217393811 | SMART COMFORT | D5CUHAH36AAK+TIC2025-0016 | EA*5X36M17A* | *80VTL0701716B* | Split System | 34400 | 15.5 | 8.1 | 1.75 | R-454B | 650
217393166 | TEMPSTAR | D5CUHAH36AAK+TIC2025-0016 | EA*5X42M21A* | *95MSU0601716A* | Split System | 34400 | 15.5 | 8.1 | 1.75 | R-454B | 650
217393094 | TEMPSTAR | D5CUHAH36AAK+TIC2025-0016 | EA*5X42M21A* | *80VTL0701716B* | Split System | 34400 | 15.5 | 8.1 | 1.75 | R-454B | 650
217393780 | TEMPSTAR | D5CUHAH36AAK+TIC2025-0016 | EA*5X36M17A* | *80VSL0901716B* | Split System | 34400 | 15.5 | 8.1 | 1.75 | R-454B | 650
217393812 | TEMPSTAR | D5CUHAH36AAK+TIC2025-0016 | EA*5X36M17A* | *80VTL0701716B* | Split System | 34400 | 15.5 | 8.1 | 1.75 | R-454B | 650
217393080 | AIRQUEST | D5CUHAH36AAK+TIC2025-0016 | EA*5X42M21A* | *80MSU1002120A* | Split System | 34600 | 15.5 | 8.1 | 1.75 | R-454B | 650
217393168 | AIRQUEST | D5CUHAH36AAK+TIC2025-0016 | EA*5X42M21A* | *95MSU0802120A* | Split System | 34600 | 15.5 | 8.1 | 1.75 | R-454B | 650
217393207 | AIRQUEST | D5CUHAH36AAK+TIC2025-0016 | EA*5X42M21A* | *96VTN0801716B* | Split System | 34600 | 15.5 | 8.1 | 1.75 | R-454B | 650
217393247 | AIRQUEST | D5CUHAH36AAK+TIC2025-0016 | EA*5X42M21A* | *97VTN0801716A* | Split System | 34600 | 15.5 | 8.1 | 1.75 | R-454B | 650
217393128 | AIRQUEST | D5CUHAH36AAK+TIC2025-0016 | EA*5X42M21A* | *96VSN0801716B* | Split System | 34600 | 15.5 | 8.1 | 1.75 | R-454B | 650
217393152 | AIRQUEST | D5CUHAH36AAK+TIC2025-0016 | EA*5X42M21A* | *95MSU0401712A* | Split System | 34600 | 15.5 | 8.1 | 1.75 | R-454B | 650
217393766 | AIRQUEST | D5CUHAH36AAK+TIC2025-0016 | EA*5X36M17A* | *80VSL0701716B* | Split System | 34600 | 15.5 | 8.1 | 1.75 | R-454B | 650
217393846 | AIRQUEST | D5CUHAH36AAK+TIC2025-0016 | EA*5X36M17A* | *95MSU0601716A* | Split System | 34600 | 15.5 | 8.1 | 1.75 | R-454B | 650
217393169 | ARCOAIRE | D5CUHAH36AAK+TIC2025-0016 | EA*5X42M21A* | *95MSU0802120A* | Split System | 34600 | 15.5 | 8.1 | 1.75 | R-454B | 650
217393081 | ARCOAIRE | D5CUHAH36AAK+TIC2025-0016 | EA*5X42M21A* | *80MSU1002120A* | Split System | 34600 | 15.5 | 8.1 | 1.75 | R-454B | 650
217393248 | ARCOAIRE | D5CUHAH36AAK+TIC2025-0016 | EA*5X42M21A* | *97VTN0801716A* | Split System | 34600 | 15.5 | 8.1 | 1.75 | R-454B | 650
217393129 | ARCOAIRE | D5CUHAH36AAK+TIC2025-0016 | EA*5X42M21A* | *96VSN0801716B* | Split System | 34600 | 15.5 | 8.1 | 1.75 | R-454B | 650
217393208 | ARCOAIRE | D5CUHAH36AAK+TIC2025-0016 | EA*5X42M21A* | *96VTN0801716B* | Split System | 34600 | 15.5 | 8.1 | 1.75 | R-454B | 650
217393153 | ARCOAIRE | D5CUHAH36AAK+TIC2025-0016 | EA*5X42M21A* | *95MSU0401712A* | Split System | 34600 | 15.5 | 8.1 | 1.75 | R-454B | 650
217393767 | ARCOAIRE | D5CUHAH36AAK+TIC2025-0016 | EA*5X36M17A* | *80VSL0701716B* | Split System | 34600 | 15.5 | 8.1 | 1.75 | R-454B | 650
217393847 | ARCOAIRE | D5CUHAH36AAK+TIC2025-0016 | EA*5X36M17A* | *95MSU0601716A* | Split System | 34600 | 15.5 | 8.1 | 1.75 | R-454B | 650
217394274 | BRYANT HEATING AND COOLING SYSTEMS | 37MUHAQ36AA3+TIC2025-0016 | CAA**4221AM* | 935SB60080M21*** | Split System | 34600 | 15.5 | 8.1 | 1.75 | R-454B | 650
217394255 | BRYANT HEATING AND COOLING SYSTEMS | 37MUHAQ36AA3+TIC2025-0016 | CAA**4221AM* | 83*SB60100M21*** | Split System | 34600 | 15.5 | 8.1 | 1.75 | R-454B | 650
217394267 | BRYANT HEATING AND COOLING SYSTEMS | 37MUHAQ36AA3+TIC2025-0016 | CAA**4221AM* | 926SB48080V17*** | Split System | 34600 | 15.5 | 8.1 | 1.75 | R-454B | 650
217394285 | BRYANT HEATING AND COOLING SYSTEMS | 37MUHAQ36AA3+TIC2025-0016 | CAA**4221AM* | 926TC48080V17*** | Split System | 34600 | 15.5 | 8.1 | 1.75 | R-454B | 650
217394295 | BRYANT HEATING AND COOLING SYSTEMS | 37MUHAQ36AA3+TIC2025-0016 | CAA**4221AM* | 927TA48080V17*** | Split System | 34600 | 15.5 | 8.1 | 1.75 | R-454B | 650
217394270 | BRYANT HEATING AND COOLING SYSTEMS | 37MUHAQ36AA3+TIC2025-0016 | CAA**4221AM* | 935SB36040M17*** | Split System | 34600 | 15.5 | 8.1 | 1.75 | R-454B | 650
217394406 | BRYANT HEATING AND COOLING SYSTEMS | 37MUHAQ36AA3+TIC2025-0016 | CAA**3617AM* | 82*SB48070V17*** | Split System | 34600 | 15.5 | 8.1 | 1.75 | R-454B | 650
217394425 | BRYANT HEATING AND COOLING SYSTEMS | 37MUHAQ36AA3+TIC2025-0016 | CAA**3617AM* | 935SB48060M17*** | Split System | 34600 | 15.5 | 8.1 | 1.75 | R-454B | 650
217382531 | CARRIER | 37MUHAQ36AA3+TIC2025-0016 | CAA**4221AM* | 59SU5B080M21**20 | Split System | 34600 | 15.5 | 8.1 | 1.75 | R-454B | 650
217382507 | CARRIER | 37MUHAQ36AA3+TIC2025-0016 | CAA**4221AM* | 58SU*B100M21**20 | Split System | 34600 | 15.5 | 8.1 | 1.75 | R-454B | 650
217382550 | CARRIER | 37MUHAQ36AA3+TIC2025-0016 | CAA**4221AM* | 59TP7A080V17**16 | Split System | 34600 | 15.5 | 8.1 | 1.75 | R-454B | 650
217382541 | CARRIER | 37MUHAQ36AA3+TIC2025-0016 | CAA**4221AM* | 59TP6C080V17**16 | Split System | 34600 | 15.5 | 8.1 | 1.75 | R-454B | 650
217382521 | CARRIER | 37MUHAQ36AA3+TIC2025-0016 | CAA**4221AM* | 59SP6B080V17**16 | Split System | 34600 | 15.5 | 8.1 | 1.75 | R-454B | 650
217394284 | CARRIER | 37MUHAQ36AA3+TIC2025-0016 | CAA**4221AM* | GG96VTAB48080B** | Split System | 34600 | 15.5 | 8.1 | 1.75 | R-454B | 650
217382527 | CARRIER | 37MUHAQ36AA3+TIC2025-0016 | CAA**4221AM* | 59SU5B040M17**12 | Split System | 34600 | 15.5 | 8.1 | 1.75 | R-454B | 650
217382686 | CARRIER | 37MUHAQ36AA3+TIC2025-0016 | CAA**3617AM* | 58SP*B070V17**16 | Split System | 34600 | 15.5 | 8.1 | 1.75 | R-454B | 650
217382709 | CARRIER | 37MUHAQ36AA3+TIC2025-0016 | CAA**3617AM* | 59SU5B060M17**16 | Split System | 34600 | 15.5 | 8.1 | 1.75 | R-454B | 650
217393082 | COMFORTMAKER | D5CUHAH36AAK+TIC2025-0016 | EA*5X42M21A* | *80MSU1002120A* | Split System | 34600 | 15.5 | 8.1 | 1.75 | R-454B | 650
217393170 | COMFORTMAKER | D5CUHAH36AAK+TIC2025-0016 | EA*5X42M21A* | *95MSU0802120A* | Split System | 34600 | 15.5 | 8.1 | 1.75 | R-454B | 650
217393130 | COMFORTMAKER | D5CUHAH36AAK+TIC2025-0016 | EA*5X42M21A* | *96VSN0801716B* | Split System | 34600 | 15.5 | 8.1 | 1.75 | R-454B | 650
217393249 | COMFORTMAKER | D5CUHAH36AAK+TIC2025-0016 | EA*5X42M21A* | *97VTN0801716A* | Split System | 34600 | 15.5 | 8.1 | 1.75 | R-454B | 650
217393209 | COMFORTMAKER | D5CUHAH36AAK+TIC2025-0016 | EA*5X42M21A* | *96VTN0801716B* | Split System | 34600 | 15.5 | 8.1 | 1.75 | R-454B | 650
217393154 | COMFORTMAKER | D5CUHAH36AAK+TIC2025-0016 | EA*5X42M21A* | *95MSU0401712A* | Split System | 34600 | 15.5 | 8.1 | 1.75 | R-454B | 650
217393768 | COMFORTMAKER | D5CUHAH36AAK+TIC2025-0016 | EA*5X36M17A* | *80VSL0701716B* | Split System | 34600 | 15.5 | 8.1 | 1.75 | R-454B | 650
217393848 | COMFORTMAKER | D5CUHAH36AAK+TIC2025-0016 | EA*5X36M17A* | *95MSU0601716A* | Split System | 34600 | 15.5 | 8.1 | 1.75 | R-454B | 650
217393083 | DAY & NIGHT | D5CUHAH36AAK+TIC2025-0016 | EA*5X42M21A* | *80MSU1002120A* | Split System | 34600 | 15.5 | 8.1 | 1.75 | R-454B | 650
217393131 | DAY & NIGHT | D5CUHAH36AAK+TIC2025-0016 | EA*5X42M21A* | *96VSN0801716B* | Split System | 34600 | 15.5 | 8.1 | 1.75 | R-454B | 650
217393210 | DAY & NIGHT | D5CUHAH36AAK+TIC2025-0016 | EA*5X42M21A* | *96VTN0801716B* | Split System | 34600 | 15.5 | 8.1 | 1.75 | R-454B | 650
217393250 | DAY & NIGHT | D5CUHAH36AAK+TIC2025-0016 | EA*5X42M21A* | *97VTN0801716A* | Split System | 34600 | 15.5 | 8.1 | 1.75 | R-454B | 650
217393155 | DAY & NIGHT | D5CUHAH36AAK+TIC2025-0016 | EA*5X42M21A* | *95MSU0401712A* | Split System | 34600 | 15.5 | 8.1 | 1.75 | R-454B | 650
217393769 | DAY & NIGHT | D5CUHAH36AAK+TIC2025-0016 | EA*5X36M17A* | *80VSL0701716B* | Split System | 34600 | 15.5 | 8.1 | 1.75 | R-454B | 650
217393849 | DAY & NIGHT | D5CUHAH36AAK+TIC2025-0016 | EA*5X36M17A* | *95MSU0601716A* | Split System | 34600 | 15.5 | 8.1 | 1.75 | R-454B | 650
217393167 | HEIL | D5CUHAH36AAK+TIC2025-0016 | EA*5X42M21A* | *95MSU0802120A* | Split System | 34600 | 15.5 | 8.1 | 1.75 | R-454B | 650
217393079 | HEIL | D5CUHAH36AAK+TIC2025-0016 | EA*5X42M21A* | *80MSU1002120A* | Split System | 34600 | 15.5 | 8.1 | 1.75 | R-454B | 650
217393206 | HEIL | D5CUHAH36AAK+TIC2025-0016 | EA*5X42M21A* | *96VTN0801716B* | Split System | 34600 | 15.5 | 8.1 | 1.75 | R-454B | 650
217393127 | HEIL | D5CUHAH36AAK+TIC2025-0016 | EA*5X42M21A* | *96VSN0801716B* | Split System | 34600 | 15.5 | 8.1 | 1.75 | R-454B | 650
217393246 | HEIL | D5CUHAH36AAK+TIC2025-0016 | EA*5X42M21A* | *97VTN0801716A* | Split System | 34600 | 15.5 | 8.1 | 1.75 | R-454B | 650
217393151 | HEIL | D5CUHAH36AAK+TIC2025-0016 | EA*5X42M21A* | *95MSU0401712A* | Split System | 34600 | 15.5 | 8.1 | 1.75 | R-454B | 650
217393765 | HEIL | D5CUHAH36AAK+TIC2025-0016 | EA*5X36M17A* | *80VSL0701716B* | Split System | 34600 | 15.5 | 8.1 | 1.75 | R-454B | 650
217393845 | HEIL | D5CUHAH36AAK+TIC2025-0016 | EA*5X36M17A* | *95MSU0601716A* | Split System | 34600 | 15.5 | 8.1 | 1.75 | R-454B | 650
217393172 | KEEPRITE | D5CUHAH36AAK+TIC2025-0016 | EA*5X42M21A* | *95MSU0802120A* | Split System | 34600 | 15.5 | 8.1 | 1.75 | R-454B | 650
217393084 | KEEPRITE | D5CUHAH36AAK+TIC2025-0016 | EA*5X42M21A* | *80MSU1002120A* | Split System | 34600 | 15.5 | 8.1 | 1.75 | R-454B | 650
217393251 | KEEPRITE | D5CUHAH36AAK+TIC2025-0016 | EA*5X42M21A* | *97VTN0801716A* | Split System | 34600 | 15.5 | 8.1 | 1.75 | R-454B | 650
217393132 | KEEPRITE | D5CUHAH36AAK+TIC2025-0016 | EA*5X42M21A* | *96VSN0801716B* | Split System | 34600 | 15.5 | 8.1 | 1.75 | R-454B | 650
217393211 | KEEPRITE | D5CUHAH36AAK+TIC2025-0016 | EA*5X42M21A* | *96VTN0801716B* | Split System | 34600 | 15.5 | 8.1 | 1.75 | R-454B | 650
217393156 | KEEPRITE | D5CUHAH36AAK+TIC2025-0016 | EA*5X42M21A* | *95MSU0401712A* | Split System | 34600 | 15.5 | 8.1 | 1.75 | R-454B | 650
217393770 | KEEPRITE | D5CUHAH36AAK+TIC2025-0016 | EA*5X36M17A* | *80VSL0701716B* | Split System | 34600 | 15.5 | 8.1 | 1.75 | R-454B | 650
217394256 | PAYNE HEATING AND COOLING | 37MUHAQ36AA3+TIC2025-0016 | CAA**4221AM* | PG80MSUA60100C** | Split System | 34600 | 15.5 | 8.1 | 1.75 | R-454B | 650
217394275 | PAYNE HEATING AND COOLING | 37MUHAQ36AA3+TIC2025-0016 | CAA**4221AM* | PG95MSUA60080C** | Split System | 34600 | 15.5 | 8.1 | 1.75 | R-454B | 650
217394286 | PAYNE HEATING AND COOLING | 37MUHAQ36AA3+TIC2025-0016 | CAA**4221AM* | PG96VTAB48080B** | Split System | 34600 | 15.5 | 8.1 | 1.75 | R-454B | 650
217394296 | PAYNE HEATING AND COOLING | 37MUHAQ36AA3+TIC2025-0016 | CAA**4221AM* | PG97VTAA48080B** | Split System | 34600 | 15.5 | 8.1 | 1.75 | R-454B | 650
217394271 | PAYNE HEATING AND COOLING | 37MUHAQ36AA3+TIC2025-0016 | CAA**4221AM* | PG95MSUA36040B** | Split System | 34600 | 15.5 | 8.1 | 1.75 | R-454B | 650
217394426 | PAYNE HEATING AND COOLING | 37MUHAQ36AA3+TIC2025-0016 | CAA**3617AM* | PG95MSUA48060B** | Split System | 34600 | 15.5 | 8.1 | 1.75 | R-454B | 650
217393085 | SMART COMFORT | D5CUHAH36AAK+TIC2025-0016 | EA*5X42M21A* | *80MSU1002120A* | Split System | 34600 | 15.5 | 8.1 | 1.75 | R-454B | 650
217393212 | SMART COMFORT | D5CUHAH36AAK+TIC2025-0016 | EA*5X42M21A* | *96VTN0801716B* | Split System | 34600 | 15.5 | 8.1 | 1.75 | R-454B | 650
217393133 | SMART COMFORT | D5CUHAH36AAK+TIC2025-0016 | EA*5X42M21A* | *96VSN0801716B* | Split System | 34600 | 15.5 | 8.1 | 1.75 | R-454B | 650
217393252 | SMART COMFORT | D5CUHAH36AAK+TIC2025-0016 | EA*5X42M21A* | *97VTN0801716A* | Split System | 34600 | 15.5 | 8.1 | 1.75 | R-454B | 650
217393157 | SMART COMFORT | D5CUHAH36AAK+TIC2025-0016 | EA*5X42M21A* | *95MSU0401712A* | Split System | 34600 | 15.5 | 8.1 | 1.75 | R-454B | 650
217393771 | SMART COMFORT | D5CUHAH36AAK+TIC2025-0016 | EA*5X36M17A* | *80VSL0701716B* | Split System | 34600 | 15.5 | 8.1 | 1.75 | R-454B | 650
217393851 | SMART COMFORT | D5CUHAH36AAK+TIC2025-0016 | EA*5X36M17A* | *95MSU0601716A* | Split System | 34600 | 15.5 | 8.1 | 1.75 | R-454B | 650
217393086 | TEMPSTAR | D5CUHAH36AAK+TIC2025-0016 | EA*5X42M21A* | *80MSU1002120A* | Split System | 34600 | 15.5 | 8.1 | 1.75 | R-454B | 650
217393174 | TEMPSTAR | D5CUHAH36AAK+TIC2025-0016 | EA*5X42M21A* | *95MSU0802120A* | Split System | 34600 | 15.5 | 8.1 | 1.75 | R-454B | 650
217393213 | TEMPSTAR | D5CUHAH36AAK+TIC2025-0016 | EA*5X42M21A* | *96VTN0801716B* | Split System | 34600 | 15.5 | 8.1 | 1.75 | R-454B | 650
217393134 | TEMPSTAR | D5CUHAH36AAK+TIC2025-0016 | EA*5X42M21A* | *96VSN0801716B* | Split System | 34600 | 15.5 | 8.1 | 1.75 | R-454B | 650
217393253 | TEMPSTAR | D5CUHAH36AAK+TIC2025-0016 | EA*5X42M21A* | *97VTN0801716A* | Split System | 34600 | 15.5 | 8.1 | 1.75 | R-454B | 650
217393158 | TEMPSTAR | D5CUHAH36AAK+TIC2025-0016 | EA*5X42M21A* | *95MSU0401712A* | Split System | 34600 | 15.5 | 8.1 | 1.75 | R-454B | 650
217393772 | TEMPSTAR | D5CUHAH36AAK+TIC2025-0016 | EA*5X36M17A* | *80VSL0701716B* | Split System | 34600 | 15.5 | 8.1 | 1.75 | R-454B | 650
217393852 | TEMPSTAR | D5CUHAH36AAK+TIC2025-0016 | EA*5X36M17A* | *95MSU0601716A* | Split System | 34600 | 15.5 | 8.1 | 1.75 | R-454B | 650
217393239 | AIRQUEST | D5CUHAH36AAK+TIC2025-0016 | EA*5X42M21A* | *97VTN0601716A* | Split System | 34800 | 15.5 | 8.1 | 1.75 | R-454B | 650
217393120 | AIRQUEST | D5CUHAH36AAK+TIC2025-0016 | EA*5X42M21A* | *96VSN0601716B* | Split System | 34800 | 15.5 | 8.1 | 1.75 | R-454B | 650
217393199 | AIRQUEST | D5CUHAH36AAK+TIC2025-0016 | EA*5X42M21A* | *96VTN0601716B* | Split System | 34800 | 15.5 | 8.1 | 1.75 | R-454B | 650
217393240 | ARCOAIRE | D5CUHAH36AAK+TIC2025-0016 | EA*5X42M21A* | *97VTN0601716A* | Split System | 34800 | 15.5 | 8.1 | 1.75 | R-454B | 650
217393200 | ARCOAIRE | D5CUHAH36AAK+TIC2025-0016 | EA*5X42M21A* | *96VTN0601716B* | Split System | 34800 | 15.5 | 8.1 | 1.75 | R-454B | 650
217394266 | BRYANT HEATING AND COOLING SYSTEMS | 37MUHAQ36AA3+TIC2025-0016 | CAA**4221AM* | 926SB48060V17*** | Split System | 34800 | 15.5 | 8.1 | 1.75 | R-454B | 650
217382539 | CARRIER | 37MUHAQ36AA3+TIC2025-0016 | CAA**4221AM* | 59TP6C060V17**16 | Split System | 34800 | 15.5 | 8.1 | 1.75 | R-454B | 650
217382548 | CARRIER | 37MUHAQ36AA3+TIC2025-0016 | CAA**4221AM* | 59TP7A060V17**16 | Split System | 34800 | 15.5 | 8.1 | 1.75 | R-454B | 650
217394281 | CARRIER | 37MUHAQ36AA3+TIC2025-0016 | CAA**4221AM* | GG96VTAB48060B** | Split System | 34800 | 15.5 | 8.1 | 1.75 | R-454B | 650
217393122 | COMFORTMAKER | D5CUHAH36AAK+TIC2025-0016 | EA*5X42M21A* | *96VSN0601716B* | Split System | 34800 | 15.5 | 8.1 | 1.75 | R-454B | 650
217393241 | COMFORTMAKER | D5CUHAH36AAK+TIC2025-0016 | EA*5X42M21A* | *97VTN0601716A* | Split System | 34800 | 15.5 | 8.1 | 1.75 | R-454B | 650
217393201 | COMFORTMAKER | D5CUHAH36AAK+TIC2025-0016 | EA*5X42M21A* | *96VTN0601716B* | Split System | 34800 | 15.5 | 8.1 | 1.75 | R-454B | 650
217393202 | DAY & NIGHT | D5CUHAH36AAK+TIC2025-0016 | EA*5X42M21A* | *96VTN0601716B* | Split System | 34800 | 15.5 | 8.1 | 1.75 | R-454B | 650
217393242 | DAY & NIGHT | D5CUHAH36AAK+TIC2025-0016 | EA*5X42M21A* | *97VTN0601716A* | Split System | 34800 | 15.5 | 8.1 | 1.75 | R-454B | 650
217393238 | HEIL | D5CUHAH36AAK+TIC2025-0016 | EA*5X42M21A* | *97VTN0601716A* | Split System | 34800 | 15.5 | 8.1 | 1.75 | R-454B | 650
217393119 | HEIL | D5CUHAH36AAK+TIC2025-0016 | EA*5X42M21A* | *96VSN0601716B* | Split System | 34800 | 15.5 | 8.1 | 1.75 | R-454B | 650
217393203 | KEEPRITE | D5CUHAH36AAK+TIC2025-0016 | EA*5X42M21A* | *96VTN0601716B* | Split System | 34800 | 15.5 | 8.1 | 1.75 | R-454B | 650
217393124 | KEEPRITE | D5CUHAH36AAK+TIC2025-0016 | EA*5X42M21A* | *96VSN0601716B* | Split System | 34800 | 15.5 | 8.1 | 1.75 | R-454B | 650
217393243 | KEEPRITE | D5CUHAH36AAK+TIC2025-0016 | EA*5X42M21A* | *97VTN0601716A* | Split System | 34800 | 15.5 | 8.1 | 1.75 | R-454B | 650
217394294 | PAYNE HEATING AND COOLING | 37MUHAQ36AA3+TIC2025-0016 | CAA**4221AM* | PG97VTAA48060B** | Split System | 34800 | 15.5 | 8.1 | 1.75 | R-454B | 650
217394283 | PAYNE HEATING AND COOLING | 37MUHAQ36AA3+TIC2025-0016 | CAA**4221AM* | PG96VTAB48060B** | Split System | 34800 | 15.5 | 8.1 | 1.75 | R-454B | 650
217393204 | SMART COMFORT | D5CUHAH36AAK+TIC2025-0016 | EA*5X42M21A* | *96VTN0601716B* | Split System | 34800 | 15.5 | 8.1 | 1.75 | R-454B | 650
217393125 | SMART COMFORT | D5CUHAH36AAK+TIC2025-0016 | EA*5X42M21A* | *96VSN0601716B* | Split System | 34800 | 15.5 | 8.1 | 1.75 | R-454B | 650
217393244 | SMART COMFORT | D5CUHAH36AAK+TIC2025-0016 | EA*5X42M21A* | *97VTN0601716A* | Split System | 34800 | 15.5 | 8.1 | 1.75 | R-454B | 650
217393205 | TEMPSTAR | D5CUHAH36AAK+TIC2025-0016 | EA*5X42M21A* | *96VTN0601716B* | Split System | 34800 | 15.5 | 8.1 | 1.75 | R-454B | 650
217393126 | TEMPSTAR | D5CUHAH36AAK+TIC2025-0016 | EA*5X42M21A* | *96VSN0601716B* | Split System | 34800 | 15.5 | 8.1 | 1.75 | R-454B | 650
217393245 | TEMPSTAR | D5CUHAH36AAK+TIC2025-0016 | EA*5X42M21A* | *97VTN0601716A* | Split System | 34800 | 15.5 | 8.1 | 1.75 | R-454B | 650
217392554 | AIRQUEST | D5CUHAH36AAK+TIC2025-0016 | EA*5X48M21A* | *96VSN0801716B* | Split System | 35000 | 15.5 | 8.1 | 1.75 | R-454B | 650
217392633 | AIRQUEST | D5CUHAH36AAK+TIC2025-0016 | EA*5X48M21A* | *96VTN0801716B* | Split System | 35000 | 15.5 | 8.1 | 1.75 | R-454B | 650
217392673 | AIRQUEST | D5CUHAH36AAK+TIC2025-0016 | EA*5X48M21A* | *97VTN0801716A* | Split System | 35000 | 15.5 | 8.1 | 1.75 | R-454B | 650
217392674 | ARCOAIRE | D5CUHAH36AAK+TIC2025-0016 | EA*5X48M21A* | *97VTN0801716A* | Split System | 35000 | 15.5 | 8.1 | 1.75 | R-454B | 650
217392555 | ARCOAIRE | D5CUHAH36AAK+TIC2025-0016 | EA*5X48M21A* | *96VSN0801716B* | Split System | 35000 | 15.5 | 8.1 | 1.75 | R-454B | 650
217392634 | ARCOAIRE | D5CUHAH36AAK+TIC2025-0016 | EA*5X48M21A* | *96VTN0801716B* | Split System | 35000 | 15.5 | 8.1 | 1.75 | R-454B | 650
217394173 | BRYANT HEATING AND COOLING SYSTEMS | 37MUHAQ36AA3+TIC2025-0016 | CAA**4821AM* | 927TA48080V17*** | Split System | 35000 | 15.5 | 8.1 | 1.75 | R-454B | 650
217394163 | BRYANT HEATING AND COOLING SYSTEMS | 37MUHAQ36AA3+TIC2025-0016 | CAA**4821AM* | 926TC48080V17*** | Split System | 35000 | 15.5 | 8.1 | 1.75 | R-454B | 650
217394145 | BRYANT HEATING AND COOLING SYSTEMS | 37MUHAQ36AA3+TIC2025-0016 | CAA**4821AM* | 926SB48080V17*** | Split System | 35000 | 15.5 | 8.1 | 1.75 | R-454B | 650
217386513 | CARRIER | 37MUHAQ36AA3+TIC2025-0016 | CAA**4821AM* | 59TP7A080V17**16 | Split System | 35000 | 15.5 | 8.1 | 1.75 | R-454B | 650
217386503 | CARRIER | 37MUHAQ36AA3+TIC2025-0016 | CAA**4821AM* | 59SP6B080V17**16 | Split System | 35000 | 15.5 | 8.1 | 1.75 | R-454B | 650
217386509 | CARRIER | 37MUHAQ36AA3+TIC2025-0016 | CAA**4821AM* | 59TP6C080V17**16 | Split System | 35000 | 15.5 | 8.1 | 1.75 | R-454B | 650
217394162 | CARRIER | 37MUHAQ36AA3+TIC2025-0016 | CAA**4821AM* | GG96VTAB48080B** | Split System | 35000 | 15.5 | 8.1 | 1.75 | R-454B | 650
217392635 | COMFORTMAKER | D5CUHAH36AAK+TIC2025-0016 | EA*5X48M21A* | *96VTN0801716B* | Split System | 35000 | 15.5 | 8.1 | 1.75 | R-454B | 650
217392556 | COMFORTMAKER | D5CUHAH36AAK+TIC2025-0016 | EA*5X48M21A* | *96VSN0801716B* | Split System | 35000 | 15.5 | 8.1 | 1.75 | R-454B | 650
217392675 | COMFORTMAKER | D5CUHAH36AAK+TIC2025-0016 | EA*5X48M21A* | *97VTN0801716A* | Split System | 35000 | 15.5 | 8.1 | 1.75 | R-454B | 650
217392636 | DAY & NIGHT | D5CUHAH36AAK+TIC2025-0016 | EA*5X48M21A* | *96VTN0801716B* | Split System | 35000 | 15.5 | 8.1 | 1.75 | R-454B | 650
217392557 | DAY & NIGHT | D5CUHAH36AAK+TIC2025-0016 | EA*5X48M21A* | *96VSN0801716B* | Split System | 35000 | 15.5 | 8.1 | 1.75 | R-454B | 650
217392676 | DAY & NIGHT | D5CUHAH36AAK+TIC2025-0016 | EA*5X48M21A* | *97VTN0801716A* | Split System | 35000 | 15.5 | 8.1 | 1.75 | R-454B | 650
217392632 | HEIL | D5CUHAH36AAK+TIC2025-0016 | EA*5X48M21A* | *96VTN0801716B* | Split System | 35000 | 15.5 | 8.1 | 1.75 | R-454B | 650
217392672 | HEIL | D5CUHAH36AAK+TIC2025-0016 | EA*5X48M21A* | *97VTN0801716A* | Split System | 35000 | 15.5 | 8.1 | 1.75 | R-454B | 650
217392553 | HEIL | D5CUHAH36AAK+TIC2025-0016 | EA*5X48M21A* | *96VSN0801716B* | Split System | 35000 | 15.5 | 8.1 | 1.75 | R-454B | 650
217392558 | KEEPRITE | D5CUHAH36AAK+TIC2025-0016 | EA*5X48M21A* | *96VSN0801716B* | Split System | 35000 | 15.5 | 8.1 | 1.75 | R-454B | 650
217392677 | KEEPRITE | D5CUHAH36AAK+TIC2025-0016 | EA*5X48M21A* | *97VTN0801716A* | Split System | 35000 | 15.5 | 8.1 | 1.75 | R-454B | 650
217394174 | PAYNE HEATING AND COOLING | 37MUHAQ36AA3+TIC2025-0016 | CAA**4821AM* | PG97VTAA48080B** | Split System | 35000 | 15.5 | 8.1 | 1.75 | R-454B | 650
217394164 | PAYNE HEATING AND COOLING | 37MUHAQ36AA3+TIC2025-0016 | CAA**4821AM* | PG96VTAB48080B** | Split System | 35000 | 15.5 | 8.1 | 1.75 | R-454B | 650
217392638 | SMART COMFORT | D5CUHAH36AAK+TIC2025-0016 | EA*5X48M21A* | *96VTN0801716B* | Split System | 35000 | 15.5 | 8.1 | 1.75 | R-454B | 650
217392559 | SMART COMFORT | D5CUHAH36AAK+TIC2025-0016 | EA*5X48M21A* | *96VSN0801716B* | Split System | 35000 | 15.5 | 8.1 | 1.75 | R-454B | 650
217392679 | TEMPSTAR | D5CUHAH36AAK+TIC2025-0016 | EA*5X48M21A* | *97VTN0801716A* | Split System | 35000 | 15.5 | 8.1 | 1.75 | R-454B | 650
217392560 | TEMPSTAR | D5CUHAH36AAK+TIC2025-0016 | EA*5X48M21A* | *96VSN0801716B* | Split System | 35000 | 15.5 | 8.1 | 1.75 | R-454B | 650
217392639 | TEMPSTAR | D5CUHAH36AAK+TIC2025-0016 | EA*5X48M21A* | *96VTN0801716B* | Split System | 35000 | 15.5 | 8.1 | 1.75 | R-454B | 650
217392370 | AIRQUEST | D5CUHAH36AAK+TIC2025-0016 | ESH5X36M12A* | *96VTN1002122B* | Split System | 35200 | 15.5 | 8.1 | 1.75 | R-454B | 650
217392418 | AIRQUEST | D5CUHAH36AAK+TIC2025-0016 | ESH5X36M12A* | *97VTN1002122A* | Split System | 35200 | 15.5 | 8.1 | 1.75 | R-454B | 650
217392722 | ARCOAIRE | D5CUHAH36AAK+TIC2025-0016 | EA*5X48M21A* | OMV098J12* | Split System | 35200 | 15.5 | 8.1 | 1.75 | R-454B | 650
217392371 | ARCOAIRE | D5CUHAH36AAK+TIC2025-0016 | ESH5X36M12A* | *96VTN1002122B* | Split System | 35200 | 15.5 | 8.1 | 1.75 | R-454B | 650
217392419 | ARCOAIRE | D5CUHAH36AAK+TIC2025-0016 | ESH5X36M12A* | *97VTN1002122A* | Split System | 35200 | 15.5 | 8.1 | 1.75 | R-454B | 650
217394106 | BRYANT HEATING AND COOLING SYSTEMS | 37MUHAQ36AA3+TIC2025-0016 | CSAH*3612AM* | 926TC66100V21*** | Split System | 35200 | 15.5 | 8.1 | 1.75 | R-454B | 650
217382413 | CARRIER | 37MUHAQ36AA3+TIC2025-0016 | CAA**4821AM* | OVMAAB036098 | Split System | 35200 | 15.5 | 8.1 | 1.75 | R-454B | 650
217382341 | CARRIER | 37MUHAQ36AA3+TIC2025-0016 | CSAH*3612AM* | 59TP6C100V21**22 | Split System | 35200 | 15.5 | 8.1 | 1.75 | R-454B | 650
217392420 | COMFORTMAKER | D5CUHAH36AAK+TIC2025-0016 | ESH5X36M12A* | *97VTN1002122A* | Split System | 35200 | 15.5 | 8.1 | 1.75 | R-454B | 650
217392372 | COMFORTMAKER | D5CUHAH36AAK+TIC2025-0016 | ESH5X36M12A* | *96VTN1002122B* | Split System | 35200 | 15.5 | 8.1 | 1.75 | R-454B | 650
217392723 | COMFORTMAKER | D5CUHAH36AAK+TIC2025-0016 | EA*5X48M21A* | OMV098J12* | Split System | 35200 | 15.5 | 8.1 | 1.75 | R-454B | 650
217392724 | DAY & NIGHT | D5CUHAH36AAK+TIC2025-0016 | EA*5X48M21A* | OMV098J12* | Split System | 35200 | 15.5 | 8.1 | 1.75 | R-454B | 650
217392421 | DAY & NIGHT | D5CUHAH36AAK+TIC2025-0016 | ESH5X36M12A* | *97VTN1002122A* | Split System | 35200 | 15.5 | 8.1 | 1.75 | R-454B | 650
217392373 | DAY & NIGHT | D5CUHAH36AAK+TIC2025-0016 | ESH5X36M12A* | *96VTN1002122B* | Split System | 35200 | 15.5 | 8.1 | 1.75 | R-454B | 650
217392417 | HEIL | D5CUHAH36AAK+TIC2025-0016 | ESH5X36M12A* | *97VTN1002122A* | Split System | 35200 | 15.5 | 8.1 | 1.75 | R-454B | 650
217392720 | HEIL | D5CUHAH36AAK+TIC2025-0016 | EA*5X48M21A* | OMV098J12* | Split System | 35200 | 15.5 | 8.1 | 1.75 | R-454B | 650
217392369 | HEIL | D5CUHAH36AAK+TIC2025-0016 | ESH5X36M12A* | *96VTN1002122B* | Split System | 35200 | 15.5 | 8.1 | 1.75 | R-454B | 650
217392422 | KEEPRITE | D5CUHAH36AAK+TIC2025-0016 | ESH5X36M12A* | *97VTN1002122A* | Split System | 35200 | 15.5 | 8.1 | 1.75 | R-454B | 650
217392374 | KEEPRITE | D5CUHAH36AAK+TIC2025-0016 | ESH5X36M12A* | *96VTN1002122B* | Split System | 35200 | 15.5 | 8.1 | 1.75 | R-454B | 650
217392725 | KEEPRITE | D5CUHAH36AAK+TIC2025-0016 | EA*5X48M21A* | OMV098J12* | Split System | 35200 | 15.5 | 8.1 | 1.75 | R-454B | 650
217392726 | SMART COMFORT | D5CUHAH36AAK+TIC2025-0016 | EA*5X48M21A* | OMV098J12* | Split System | 35200 | 15.5 | 8.1 | 1.75 | R-454B | 650
217392375 | SMART COMFORT | D5CUHAH36AAK+TIC2025-0016 | ESH5X36M12A* | *96VTN1002122B* | Split System | 35200 | 15.5 | 8.1 | 1.75 | R-454B | 650
217392423 | SMART COMFORT | D5CUHAH36AAK+TIC2025-0016 | ESH5X36M12A* | *97VTN1002122A* | Split System | 35200 | 15.5 | 8.1 | 1.75 | R-454B | 650
217392424 | TEMPSTAR | D5CUHAH36AAK+TIC2025-0016 | ESH5X36M12A* | *97VTN1002122A* | Split System | 35200 | 15.5 | 8.1 | 1.75 | R-454B | 650
217392376 | TEMPSTAR | D5CUHAH36AAK+TIC2025-0016 | ESH5X36M12A* | *96VTN1002122B* | Split System | 35200 | 15.5 | 8.1 | 1.75 | R-454B | 650
217392727 | TEMPSTAR | D5CUHAH36AAK+TIC2025-0016 | EA*5X48M21A* | OMV098J12* | Split System | 35200 | 15.5 | 8.1 | 1.75 | R-454B | 650
217391804 | AIRQUEST | D5CUHAH36AAK+TIC2025-0016 | ESH5X42M12A* | *80VSL0701412B* | Split System | 35400 | 15.5 | 8.1 | 1.75 | R-454B | 650
217391852 | AIRQUEST | D5CUHAH36AAK+TIC2025-0016 | ESH5X42M12A* | *80MSU0401712A* | Split System | 35400 | 15.5 | 8.1 | 1.75 | R-454B | 650
217392043 | AIRQUEST | D5CUHAH36AAK+TIC2025-0016 | ESH5X42M12A* | *96VTN1002122B* | Split System | 35400 | 15.5 | 8.1 | 1.75 | R-454B | 650
217392091 | AIRQUEST | D5CUHAH36AAK+TIC2025-0016 | ESH5X42M12A* | *97VTN1002122A* | Split System | 35400 | 15.5 | 8.1 | 1.75 | R-454B | 650
217391724 | AIRQUEST | D5CUHAH36AAK+TIC2025-0016 | ESH5X48M12A* | *96VTN1202422B* | Split System | 35400 | 15.5 | 8.1 | 1.75 | R-454B | 650
217391772 | AIRQUEST | D5CUHAH36AAK+TIC2025-0016 | ESH5X48M12A* | *97VTN1202422A* | Split System | 35400 | 15.5 | 8.1 | 1.75 | R-454B | 650
217392195 | AIRQUEST | D5CUHAH36AAK+TIC2025-0016 | ESH5X36M12A* | *80MSU0802120A* | Split System | 35400 | 15.5 | 8.1 | 1.75 | R-454B | 650
217392323 | AIRQUEST | D5CUHAH36AAK+TIC2025-0016 | ESH5X36M12A* | *95MSU1002122A* | Split System | 35400 | 15.5 | 8.1 | 1.75 | R-454B | 650
217391853 | ARCOAIRE | D5CUHAH36AAK+TIC2025-0016 | ESH5X42M12A* | *80MSU0401712A* | Split System | 35400 | 15.5 | 8.1 | 1.75 | R-454B | 650
217391805 | ARCOAIRE | D5CUHAH36AAK+TIC2025-0016 | ESH5X42M12A* | *80VSL0701412B* | Split System | 35400 | 15.5 | 8.1 | 1.75 | R-454B | 650
217392579 | ARCOAIRE | D5CUHAH36AAK+TIC2025-0016 | EA*5X48M21A* | *95MSU0401712A* | Split System | 35400 | 15.5 | 8.1 | 1.75 | R-454B | 650
217392044 | ARCOAIRE | D5CUHAH36AAK+TIC2025-0016 | ESH5X42M12A* | *96VTN1002122B* | Split System | 35400 | 15.5 | 8.1 | 1.75 | R-454B | 650
217392092 | ARCOAIRE | D5CUHAH36AAK+TIC2025-0016 | ESH5X42M12A* | *97VTN1002122A* | Split System | 35400 | 15.5 | 8.1 | 1.75 | R-454B | 650
217391725 | ARCOAIRE | D5CUHAH36AAK+TIC2025-0016 | ESH5X48M12A* | *96VTN1202422B* | Split System | 35400 | 15.5 | 8.1 | 1.75 | R-454B | 650
217391773 | ARCOAIRE | D5CUHAH36AAK+TIC2025-0016 | ESH5X48M12A* | *97VTN1202422A* | Split System | 35400 | 15.5 | 8.1 | 1.75 | R-454B | 650
217392324 | ARCOAIRE | D5CUHAH36AAK+TIC2025-0016 | ESH5X36M12A* | *95MSU1002122A* | Split System | 35400 | 15.5 | 8.1 | 1.75 | R-454B | 650
217393976 | BRYANT HEATING AND COOLING SYSTEMS | 37MUHAQ36AA3+TIC2025-0016 | CSAH*4212AM* | 82*SB36070V14*** | Split System | 35400 | 15.5 | 8.1 | 1.75 | R-454B | 650
217393992 | BRYANT HEATING AND COOLING SYSTEMS | 37MUHAQ36AA3+TIC2025-0016 | CSAH*4212AM* | 82*TB36070V14*** | Split System | 35400 | 15.5 | 8.1 | 1.75 | R-454B | 650
217393982 | BRYANT HEATING AND COOLING SYSTEMS | 37MUHAQ36AA3+TIC2025-0016 | CSAH*4212AM* | 83*SB36040M17*** | Split System | 35400 | 15.5 | 8.1 | 1.75 | R-454B | 650
217394148 | BRYANT HEATING AND COOLING SYSTEMS | 37MUHAQ36AA3+TIC2025-0016 | CAA**4821AM* | 935SB36040M17*** | Split System | 35400 | 15.5 | 8.1 | 1.75 | R-454B | 650
217394032 | BRYANT HEATING AND COOLING SYSTEMS | 37MUHAQ36AA3+TIC2025-0016 | CSAH*4212AM* | 926TC66100V21*** | Split System | 35400 | 15.5 | 8.1 | 1.75 | R-454B | 650
217394044 | BRYANT HEATING AND COOLING SYSTEMS | 37MUHAQ36AA3+TIC2025-0016 | CSAH*4212AM* | 927TA66100V21*** | Split System | 35400 | 15.5 | 8.1 | 1.75 | R-454B | 650
217393960 | BRYANT HEATING AND COOLING SYSTEMS | 37MUHAQ36AA3+TIC2025-0016 | CSAH*4812AM* | 926TC66120V24*** | Split System | 35400 | 15.5 | 8.1 | 1.75 | R-454B | 650
217393971 | BRYANT HEATING AND COOLING SYSTEMS | 37MUHAQ36AA3+TIC2025-0016 | CSAH*4812AM* | 927TA66120V24*** | Split System | 35400 | 15.5 | 8.1 | 1.75 | R-454B | 650
217394060 | BRYANT HEATING AND COOLING SYSTEMS | 37MUHAQ36AA3+TIC2025-0016 | CSAH*3612AM* | 83*SB60080M21*** | Split System | 35400 | 15.5 | 8.1 | 1.75 | R-454B | 650
217394002 | BRYANT HEATING AND COOLING SYSTEMS | 37MUHAQ36AA3+TIC2025-0016 | CSAH*4212AM* | 82*TB66135V24*** | Split System | 35400 | 15.5 | 8.1 | 1.75 | R-454B | 650
217394092 | BRYANT HEATING AND COOLING SYSTEMS | 37MUHAQ36AA3+TIC2025-0016 | CSAH*3612AM* | 935SB66100M21*** | Split System | 35400 | 15.5 | 8.1 | 1.75 | R-454B | 650
217382180 | CARRIER | 37MUHAQ36AA3+TIC2025-0016 | CSAH*4212AM* | 58SP*B070V14**12 | Split System | 35400 | 15.5 | 8.1 | 1.75 | R-454B | 650
217382192 | CARRIER | 37MUHAQ36AA3+TIC2025-0016 | CSAH*4212AM* | 58SU*B040M17**12 | Split System | 35400 | 15.5 | 8.1 | 1.75 | R-454B | 650
217382202 | CARRIER | 37MUHAQ36AA3+TIC2025-0016 | CSAH*4212AM* | 58TP*B070V14**12 | Split System | 35400 | 15.5 | 8.1 | 1.75 | R-454B | 650
217382387 | CARRIER | 37MUHAQ36AA3+TIC2025-0016 | CAA**4821AM* | 59SU5B040M17**12 | Split System | 35400 | 15.5 | 8.1 | 1.75 | R-454B | 650
217382249 | CARRIER | 37MUHAQ36AA3+TIC2025-0016 | CSAH*4212AM* | 59TP6C100V21**22 | Split System | 35400 | 15.5 | 8.1 | 1.75 | R-454B | 650
217382263 | CARRIER | 37MUHAQ36AA3+TIC2025-0016 | CSAH*4212AM* | 59TP7A100V21**22 | Split System | 35400 | 15.5 | 8.1 | 1.75 | R-454B | 650
217382160 | CARRIER | 37MUHAQ36AA3+TIC2025-0016 | CSAH*4812AM* | 59TP6C120V24**22 | Split System | 35400 | 15.5 | 8.1 | 1.75 | R-454B | 650
217382172 | CARRIER | 37MUHAQ36AA3+TIC2025-0016 | CSAH*4812AM* | 59TP7A120V24**22 | Split System | 35400 | 15.5 | 8.1 | 1.75 | R-454B | 650
217393959 | CARRIER | 37MUHAQ36AA3+TIC2025-0016 | CSAH*4812AM* | GG96VTAB66120D** | Split System | 35400 | 15.5 | 8.1 | 1.75 | R-454B | 650
217382290 | CARRIER | 37MUHAQ36AA3+TIC2025-0016 | CSAH*3612AM* | 58SU*B080M21**20 | Split System | 35400 | 15.5 | 8.1 | 1.75 | R-454B | 650
217382214 | CARRIER | 37MUHAQ36AA3+TIC2025-0016 | CSAH*4212AM* | 58TP*B135V24**22 | Split System | 35400 | 15.5 | 8.1 | 1.75 | R-454B | 650
217391854 | COMFORTMAKER | D5CUHAH36AAK+TIC2025-0016 | ESH5X42M12A* | *80MSU0401712A* | Split System | 35400 | 15.5 | 8.1 | 1.75 | R-454B | 650
217391806 | COMFORTMAKER | D5CUHAH36AAK+TIC2025-0016 | ESH5X42M12A* | *80VSL0701412B* | Split System | 35400 | 15.5 | 8.1 | 1.75 | R-454B | 650
217392580 | COMFORTMAKER | D5CUHAH36AAK+TIC2025-0016 | EA*5X48M21A* | *95MSU0401712A* | Split System | 35400 | 15.5 | 8.1 | 1.75 | R-454B | 650
217392045 | COMFORTMAKER | D5CUHAH36AAK+TIC2025-0016 | ESH5X42M12A* | *96VTN1002122B* | Split System | 35400 | 15.5 | 8.1 | 1.75 | R-454B | 650
217392093 | COMFORTMAKER | D5CUHAH36AAK+TIC2025-0016 | ESH5X42M12A* | *97VTN1002122A* | Split System | 35400 | 15.5 | 8.1 | 1.75 | R-454B | 650
217391774 | COMFORTMAKER | D5CUHAH36AAK+TIC2025-0016 | ESH5X48M12A* | *97VTN1202422A* | Split System | 35400 | 15.5 | 8.1 | 1.75 | R-454B | 650
217392197 | COMFORTMAKER | D5CUHAH36AAK+TIC2025-0016 | ESH5X36M12A* | *80MSU0802120A* | Split System | 35400 | 15.5 | 8.1 | 1.75 | R-454B | 650
217392325 | COMFORTMAKER | D5CUHAH36AAK+TIC2025-0016 | ESH5X36M12A* | *95MSU1002122A* | Split System | 35400 | 15.5 | 8.1 | 1.75 | R-454B | 650
217391807 | DAY & NIGHT | D5CUHAH36AAK+TIC2025-0016 | ESH5X42M12A* | *80VSL0701412B* | Split System | 35400 | 15.5 | 8.1 | 1.75 | R-454B | 650
217391855 | DAY & NIGHT | D5CUHAH36AAK+TIC2025-0016 | ESH5X42M12A* | *80MSU0401712A* | Split System | 35400 | 15.5 | 8.1 | 1.75 | R-454B | 650
217392581 | DAY & NIGHT | D5CUHAH36AAK+TIC2025-0016 | EA*5X48M21A* | *95MSU0401712A* | Split System | 35400 | 15.5 | 8.1 | 1.75 | R-454B | 650
217392094 | DAY & NIGHT | D5CUHAH36AAK+TIC2025-0016 | ESH5X42M12A* | *97VTN1002122A* | Split System | 35400 | 15.5 | 8.1 | 1.75 | R-454B | 650
217391775 | DAY & NIGHT | D5CUHAH36AAK+TIC2025-0016 | ESH5X48M12A* | *97VTN1202422A* | Split System | 35400 | 15.5 | 8.1 | 1.75 | R-454B | 650
217391727 | DAY & NIGHT | D5CUHAH36AAK+TIC2025-0016 | ESH5X48M12A* | *96VTN1202422B* | Split System | 35400 | 15.5 | 8.1 | 1.75 | R-454B | 650
217392198 | DAY & NIGHT | D5CUHAH36AAK+TIC2025-0016 | ESH5X36M12A* | *80MSU0802120A* | Split System | 35400 | 15.5 | 8.1 | 1.75 | R-454B | 650
217392326 | DAY & NIGHT | D5CUHAH36AAK+TIC2025-0016 | ESH5X36M12A* | *95MSU1002122A* | Split System | 35400 | 15.5 | 8.1 | 1.75 | R-454B | 650
217391803 | HEIL | D5CUHAH36AAK+TIC2025-0016 | ESH5X42M12A* | *80VSL0701412B* | Split System | 35400 | 15.5 | 8.1 | 1.75 | R-454B | 650
217391851 | HEIL | D5CUHAH36AAK+TIC2025-0016 | ESH5X42M12A* | *80MSU0401712A* | Split System | 35400 | 15.5 | 8.1 | 1.75 | R-454B | 650
217392577 | HEIL | D5CUHAH36AAK+TIC2025-0016 | EA*5X48M21A* | *95MSU0401712A* | Split System | 35400 | 15.5 | 8.1 | 1.75 | R-454B | 650
217392090 | HEIL | D5CUHAH36AAK+TIC2025-0016 | ESH5X42M12A* | *97VTN1002122A* | Split System | 35400 | 15.5 | 8.1 | 1.75 | R-454B | 650
217392042 | HEIL | D5CUHAH36AAK+TIC2025-0016 | ESH5X42M12A* | *96VTN1002122B* | Split System | 35400 | 15.5 | 8.1 | 1.75 | R-454B | 650
217391723 | HEIL | D5CUHAH36AAK+TIC2025-0016 | ESH5X48M12A* | *96VTN1202422B* | Split System | 35400 | 15.5 | 8.1 | 1.75 | R-454B | 650
217391771 | HEIL | D5CUHAH36AAK+TIC2025-0016 | ESH5X48M12A* | *97VTN1202422A* | Split System | 35400 | 15.5 | 8.1 | 1.75 | R-454B | 650
217392322 | HEIL | D5CUHAH36AAK+TIC2025-0016 | ESH5X36M12A* | *95MSU1002122A* | Split System | 35400 | 15.5 | 8.1 | 1.75 | R-454B | 650
217391856 | KEEPRITE | D5CUHAH36AAK+TIC2025-0016 | ESH5X42M12A* | *80MSU0401712A* | Split System | 35400 | 15.5 | 8.1 | 1.75 | R-454B | 650
217391808 | KEEPRITE | D5CUHAH36AAK+TIC2025-0016 | ESH5X42M12A* | *80VSL0701412B* | Split System | 35400 | 15.5 | 8.1 | 1.75 | R-454B | 650
217392582 | KEEPRITE | D5CUHAH36AAK+TIC2025-0016 | EA*5X48M21A* | *95MSU0401712A* | Split System | 35400 | 15.5 | 8.1 | 1.75 | R-454B | 650
217392095 | KEEPRITE | D5CUHAH36AAK+TIC2025-0016 | ESH5X42M12A* | *97VTN1002122A* | Split System | 35400 | 15.5 | 8.1 | 1.75 | R-454B | 650
217392047 | KEEPRITE | D5CUHAH36AAK+TIC2025-0016 | ESH5X42M12A* | *96VTN1002122B* | Split System | 35400 | 15.5 | 8.1 | 1.75 | R-454B | 650
217391728 | KEEPRITE | D5CUHAH36AAK+TIC2025-0016 | ESH5X48M12A* | *96VTN1202422B* | Split System | 35400 | 15.5 | 8.1 | 1.75 | R-454B | 650
217391776 | KEEPRITE | D5CUHAH36AAK+TIC2025-0016 | ESH5X48M12A* | *97VTN1202422A* | Split System | 35400 | 15.5 | 8.1 | 1.75 | R-454B | 650
217392199 | KEEPRITE | D5CUHAH36AAK+TIC2025-0016 | ESH5X36M12A* | *80MSU0802120A* | Split System | 35400 | 15.5 | 8.1 | 1.75 | R-454B | 650
217392327 | KEEPRITE | D5CUHAH36AAK+TIC2025-0016 | ESH5X36M12A* | *95MSU1002122A* | Split System | 35400 | 15.5 | 8.1 | 1.75 | R-454B | 650
217393983 | PAYNE HEATING AND COOLING | 37MUHAQ36AA3+TIC2025-0016 | CSAH*4212AM* | PG80MSUA36040B** | Split System | 35400 | 15.5 | 8.1 | 1.75 | R-454B | 650
217394149 | PAYNE HEATING AND COOLING | 37MUHAQ36AA3+TIC2025-0016 | CAA**4821AM* | PG95MSUA36040B** | Split System | 35400 | 15.5 | 8.1 | 1.75 | R-454B | 650
217393961 | PAYNE HEATING AND COOLING | 37MUHAQ36AA3+TIC2025-0016 | CSAH*4812AM* | PG96VTAB66120D** | Split System | 35400 | 15.5 | 8.1 | 1.75 | R-454B | 650
217393972 | PAYNE HEATING AND COOLING | 37MUHAQ36AA3+TIC2025-0016 | CSAH*4812AM* | PG97VTAA66120D** | Split System | 35400 | 15.5 | 8.1 | 1.75 | R-454B | 650
217394061 | PAYNE HEATING AND COOLING | 37MUHAQ36AA3+TIC2025-0016 | CSAH*3612AM* | PG80MSUA60080C** | Split System | 35400 | 15.5 | 8.1 | 1.75 | R-454B | 650
217394003 | PAYNE HEATING AND COOLING | 37MUHAQ36AA3+TIC2025-0016 | CSAH*4212AM* | PG80VTLB66135D** | Split System | 35400 | 15.5 | 8.1 | 1.75 | R-454B | 650
217391809 | SMART COMFORT | D5CUHAH36AAK+TIC2025-0016 | ESH5X42M12A* | *80VSL0701412B* | Split System | 35400 | 15.5 | 8.1 | 1.75 | R-454B | 650
217391857 | SMART COMFORT | D5CUHAH36AAK+TIC2025-0016 | ESH5X42M12A* | *80MSU0401712A* | Split System | 35400 | 15.5 | 8.1 | 1.75 | R-454B | 650
217392583 | SMART COMFORT | D5CUHAH36AAK+TIC2025-0016 | EA*5X48M21A* | *95MSU0401712A* | Split System | 35400 | 15.5 | 8.1 | 1.75 | R-454B | 650
217392048 | SMART COMFORT | D5CUHAH36AAK+TIC2025-0016 | ESH5X42M12A* | *96VTN1002122B* | Split System | 35400 | 15.5 | 8.1 | 1.75 | R-454B | 650
217392096 | SMART COMFORT | D5CUHAH36AAK+TIC2025-0016 | ESH5X42M12A* | *97VTN1002122A* | Split System | 35400 | 15.5 | 8.1 | 1.75 | R-454B | 650
217391777 | SMART COMFORT | D5CUHAH36AAK+TIC2025-0016 | ESH5X48M12A* | *97VTN1202422A* | Split System | 35400 | 15.5 | 8.1 | 1.75 | R-454B | 650
217391729 | SMART COMFORT | D5CUHAH36AAK+TIC2025-0016 | ESH5X48M12A* | *96VTN1202422B* | Split System | 35400 | 15.5 | 8.1 | 1.75 | R-454B | 650
217392200 | SMART COMFORT | D5CUHAH36AAK+TIC2025-0016 | ESH5X36M12A* | *80MSU0802120A* | Split System | 35400 | 15.5 | 8.1 | 1.75 | R-454B | 650
217391858 | TEMPSTAR | D5CUHAH36AAK+TIC2025-0016 | ESH5X42M12A* | *80MSU0401712A* | Split System | 35400 | 15.5 | 8.1 | 1.75 | R-454B | 650
217392584 | TEMPSTAR | D5CUHAH36AAK+TIC2025-0016 | EA*5X48M21A* | *95MSU0401712A* | Split System | 35400 | 15.5 | 8.1 | 1.75 | R-454B | 650
217392097 | TEMPSTAR | D5CUHAH36AAK+TIC2025-0016 | ESH5X42M12A* | *97VTN1002122A* | Split System | 35400 | 15.5 | 8.1 | 1.75 | R-454B | 650
217392049 | TEMPSTAR | D5CUHAH36AAK+TIC2025-0016 | ESH5X42M12A* | *96VTN1002122B* | Split System | 35400 | 15.5 | 8.1 | 1.75 | R-454B | 650
217391730 | TEMPSTAR | D5CUHAH36AAK+TIC2025-0016 | ESH5X48M12A* | *96VTN1202422B* | Split System | 35400 | 15.5 | 8.1 | 1.75 | R-454B | 650
217391778 | TEMPSTAR | D5CUHAH36AAK+TIC2025-0016 | ESH5X48M12A* | *97VTN1202422A* | Split System | 35400 | 15.5 | 8.1 | 1.75 | R-454B | 650
217392201 | TEMPSTAR | D5CUHAH36AAK+TIC2025-0016 | ESH5X36M12A* | *80MSU0802120A* | Split System | 35400 | 15.5 | 8.1 | 1.75 | R-454B | 650
217392328 | TEMPSTAR | D5CUHAH36AAK+TIC2025-0016 | ESH5X36M12A* | *95MSU1002122A* | Split System | 35400 | 15.5 | 8.1 | 1.75 | R-454B | 650
217391469 | AIRQUEST | D5CUHAH36AAK+TIC2025-0016 | ESH5X48M12A* | *80VSL0451412B* | Split System | 35600 | 15.5 | 8.1 | 1.75 | R-454B | 650
217391557 | AIRQUEST | D5CUHAH36AAK+TIC2025-0016 | ESH5X48M12A* | *80VTL0451412B* | Split System | 35600 | 15.5 | 8.1 | 1.75 | R-454B | 650
217391477 | AIRQUEST | D5CUHAH36AAK+TIC2025-0016 | ESH5X48M12A* | *80VSL0701412B* | Split System | 35600 | 15.5 | 8.1 | 1.75 | R-454B | 650
217391525 | AIRQUEST | D5CUHAH36AAK+TIC2025-0016 | ESH5X48M12A* | *80MSU0401712A* | Split System | 35600 | 15.5 | 8.1 | 1.75 | R-454B | 650
217391820 | AIRQUEST | D5CUHAH36AAK+TIC2025-0016 | ESH5X42M12A* | *80VSL0901716B* | Split System | 35600 | 15.5 | 8.1 | 1.75 | R-454B | 650
217391549 | AIRQUEST | D5CUHAH36AAK+TIC2025-0016 | ESH5X48M12A* | *80MSU1002120A* | Split System | 35600 | 15.5 | 8.1 | 1.75 | R-454B | 650
217391716 | AIRQUEST | D5CUHAH36AAK+TIC2025-0016 | ESH5X48M12A* | *96VTN1002122B* | Split System | 35600 | 15.5 | 8.1 | 1.75 | R-454B | 650
217391764 | AIRQUEST | D5CUHAH36AAK+TIC2025-0016 | ESH5X48M12A* | *97VTN1002122A* | Split System | 35600 | 15.5 | 8.1 | 1.75 | R-454B | 650
217391948 | AIRQUEST | D5CUHAH36AAK+TIC2025-0016 | ESH5X42M12A* | *96VSN1002120B* | Split System | 35600 | 15.5 | 8.1 | 1.75 | R-454B | 650
217391653 | AIRQUEST | D5CUHAH36AAK+TIC2025-0016 | ESH5X48M12A* | *95MSU0802120A* | Split System | 35600 | 15.5 | 8.1 | 1.75 | R-454B | 650
217392083 | AIRQUEST | D5CUHAH36AAK+TIC2025-0016 | ESH5X42M12A* | *97VTN1002120A* | Split System | 35600 | 15.5 | 8.1 | 1.75 | R-454B | 650
217392035 | AIRQUEST | D5CUHAH36AAK+TIC2025-0016 | ESH5X42M12A* | *96VTN1002120B* | Split System | 35600 | 15.5 | 8.1 | 1.75 | R-454B | 650
217391501 | AIRQUEST | D5CUHAH36AAK+TIC2025-0016 | ESH5X48M12A* | *80VSL0902120B* | Split System | 35600 | 15.5 | 8.1 | 1.75 | R-454B | 650
217391956 | AIRQUEST | D5CUHAH36AAK+TIC2025-0016 | ESH5X42M12A* | *96VSN1202422B* | Split System | 35600 | 15.5 | 8.1 | 1.75 | R-454B | 650
217391573 | AIRQUEST | D5CUHAH36AAK+TIC2025-0016 | ESH5X48M12A* | *80VTL0902120B* | Split System | 35600 | 15.5 | 8.1 | 1.75 | R-454B | 650
217391844 | AIRQUEST | D5CUHAH36AAK+TIC2025-0016 | ESH5X42M12A* | *80VSL1352422B* | Split System | 35600 | 15.5 | 8.1 | 1.75 | R-454B | 650
217392402 | AIRQUEST | D5CUHAH36AAK+TIC2025-0016 | ESH5X36M12A* | *97VTN0802120A* | Split System | 35600 | 15.5 | 8.1 | 1.75 | R-454B | 650
217392354 | AIRQUEST | D5CUHAH36AAK+TIC2025-0016 | ESH5X36M12A* | *96VTN0802120B* | Split System | 35600 | 15.5 | 8.1 | 1.75 | R-454B | 650
217392267 | AIRQUEST | D5CUHAH36AAK+TIC2025-0016 | ESH5X36M12A* | *96VSN0802120B* | Split System | 35600 | 15.5 | 8.1 | 1.75 | R-454B | 650
217392235 | AIRQUEST | D5CUHAH36AAK+TIC2025-0016 | ESH5X36M12A* | *80VTL1102122B* | Split System | 35600 | 15.5 | 8.1 | 1.75 | R-454B | 650
217392187 | AIRQUEST | D5CUHAH36AAK+TIC2025-0016 | ESH5X36M12A* | *80MSU0601716A* | Split System | 35600 | 15.5 | 8.1 | 1.75 | R-454B | 650
217392163 | AIRQUEST | D5CUHAH36AAK+TIC2025-0016 | ESH5X36M12A* | *80VSL1102122B* | Split System | 35600 | 15.5 | 8.1 | 1.75 | R-454B | 650
217391470 | ARCOAIRE | D5CUHAH36AAK+TIC2025-0016 | ESH5X48M12A* | *80VSL0451412B* | Split System | 35600 | 15.5 | 8.1 | 1.75 | R-454B | 650
217391821 | ARCOAIRE | D5CUHAH36AAK+TIC2025-0016 | ESH5X42M12A* | *80VSL0901716B* | Split System | 35600 | 15.5 | 8.1 | 1.75 | R-454B | 650
217391550 | ARCOAIRE | D5CUHAH36AAK+TIC2025-0016 | ESH5X48M12A* | *80MSU1002120A* | Split System | 35600 | 15.5 | 8.1 | 1.75 | R-454B | 650
217391765 | ARCOAIRE | D5CUHAH36AAK+TIC2025-0016 | ESH5X48M12A* | *97VTN1002122A* | Split System | 35600 | 15.5 | 8.1 | 1.75 | R-454B | 650
217391717 | ARCOAIRE | D5CUHAH36AAK+TIC2025-0016 | ESH5X48M12A* | *96VTN1002122B* | Split System | 35600 | 15.5 | 8.1 | 1.75 | R-454B | 650
217391654 | ARCOAIRE | D5CUHAH36AAK+TIC2025-0016 | ESH5X48M12A* | *95MSU0802120A* | Split System | 35600 | 15.5 | 8.1 | 1.75 | R-454B | 650
217391949 | ARCOAIRE | D5CUHAH36AAK+TIC2025-0016 | ESH5X42M12A* | *96VSN1002120B* | Split System | 35600 | 15.5 | 8.1 | 1.75 | R-454B | 650
217392084 | ARCOAIRE | D5CUHAH36AAK+TIC2025-0016 | ESH5X42M12A* | *97VTN1002120A* | Split System | 35600 | 15.5 | 8.1 | 1.75 | R-454B | 650
217392036 | ARCOAIRE | D5CUHAH36AAK+TIC2025-0016 | ESH5X42M12A* | *96VTN1002120B* | Split System | 35600 | 15.5 | 8.1 | 1.75 | R-454B | 650
217391502 | ARCOAIRE | D5CUHAH36AAK+TIC2025-0016 | ESH5X48M12A* | *80VSL0902120B* | Split System | 35600 | 15.5 | 8.1 | 1.75 | R-454B | 650
217391957 | ARCOAIRE | D5CUHAH36AAK+TIC2025-0016 | ESH5X42M12A* | *96VSN1202422B* | Split System | 35600 | 15.5 | 8.1 | 1.75 | R-454B | 650
217391574 | ARCOAIRE | D5CUHAH36AAK+TIC2025-0016 | ESH5X48M12A* | *80VTL0902120B* | Split System | 35600 | 15.5 | 8.1 | 1.75 | R-454B | 650
217391845 | ARCOAIRE | D5CUHAH36AAK+TIC2025-0016 | ESH5X42M12A* | *80VSL1352422B* | Split System | 35600 | 15.5 | 8.1 | 1.75 | R-454B | 650
217392403 | ARCOAIRE | D5CUHAH36AAK+TIC2025-0016 | ESH5X36M12A* | *97VTN0802120A* | Split System | 35600 | 15.5 | 8.1 | 1.75 | R-454B | 650
217392268 | ARCOAIRE | D5CUHAH36AAK+TIC2025-0016 | ESH5X36M12A* | *96VSN0802120B* | Split System | 35600 | 15.5 | 8.1 | 1.75 | R-454B | 650
217392355 | ARCOAIRE | D5CUHAH36AAK+TIC2025-0016 | ESH5X36M12A* | *96VTN0802120B* | Split System | 35600 | 15.5 | 8.1 | 1.75 | R-454B | 650
217392236 | ARCOAIRE | D5CUHAH36AAK+TIC2025-0016 | ESH5X36M12A* | *80VTL1102122B* | Split System | 35600 | 15.5 | 8.1 | 1.75 | R-454B | 650
217392188 | ARCOAIRE | D5CUHAH36AAK+TIC2025-0016 | ESH5X36M12A* | *80MSU0601716A* | Split System | 35600 | 15.5 | 8.1 | 1.75 | R-454B | 650
217392164 | ARCOAIRE | D5CUHAH36AAK+TIC2025-0016 | ESH5X36M12A* | *80VSL1102122B* | Split System | 35600 | 15.5 | 8.1 | 1.75 | R-454B | 650
217393901 | BRYANT HEATING AND COOLING SYSTEMS | 37MUHAQ36AA3+TIC2025-0016 | CSAH*4812AM* | 82*SB36045V14*** | Split System | 35600 | 15.5 | 8.1 | 1.75 | R-454B | 650
217393916 | BRYANT HEATING AND COOLING SYSTEMS | 37MUHAQ36AA3+TIC2025-0016 | CSAH*4812AM* | 82*TB36045V14*** | Split System | 35600 | 15.5 | 8.1 | 1.75 | R-454B | 650
217393908 | BRYANT HEATING AND COOLING SYSTEMS | 37MUHAQ36AA3+TIC2025-0016 | CSAH*4812AM* | 83*SB36040M17*** | Split System | 35600 | 15.5 | 8.1 | 1.75 | R-454B | 650
217393902 | BRYANT HEATING AND COOLING SYSTEMS | 37MUHAQ36AA3+TIC2025-0016 | CSAH*4812AM* | 82*SB36070V14*** | Split System | 35600 | 15.5 | 8.1 | 1.75 | R-454B | 650
217393928 | BRYANT HEATING AND COOLING SYSTEMS | 37MUHAQ36AA3+TIC2025-0016 | CSAH*4812AM* | 82*TB66135V24*** | Split System | 35600 | 15.5 | 8.1 | 1.75 | R-454B | 650
217393996 | BRYANT HEATING AND COOLING SYSTEMS | 37MUHAQ36AA3+TIC2025-0016 | CSAH*4212AM* | 82*TB48090V17*** | Split System | 35600 | 15.5 | 8.1 | 1.75 | R-454B | 650
217393978 | BRYANT HEATING AND COOLING SYSTEMS | 37MUHAQ36AA3+TIC2025-0016 | CSAH*4212AM* | 82*SB48090V17*** | Split System | 35600 | 15.5 | 8.1 | 1.75 | R-454B | 650
217393914 | BRYANT HEATING AND COOLING SYSTEMS | 37MUHAQ36AA3+TIC2025-0016 | CSAH*4812AM* | 83*SB60100M21*** | Split System | 35600 | 15.5 | 8.1 | 1.75 | R-454B | 650
217394008 | BRYANT HEATING AND COOLING SYSTEMS | 37MUHAQ36AA3+TIC2025-0016 | CSAH*4212AM* | 926SB60100V21*** | Split System | 35600 | 15.5 | 8.1 | 1.75 | R-454B | 650
217393940 | BRYANT HEATING AND COOLING SYSTEMS | 37MUHAQ36AA3+TIC2025-0016 | CSAH*4812AM* | 935SB60080M21*** | Split System | 35600 | 15.5 | 8.1 | 1.75 | R-454B | 650
217393958 | BRYANT HEATING AND COOLING SYSTEMS | 37MUHAQ36AA3+TIC2025-0016 | CSAH*4812AM* | 926TC66100V21*** | Split System | 35600 | 15.5 | 8.1 | 1.75 | R-454B | 650
217393970 | BRYANT HEATING AND COOLING SYSTEMS | 37MUHAQ36AA3+TIC2025-0016 | CSAH*4812AM* | 927TA66100V21*** | Split System | 35600 | 15.5 | 8.1 | 1.75 | R-454B | 650
217394042 | BRYANT HEATING AND COOLING SYSTEMS | 37MUHAQ36AA3+TIC2025-0016 | CSAH*4212AM* | 927TA60100V21*** | Split System | 35600 | 15.5 | 8.1 | 1.75 | R-454B | 650
217394030 | BRYANT HEATING AND COOLING SYSTEMS | 37MUHAQ36AA3+TIC2025-0016 | CSAH*4212AM* | 926TC60100V21*** | Split System | 35600 | 15.5 | 8.1 | 1.75 | R-454B | 650
217393905 | BRYANT HEATING AND COOLING SYSTEMS | 37MUHAQ36AA3+TIC2025-0016 | CSAH*4812AM* | 82*SB60090V21*** | Split System | 35600 | 15.5 | 8.1 | 1.75 | R-454B | 650
217393924 | BRYANT HEATING AND COOLING SYSTEMS | 37MUHAQ36AA3+TIC2025-0016 | CSAH*4812AM* | 82*TB60090V21*** | Split System | 35600 | 15.5 | 8.1 | 1.75 | R-454B | 650
217394009 | BRYANT HEATING AND COOLING SYSTEMS | 37MUHAQ36AA3+TIC2025-0016 | CSAH*4212AM* | 926SB66120V24*** | Split System | 35600 | 15.5 | 8.1 | 1.75 | R-454B | 650
217393981 | BRYANT HEATING AND COOLING SYSTEMS | 37MUHAQ36AA3+TIC2025-0016 | CSAH*4212AM* | 82*SB66135V24*** | Split System | 35600 | 15.5 | 8.1 | 1.75 | R-454B | 650
217394101 | BRYANT HEATING AND COOLING SYSTEMS | 37MUHAQ36AA3+TIC2025-0016 | CSAH*3612AM* | 926TC60080V21*** | Split System | 35600 | 15.5 | 8.1 | 1.75 | R-454B | 650
217394081 | BRYANT HEATING AND COOLING SYSTEMS | 37MUHAQ36AA3+TIC2025-0016 | CSAH*3612AM* | 926SB60080V21*** | Split System | 35600 | 15.5 | 8.1 | 1.75 | R-454B | 650
217394114 | BRYANT HEATING AND COOLING SYSTEMS | 37MUHAQ36AA3+TIC2025-0016 | CSAH*3612AM* | 927TA60080V21*** | Split System | 35600 | 15.5 | 8.1 | 1.75 | R-454B | 650
217394074 | BRYANT HEATING AND COOLING SYSTEMS | 37MUHAQ36AA3+TIC2025-0016 | CSAH*3612AM* | 82*TB66110V21*** | Split System | 35600 | 15.5 | 8.1 | 1.75 | R-454B | 650
217394058 | BRYANT HEATING AND COOLING SYSTEMS | 37MUHAQ36AA3+TIC2025-0016 | CSAH*3612AM* | 83*SB48060M17*** | Split System | 35600 | 15.5 | 8.1 | 1.75 | R-454B | 650
217394054 | BRYANT HEATING AND COOLING SYSTEMS | 37MUHAQ36AA3+TIC2025-0016 | CSAH*3612AM* | 82*SB66110V21*** | Split System | 35600 | 15.5 | 8.1 | 1.75 | R-454B | 650
217386441 | CARRIER | 37MUHAQ36AA3+TIC2025-0016 | CSAH*4812AM* | 58SP*B045V14**12 | Split System | 35600 | 15.5 | 8.1 | 1.75 | R-454B | 650
217386464 | CARRIER | 37MUHAQ36AA3+TIC2025-0016 | CSAH*4812AM* | 58TP*B045V14**12 | Split System | 35600 | 15.5 | 8.1 | 1.75 | R-454B | 650
217386443 | CARRIER | 37MUHAQ36AA3+TIC2025-0016 | CSAH*4812AM* | 58SP*B070V14**12 | Split System | 35600 | 15.5 | 8.1 | 1.75 | R-454B | 650
217386455 | CARRIER | 37MUHAQ36AA3+TIC2025-0016 | CSAH*4812AM* | 58SU*B040M17**12 | Split System | 35600 | 15.5 | 8.1 | 1.75 | R-454B | 650
217386466 | CARRIER | 37MUHAQ36AA3+TIC2025-0016 | CSAH*4812AM* | 58TP*B070V14**12 | Split System | 35600 | 15.5 | 8.1 | 1.75 | R-454B | 650
217386476 | CARRIER | 37MUHAQ36AA3+TIC2025-0016 | CSAH*4812AM* | 58TP*B135V24**22 | Split System | 35600 | 15.5 | 8.1 | 1.75 | R-454B | 650
217382184 | CARRIER | 37MUHAQ36AA3+TIC2025-0016 | CSAH*4212AM* | 58SP*B090V17**16 | Split System | 35600 | 15.5 | 8.1 | 1.75 | R-454B | 650
217382207 | CARRIER | 37MUHAQ36AA3+TIC2025-0016 | CSAH*4212AM* | 58TP*B090V17**16 | Split System | 35600 | 15.5 | 8.1 | 1.75 | R-454B | 650
217386462 | CARRIER | 37MUHAQ36AA3+TIC2025-0016 | CSAH*4812AM* | 58SU*B100M21**20 | Split System | 35600 | 15.5 | 8.1 | 1.75 | R-454B | 650
217382137 | CARRIER | 37MUHAQ36AA3+TIC2025-0016 | CSAH*4812AM* | 59SU5B080M21**20 | Split System | 35600 | 15.5 | 8.1 | 1.75 | R-454B | 650
217382170 | CARRIER | 37MUHAQ36AA3+TIC2025-0016 | CSAH*4812AM* | 59TP7A100V21**22 | Split System | 35600 | 15.5 | 8.1 | 1.75 | R-454B | 650
217382247 | CARRIER | 37MUHAQ36AA3+TIC2025-0016 | CSAH*4212AM* | 59TP6C100V21**20 | Split System | 35600 | 15.5 | 8.1 | 1.75 | R-454B | 650
217382261 | CARRIER | 37MUHAQ36AA3+TIC2025-0016 | CSAH*4212AM* | 59TP7A100V21**20 | Split System | 35600 | 15.5 | 8.1 | 1.75 | R-454B | 650
217394029 | CARRIER | 37MUHAQ36AA3+TIC2025-0016 | CSAH*4212AM* | GG96VTAB60100C** | Split System | 35600 | 15.5 | 8.1 | 1.75 | R-454B | 650
217382227 | CARRIER | 37MUHAQ36AA3+TIC2025-0016 | CSAH*4212AM* | 59SP6B120V24**22 | Split System | 35600 | 15.5 | 8.1 | 1.75 | R-454B | 650
217386473 | CARRIER | 37MUHAQ36AA3+TIC2025-0016 | CSAH*4812AM* | 58TP*B090V21**20 | Split System | 35600 | 15.5 | 8.1 | 1.75 | R-454B | 650
217386449 | CARRIER | 37MUHAQ36AA3+TIC2025-0016 | CSAH*4812AM* | 58SP*B090V21**20 | Split System | 35600 | 15.5 | 8.1 | 1.75 | R-454B | 650
217382190 | CARRIER | 37MUHAQ36AA3+TIC2025-0016 | CSAH*4212AM* | 58SP*B135V24**22 | Split System | 35600 | 15.5 | 8.1 | 1.75 | R-454B | 650
217382349 | CARRIER | 37MUHAQ36AA3+TIC2025-0016 | CSAH*3612AM* | 59TP7A080V21**20 | Split System | 35600 | 15.5 | 8.1 | 1.75 | R-454B | 650
217382337 | CARRIER | 37MUHAQ36AA3+TIC2025-0016 | CSAH*3612AM* | 59TP6C080V21**20 | Split System | 35600 | 15.5 | 8.1 | 1.75 | R-454B | 650
217382315 | CARRIER | 37MUHAQ36AA3+TIC2025-0016 | CSAH*3612AM* | 59SP6B080V21**20 | Split System | 35600 | 15.5 | 8.1 | 1.75 | R-454B | 650
217382304 | CARRIER | 37MUHAQ36AA3+TIC2025-0016 | CSAH*3612AM* | 58TP*B110V21**22 | Split System | 35600 | 15.5 | 8.1 | 1.75 | R-454B | 650
217382287 | CARRIER | 37MUHAQ36AA3+TIC2025-0016 | CSAH*3612AM* | 58SU*B060M17**16 | Split System | 35600 | 15.5 | 8.1 | 1.75 | R-454B | 650
217382281 | CARRIER | 37MUHAQ36AA3+TIC2025-0016 | CSAH*3612AM* | 58SP*B110V21**22 | Split System | 35600 | 15.5 | 8.1 | 1.75 | R-454B | 650
217391559 | COMFORTMAKER | D5CUHAH36AAK+TIC2025-0016 | ESH5X48M12A* | *80VTL0451412B* | Split System | 35600 | 15.5 | 8.1 | 1.75 | R-454B | 650
217391471 | COMFORTMAKER | D5CUHAH36AAK+TIC2025-0016 | ESH5X48M12A* | *80VSL0451412B* | Split System | 35600 | 15.5 | 8.1 | 1.75 | R-454B | 650
217391479 | COMFORTMAKER | D5CUHAH36AAK+TIC2025-0016 | ESH5X48M12A* | *80VSL0701412B* | Split System | 35600 | 15.5 | 8.1 | 1.75 | R-454B | 650
217391527 | COMFORTMAKER | D5CUHAH36AAK+TIC2025-0016 | ESH5X48M12A* | *80MSU0401712A* | Split System | 35600 | 15.5 | 8.1 | 1.75 | R-454B | 650
217391822 | COMFORTMAKER | D5CUHAH36AAK+TIC2025-0016 | ESH5X42M12A* | *80VSL0901716B* | Split System | 35600 | 15.5 | 8.1 | 1.75 | R-454B | 650
217391551 | COMFORTMAKER | D5CUHAH36AAK+TIC2025-0016 | ESH5X48M12A* | *80MSU1002120A* | Split System | 35600 | 15.5 | 8.1 | 1.75 | R-454B | 650
217391766 | COMFORTMAKER | D5CUHAH36AAK+TIC2025-0016 | ESH5X48M12A* | *97VTN1002122A* | Split System | 35600 | 15.5 | 8.1 | 1.75 | R-454B | 650
217391718 | COMFORTMAKER | D5CUHAH36AAK+TIC2025-0016 | ESH5X48M12A* | *96VTN1002122B* | Split System | 35600 | 15.5 | 8.1 | 1.75 | R-454B | 650
217391655 | COMFORTMAKER | D5CUHAH36AAK+TIC2025-0016 | ESH5X48M12A* | *95MSU0802120A* | Split System | 35600 | 15.5 | 8.1 | 1.75 | R-454B | 650
217391950 | COMFORTMAKER | D5CUHAH36AAK+TIC2025-0016 | ESH5X42M12A* | *96VSN1002120B* | Split System | 35600 | 15.5 | 8.1 | 1.75 | R-454B | 650
217392085 | COMFORTMAKER | D5CUHAH36AAK+TIC2025-0016 | ESH5X42M12A* | *97VTN1002120A* | Split System | 35600 | 15.5 | 8.1 | 1.75 | R-454B | 650
217391503 | COMFORTMAKER | D5CUHAH36AAK+TIC2025-0016 | ESH5X48M12A* | *80VSL0902120B* | Split System | 35600 | 15.5 | 8.1 | 1.75 | R-454B | 650
217391575 | COMFORTMAKER | D5CUHAH36AAK+TIC2025-0016 | ESH5X48M12A* | *80VTL0902120B* | Split System | 35600 | 15.5 | 8.1 | 1.75 | R-454B | 650
217391958 | COMFORTMAKER | D5CUHAH36AAK+TIC2025-0016 | ESH5X42M12A* | *96VSN1202422B* | Split System | 35600 | 15.5 | 8.1 | 1.75 | R-454B | 650
217391846 | COMFORTMAKER | D5CUHAH36AAK+TIC2025-0016 | ESH5X42M12A* | *80VSL1352422B* | Split System | 35600 | 15.5 | 8.1 | 1.75 | R-454B | 650
217392404 | COMFORTMAKER | D5CUHAH36AAK+TIC2025-0016 | ESH5X36M12A* | *97VTN0802120A* | Split System | 35600 | 15.5 | 8.1 | 1.75 | R-454B | 650
217392269 | COMFORTMAKER | D5CUHAH36AAK+TIC2025-0016 | ESH5X36M12A* | *96VSN0802120B* | Split System | 35600 | 15.5 | 8.1 | 1.75 | R-454B | 650
217392356 | COMFORTMAKER | D5CUHAH36AAK+TIC2025-0016 | ESH5X36M12A* | *96VTN0802120B* | Split System | 35600 | 15.5 | 8.1 | 1.75 | R-454B | 650
217392189 | COMFORTMAKER | D5CUHAH36AAK+TIC2025-0016 | ESH5X36M12A* | *80MSU0601716A* | Split System | 35600 | 15.5 | 8.1 | 1.75 | R-454B | 650
217392165 | COMFORTMAKER | D5CUHAH36AAK+TIC2025-0016 | ESH5X36M12A* | *80VSL1102122B* | Split System | 35600 | 15.5 | 8.1 | 1.75 | R-454B | 650
217391560 | DAY & NIGHT | D5CUHAH36AAK+TIC2025-0016 | ESH5X48M12A* | *80VTL0451412B* | Split System | 35600 | 15.5 | 8.1 | 1.75 | R-454B | 650
217391472 | DAY & NIGHT | D5CUHAH36AAK+TIC2025-0016 | ESH5X48M12A* | *80VSL0451412B* | Split System | 35600 | 15.5 | 8.1 | 1.75 | R-454B | 650
217391480 | DAY & NIGHT | D5CUHAH36AAK+TIC2025-0016 | ESH5X48M12A* | *80VSL0701412B* | Split System | 35600 | 15.5 | 8.1 | 1.75 | R-454B | 650
217391528 | DAY & NIGHT | D5CUHAH36AAK+TIC2025-0016 | ESH5X48M12A* | *80MSU0401712A* | Split System | 35600 | 15.5 | 8.1 | 1.75 | R-454B | 650
217391823 | DAY & NIGHT | D5CUHAH36AAK+TIC2025-0016 | ESH5X42M12A* | *80VSL0901716B* | Split System | 35600 | 15.5 | 8.1 | 1.75 | R-454B | 650
217391552 | DAY & NIGHT | D5CUHAH36AAK+TIC2025-0016 | ESH5X48M12A* | *80MSU1002120A* | Split System | 35600 | 15.5 | 8.1 | 1.75 | R-454B | 650
217391951 | DAY & NIGHT | D5CUHAH36AAK+TIC2025-0016 | ESH5X42M12A* | *96VSN1002120B* | Split System | 35600 | 15.5 | 8.1 | 1.75 | R-454B | 650
217391656 | DAY & NIGHT | D5CUHAH36AAK+TIC2025-0016 | ESH5X48M12A* | *95MSU0802120A* | Split System | 35600 | 15.5 | 8.1 | 1.75 | R-454B | 650
217392038 | DAY & NIGHT | D5CUHAH36AAK+TIC2025-0016 | ESH5X42M12A* | *96VTN1002120B* | Split System | 35600 | 15.5 | 8.1 | 1.75 | R-454B | 650
217392086 | DAY & NIGHT | D5CUHAH36AAK+TIC2025-0016 | ESH5X42M12A* | *97VTN1002120A* | Split System | 35600 | 15.5 | 8.1 | 1.75 | R-454B | 650
217391576 | DAY & NIGHT | D5CUHAH36AAK+TIC2025-0016 | ESH5X48M12A* | *80VTL0902120B* | Split System | 35600 | 15.5 | 8.1 | 1.75 | R-454B | 650
217391959 | DAY & NIGHT | D5CUHAH36AAK+TIC2025-0016 | ESH5X42M12A* | *96VSN1202422B* | Split System | 35600 | 15.5 | 8.1 | 1.75 | R-454B | 650
217391504 | DAY & NIGHT | D5CUHAH36AAK+TIC2025-0016 | ESH5X48M12A* | *80VSL0902120B* | Split System | 35600 | 15.5 | 8.1 | 1.75 | R-454B | 650
217391847 | DAY & NIGHT | D5CUHAH36AAK+TIC2025-0016 | ESH5X42M12A* | *80VSL1352422B* | Split System | 35600 | 15.5 | 8.1 | 1.75 | R-454B | 650
217392270 | DAY & NIGHT | D5CUHAH36AAK+TIC2025-0016 | ESH5X36M12A* | *96VSN0802120B* | Split System | 35600 | 15.5 | 8.1 | 1.75 | R-454B | 650
217392357 | DAY & NIGHT | D5CUHAH36AAK+TIC2025-0016 | ESH5X36M12A* | *96VTN0802120B* | Split System | 35600 | 15.5 | 8.1 | 1.75 | R-454B | 650
217392238 | DAY & NIGHT | D5CUHAH36AAK+TIC2025-0016 | ESH5X36M12A* | *80VTL1102122B* | Split System | 35600 | 15.5 | 8.1 | 1.75 | R-454B | 650
217392190 | DAY & NIGHT | D5CUHAH36AAK+TIC2025-0016 | ESH5X36M12A* | *80MSU0601716A* | Split System | 35600 | 15.5 | 8.1 | 1.75 | R-454B | 650
217392166 | DAY & NIGHT | D5CUHAH36AAK+TIC2025-0016 | ESH5X36M12A* | *80VSL1102122B* | Split System | 35600 | 15.5 | 8.1 | 1.75 | R-454B | 650
217391468 | HEIL | D5CUHAH36AAK+TIC2025-0016 | ESH5X48M12A* | *80VSL0451412B* | Split System | 35600 | 15.5 | 8.1 | 1.75 | R-454B | 650
217391556 | HEIL | D5CUHAH36AAK+TIC2025-0016 | ESH5X48M12A* | *80VTL0451412B* | Split System | 35600 | 15.5 | 8.1 | 1.75 | R-454B | 650
217391524 | HEIL | D5CUHAH36AAK+TIC2025-0016 | ESH5X48M12A* | *80MSU0401712A* | Split System | 35600 | 15.5 | 8.1 | 1.75 | R-454B | 650
217391819 | HEIL | D5CUHAH36AAK+TIC2025-0016 | ESH5X42M12A* | *80VSL0901716B* | Split System | 35600 | 15.5 | 8.1 | 1.75 | R-454B | 650
217391548 | HEIL | D5CUHAH36AAK+TIC2025-0016 | ESH5X48M12A* | *80MSU1002120A* | Split System | 35600 | 15.5 | 8.1 | 1.75 | R-454B | 650
217391652 | HEIL | D5CUHAH36AAK+TIC2025-0016 | ESH5X48M12A* | *95MSU0802120A* | Split System | 35600 | 15.5 | 8.1 | 1.75 | R-454B | 650
217391763 | HEIL | D5CUHAH36AAK+TIC2025-0016 | ESH5X48M12A* | *97VTN1002122A* | Split System | 35600 | 15.5 | 8.1 | 1.75 | R-454B | 650
217391947 | HEIL | D5CUHAH36AAK+TIC2025-0016 | ESH5X42M12A* | *96VSN1002120B* | Split System | 35600 | 15.5 | 8.1 | 1.75 | R-454B | 650
217391715 | HEIL | D5CUHAH36AAK+TIC2025-0016 | ESH5X48M12A* | *96VTN1002122B* | Split System | 35600 | 15.5 | 8.1 | 1.75 | R-454B | 650
217392082 | HEIL | D5CUHAH36AAK+TIC2025-0016 | ESH5X42M12A* | *97VTN1002120A* | Split System | 35600 | 15.5 | 8.1 | 1.75 | R-454B | 650
217392034 | HEIL | D5CUHAH36AAK+TIC2025-0016 | ESH5X42M12A* | *96VTN1002120B* | Split System | 35600 | 15.5 | 8.1 | 1.75 | R-454B | 650
217391500 | HEIL | D5CUHAH36AAK+TIC2025-0016 | ESH5X48M12A* | *80VSL0902120B* | Split System | 35600 | 15.5 | 8.1 | 1.75 | R-454B | 650
217391572 | HEIL | D5CUHAH36AAK+TIC2025-0016 | ESH5X48M12A* | *80VTL0902120B* | Split System | 35600 | 15.5 | 8.1 | 1.75 | R-454B | 650
217391955 | HEIL | D5CUHAH36AAK+TIC2025-0016 | ESH5X42M12A* | *96VSN1202422B* | Split System | 35600 | 15.5 | 8.1 | 1.75 | R-454B | 650
217391843 | HEIL | D5CUHAH36AAK+TIC2025-0016 | ESH5X42M12A* | *80VSL1352422B* | Split System | 35600 | 15.5 | 8.1 | 1.75 | R-454B | 650
217392401 | HEIL | D5CUHAH36AAK+TIC2025-0016 | ESH5X36M12A* | *97VTN0802120A* | Split System | 35600 | 15.5 | 8.1 | 1.75 | R-454B | 650
217392353 | HEIL | D5CUHAH36AAK+TIC2025-0016 | ESH5X36M12A* | *96VTN0802120B* | Split System | 35600 | 15.5 | 8.1 | 1.75 | R-454B | 650
217392266 | HEIL | D5CUHAH36AAK+TIC2025-0016 | ESH5X36M12A* | *96VSN0802120B* | Split System | 35600 | 15.5 | 8.1 | 1.75 | R-454B | 650
217392234 | HEIL | D5CUHAH36AAK+TIC2025-0016 | ESH5X36M12A* | *80VTL1102122B* | Split System | 35600 | 15.5 | 8.1 | 1.75 | R-454B | 650
217392186 | HEIL | D5CUHAH36AAK+TIC2025-0016 | ESH5X36M12A* | *80MSU0601716A* | Split System | 35600 | 15.5 | 8.1 | 1.75 | R-454B | 650
217391473 | KEEPRITE | D5CUHAH36AAK+TIC2025-0016 | ESH5X48M12A* | *80VSL0451412B* | Split System | 35600 | 15.5 | 8.1 | 1.75 | R-454B | 650
217391561 | KEEPRITE | D5CUHAH36AAK+TIC2025-0016 | ESH5X48M12A* | *80VTL0451412B* | Split System | 35600 | 15.5 | 8.1 | 1.75 | R-454B | 650
217391481 | KEEPRITE | D5CUHAH36AAK+TIC2025-0016 | ESH5X48M12A* | *80VSL0701412B* | Split System | 35600 | 15.5 | 8.1 | 1.75 | R-454B | 650
217391529 | KEEPRITE | D5CUHAH36AAK+TIC2025-0016 | ESH5X48M12A* | *80MSU0401712A* | Split System | 35600 | 15.5 | 8.1 | 1.75 | R-454B | 650
217391824 | KEEPRITE | D5CUHAH36AAK+TIC2025-0016 | ESH5X42M12A* | *80VSL0901716B* | Split System | 35600 | 15.5 | 8.1 | 1.75 | R-454B | 650
217391553 | KEEPRITE | D5CUHAH36AAK+TIC2025-0016 | ESH5X48M12A* | *80MSU1002120A* | Split System | 35600 | 15.5 | 8.1 | 1.75 | R-454B | 650
217391720 | KEEPRITE | D5CUHAH36AAK+TIC2025-0016 | ESH5X48M12A* | *96VTN1002122B* | Split System | 35600 | 15.5 | 8.1 | 1.75 | R-454B | 650
217391768 | KEEPRITE | D5CUHAH36AAK+TIC2025-0016 | ESH5X48M12A* | *97VTN1002122A* | Split System | 35600 | 15.5 | 8.1 | 1.75 | R-454B | 650
217391952 | KEEPRITE | D5CUHAH36AAK+TIC2025-0016 | ESH5X42M12A* | *96VSN1002120B* | Split System | 35600 | 15.5 | 8.1 | 1.75 | R-454B | 650
217391657 | KEEPRITE | D5CUHAH36AAK+TIC2025-0016 | ESH5X48M12A* | *95MSU0802120A* | Split System | 35600 | 15.5 | 8.1 | 1.75 | R-454B | 650
217392087 | KEEPRITE | D5CUHAH36AAK+TIC2025-0016 | ESH5X42M12A* | *97VTN1002120A* | Split System | 35600 | 15.5 | 8.1 | 1.75 | R-454B | 650
217392039 | KEEPRITE | D5CUHAH36AAK+TIC2025-0016 | ESH5X42M12A* | *96VTN1002120B* | Split System | 35600 | 15.5 | 8.1 | 1.75 | R-454B | 650
217391577 | KEEPRITE | D5CUHAH36AAK+TIC2025-0016 | ESH5X48M12A* | *80VTL0902120B* | Split System | 35600 | 15.5 | 8.1 | 1.75 | R-454B | 650
217391960 | KEEPRITE | D5CUHAH36AAK+TIC2025-0016 | ESH5X42M12A* | *96VSN1202422B* | Split System | 35600 | 15.5 | 8.1 | 1.75 | R-454B | 650
217391505 | KEEPRITE | D5CUHAH36AAK+TIC2025-0016 | ESH5X48M12A* | *80VSL0902120B* | Split System | 35600 | 15.5 | 8.1 | 1.75 | R-454B | 650
217391848 | KEEPRITE | D5CUHAH36AAK+TIC2025-0016 | ESH5X42M12A* | *80VSL1352422B* | Split System | 35600 | 15.5 | 8.1 | 1.75 | R-454B | 650
217392271 | KEEPRITE | D5CUHAH36AAK+TIC2025-0016 | ESH5X36M12A* | *96VSN0802120B* | Split System | 35600 | 15.5 | 8.1 | 1.75 | R-454B | 650
217392406 | KEEPRITE | D5CUHAH36AAK+TIC2025-0016 | ESH5X36M12A* | *97VTN0802120A* | Split System | 35600 | 15.5 | 8.1 | 1.75 | R-454B | 650
217392358 | KEEPRITE | D5CUHAH36AAK+TIC2025-0016 | ESH5X36M12A* | *96VTN0802120B* | Split System | 35600 | 15.5 | 8.1 | 1.75 | R-454B | 650
217392239 | KEEPRITE | D5CUHAH36AAK+TIC2025-0016 | ESH5X36M12A* | *80VTL1102122B* | Split System | 35600 | 15.5 | 8.1 | 1.75 | R-454B | 650
217392191 | KEEPRITE | D5CUHAH36AAK+TIC2025-0016 | ESH5X36M12A* | *80MSU0601716A* | Split System | 35600 | 15.5 | 8.1 | 1.75 | R-454B | 650
217392167 | KEEPRITE | D5CUHAH36AAK+TIC2025-0016 | ESH5X36M12A* | *80VSL1102122B* | Split System | 35600 | 15.5 | 8.1 | 1.75 | R-454B | 650
217393917 | PAYNE HEATING AND COOLING | 37MUHAQ36AA3+TIC2025-0016 | CSAH*4812AM* | PG80VTLB36045A** | Split System | 35600 | 15.5 | 8.1 | 1.75 | R-454B | 650
217393929 | PAYNE HEATING AND COOLING | 37MUHAQ36AA3+TIC2025-0016 | CSAH*4812AM* | PG80VTLB66135D** | Split System | 35600 | 15.5 | 8.1 | 1.75 | R-454B | 650
217393909 | PAYNE HEATING AND COOLING | 37MUHAQ36AA3+TIC2025-0016 | CSAH*4812AM* | PG80MSUA36040B** | Split System | 35600 | 15.5 | 8.1 | 1.75 | R-454B | 650
217393919 | PAYNE HEATING AND COOLING | 37MUHAQ36AA3+TIC2025-0016 | CSAH*4812AM* | PG80VTLB36070A** | Split System | 35600 | 15.5 | 8.1 | 1.75 | R-454B | 650
217393997 | PAYNE HEATING AND COOLING | 37MUHAQ36AA3+TIC2025-0016 | CSAH*4212AM* | PG80VTLB48090B** | Split System | 35600 | 15.5 | 8.1 | 1.75 | R-454B | 650
217393915 | PAYNE HEATING AND COOLING | 37MUHAQ36AA3+TIC2025-0016 | CSAH*4812AM* | PG80MSUA60100C** | Split System | 35600 | 15.5 | 8.1 | 1.75 | R-454B | 650
217393941 | PAYNE HEATING AND COOLING | 37MUHAQ36AA3+TIC2025-0016 | CSAH*4812AM* | PG95MSUA60080C** | Split System | 35600 | 15.5 | 8.1 | 1.75 | R-454B | 650
217394043 | PAYNE HEATING AND COOLING | 37MUHAQ36AA3+TIC2025-0016 | CSAH*4212AM* | PG97VTAA60100C** | Split System | 35600 | 15.5 | 8.1 | 1.75 | R-454B | 650
217394031 | PAYNE HEATING AND COOLING | 37MUHAQ36AA3+TIC2025-0016 | CSAH*4212AM* | PG96VTAB60100C** | Split System | 35600 | 15.5 | 8.1 | 1.75 | R-454B | 650
217393925 | PAYNE HEATING AND COOLING | 37MUHAQ36AA3+TIC2025-0016 | CSAH*4812AM* | PG80VTLB60090C** | Split System | 35600 | 15.5 | 8.1 | 1.75 | R-454B | 650
217394115 | PAYNE HEATING AND COOLING | 37MUHAQ36AA3+TIC2025-0016 | CSAH*3612AM* | PG97VTAA60080C** | Split System | 35600 | 15.5 | 8.1 | 1.75 | R-454B | 650
217394102 | PAYNE HEATING AND COOLING | 37MUHAQ36AA3+TIC2025-0016 | CSAH*3612AM* | PG96VTAB60080C** | Split System | 35600 | 15.5 | 8.1 | 1.75 | R-454B | 650
217394075 | PAYNE HEATING AND COOLING | 37MUHAQ36AA3+TIC2025-0016 | CSAH*3612AM* | PG80VTLB66110C** | Split System | 35600 | 15.5 | 8.1 | 1.75 | R-454B | 650
217391562 | SMART COMFORT | D5CUHAH36AAK+TIC2025-0016 | ESH5X48M12A* | *80VTL0451412B* | Split System | 35600 | 15.5 | 8.1 | 1.75 | R-454B | 650
217391474 | SMART COMFORT | D5CUHAH36AAK+TIC2025-0016 | ESH5X48M12A* | *80VSL0451412B* | Split System | 35600 | 15.5 | 8.1 | 1.75 | R-454B | 650
217391530 | SMART COMFORT | D5CUHAH36AAK+TIC2025-0016 | ESH5X48M12A* | *80MSU0401712A* | Split System | 35600 | 15.5 | 8.1 | 1.75 | R-454B | 650
217391482 | SMART COMFORT | D5CUHAH36AAK+TIC2025-0016 | ESH5X48M12A* | *80VSL0701412B* | Split System | 35600 | 15.5 | 8.1 | 1.75 | R-454B | 650
217391825 | SMART COMFORT | D5CUHAH36AAK+TIC2025-0016 | ESH5X42M12A* | *80VSL0901716B* | Split System | 35600 | 15.5 | 8.1 | 1.75 | R-454B | 650
217391554 | SMART COMFORT | D5CUHAH36AAK+TIC2025-0016 | ESH5X48M12A* | *80MSU1002120A* | Split System | 35600 | 15.5 | 8.1 | 1.75 | R-454B | 650
217391769 | SMART COMFORT | D5CUHAH36AAK+TIC2025-0016 | ESH5X48M12A* | *97VTN1002122A* | Split System | 35600 | 15.5 | 8.1 | 1.75 | R-454B | 650
217391953 | SMART COMFORT | D5CUHAH36AAK+TIC2025-0016 | ESH5X42M12A* | *96VSN1002120B* | Split System | 35600 | 15.5 | 8.1 | 1.75 | R-454B | 650
217391658 | SMART COMFORT | D5CUHAH36AAK+TIC2025-0016 | ESH5X48M12A* | *95MSU0802120A* | Split System | 35600 | 15.5 | 8.1 | 1.75 | R-454B | 650
217391721 | SMART COMFORT | D5CUHAH36AAK+TIC2025-0016 | ESH5X48M12A* | *96VTN1002122B* | Split System | 35600 | 15.5 | 8.1 | 1.75 | R-454B | 650
217392088 | SMART COMFORT | D5CUHAH36AAK+TIC2025-0016 | ESH5X42M12A* | *97VTN1002120A* | Split System | 35600 | 15.5 | 8.1 | 1.75 | R-454B | 650
217392040 | SMART COMFORT | D5CUHAH36AAK+TIC2025-0016 | ESH5X42M12A* | *96VTN1002120B* | Split System | 35600 | 15.5 | 8.1 | 1.75 | R-454B | 650
217391506 | SMART COMFORT | D5CUHAH36AAK+TIC2025-0016 | ESH5X48M12A* | *80VSL0902120B* | Split System | 35600 | 15.5 | 8.1 | 1.75 | R-454B | 650
217391961 | SMART COMFORT | D5CUHAH36AAK+TIC2025-0016 | ESH5X42M12A* | *96VSN1202422B* | Split System | 35600 | 15.5 | 8.1 | 1.75 | R-454B | 650
217391849 | SMART COMFORT | D5CUHAH36AAK+TIC2025-0016 | ESH5X42M12A* | *80VSL1352422B* | Split System | 35600 | 15.5 | 8.1 | 1.75 | R-454B | 650
217392272 | SMART COMFORT | D5CUHAH36AAK+TIC2025-0016 | ESH5X36M12A* | *96VSN0802120B* | Split System | 35600 | 15.5 | 8.1 | 1.75 | R-454B | 650
217392407 | SMART COMFORT | D5CUHAH36AAK+TIC2025-0016 | ESH5X36M12A* | *97VTN0802120A* | Split System | 35600 | 15.5 | 8.1 | 1.75 | R-454B | 650
217392359 | SMART COMFORT | D5CUHAH36AAK+TIC2025-0016 | ESH5X36M12A* | *96VTN0802120B* | Split System | 35600 | 15.5 | 8.1 | 1.75 | R-454B | 650
217392240 | SMART COMFORT | D5CUHAH36AAK+TIC2025-0016 | ESH5X36M12A* | *80VTL1102122B* | Split System | 35600 | 15.5 | 8.1 | 1.75 | R-454B | 650
217392192 | SMART COMFORT | D5CUHAH36AAK+TIC2025-0016 | ESH5X36M12A* | *80MSU0601716A* | Split System | 35600 | 15.5 | 8.1 | 1.75 | R-454B | 650
217392168 | SMART COMFORT | D5CUHAH36AAK+TIC2025-0016 | ESH5X36M12A* | *80VSL1102122B* | Split System | 35600 | 15.5 | 8.1 | 1.75 | R-454B | 650
217391475 | TEMPSTAR | D5CUHAH36AAK+TIC2025-0016 | ESH5X48M12A* | *80VSL0451412B* | Split System | 35600 | 15.5 | 8.1 | 1.75 | R-454B | 650
217391563 | TEMPSTAR | D5CUHAH36AAK+TIC2025-0016 | ESH5X48M12A* | *80VTL0451412B* | Split System | 35600 | 15.5 | 8.1 | 1.75 | R-454B | 650
217391483 | TEMPSTAR | D5CUHAH36AAK+TIC2025-0016 | ESH5X48M12A* | *80VSL0701412B* | Split System | 35600 | 15.5 | 8.1 | 1.75 | R-454B | 650
217391531 | TEMPSTAR | D5CUHAH36AAK+TIC2025-0016 | ESH5X48M12A* | *80MSU0401712A* | Split System | 35600 | 15.5 | 8.1 | 1.75 | R-454B | 650
217391826 | TEMPSTAR | D5CUHAH36AAK+TIC2025-0016 | ESH5X42M12A* | *80VSL0901716B* | Split System | 35600 | 15.5 | 8.1 | 1.75 | R-454B | 650
217391555 | TEMPSTAR | D5CUHAH36AAK+TIC2025-0016 | ESH5X48M12A* | *80MSU1002120A* | Split System | 35600 | 15.5 | 8.1 | 1.75 | R-454B | 650
217391770 | TEMPSTAR | D5CUHAH36AAK+TIC2025-0016 | ESH5X48M12A* | *97VTN1002122A* | Split System | 35600 | 15.5 | 8.1 | 1.75 | R-454B | 650
217391954 | TEMPSTAR | D5CUHAH36AAK+TIC2025-0016 | ESH5X42M12A* | *96VSN1002120B* | Split System | 35600 | 15.5 | 8.1 | 1.75 | R-454B | 650
217391659 | TEMPSTAR | D5CUHAH36AAK+TIC2025-0016 | ESH5X48M12A* | *95MSU0802120A* | Split System | 35600 | 15.5 | 8.1 | 1.75 | R-454B | 650
217391722 | TEMPSTAR | D5CUHAH36AAK+TIC2025-0016 | ESH5X48M12A* | *96VTN1002122B* | Split System | 35600 | 15.5 | 8.1 | 1.75 | R-454B | 650
217392089 | TEMPSTAR | D5CUHAH36AAK+TIC2025-0016 | ESH5X42M12A* | *97VTN1002120A* | Split System | 35600 | 15.5 | 8.1 | 1.75 | R-454B | 650
217392041 | TEMPSTAR | D5CUHAH36AAK+TIC2025-0016 | ESH5X42M12A* | *96VTN1002120B* | Split System | 35600 | 15.5 | 8.1 | 1.75 | R-454B | 650
217391507 | TEMPSTAR | D5CUHAH36AAK+TIC2025-0016 | ESH5X48M12A* | *80VSL0902120B* | Split System | 35600 | 15.5 | 8.1 | 1.75 | R-454B | 650
217391579 | TEMPSTAR | D5CUHAH36AAK+TIC2025-0016 | ESH5X48M12A* | *80VTL0902120B* | Split System | 35600 | 15.5 | 8.1 | 1.75 | R-454B | 650
217391962 | TEMPSTAR | D5CUHAH36AAK+TIC2025-0016 | ESH5X42M12A* | *96VSN1202422B* | Split System | 35600 | 15.5 | 8.1 | 1.75 | R-454B | 650
217391850 | TEMPSTAR | D5CUHAH36AAK+TIC2025-0016 | ESH5X42M12A* | *80VSL1352422B* | Split System | 35600 | 15.5 | 8.1 | 1.75 | R-454B | 650
217392408 | TEMPSTAR | D5CUHAH36AAK+TIC2025-0016 | ESH5X36M12A* | *97VTN0802120A* | Split System | 35600 | 15.5 | 8.1 | 1.75 | R-454B | 650
217392273 | TEMPSTAR | D5CUHAH36AAK+TIC2025-0016 | ESH5X36M12A* | *96VSN0802120B* | Split System | 35600 | 15.5 | 8.1 | 1.75 | R-454B | 650
217392360 | TEMPSTAR | D5CUHAH36AAK+TIC2025-0016 | ESH5X36M12A* | *96VTN0802120B* | Split System | 35600 | 15.5 | 8.1 | 1.75 | R-454B | 650
217392241 | TEMPSTAR | D5CUHAH36AAK+TIC2025-0016 | ESH5X36M12A* | *80VTL1102122B* | Split System | 35600 | 15.5 | 8.1 | 1.75 | R-454B | 650
217392193 | TEMPSTAR | D5CUHAH36AAK+TIC2025-0016 | ESH5X36M12A* | *80MSU0601716A* | Split System | 35600 | 15.5 | 8.1 | 1.75 | R-454B | 650
217392169 | TEMPSTAR | D5CUHAH36AAK+TIC2025-0016 | ESH5X36M12A* | *80VSL1102122B* | Split System | 35600 | 15.5 | 8.1 | 1.75 | R-454B | 650
217391493 | AIRQUEST | D5CUHAH36AAK+TIC2025-0016 | ESH5X48M12A* | *80VSL0901716B* | Split System | 35800 | 15.5 | 8.1 | 1.75 | R-454B | 650
217393431 | AIRQUEST | D5CUHAH36AAK+TIC2025-0016 | EA*5X37M21A* | *95MSU0401712A* | Split System | 35800 | 15.5 | 8.1 | 1.75 | R-454B | 650
217391621 | AIRQUEST | D5CUHAH36AAK+TIC2025-0016 | ESH5X48M12A* | *96VSN1002120B* | Split System | 35800 | 15.5 | 8.1 | 1.75 | R-454B | 650
217391756 | AIRQUEST | D5CUHAH36AAK+TIC2025-0016 | ESH5X48M12A* | *97VTN1002120A* | Split System | 35800 | 15.5 | 8.1 | 1.75 | R-454B | 650
217391708 | AIRQUEST | D5CUHAH36AAK+TIC2025-0016 | ESH5X48M12A* | *96VTN1002120B* | Split System | 35800 | 15.5 | 8.1 | 1.75 | R-454B | 650
217391629 | AIRQUEST | D5CUHAH36AAK+TIC2025-0016 | ESH5X48M12A* | *96VSN1202422B* | Split System | 35800 | 15.5 | 8.1 | 1.75 | R-454B | 650
217391988 | AIRQUEST | D5CUHAH36AAK+TIC2025-0016 | ESH5X42M12A* | *95MSU1002120A* | Split System | 35800 | 15.5 | 8.1 | 1.75 | R-454B | 650
217391485 | AIRQUEST | D5CUHAH36AAK+TIC2025-0016 | ESH5X48M12A* | *80VSL0701716B* | Split System | 35800 | 15.5 | 8.1 | 1.75 | R-454B | 650
217392203 | AIRQUEST | D5CUHAH36AAK+TIC2025-0016 | ESH5X36M12A* | *80MSU1002120A* | Split System | 35800 | 15.5 | 8.1 | 1.75 | R-454B | 650
215675439 | DAY & NIGHT | C5H0V48*K*AAA* | EVM5X48M21A*+WALLCON | *97CMN0602120B* | Split System | 46500 | 18 | 9 | 1.98 | R-454B | 650
215676119 | DAY & NIGHT | C5H0V48*K*AAA* | EVD5X48M21A*+WALLCON | *80CTL0701716B* | Split System | 46500 | 18 | 9 | 1.98 | R-454B | 650
215682149 | DAY & NIGHT | C5H0V48*K*AAA* | EVD5X48M21A*+WALLCON | *97CTN0801716A* | Split System | 46500 | 18 | 9 | 1.98 | R-454B | 650
215675359 | DAY & NIGHT | C5H0V48*K*AAA* | EVM5X48M21A*+WALLCON | *80CSU0601716A* | Split System | 47000 | 18 | 9 | 1.98 | R-454B | 650
215675419 | DAY & NIGHT | C5H0V48*K*AAA* | EVM5X48M21A*+WALLCON | *95CSU0802120B* | Split System | 47000 | 18 | 9 | 1.98 | R-454B | 650
215675759 | DAY & NIGHT | C5H0V48*K*AAA* | EVM5X60M21A*+WALLCON | *95CSU0601716B* | Split System | 47500 | 18 | 9 | 1.98 | R-454B | 650
215675699 | DAY & NIGHT | C5H0V48*K*AAA* | EVM5X60M21A*+WALLCON | *80CTL0451712B* | Split System | 47500 | 18 | 9 | 1.98 | R-454B | 650
215675529 | DAY & NIGHT | C5H0V48*K*AAA* | EVM5X49M21A*+WALLCON | *80CTL0451712B* | Split System | 47500 | 18 | 9 | 1.98 | R-454B | 650
215676439 | DAY & NIGHT | C5H0V48*K*AAA* | EVD5X60M21A*+WALLCON | *80CTL0451712B* | Split System | 47500 | 18 | 9 | 1.98 | R-454B | 650
215676159 | DAY & NIGHT | C5H0V48*K*AAA* | EVD5X48M21A*+WALLCON | *96CTN0801714B* | Split System | 46500 | 18 | 9 | 2 | R-454B | 650
215675469 | DAY & NIGHT | C5H0V48*K*AAA* | EVM5X48M21A*+WALLCON | *96CTN0801714B* | Split System | 46500 | 18 | 9 | 2 | R-454B | 650
215675379 | DAY & NIGHT | C5H0V48*K*AAA* | EVM5X48M21A*+WALLCON | *80CTL0701716B* | Split System | 46500 | 18 | 9 | 2 | R-454B | 650
215681799 | DAY & NIGHT | C5H0V48*K*AAA* | EVM5X48M21A*+WALLCON | *97CTN0801716A* | Split System | 46500 | 18 | 9 | 2 | R-454B | 650
215676099 | DAY & NIGHT | C5H0V48*K*AAA* | EVD5X48M21A*+WALLCON | *80CSU0601716A* | Split System | 47000 | 18 | 9 | 2 | R-454B | 650
215682199 | DAY & NIGHT | C5H0V48*K*AAA* | EVD5X48M24A*+WALLCON | *80CSU1002120B* | Split System | 47000 | 18 | 9 | 2 | R-454B | 650
215682119 | DAY & NIGHT | C5H0V48*K*AAA* | EVD5X48M21A*+WALLCON | *80CSU0601716B* | Split System | 47000 | 18 | 9 | 2 | R-454B | 650
215681789 | DAY & NIGHT | C5H0V48*K*AAA* | EVM5X48M21A*+WALLCON | *80CSU1002120B* | Split System | 47000 | 18 | 9 | 2 | R-454B | 650
215681759 | DAY & NIGHT | C5H0V48*K*AAA* | EVM5X48M21A*+WALLCON | *80CSU0401712B* | Split System | 47000 | 18 | 9 | 2 | R-454B | 650
215682139 | DAY & NIGHT | C5H0V48*K*AAA* | EVD5X48M21A*+WALLCON | *80CSU1002120B* | Split System | 47000 | 18 | 9 | 2.02 | R-454B | 650
215682109 | DAY & NIGHT | C5H0V48*K*AAA* | EVD5X48M21A*+WALLCON | *80CSU0401712B* | Split System | 47000 | 18 | 9 | 2.02 | R-454B | 650
215681369 | DAY & NIGHT | C5H0V48*K*AAA* | EA*5X48M21A*+WALLCON | *97CTN1002122A* | Split System | 44000 | 18 | 9 | 2.04 | R-454B | 650
215674070 | DAY & NIGHT | C5H0V48*K*AAA* | EA*5X48M21A*+WALLCON | *80CTL1102120B* | Split System | 44500 | 18 | 9 | 2.06 | R-454B | 650
215674060 | DAY & NIGHT | C5H0V48*K*AAA* | EA*5X48M21A*+WALLCON | *80CTL0902120B* | Split System | 44500 | 18 | 9 | 2.06 | R-454B | 650
215674000 | DAY & NIGHT | C5H0V48*K*AAA* | EA*5X48M21A*+WALLCON | *80CSU0802120A* | Split System | 44500 | 18 | 9 | 2.06 | R-454B | 650
215681389 | DAY & NIGHT | C5H0V48*K*AAA* | EA*5X60M24A*+WALLCON | *80CSU0802120B* | Split System | 45500 | 18 | 9 | 2.06 | R-454B | 650
215681449 | DAY & NIGHT | C5H0V48*K*AAA* | EA*5X61M21A*+WALLCON | *80CSU0401712B* | Split System | 46000 | 18 | 9 | 2.06 | R-454B | 650
215681539 | DAY & NIGHT | C5H0V48*K*AAA* | EA*5X61M24A*+WALLCON | *80CSU1002120B* | Split System | 46000 | 18 | 9 | 2.08 | R-454B | 650
215674470 | DAY & NIGHT | C5H0V48*K*AAA* | EA*5X61M24A*+WALLCON | *80CSU1002120A* | Split System | 46000 | 18 | 9 | 2.08 | R-454B | 650
215674300 | DAY & NIGHT | C5H0V48*K*AAA* | EA*5X61M21A*+WALLCON | *80CSU0601716A* | Split System | 46000 | 18 | 9 | 2.08 | R-454B | 650
215677499 | DAY & NIGHT | C5H0V60*K*AAA* | EVD5X60M24A*+WALLCON | *95CSU1002122B* | Split System | 57000 | 18 | 9 | 2.08 | R-454B | 650
215682879 | DAY & NIGHT | C5H0V60*K*AAA* | EVM5X60M24A*+WALLCON | *80CSU0802120B* | Split System | 57000 | 18 | 9 | 2.1 | R-454B | 650
215683069 | DAY & NIGHT | C5H0V60*K*AAA* | EVD5X60M24A*+WALLCON | *80CSU0802120B* | Split System | 57000 | 18 | 9 | 2.1 | R-454B | 650
215669274 | HEIL | H5H0V36*K*AAA* | EA*5X48M21A*+WALLCON | *96CTN0801714B* | Split System | 33600 | 18 | 9 | 1.88 | R-454B | 650
215669094 | HEIL | H5H0V36*K*AAA* | EA*5X48M21A*+WALLCON | *80CSU0401712A* | Split System | 33800 | 18 | 9 | 1.88 | R-454B | 650
215679505 | HEIL | H5H0V36*K*AAA* | EA*5X48M21A*+WALLCON | *80CSU0601716B* | Split System | 33800 | 18 | 9 | 1.9 | R-454B | 650
215668636 | HEIL | H5H0V36*K*AAA* | EA*5X37M21A*+WALLCON | *80CSU0601716A* | Split System | 34400 | 18 | 9 | 1.9 | R-454B | 650
215668956 | HEIL | H5H0V36*K*AAA* | EA*5X43M21A*+WALLCON | *80CSU0601716A* | Split System | 34400 | 18 | 9 | 1.9 | R-454B | 650
215675435 | HEIL | H5H0V48*K*AAA* | EVM5X48M21A*+WALLCON | *97CMN0602120B* | Split System | 46500 | 18 | 9 | 1.98 | R-454B | 650
215676115 | HEIL | H5H0V48*K*AAA* | EVD5X48M21A*+WALLCON | *80CTL0701716B* | Split System | 46500 | 18 | 9 | 1.98 | R-454B | 650
215682145 | HEIL | H5H0V48*K*AAA* | EVD5X48M21A*+WALLCON | *97CTN0801716A* | Split System | 46500 | 18 | 9 | 1.98 | R-454B | 650
215675355 | HEIL | H5H0V48*K*AAA* | EVM5X48M21A*+WALLCON | *80CSU0601716A* | Split System | 47000 | 18 | 9 | 1.98 | R-454B | 650
215675415 | HEIL | H5H0V48*K*AAA* | EVM5X48M21A*+WALLCON | *95CSU0802120B* | Split System | 47000 | 18 | 9 | 1.98 | R-454B | 650
215675755 | HEIL | H5H0V48*K*AAA* | EVM5X60M21A*+WALLCON | *95CSU0601716B* | Split System | 47500 | 18 | 9 | 1.98 | R-454B | 650
215675525 | HEIL | H5H0V48*K*AAA* | EVM5X49M21A*+WALLCON | *80CTL0451712B* | Split System | 47500 | 18 | 9 | 1.98 | R-454B | 650
215675695 | HEIL | H5H0V48*K*AAA* | EVM5X60M21A*+WALLCON | *80CTL0451712B* | Split System | 47500 | 18 | 9 | 1.98 | R-454B | 650
215676435 | HEIL | H5H0V48*K*AAA* | EVD5X60M21A*+WALLCON | *80CTL0451712B* | Split System | 47500 | 18 | 9 | 1.98 | R-454B | 650
215675465 | HEIL | H5H0V48*K*AAA* | EVM5X48M21A*+WALLCON | *96CTN0801714B* | Split System | 46500 | 18 | 9 | 2 | R-454B | 650
215676155 | HEIL | H5H0V48*K*AAA* | EVD5X48M21A*+WALLCON | *96CTN0801714B* | Split System | 46500 | 18 | 9 | 2 | R-454B | 650
215675375 | HEIL | H5H0V48*K*AAA* | EVM5X48M21A*+WALLCON | *80CTL0701716B* | Split System | 46500 | 18 | 9 | 2 | R-454B | 650
215681795 | HEIL | H5H0V48*K*AAA* | EVM5X48M21A*+WALLCON | *97CTN0801716A* | Split System | 46500 | 18 | 9 | 2 | R-454B | 650
215681755 | HEIL | H5H0V48*K*AAA* | EVM5X48M21A*+WALLCON | *80CSU0401712B* | Split System | 47000 | 18 | 9 | 2 | R-454B | 650
215681765 | HEIL | H5H0V48*K*AAA* | EVM5X48M21A*+WALLCON | *80CSU0601716B* | Split System | 47000 | 18 | 9 | 2 | R-454B | 650
215676095 | HEIL | H5H0V48*K*AAA* | EVD5X48M21A*+WALLCON | *80CSU0601716A* | Split System | 47000 | 18 | 9 | 2 | R-454B | 650
215682195 | HEIL | H5H0V48*K*AAA* | EVD5X48M24A*+WALLCON | *80CSU1002120B* | Split System | 47000 | 18 | 9 | 2 | R-454B | 650
215681785 | HEIL | H5H0V48*K*AAA* | EVM5X48M21A*+WALLCON | *80CSU1002120B* | Split System | 47000 | 18 | 9 | 2 | R-454B | 650
215682115 | HEIL | H5H0V48*K*AAA* | EVD5X48M21A*+WALLCON | *80CSU0601716B* | Split System | 47000 | 18 | 9 | 2 | R-454B | 650
215682105 | HEIL | H5H0V48*K*AAA* | EVD5X48M21A*+WALLCON | *80CSU0401712B* | Split System | 47000 | 18 | 9 | 2.02 | R-454B | 650
215682135 | HEIL | H5H0V48*K*AAA* | EVD5X48M21A*+WALLCON | *80CSU1002120B* | Split System | 47000 | 18 | 9 | 2.02 | R-454B | 650
215681365 | HEIL | H5H0V48*K*AAA* | EA*5X48M21A*+WALLCON | *97CTN1002122A* | Split System | 44000 | 18 | 9 | 2.04 | R-454B | 650
215673996 | HEIL | H5H0V48*K*AAA* | EA*5X48M21A*+WALLCON | *80CSU0802120A* | Split System | 44500 | 18 | 9 | 2.06 | R-454B | 650
215674056 | HEIL | H5H0V48*K*AAA* | EA*5X48M21A*+WALLCON | *80CTL0902120B* | Split System | 44500 | 18 | 9 | 2.06 | R-454B | 650
215674066 | HEIL | H5H0V48*K*AAA* | EA*5X48M21A*+WALLCON | *80CTL1102120B* | Split System | 44500 | 18 | 9 | 2.06 | R-454B | 650
215681385 | HEIL | H5H0V48*K*AAA* | EA*5X60M24A*+WALLCON | *80CSU0802120B* | Split System | 45500 | 18 | 9 | 2.06 | R-454B | 650
215681535 | HEIL | H5H0V48*K*AAA* | EA*5X61M24A*+WALLCON | *80CSU1002120B* | Split System | 46000 | 18 | 9 | 2.08 | R-454B | 650
215674296 | HEIL | H5H0V48*K*AAA* | EA*5X61M21A*+WALLCON | *80CSU0601716A* | Split System | 46000 | 18 | 9 | 2.08 | R-454B | 650
215674466 | HEIL | H5H0V48*K*AAA* | EA*5X61M24A*+WALLCON | *80CSU1002120A* | Split System | 46000 | 18 | 9 | 2.08 | R-454B | 650
215677495 | HEIL | H5H0V60*K*AAA* | EVD5X60M24A*+WALLCON | *95CSU1002122B* | Split System | 57000 | 18 | 9 | 2.08 | R-454B | 650
215683065 | HEIL | H5H0V60*K*AAA* | EVD5X60M24A*+WALLCON | *80CSU0802120B* | Split System | 57000 | 18 | 9 | 2.1 | R-454B | 650
215682875 | HEIL | H5H0V60*K*AAA* | EVM5X60M24A*+WALLCON | *80CSU0802120B* | Split System | 57000 | 18 | 9 | 2.1 | R-454B | 650
215669279 | KEEPRITE | C5H0V36*K*AAA* | EA*5X48M21A*+WALLCON | *96CTN0801714B* | Split System | 33600 | 18 | 9 | 1.88 | R-454B | 650
215669099 | KEEPRITE | C5H0V36*K*AAA* | EA*5X48M21A*+WALLCON | *80CSU0401712A* | Split System | 33800 | 18 | 9 | 1.88 | R-454B | 650
215669109 | KEEPRITE | C5H0V36*K*AAA* | EA*5X48M21A*+WALLCON | *80CSU0601716A* | Split System | 33800 | 18 | 9 | 1.88 | R-454B | 650
215669057 | KEEPRITE | C5H0V36*K*AAA* | EA*5X43M21A*+WALLCON | *97CMN0801714B* | Split System | 34200 | 18 | 9 | 1.88 | R-454B | 650
215679510 | KEEPRITE | C5H0V36*K*AAA* | EA*5X48M21A*+WALLCON | *80CSU0601716B* | Split System | 33800 | 18 | 9 | 1.9 | R-454B | 650
215668641 | KEEPRITE | C5H0V36*K*AAA* | EA*5X37M21A*+WALLCON | *80CSU0601716A* | Split System | 34400 | 18 | 9 | 1.9 | R-454B | 650
215668961 | KEEPRITE | C5H0V36*K*AAA* | EA*5X43M21A*+WALLCON | *80CSU0601716A* | Split System | 34400 | 18 | 9 | 1.9 | R-454B | 650
215675440 | KEEPRITE | C5H0V48*K*AAA* | EVM5X48M21A*+WALLCON | *97CMN0602120B* | Split System | 46500 | 18 | 9 | 1.98 | R-454B | 650
215682150 | KEEPRITE | C5H0V48*K*AAA* | EVD5X48M21A*+WALLCON | *97CTN0801716A* | Split System | 46500 | 18 | 9 | 1.98 | R-454B | 650
215675360 | KEEPRITE | C5H0V48*K*AAA* | EVM5X48M21A*+WALLCON | *80CSU0601716A* | Split System | 47000 | 18 | 9 | 1.98 | R-454B | 650
215675420 | KEEPRITE | C5H0V48*K*AAA* | EVM5X48M21A*+WALLCON | *95CSU0802120B* | Split System | 47000 | 18 | 9 | 1.98 | R-454B | 650
215675760 | KEEPRITE | C5H0V48*K*AAA* | EVM5X60M21A*+WALLCON | *95CSU0601716B* | Split System | 47500 | 18 | 9 | 1.98 | R-454B | 650
215675530 | KEEPRITE | C5H0V48*K*AAA* | EVM5X49M21A*+WALLCON | *80CTL0451712B* | Split System | 47500 | 18 | 9 | 1.98 | R-454B | 650
215675700 | KEEPRITE | C5H0V48*K*AAA* | EVM5X60M21A*+WALLCON | *80CTL0451712B* | Split System | 47500 | 18 | 9 | 1.98 | R-454B | 650
215676440 | KEEPRITE | C5H0V48*K*AAA* | EVD5X60M21A*+WALLCON | *80CTL0451712B* | Split System | 47500 | 18 | 9 | 1.98 | R-454B | 650
215676160 | KEEPRITE | C5H0V48*K*AAA* | EVD5X48M21A*+WALLCON | *96CTN0801714B* | Split System | 46500 | 18 | 9 | 2 | R-454B | 650
215675470 | KEEPRITE | C5H0V48*K*AAA* | EVM5X48M21A*+WALLCON | *96CTN0801714B* | Split System | 46500 | 18 | 9 | 2 | R-454B | 650
215675380 | KEEPRITE | C5H0V48*K*AAA* | EVM5X48M21A*+WALLCON | *80CTL0701716B* | Split System | 46500 | 18 | 9 | 2 | R-454B | 650
215681800 | KEEPRITE | C5H0V48*K*AAA* | EVM5X48M21A*+WALLCON | *97CTN0801716A* | Split System | 46500 | 18 | 9 | 2 | R-454B | 650
215676100 | KEEPRITE | C5H0V48*K*AAA* | EVD5X48M21A*+WALLCON | *80CSU0601716A* | Split System | 47000 | 18 | 9 | 2 | R-454B | 650
215682120 | KEEPRITE | C5H0V48*K*AAA* | EVD5X48M21A*+WALLCON | *80CSU0601716B* | Split System | 47000 | 18 | 9 | 2 | R-454B | 650
215681770 | KEEPRITE | C5H0V48*K*AAA* | EVM5X48M21A*+WALLCON | *80CSU0601716B* | Split System | 47000 | 18 | 9 | 2 | R-454B | 650
215682200 | KEEPRITE | C5H0V48*K*AAA* | EVD5X48M24A*+WALLCON | *80CSU1002120B* | Split System | 47000 | 18 | 9 | 2 | R-454B | 650
215681790 | KEEPRITE | C5H0V48*K*AAA* | EVM5X48M21A*+WALLCON | *80CSU1002120B* | Split System | 47000 | 18 | 9 | 2 | R-454B | 650
215681760 | KEEPRITE | C5H0V48*K*AAA* | EVM5X48M21A*+WALLCON | *80CSU0401712B* | Split System | 47000 | 18 | 9 | 2 | R-454B | 650
215682110 | KEEPRITE | C5H0V48*K*AAA* | EVD5X48M21A*+WALLCON | *80CSU0401712B* | Split System | 47000 | 18 | 9 | 2.02 | R-454B | 650
215682140 | KEEPRITE | C5H0V48*K*AAA* | EVD5X48M21A*+WALLCON | *80CSU1002120B* | Split System | 47000 | 18 | 9 | 2.02 | R-454B | 650
215681370 | KEEPRITE | C5H0V48*K*AAA* | EA*5X48M21A*+WALLCON | *97CTN1002122A* | Split System | 44000 | 18 | 9 | 2.04 | R-454B | 650
215674061 | KEEPRITE | C5H0V48*K*AAA* | EA*5X48M21A*+WALLCON | *80CTL0902120B* | Split System | 44500 | 18 | 9 | 2.06 | R-454B | 650
215674001 | KEEPRITE | C5H0V48*K*AAA* | EA*5X48M21A*+WALLCON | *80CSU0802120A* | Split System | 44500 | 18 | 9 | 2.06 | R-454B | 650
215674071 | KEEPRITE | C5H0V48*K*AAA* | EA*5X48M21A*+WALLCON | *80CTL1102120B* | Split System | 44500 | 18 | 9 | 2.06 | R-454B | 650
215681390 | KEEPRITE | C5H0V48*K*AAA* | EA*5X60M24A*+WALLCON | *80CSU0802120B* | Split System | 45500 | 18 | 9 | 2.06 | R-454B | 650
215681450 | KEEPRITE | C5H0V48*K*AAA* | EA*5X61M21A*+WALLCON | *80CSU0401712B* | Split System | 46000 | 18 | 9 | 2.06 | R-454B | 650
215681540 | KEEPRITE | C5H0V48*K*AAA* | EA*5X61M24A*+WALLCON | *80CSU1002120B* | Split System | 46000 | 18 | 9 | 2.08 | R-454B | 650
215674471 | KEEPRITE | C5H0V48*K*AAA* | EA*5X61M24A*+WALLCON | *80CSU1002120A* | Split System | 46000 | 18 | 9 | 2.08 | R-454B | 650
215674301 | KEEPRITE | C5H0V48*K*AAA* | EA*5X61M21A*+WALLCON | *80CSU0601716A* | Split System | 46000 | 18 | 9 | 2.08 | R-454B | 650
215677500 | KEEPRITE | C5H0V60*K*AAA* | EVD5X60M24A*+WALLCON | *95CSU1002122B* | Split System | 57000 | 18 | 9 | 2.08 | R-454B | 650
215683070 | KEEPRITE | C5H0V60*K*AAA* | EVD5X60M24A*+WALLCON | *80CSU0802120B* | Split System | 57000 | 18 | 9 | 2.1 | R-454B | 650
215682880 | KEEPRITE | C5H0V60*K*AAA* | EVM5X60M24A*+WALLCON | *80CSU0802120B* | Split System | 57000 | 18 | 9 | 2.1 | R-454B | 650
215669280 | KENMORE | (C,H,T)5H0V36*K*AAA* | EA*5X48M21A*+WALLCON | *96CTN0801714B* | Split System | 33600 | 18 | 9 | 1.88 | R-454B | 650
215669100 | KENMORE | (C,H,T)5H0V36*K*AAA* | EA*5X48M21A*+WALLCON | *80CSU0401712A* | Split System | 33800 | 18 | 9 | 1.88 | R-454B | 650
215669110 | KENMORE | (C,H,T)5H0V36*K*AAA* | EA*5X48M21A*+WALLCON | *80CSU0601716A* | Split System | 33800 | 18 | 9 | 1.88 | R-454B | 650
215669058 | KENMORE | (C,H,T)5H0V36*K*AAA* | EA*5X43M21A*+WALLCON | *97CMN0801714B* | Split System | 34200 | 18 | 9 | 1.88 | R-454B | 650
215679511 | KENMORE | (C,H,T)5H0V36*K*AAA* | EA*5X48M21A*+WALLCON | *80CSU0601716B* | Split System | 33800 | 18 | 9 | 1.9 | R-454B | 650
215668642 | KENMORE | (C,H,T)5H0V36*K*AAA* | EA*5X37M21A*+WALLCON | *80CSU0601716A* | Split System | 34400 | 18 | 9 | 1.9 | R-454B | 650
215668962 | KENMORE | (C,H,T)5H0V36*K*AAA* | EA*5X43M21A*+WALLCON | *80CSU0601716A* | Split System | 34400 | 18 | 9 | 1.9 | R-454B | 650
215675441 | KENMORE | (C,H,T)5H0V48*K*AAA* | EVM5X48M21A*+WALLCON | *97CMN0602120B* | Split System | 46500 | 18 | 9 | 1.98 | R-454B | 650
215682151 | KENMORE | (C,H,T)5H0V48*K*AAA* | EVD5X48M21A*+WALLCON | *97CTN0801716A* | Split System | 46500 | 18 | 9 | 1.98 | R-454B | 650
215675361 | KENMORE | (C,H,T)5H0V48*K*AAA* | EVM5X48M21A*+WALLCON | *80CSU0601716A* | Split System | 47000 | 18 | 9 | 1.98 | R-454B | 650
215675421 | KENMORE | (C,H,T)5H0V48*K*AAA* | EVM5X48M21A*+WALLCON | *95CSU0802120B* | Split System | 47000 | 18 | 9 | 1.98 | R-454B | 650
215675761 | KENMORE | (C,H,T)5H0V48*K*AAA* | EVM5X60M21A*+WALLCON | *95CSU0601716B* | Split System | 47500 | 18 | 9 | 1.98 | R-454B | 650
215676441 | KENMORE | (C,H,T)5H0V48*K*AAA* | EVD5X60M21A*+WALLCON | *80CTL0451712B* | Split System | 47500 | 18 | 9 | 1.98 | R-454B | 650
215675531 | KENMORE | (C,H,T)5H0V48*K*AAA* | EVM5X49M21A*+WALLCON | *80CTL0451712B* | Split System | 47500 | 18 | 9 | 1.98 | R-454B | 650
215675701 | KENMORE | (C,H,T)5H0V48*K*AAA* | EVM5X60M21A*+WALLCON | *80CTL0451712B* | Split System | 47500 | 18 | 9 | 1.98 | R-454B | 650
215675471 | KENMORE | (C,H,T)5H0V48*K*AAA* | EVM5X48M21A*+WALLCON | *96CTN0801714B* | Split System | 46500 | 18 | 9 | 2 | R-454B | 650
215676161 | KENMORE | (C,H,T)5H0V48*K*AAA* | EVD5X48M21A*+WALLCON | *96CTN0801714B* | Split System | 46500 | 18 | 9 | 2 | R-454B | 650
215675381 | KENMORE | (C,H,T)5H0V48*K*AAA* | EVM5X48M21A*+WALLCON | *80CTL0701716B* | Split System | 46500 | 18 | 9 | 2 | R-454B | 650
215681801 | KENMORE | (C,H,T)5H0V48*K*AAA* | EVM5X48M21A*+WALLCON | *97CTN0801716A* | Split System | 46500 | 18 | 9 | 2 | R-454B | 650
215676101 | KENMORE | (C,H,T)5H0V48*K*AAA* | EVD5X48M21A*+WALLCON | *80CSU0601716A* | Split System | 47000 | 18 | 9 | 2 | R-454B | 650
215682121 | KENMORE | (C,H,T)5H0V48*K*AAA* | EVD5X48M21A*+WALLCON | *80CSU0601716B* | Split System | 47000 | 18 | 9 | 2 | R-454B | 650
215682201 | KENMORE | (C,H,T)5H0V48*K*AAA* | EVD5X48M24A*+WALLCON | *80CSU1002120B* | Split System | 47000 | 18 | 9 | 2 | R-454B | 650
215681771 | KENMORE | (C,H,T)5H0V48*K*AAA* | EVM5X48M21A*+WALLCON | *80CSU0601716B* | Split System | 47000 | 18 | 9 | 2 | R-454B | 650
215681791 | KENMORE | (C,H,T)5H0V48*K*AAA* | EVM5X48M21A*+WALLCON | *80CSU1002120B* | Split System | 47000 | 18 | 9 | 2 | R-454B | 650
215682111 | KENMORE | (C,H,T)5H0V48*K*AAA* | EVD5X48M21A*+WALLCON | *80CSU0401712B* | Split System | 47000 | 18 | 9 | 2.02 | R-454B | 650
215682141 | KENMORE | (C,H,T)5H0V48*K*AAA* | EVD5X48M21A*+WALLCON | *80CSU1002120B* | Split System | 47000 | 18 | 9 | 2.02 | R-454B | 650
215681371 | KENMORE | (C,H,T)5H0V48*K*AAA* | EA*5X48M21A*+WALLCON | *97CTN1002122A* | Split System | 44000 | 18 | 9 | 2.04 | R-454B | 650
215674002 | KENMORE | (C,H,T)5H0V48*K*AAA* | EA*5X48M21A*+WALLCON | *80CSU0802120A* | Split System | 44500 | 18 | 9 | 2.06 | R-454B | 650
215674072 | KENMORE | (C,H,T)5H0V48*K*AAA* | EA*5X48M21A*+WALLCON | *80CTL1102120B* | Split System | 44500 | 18 | 9 | 2.06 | R-454B | 650
215674062 | KENMORE | (C,H,T)5H0V48*K*AAA* | EA*5X48M21A*+WALLCON | *80CTL0902120B* | Split System | 44500 | 18 | 9 | 2.06 | R-454B | 650
215681391 | KENMORE | (C,H,T)5H0V48*K*AAA* | EA*5X60M24A*+WALLCON | *80CSU0802120B* | Split System | 45500 | 18 | 9 | 2.06 | R-454B | 650
215681451 | KENMORE | (C,H,T)5H0V48*K*AAA* | EA*5X61M21A*+WALLCON | *80CSU0401712B* | Split System | 46000 | 18 | 9 | 2.06 | R-454B | 650
215681541 | KENMORE | (C,H,T)5H0V48*K*AAA* | EA*5X61M24A*+WALLCON | *80CSU1002120B* | Split System | 46000 | 18 | 9 | 2.08 | R-454B | 650
215674472 | KENMORE | (C,H,T)5H0V48*K*AAA* | EA*5X61M24A*+WALLCON | *80CSU1002120A* | Split System | 46000 | 18 | 9 | 2.08 | R-454B | 650
215674302 | KENMORE | (C,H,T)5H0V48*K*AAA* | EA*5X61M21A*+WALLCON | *80CSU0601716A* | Split System | 46000 | 18 | 9 | 2.08 | R-454B | 650
215677501 | KENMORE | (C,H,T)5H0V60*K*AAA* | EVD5X60M24A*+WALLCON | *95CSU1002122B* | Split System | 57000 | 18 | 9 | 2.08 | R-454B | 650
215683071 | KENMORE | (C,H,T)5H0V60*K*AAA* | EVD5X60M24A*+WALLCON | *80CSU0802120B* | Split System | 57000 | 18 | 9 | 2.1 | R-454B | 650
215669281 | TEMPSTAR | T5H0V36*K*AAA* | EA*5X48M21A*+WALLCON | *96CTN0801714B* | Split System | 33600 | 18 | 9 | 1.88 | R-454B | 650
215669101 | TEMPSTAR | T5H0V36*K*AAA* | EA*5X48M21A*+WALLCON | *80CSU0401712A* | Split System | 33800 | 18 | 9 | 1.88 | R-454B | 650
215669111 | TEMPSTAR | T5H0V36*K*AAA* | EA*5X48M21A*+WALLCON | *80CSU0601716A* | Split System | 33800 | 18 | 9 | 1.88 | R-454B | 650
215669059 | TEMPSTAR | T5H0V36*K*AAA* | EA*5X43M21A*+WALLCON | *97CMN0801714B* | Split System | 34200 | 18 | 9 | 1.88 | R-454B | 650
215668643 | TEMPSTAR | T5H0V36*K*AAA* | EA*5X37M21A*+WALLCON | *80CSU0601716A* | Split System | 34400 | 18 | 9 | 1.9 | R-454B | 650
215668963 | TEMPSTAR | T5H0V36*K*AAA* | EA*5X43M21A*+WALLCON | *80CSU0601716A* | Split System | 34400 | 18 | 9 | 1.9 | R-454B | 650
215675442 | TEMPSTAR | T5H0V48*K*AAA* | EVM5X48M21A*+WALLCON | *97CMN0602120B* | Split System | 46500 | 18 | 9 | 1.98 | R-454B | 650
215682152 | TEMPSTAR | T5H0V48*K*AAA* | EVD5X48M21A*+WALLCON | *97CTN0801716A* | Split System | 46500 | 18 | 9 | 1.98 | R-454B | 650
215675362 | TEMPSTAR | T5H0V48*K*AAA* | EVM5X48M21A*+WALLCON | *80CSU0601716A* | Split System | 47000 | 18 | 9 | 1.98 | R-454B | 650
215675422 | TEMPSTAR | T5H0V48*K*AAA* | EVM5X48M21A*+WALLCON | *95CSU0802120B* | Split System | 47000 | 18 | 9 | 1.98 | R-454B | 650
215675762 | TEMPSTAR | T5H0V48*K*AAA* | EVM5X60M21A*+WALLCON | *95CSU0601716B* | Split System | 47500 | 18 | 9 | 1.98 | R-454B | 650
215675532 | TEMPSTAR | T5H0V48*K*AAA* | EVM5X49M21A*+WALLCON | *80CTL0451712B* | Split System | 47500 | 18 | 9 | 1.98 | R-454B | 650
215676442 | TEMPSTAR | T5H0V48*K*AAA* | EVD5X60M21A*+WALLCON | *80CTL0451712B* | Split System | 47500 | 18 | 9 | 1.98 | R-454B | 650
215675472 | TEMPSTAR | T5H0V48*K*AAA* | EVM5X48M21A*+WALLCON | *96CTN0801714B* | Split System | 46500 | 18 | 9 | 2 | R-454B | 650
215676162 | TEMPSTAR | T5H0V48*K*AAA* | EVD5X48M21A*+WALLCON | *96CTN0801714B* | Split System | 46500 | 18 | 9 | 2 | R-454B | 650
215675382 | TEMPSTAR | T5H0V48*K*AAA* | EVM5X48M21A*+WALLCON | *80CTL0701716B* | Split System | 46500 | 18 | 9 | 2 | R-454B | 650
215681802 | TEMPSTAR | T5H0V48*K*AAA* | EVM5X48M21A*+WALLCON | *97CTN0801716A* | Split System | 46500 | 18 | 9 | 2 | R-454B | 650
215676102 | TEMPSTAR | T5H0V48*K*AAA* | EVD5X48M21A*+WALLCON | *80CSU0601716A* | Split System | 47000 | 18 | 9 | 2 | R-454B | 650
215682202 | TEMPSTAR | T5H0V48*K*AAA* | EVD5X48M24A*+WALLCON | *80CSU1002120B* | Split System | 47000 | 18 | 9 | 2 | R-454B | 650
215681772 | TEMPSTAR | T5H0V48*K*AAA* | EVM5X48M21A*+WALLCON | *80CSU0601716B* | Split System | 47000 | 18 | 9 | 2 | R-454B | 650
215681792 | TEMPSTAR | T5H0V48*K*AAA* | EVM5X48M21A*+WALLCON | *80CSU1002120B* | Split System | 47000 | 18 | 9 | 2 | R-454B | 650
215681762 | TEMPSTAR | T5H0V48*K*AAA* | EVM5X48M21A*+WALLCON | *80CSU0401712B* | Split System | 47000 | 18 | 9 | 2 | R-454B | 650
215682122 | TEMPSTAR | T5H0V48*K*AAA* | EVD5X48M21A*+WALLCON | *80CSU0601716B* | Split System | 47000 | 18 | 9 | 2 | R-454B | 650
215682112 | TEMPSTAR | T5H0V48*K*AAA* | EVD5X48M21A*+WALLCON | *80CSU0401712B* | Split System | 47000 | 18 | 9 | 2.02 | R-454B | 650
215682142 | TEMPSTAR | T5H0V48*K*AAA* | EVD5X48M21A*+WALLCON | *80CSU1002120B* | Split System | 47000 | 18 | 9 | 2.02 | R-454B | 650
215681372 | TEMPSTAR | T5H0V48*K*AAA* | EA*5X48M21A*+WALLCON | *97CTN1002122A* | Split System | 44000 | 18 | 9 | 2.04 | R-454B | 650
215674003 | TEMPSTAR | T5H0V48*K*AAA* | EA*5X48M21A*+WALLCON | *80CSU0802120A* | Split System | 44500 | 18 | 9 | 2.06 | R-454B | 650
215674063 | TEMPSTAR | T5H0V48*K*AAA* | EA*5X48M21A*+WALLCON | *80CTL0902120B* | Split System | 44500 | 18 | 9 | 2.06 | R-454B | 650
215674073 | TEMPSTAR | T5H0V48*K*AAA* | EA*5X48M21A*+WALLCON | *80CTL1102120B* | Split System | 44500 | 18 | 9 | 2.06 | R-454B | 650
215681392 | TEMPSTAR | T5H0V48*K*AAA* | EA*5X60M24A*+WALLCON | *80CSU0802120B* | Split System | 45500 | 18 | 9 | 2.06 | R-454B | 650
215681452 | TEMPSTAR | T5H0V48*K*AAA* | EA*5X61M21A*+WALLCON | *80CSU0401712B* | Split System | 46000 | 18 | 9 | 2.06 | R-454B | 650
215681542 | TEMPSTAR | T5H0V48*K*AAA* | EA*5X61M24A*+WALLCON | *80CSU1002120B* | Split System | 46000 | 18 | 9 | 2.08 | R-454B | 650
215674303 | TEMPSTAR | T5H0V48*K*AAA* | EA*5X61M21A*+WALLCON | *80CSU0601716A* | Split System | 46000 | 18 | 9 | 2.08 | R-454B | 650
215674473 | TEMPSTAR | T5H0V48*K*AAA* | EA*5X61M24A*+WALLCON | *80CSU1002120A* | Split System | 46000 | 18 | 9 | 2.08 | R-454B | 650
215677502 | TEMPSTAR | T5H0V60*K*AAA* | EVD5X60M24A*+WALLCON | *95CSU1002122B* | Split System | 57000 | 18 | 9 | 2.08 | R-454B | 650
215676706 | AIRQUEST | H5H0V48*K*AAA* | EVD5X61M21A*+WALLCON | *80CTL0451712B* | Split System | 48000 | 18.5 | 9 | 1.98 | R-454B | 650
215677466 | AIRQUEST | H5H0V60*K*AAA* | EVD5X60M24A*+WALLCON | *80CTL1102120B* | Split System | 57000 | 18.5 | 9 | 2.08 | R-454B | 650
215677086 | AIRQUEST | H5H0V60*K*AAA* | EVM5X60M24A*+WALLCON | *80CSU0802120A* | Split System | 57000 | 18.5 | 9 | 2.08 | R-454B | 650
215677456 | AIRQUEST | H5H0V60*K*AAA* | EVD5X60M24A*+WALLCON | *80CTL0902120B* | Split System | 57000 | 18.5 | 9 | 2.08 | R-454B | 650
215677116 | AIRQUEST | H5H0V60*K*AAA* | EVM5X60M24A*+WALLCON | *80CTL0902120B* | Split System | 57000 | 18.5 | 9 | 2.08 | R-454B | 650
215677136 | AIRQUEST | H5H0V60*K*AAA* | EVM5X60M24A*+WALLCON | *80CTL1352422B* | Split System | 57000 | 18.5 | 9 | 2.08 | R-454B | 650
215677126 | AIRQUEST | H5H0V60*K*AAA* | EVM5X60M24A*+WALLCON | *80CTL1102120B* | Split System | 57000 | 18.5 | 9 | 2.08 | R-454B | 650
215677356 | AIRQUEST | H5H0V60*K*AAA* | EVD5X60M21A*+WALLCON | *80CTL0902120B* | Split System | 57000 | 18.5 | 9 | 2.08 | R-454B | 650
215677366 | AIRQUEST | H5H0V60*K*AAA* | EVD5X60M21A*+WALLCON | *80CTL1102120B* | Split System | 57000 | 18.5 | 9 | 2.08 | R-454B | 650
215677006 | AIRQUEST | H5H0V60*K*AAA* | EVM5X60M21A*+WALLCON | *80CTL0902120B* | Split System | 57000 | 18.5 | 9 | 2.08 | R-454B | 650
215677286 | AIRQUEST | H5H0V60*K*AAA* | EVM5X61M24A*+WALLCON | *97CMN1202422B* | Split System | 57500 | 18.5 | 9 | 2.08 | R-454B | 650
215677296 | AIRQUEST | H5H0V60*K*AAA* | EVM5X61M24A*+WALLCON | *96CTN1002122B* | Split System | 57500 | 18.5 | 9 | 2.08 | R-454B | 650
215677726 | AIRQUEST | H5H0V60*K*AAA* | EVD5X61M24A*+WALLCON | *96CTN1002122B* | Split System | 57500 | 18.5 | 9 | 2.08 | R-454B | 650
215677706 | AIRQUEST | H5H0V60*K*AAA* | EVD5X61M24A*+WALLCON | *97CMN1002122B* | Split System | 57500 | 18.5 | 9 | 2.08 | R-454B | 650
215677276 | AIRQUEST | H5H0V60*K*AAA* | EVM5X61M24A*+WALLCON | *97CMN1002122B* | Split System | 57500 | 18.5 | 9 | 2.08 | R-454B | 650
215682966 | AIRQUEST | H5H0V60*K*AAA* | EVM5X61M24A*+WALLCON | *97CTN1002122A* | Split System | 57500 | 18.5 | 9 | 2.08 | R-454B | 650
215677606 | AIRQUEST | H5H0V60*K*AAA* | EVD5X61M21A*+WALLCON | *95CSU1002122B* | Split System | 57500 | 18.5 | 9 | 2.1 | R-454B | 650
215677566 | AIRQUEST | H5H0V60*K*AAA* | EVD5X61M21A*+WALLCON | *80CSU0802120A* | Split System | 57500 | 18.5 | 9 | 2.1 | R-454B | 650
215677256 | AIRQUEST | H5H0V60*K*AAA* | EVM5X61M24A*+WALLCON | *95CSU1002122B* | Split System | 58000 | 18.5 | 9 | 2.1 | R-454B | 650
215676707 | ARCOAIRE | H5H0V48*K*AAA* | EVD5X61M21A*+WALLCON | *80CTL0451712B* | Split System | 48000 | 18.5 | 9 | 1.98 | R-454B | 650
215677127 | ARCOAIRE | H5H0V60*K*AAA* | EVM5X60M24A*+WALLCON | *80CTL1102120B* | Split System | 57000 | 18.5 | 9 | 2.08 | R-454B | 650
215677427 | ARCOAIRE | H5H0V60*K*AAA* | EVD5X60M24A*+WALLCON | *80CSU0802120A* | Split System | 57000 | 18.5 | 9 | 2.08 | R-454B | 650
215677477 | ARCOAIRE | H5H0V60*K*AAA* | EVD5X60M24A*+WALLCON | *80CTL1352422B* | Split System | 57000 | 18.5 | 9 | 2.08 | R-454B | 650
215677137 | ARCOAIRE | H5H0V60*K*AAA* | EVM5X60M24A*+WALLCON | *80CTL1352422B* | Split System | 57000 | 18.5 | 9 | 2.08 | R-454B | 650
215677087 | ARCOAIRE | H5H0V60*K*AAA* | EVM5X60M24A*+WALLCON | *80CSU0802120A* | Split System | 57000 | 18.5 | 9 | 2.08 | R-454B | 650
215677457 | ARCOAIRE | H5H0V60*K*AAA* | EVD5X60M24A*+WALLCON | *80CTL0902120B* | Split System | 57000 | 18.5 | 9 | 2.08 | R-454B | 650
215677467 | ARCOAIRE | H5H0V60*K*AAA* | EVD5X60M24A*+WALLCON | *80CTL1102120B* | Split System | 57000 | 18.5 | 9 | 2.08 | R-454B | 650
215677357 | ARCOAIRE | H5H0V60*K*AAA* | EVD5X60M21A*+WALLCON | *80CTL0902120B* | Split System | 57000 | 18.5 | 9 | 2.08 | R-454B | 650
215677007 | ARCOAIRE | H5H0V60*K*AAA* | EVM5X60M21A*+WALLCON | *80CTL0902120B* | Split System | 57000 | 18.5 | 9 | 2.08 | R-454B | 650
215677017 | ARCOAIRE | H5H0V60*K*AAA* | EVM5X60M21A*+WALLCON | *80CTL1102120B* | Split System | 57000 | 18.5 | 9 | 2.08 | R-454B | 650
215677367 | ARCOAIRE | H5H0V60*K*AAA* | EVD5X60M21A*+WALLCON | *80CTL1102120B* | Split System | 57000 | 18.5 | 9 | 2.08 | R-454B | 650
215677297 | ARCOAIRE | H5H0V60*K*AAA* | EVM5X61M24A*+WALLCON | *96CTN1002122B* | Split System | 57500 | 18.5 | 9 | 2.08 | R-454B | 650
215677287 | ARCOAIRE | H5H0V60*K*AAA* | EVM5X61M24A*+WALLCON | *97CMN1202422B* | Split System | 57500 | 18.5 | 9 | 2.08 | R-454B | 650
215677727 | ARCOAIRE | H5H0V60*K*AAA* | EVD5X61M24A*+WALLCON | *96CTN1002122B* | Split System | 57500 | 18.5 | 9 | 2.08 | R-454B | 650
215677707 | ARCOAIRE | H5H0V60*K*AAA* | EVD5X61M24A*+WALLCON | *97CMN1002122B* | Split System | 57500 | 18.5 | 9 | 2.08 | R-454B | 650
215677277 | ARCOAIRE | H5H0V60*K*AAA* | EVM5X61M24A*+WALLCON | *97CMN1002122B* | Split System | 57500 | 18.5 | 9 | 2.08 | R-454B | 650
215682967 | ARCOAIRE | H5H0V60*K*AAA* | EVM5X61M24A*+WALLCON | *97CTN1002122A* | Split System | 57500 | 18.5 | 9 | 2.08 | R-454B | 650
215683227 | ARCOAIRE | H5H0V60*K*AAA* | EVD5X61M24A*+WALLCON | *97CTN1002122A* | Split System | 57500 | 18.5 | 9 | 2.08 | R-454B | 650
215677567 | ARCOAIRE | H5H0V60*K*AAA* | EVD5X61M21A*+WALLCON | *80CSU0802120A* | Split System | 57500 | 18.5 | 9 | 2.1 | R-454B | 650
215677737 | ARCOAIRE | H5H0V60*K*AAA* | EVD5X61M24A*+WALLCON | *96CTN1202422B* | Split System | 57500 | 18.5 | 9 | 2.1 | R-454B | 650
215677257 | ARCOAIRE | H5H0V60*K*AAA* | EVM5X61M24A*+WALLCON | *95CSU1002122B* | Split System | 58000 | 18.5 | 9 | 2.1 | R-454B | 650
215677424 | BRYANT HEATING AND COOLING SYSTEMS | 290VAN060**AA* | CVAVA6024XMA*+UI | 83*CA60080C21*** | Split System | 57000 | 18.5 | 9 | 2.08 | R-454B | 650
215677084 | BRYANT HEATING AND COOLING SYSTEMS | 290VAN060**AA* | CVAMA6024XMA*+UI | 83*CA60080C21*** | Split System | 57000 | 18.5 | 9 | 2.08 | R-454B | 650
215677564 | BRYANT HEATING AND COOLING SYSTEMS | 290VAN060**AA* | CVAVA6121XMA*+UI | 83*CA60080C21*** | Split System | 57500 | 18.5 | 9 | 2.1 | R-454B | 650
215677423 | CARRIER | 27VNA060A*030* | CVAVA6024XMA*+UI | 58CU*A080C21**20 | Split System | 57000 | 18.5 | 9 | 2.08 | R-454B | 650
215677083 | CARRIER | 27VNA060A*030* | CVAMA6024XMA*+UI | 58CU*A080C21**20 | Split System | 57000 | 18.5 | 9 | 2.08 | R-454B | 650
215677563 | CARRIER | 27VNA060A*030* | CVAVA6121XMA*+UI | 58CU*A080C21**20 | Split System | 57500 | 18.5 | 9 | 2.1 | R-454B | 650
215676708 | COMFORTMAKER | C5H0V48*K*AAA* | EVD5X61M21A*+WALLCON | *80CTL0451712B* | Split System | 48000 | 18.5 | 9 | 1.98 | R-454B | 650
215677128 | COMFORTMAKER | C5H0V60*K*AAA* | EVM5X60M24A*+WALLCON | *80CTL1102120B* | Split System | 57000 | 18.5 | 9 | 2.08 | R-454B | 650
215677468 | COMFORTMAKER | C5H0V60*K*AAA* | EVD5X60M24A*+WALLCON | *80CTL1102120B* | Split System | 57000 | 18.5 | 9 | 2.08 | R-454B | 650
215677118 | COMFORTMAKER | C5H0V60*K*AAA* | EVM5X60M24A*+WALLCON | *80CTL0902120B* | Split System | 57000 | 18.5 | 9 | 2.08 | R-454B | 650
215677428 | COMFORTMAKER | C5H0V60*K*AAA* | EVD5X60M24A*+WALLCON | *80CSU0802120A* | Split System | 57000 | 18.5 | 9 | 2.08 | R-454B | 650
215677478 | COMFORTMAKER | C5H0V60*K*AAA* | EVD5X60M24A*+WALLCON | *80CTL1352422B* | Split System | 57000 | 18.5 | 9 | 2.08 | R-454B | 650
215677088 | COMFORTMAKER | C5H0V60*K*AAA* | EVM5X60M24A*+WALLCON | *80CSU0802120A* | Split System | 57000 | 18.5 | 9 | 2.08 | R-454B | 650
215677458 | COMFORTMAKER | C5H0V60*K*AAA* | EVD5X60M24A*+WALLCON | *80CTL0902120B* | Split System | 57000 | 18.5 | 9 | 2.08 | R-454B | 650
215677138 | COMFORTMAKER | C5H0V60*K*AAA* | EVM5X60M24A*+WALLCON | *80CTL1352422B* | Split System | 57000 | 18.5 | 9 | 2.08 | R-454B | 650
215677358 | COMFORTMAKER | C5H0V60*K*AAA* | EVD5X60M21A*+WALLCON | *80CTL0902120B* | Split System | 57000 | 18.5 | 9 | 2.08 | R-454B | 650
215677368 | COMFORTMAKER | C5H0V60*K*AAA* | EVD5X60M21A*+WALLCON | *80CTL1102120B* | Split System | 57000 | 18.5 | 9 | 2.08 | R-454B | 650
215677018 | COMFORTMAKER | C5H0V60*K*AAA* | EVM5X60M21A*+WALLCON | *80CTL1102120B* | Split System | 57000 | 18.5 | 9 | 2.08 | R-454B | 650
215677008 | COMFORTMAKER | C5H0V60*K*AAA* | EVM5X60M21A*+WALLCON | *80CTL0902120B* | Split System | 57000 | 18.5 | 9 | 2.08 | R-454B | 650
215677298 | COMFORTMAKER | C5H0V60*K*AAA* | EVM5X61M24A*+WALLCON | *96CTN1002122B* | Split System | 57500 | 18.5 | 9 | 2.08 | R-454B | 650
215677288 | COMFORTMAKER | C5H0V60*K*AAA* | EVM5X61M24A*+WALLCON | *97CMN1202422B* | Split System | 57500 | 18.5 | 9 | 2.08 | R-454B | 650
215682968 | COMFORTMAKER | C5H0V60*K*AAA* | EVM5X61M24A*+WALLCON | *97CTN1002122A* | Split System | 57500 | 18.5 | 9 | 2.08 | R-454B | 650
215683228 | COMFORTMAKER | C5H0V60*K*AAA* | EVD5X61M24A*+WALLCON | *97CTN1002122A* | Split System | 57500 | 18.5 | 9 | 2.08 | R-454B | 650
215677278 | COMFORTMAKER | C5H0V60*K*AAA* | EVM5X61M24A*+WALLCON | *97CMN1002122B* | Split System | 57500 | 18.5 | 9 | 2.08 | R-454B | 650
215677728 | COMFORTMAKER | C5H0V60*K*AAA* | EVD5X61M24A*+WALLCON | *96CTN1002122B* | Split System | 57500 | 18.5 | 9 | 2.08 | R-454B | 650
215677568 | COMFORTMAKER | C5H0V60*K*AAA* | EVD5X61M21A*+WALLCON | *80CSU0802120A* | Split System | 57500 | 18.5 | 9 | 2.1 | R-454B | 650
215677738 | COMFORTMAKER | C5H0V60*K*AAA* | EVD5X61M24A*+WALLCON | *96CTN1202422B* | Split System | 57500 | 18.5 | 9 | 2.1 | R-454B | 650
215677608 | COMFORTMAKER | C5H0V60*K*AAA* | EVD5X61M21A*+WALLCON | *95CSU1002122B* | Split System | 57500 | 18.5 | 9 | 2.1 | R-454B | 650
215677258 | COMFORTMAKER | C5H0V60*K*AAA* | EVM5X61M24A*+WALLCON | *95CSU1002122B* | Split System | 58000 | 18.5 | 9 | 2.1 | R-454B | 650
215676709 | DAY & NIGHT | C5H0V48*K*AAA* | EVD5X61M21A*+WALLCON | *80CTL0451712B* | Split System | 48000 | 18.5 | 9 | 1.98 | R-454B | 650
215677129 | DAY & NIGHT | C5H0V60*K*AAA* | EVM5X60M24A*+WALLCON | *80CTL1102120B* | Split System | 57000 | 18.5 | 9 | 2.08 | R-454B | 650
215677479 | DAY & NIGHT | C5H0V60*K*AAA* | EVD5X60M24A*+WALLCON | *80CTL1352422B* | Split System | 57000 | 18.5 | 9 | 2.08 | R-454B | 650
215677459 | DAY & NIGHT | C5H0V60*K*AAA* | EVD5X60M24A*+WALLCON | *80CTL0902120B* | Split System | 57000 | 18.5 | 9 | 2.08 | R-454B | 650
215677469 | DAY & NIGHT | C5H0V60*K*AAA* | EVD5X60M24A*+WALLCON | *80CTL1102120B* | Split System | 57000 | 18.5 | 9 | 2.08 | R-454B | 650
215677139 | DAY & NIGHT | C5H0V60*K*AAA* | EVM5X60M24A*+WALLCON | *80CTL1352422B* | Split System | 57000 | 18.5 | 9 | 2.08 | R-454B | 650
215677119 | DAY & NIGHT | C5H0V60*K*AAA* | EVM5X60M24A*+WALLCON | *80CTL0902120B* | Split System | 57000 | 18.5 | 9 | 2.08 | R-454B | 650
215677429 | DAY & NIGHT | C5H0V60*K*AAA* | EVD5X60M24A*+WALLCON | *80CSU0802120A* | Split System | 57000 | 18.5 | 9 | 2.08 | R-454B | 650
215677019 | DAY & NIGHT | C5H0V60*K*AAA* | EVM5X60M21A*+WALLCON | *80CTL1102120B* | Split System | 57000 | 18.5 | 9 | 2.08 | R-454B | 650
215677369 | DAY & NIGHT | C5H0V60*K*AAA* | EVD5X60M21A*+WALLCON | *80CTL1102120B* | Split System | 57000 | 18.5 | 9 | 2.08 | R-454B | 650
215677009 | DAY & NIGHT | C5H0V60*K*AAA* | EVM5X60M21A*+WALLCON | *80CTL0902120B* | Split System | 57000 | 18.5 | 9 | 2.08 | R-454B | 650
215677289 | DAY & NIGHT | C5H0V60*K*AAA* | EVM5X61M24A*+WALLCON | *97CMN1202422B* | Split System | 57500 | 18.5 | 9 | 2.08 | R-454B | 650
215677299 | DAY & NIGHT | C5H0V60*K*AAA* | EVM5X61M24A*+WALLCON | *96CTN1002122B* | Split System | 57500 | 18.5 | 9 | 2.08 | R-454B | 650
215677279 | DAY & NIGHT | C5H0V60*K*AAA* | EVM5X61M24A*+WALLCON | *97CMN1002122B* | Split System | 57500 | 18.5 | 9 | 2.08 | R-454B | 650
215677729 | DAY & NIGHT | C5H0V60*K*AAA* | EVD5X61M24A*+WALLCON | *96CTN1002122B* | Split System | 57500 | 18.5 | 9 | 2.08 | R-454B | 650
215682969 | DAY & NIGHT | C5H0V60*K*AAA* | EVM5X61M24A*+WALLCON | *97CTN1002122A* | Split System | 57500 | 18.5 | 9 | 2.08 | R-454B | 650
215683229 | DAY & NIGHT | C5H0V60*K*AAA* | EVD5X61M24A*+WALLCON | *97CTN1002122A* | Split System | 57500 | 18.5 | 9 | 2.08 | R-454B | 650
215677569 | DAY & NIGHT | C5H0V60*K*AAA* | EVD5X61M21A*+WALLCON | *80CSU0802120A* | Split System | 57500 | 18.5 | 9 | 2.1 | R-454B | 650
215677739 | DAY & NIGHT | C5H0V60*K*AAA* | EVD5X61M24A*+WALLCON | *96CTN1202422B* | Split System | 57500 | 18.5 | 9 | 2.1 | R-454B | 650
215677259 | DAY & NIGHT | C5H0V60*K*AAA* | EVM5X61M24A*+WALLCON | *95CSU1002122B* | Split System | 58000 | 18.5 | 9 | 2.1 | R-454B | 650
215676705 | HEIL | H5H0V48*K*AAA* | EVD5X61M21A*+WALLCON | *80CTL0451712B* | Split System | 48000 | 18.5 | 9 | 1.98 | R-454B | 650
215677085 | HEIL | H5H0V60*K*AAA* | EVM5X60M24A*+WALLCON | *80CSU0802120A* | Split System | 57000 | 18.5 | 9 | 2.08 | R-454B | 650
215677135 | HEIL | H5H0V60*K*AAA* | EVM5X60M24A*+WALLCON | *80CTL1352422B* | Split System | 57000 | 18.5 | 9 | 2.08 | R-454B | 650
215677475 | HEIL | H5H0V60*K*AAA* | EVD5X60M24A*+WALLCON | *80CTL1352422B* | Split System | 57000 | 18.5 | 9 | 2.08 | R-454B | 650
215677115 | HEIL | H5H0V60*K*AAA* | EVM5X60M24A*+WALLCON | *80CTL0902120B* | Split System | 57000 | 18.5 | 9 | 2.08 | R-454B | 650
215677465 | HEIL | H5H0V60*K*AAA* | EVD5X60M24A*+WALLCON | *80CTL1102120B* | Split System | 57000 | 18.5 | 9 | 2.08 | R-454B | 650
215677455 | HEIL | H5H0V60*K*AAA* | EVD5X60M24A*+WALLCON | *80CTL0902120B* | Split System | 57000 | 18.5 | 9 | 2.08 | R-454B | 650
215677425 | HEIL | H5H0V60*K*AAA* | EVD5X60M24A*+WALLCON | *80CSU0802120A* | Split System | 57000 | 18.5 | 9 | 2.08 | R-454B | 650
215677355 | HEIL | H5H0V60*K*AAA* | EVD5X60M21A*+WALLCON | *80CTL0902120B* | Split System | 57000 | 18.5 | 9 | 2.08 | R-454B | 650
215677005 | HEIL | H5H0V60*K*AAA* | EVM5X60M21A*+WALLCON | *80CTL0902120B* | Split System | 57000 | 18.5 | 9 | 2.08 | R-454B | 650
215677365 | HEIL | H5H0V60*K*AAA* | EVD5X60M21A*+WALLCON | *80CTL1102120B* | Split System | 57000 | 18.5 | 9 | 2.08 | R-454B | 650
215677015 | HEIL | H5H0V60*K*AAA* | EVM5X60M21A*+WALLCON | *80CTL1102120B* | Split System | 57000 | 18.5 | 9 | 2.08 | R-454B | 650
215677285 | HEIL | H5H0V60*K*AAA* | EVM5X61M24A*+WALLCON | *97CMN1202422B* | Split System | 57500 | 18.5 | 9 | 2.08 | R-454B | 650
215677295 | HEIL | H5H0V60*K*AAA* | EVM5X61M24A*+WALLCON | *96CTN1002122B* | Split System | 57500 | 18.5 | 9 | 2.08 | R-454B | 650
215677705 | HEIL | H5H0V60*K*AAA* | EVD5X61M24A*+WALLCON | *97CMN1002122B* | Split System | 57500 | 18.5 | 9 | 2.08 | R-454B | 650
215677275 | HEIL | H5H0V60*K*AAA* | EVM5X61M24A*+WALLCON | *97CMN1002122B* | Split System | 57500 | 18.5 | 9 | 2.08 | R-454B | 650
215677725 | HEIL | H5H0V60*K*AAA* | EVD5X61M24A*+WALLCON | *96CTN1002122B* | Split System | 57500 | 18.5 | 9 | 2.08 | R-454B | 650
215682965 | HEIL | H5H0V60*K*AAA* | EVM5X61M24A*+WALLCON | *97CTN1002122A* | Split System | 57500 | 18.5 | 9 | 2.08 | R-454B | 650
215677605 | HEIL | H5H0V60*K*AAA* | EVD5X61M21A*+WALLCON | *95CSU1002122B* | Split System | 57500 | 18.5 | 9 | 2.1 | R-454B | 650
215677565 | HEIL | H5H0V60*K*AAA* | EVD5X61M21A*+WALLCON | *80CSU0802120A* | Split System | 57500 | 18.5 | 9 | 2.1 | R-454B | 650
215677735 | HEIL | H5H0V60*K*AAA* | EVD5X61M24A*+WALLCON | *96CTN1202422B* | Split System | 57500 | 18.5 | 9 | 2.1 | R-454B | 650
215677255 | HEIL | H5H0V60*K*AAA* | EVM5X61M24A*+WALLCON | *95CSU1002122B* | Split System | 58000 | 18.5 | 9 | 2.1 | R-454B | 650
215676710 | KEEPRITE | C5H0V48*K*AAA* | EVD5X61M21A*+WALLCON | *80CTL0451712B* | Split System | 48000 | 18.5 | 9 | 1.98 | R-454B | 650
215677120 | KEEPRITE | C5H0V60*K*AAA* | EVM5X60M24A*+WALLCON | *80CTL0902120B* | Split System | 57000 | 18.5 | 9 | 2.08 | R-454B | 650
215677130 | KEEPRITE | C5H0V60*K*AAA* | EVM5X60M24A*+WALLCON | *80CTL1102120B* | Split System | 57000 | 18.5 | 9 | 2.08 | R-454B | 650
215677430 | KEEPRITE | C5H0V60*K*AAA* | EVD5X60M24A*+WALLCON | *80CSU0802120A* | Split System | 57000 | 18.5 | 9 | 2.08 | R-454B | 650
215677090 | KEEPRITE | C5H0V60*K*AAA* | EVM5X60M24A*+WALLCON | *80CSU0802120A* | Split System | 57000 | 18.5 | 9 | 2.08 | R-454B | 650
215677470 | KEEPRITE | C5H0V60*K*AAA* | EVD5X60M24A*+WALLCON | *80CTL1102120B* | Split System | 57000 | 18.5 | 9 | 2.08 | R-454B | 650
215677140 | KEEPRITE | C5H0V60*K*AAA* | EVM5X60M24A*+WALLCON | *80CTL1352422B* | Split System | 57000 | 18.5 | 9 | 2.08 | R-454B | 650
215677460 | KEEPRITE | C5H0V60*K*AAA* | EVD5X60M24A*+WALLCON | *80CTL0902120B* | Split System | 57000 | 18.5 | 9 | 2.08 | R-454B | 650
215677480 | KEEPRITE | C5H0V60*K*AAA* | EVD5X60M24A*+WALLCON | *80CTL1352422B* | Split System | 57000 | 18.5 | 9 | 2.08 | R-454B | 650
215677360 | KEEPRITE | C5H0V60*K*AAA* | EVD5X60M21A*+WALLCON | *80CTL0902120B* | Split System | 57000 | 18.5 | 9 | 2.08 | R-454B | 650
215677020 | KEEPRITE | C5H0V60*K*AAA* | EVM5X60M21A*+WALLCON | *80CTL1102120B* | Split System | 57000 | 18.5 | 9 | 2.08 | R-454B | 650
215677370 | KEEPRITE | C5H0V60*K*AAA* | EVD5X60M21A*+WALLCON | *80CTL1102120B* | Split System | 57000 | 18.5 | 9 | 2.08 | R-454B | 650
215677010 | KEEPRITE | C5H0V60*K*AAA* | EVM5X60M21A*+WALLCON | *80CTL0902120B* | Split System | 57000 | 18.5 | 9 | 2.08 | R-454B | 650
215677300 | KEEPRITE | C5H0V60*K*AAA* | EVM5X61M24A*+WALLCON | *96CTN1002122B* | Split System | 57500 | 18.5 | 9 | 2.08 | R-454B | 650
215677290 | KEEPRITE | C5H0V60*K*AAA* | EVM5X61M24A*+WALLCON | *97CMN1202422B* | Split System | 57500 | 18.5 | 9 | 2.08 | R-454B | 650
215677280 | KEEPRITE | C5H0V60*K*AAA* | EVM5X61M24A*+WALLCON | *97CMN1002122B* | Split System | 57500 | 18.5 | 9 | 2.08 | R-454B | 650
215677730 | KEEPRITE | C5H0V60*K*AAA* | EVD5X61M24A*+WALLCON | *96CTN1002122B* | Split System | 57500 | 18.5 | 9 | 2.08 | R-454B | 650
215682970 | KEEPRITE | C5H0V60*K*AAA* | EVM5X61M24A*+WALLCON | *97CTN1002122A* | Split System | 57500 | 18.5 | 9 | 2.08 | R-454B | 650
215683230 | KEEPRITE | C5H0V60*K*AAA* | EVD5X61M24A*+WALLCON | *97CTN1002122A* | Split System | 57500 | 18.5 | 9 | 2.08 | R-454B | 650
215677740 | KEEPRITE | C5H0V60*K*AAA* | EVD5X61M24A*+WALLCON | *96CTN1202422B* | Split System | 57500 | 18.5 | 9 | 2.1 | R-454B | 650
215677610 | KEEPRITE | C5H0V60*K*AAA* | EVD5X61M21A*+WALLCON | *95CSU1002122B* | Split System | 57500 | 18.5 | 9 | 2.1 | R-454B | 650
215677570 | KEEPRITE | C5H0V60*K*AAA* | EVD5X61M21A*+WALLCON | *80CSU0802120A* | Split System | 57500 | 18.5 | 9 | 2.1 | R-454B | 650
215677260 | KEEPRITE | C5H0V60*K*AAA* | EVM5X61M24A*+WALLCON | *95CSU1002122B* | Split System | 58000 | 18.5 | 9 | 2.1 | R-454B | 650
215676711 | KENMORE | (C,H,T)5H0V48*K*AAA* | EVD5X61M21A*+WALLCON | *80CTL0451712B* | Split System | 48000 | 18.5 | 9 | 1.98 | R-454B | 650
215677461 | KENMORE | (C,H,T)5H0V60*K*AAA* | EVD5X60M24A*+WALLCON | *80CTL0902120B* | Split System | 57000 | 18.5 | 9 | 2.08 | R-454B | 650
215677141 | KENMORE | (C,H,T)5H0V60*K*AAA* | EVM5X60M24A*+WALLCON | *80CTL1352422B* | Split System | 57000 | 18.5 | 9 | 2.08 | R-454B | 650
215677121 | KENMORE | (C,H,T)5H0V60*K*AAA* | EVM5X60M24A*+WALLCON | *80CTL0902120B* | Split System | 57000 | 18.5 | 9 | 2.08 | R-454B | 650
215677481 | KENMORE | (C,H,T)5H0V60*K*AAA* | EVD5X60M24A*+WALLCON | *80CTL1352422B* | Split System | 57000 | 18.5 | 9 | 2.08 | R-454B | 650
215677131 | KENMORE | (C,H,T)5H0V60*K*AAA* | EVM5X60M24A*+WALLCON | *80CTL1102120B* | Split System | 57000 | 18.5 | 9 | 2.08 | R-454B | 650
215677431 | KENMORE | (C,H,T)5H0V60*K*AAA* | EVD5X60M24A*+WALLCON | *80CSU0802120A* | Split System | 57000 | 18.5 | 9 | 2.08 | R-454B | 650
215677471 | KENMORE | (C,H,T)5H0V60*K*AAA* | EVD5X60M24A*+WALLCON | *80CTL1102120B* | Split System | 57000 | 18.5 | 9 | 2.08 | R-454B | 650
215677361 | KENMORE | (C,H,T)5H0V60*K*AAA* | EVD5X60M21A*+WALLCON | *80CTL0902120B* | Split System | 57000 | 18.5 | 9 | 2.08 | R-454B | 650
215677021 | KENMORE | (C,H,T)5H0V60*K*AAA* | EVM5X60M21A*+WALLCON | *80CTL1102120B* | Split System | 57000 | 18.5 | 9 | 2.08 | R-454B | 650
215677011 | KENMORE | (C,H,T)5H0V60*K*AAA* | EVM5X60M21A*+WALLCON | *80CTL0902120B* | Split System | 57000 | 18.5 | 9 | 2.08 | R-454B | 650
215677371 | KENMORE | (C,H,T)5H0V60*K*AAA* | EVD5X60M21A*+WALLCON | *80CTL1102120B* | Split System | 57000 | 18.5 | 9 | 2.08 | R-454B | 650
215677291 | KENMORE | (C,H,T)5H0V60*K*AAA* | EVM5X61M24A*+WALLCON | *97CMN1202422B* | Split System | 57500 | 18.5 | 9 | 2.08 | R-454B | 650
215677301 | KENMORE | (C,H,T)5H0V60*K*AAA* | EVM5X61M24A*+WALLCON | *96CTN1002122B* | Split System | 57500 | 18.5 | 9 | 2.08 | R-454B | 650
215677731 | KENMORE | (C,H,T)5H0V60*K*AAA* | EVD5X61M24A*+WALLCON | *96CTN1002122B* | Split System | 57500 | 18.5 | 9 | 2.08 | R-454B | 650
215682971 | KENMORE | (C,H,T)5H0V60*K*AAA* | EVM5X61M24A*+WALLCON | *97CTN1002122A* | Split System | 57500 | 18.5 | 9 | 2.08 | R-454B | 650
215683231 | KENMORE | (C,H,T)5H0V60*K*AAA* | EVD5X61M24A*+WALLCON | *97CTN1002122A* | Split System | 57500 | 18.5 | 9 | 2.08 | R-454B | 650
215677611 | KENMORE | (C,H,T)5H0V60*K*AAA* | EVD5X61M21A*+WALLCON | *95CSU1002122B* | Split System | 57500 | 18.5 | 9 | 2.1 | R-454B | 650
215677571 | KENMORE | (C,H,T)5H0V60*K*AAA* | EVD5X61M21A*+WALLCON | *80CSU0802120A* | Split System | 57500 | 18.5 | 9 | 2.1 | R-454B | 650
215677741 | KENMORE | (C,H,T)5H0V60*K*AAA* | EVD5X61M24A*+WALLCON | *96CTN1202422B* | Split System | 57500 | 18.5 | 9 | 2.1 | R-454B | 650
215677261 | KENMORE | (C,H,T)5H0V60*K*AAA* | EVM5X61M24A*+WALLCON | *95CSU1002122B* | Split System | 58000 | 18.5 | 9 | 2.1 | R-454B | 650
215676712 | TEMPSTAR | T5H0V48*K*AAA* | EVD5X61M21A*+WALLCON | *80CTL0451712B* | Split System | 48000 | 18.5 | 9 | 1.98 | R-454B | 650
215677472 | TEMPSTAR | T5H0V60*K*AAA* | EVD5X60M24A*+WALLCON | *80CTL1102120B* | Split System | 57000 | 18.5 | 9 | 2.08 | R-454B | 650
215677122 | TEMPSTAR | T5H0V60*K*AAA* | EVM5X60M24A*+WALLCON | *80CTL0902120B* | Split System | 57000 | 18.5 | 9 | 2.08 | R-454B | 650
215677142 | TEMPSTAR | T5H0V60*K*AAA* | EVM5X60M24A*+WALLCON | *80CTL1352422B* | Split System | 57000 | 18.5 | 9 | 2.08 | R-454B | 650
215677462 | TEMPSTAR | T5H0V60*K*AAA* | EVD5X60M24A*+WALLCON | *80CTL0902120B* | Split System | 57000 | 18.5 | 9 | 2.08 | R-454B | 650
215677432 | TEMPSTAR | T5H0V60*K*AAA* | EVD5X60M24A*+WALLCON | *80CSU0802120A* | Split System | 57000 | 18.5 | 9 | 2.08 | R-454B | 650
215677482 | TEMPSTAR | T5H0V60*K*AAA* | EVD5X60M24A*+WALLCON | *80CTL1352422B* | Split System | 57000 | 18.5 | 9 | 2.08 | R-454B | 650
215677092 | TEMPSTAR | T5H0V60*K*AAA* | EVM5X60M24A*+WALLCON | *80CSU0802120A* | Split System | 57000 | 18.5 | 9 | 2.08 | R-454B | 650
215677362 | TEMPSTAR | T5H0V60*K*AAA* | EVD5X60M21A*+WALLCON | *80CTL0902120B* | Split System | 57000 | 18.5 | 9 | 2.08 | R-454B | 650
215677012 | TEMPSTAR | T5H0V60*K*AAA* | EVM5X60M21A*+WALLCON | *80CTL0902120B* | Split System | 57000 | 18.5 | 9 | 2.08 | R-454B | 650
215677372 | TEMPSTAR | T5H0V60*K*AAA* | EVD5X60M21A*+WALLCON | *80CTL1102120B* | Split System | 57000 | 18.5 | 9 | 2.08 | R-454B | 650
215677022 | TEMPSTAR | T5H0V60*K*AAA* | EVM5X60M21A*+WALLCON | *80CTL1102120B* | Split System | 57000 | 18.5 | 9 | 2.08 | R-454B | 650
215677302 | TEMPSTAR | T5H0V60*K*AAA* | EVM5X61M24A*+WALLCON | *96CTN1002122B* | Split System | 57500 | 18.5 | 9 | 2.08 | R-454B | 650
215677292 | TEMPSTAR | T5H0V60*K*AAA* | EVM5X61M24A*+WALLCON | *97CMN1202422B* | Split System | 57500 | 18.5 | 9 | 2.08 | R-454B | 650
215677712 | TEMPSTAR | T5H0V60*K*AAA* | EVD5X61M24A*+WALLCON | *97CMN1002122B* | Split System | 57500 | 18.5 | 9 | 2.08 | R-454B | 650
215677732 | TEMPSTAR | T5H0V60*K*AAA* | EVD5X61M24A*+WALLCON | *96CTN1002122B* | Split System | 57500 | 18.5 | 9 | 2.08 | R-454B | 650
215677282 | TEMPSTAR | T5H0V60*K*AAA* | EVM5X61M24A*+WALLCON | *97CMN1002122B* | Split System | 57500 | 18.5 | 9 | 2.08 | R-454B | 650
215683232 | TEMPSTAR | T5H0V60*K*AAA* | EVD5X61M24A*+WALLCON | *97CTN1002122A* | Split System | 57500 | 18.5 | 9 | 2.08 | R-454B | 650
215682972 | TEMPSTAR | T5H0V60*K*AAA* | EVM5X61M24A*+WALLCON | *97CTN1002122A* | Split System | 57500 | 18.5 | 9 | 2.08 | R-454B | 650
215677742 | TEMPSTAR | T5H0V60*K*AAA* | EVD5X61M24A*+WALLCON | *96CTN1202422B* | Split System | 57500 | 18.5 | 9 | 2.1 | R-454B | 650
215677572 | TEMPSTAR | T5H0V60*K*AAA* | EVD5X61M21A*+WALLCON | *80CSU0802120A* | Split System | 57500 | 18.5 | 9 | 2.1 | R-454B | 650
215677612 | TEMPSTAR | T5H0V60*K*AAA* | EVD5X61M21A*+WALLCON | *95CSU1002122B* | Split System | 57500 | 18.5 | 9 | 2.1 | R-454B | 650
215677262 | TEMPSTAR | T5H0V60*K*AAA* | EVM5X61M24A*+WALLCON | *95CSU1002122B* | Split System | 58000 | 18.5 | 9 | 2.1 | R-454B | 650
215677586 | AIRQUEST | H5H0V60*K*AAA* | EVD5X61M21A*+WALLCON | *80CTL0902120B* | Split System | 57500 | 19 | 9 | 2.08 | R-454B | 650
215677236 | AIRQUEST | H5H0V60*K*AAA* | EVM5X61M24A*+WALLCON | *80CTL0902120B* | Split System | 58000 | 19 | 9 | 2.08 | R-454B | 650
215677636 | AIRQUEST | H5H0V60*K*AAA* | EVD5X61M24A*+WALLCON | *80CSU0802120A* | Split System | 58000 | 19 | 9 | 2.08 | R-454B | 650
215677656 | AIRQUEST | H5H0V60*K*AAA* | EVD5X61M24A*+WALLCON | *80CTL0902120B* | Split System | 58000 | 19 | 9 | 2.1 | R-454B | 650
215677216 | AIRQUEST | H5H0V60*K*AAA* | EVM5X61M24A*+WALLCON | *80CSU0802120A* | Split System | 58000 | 19 | 9 | 2.1 | R-454B | 650
215677666 | AIRQUEST | H5H0V60*K*AAA* | EVD5X61M24A*+WALLCON | *80CTL1102120B* | Split System | 58000 | 19 | 9 | 2.1 | R-454B | 650
215682976 | AIRQUEST | H5H0V60*K*AAA* | EVM5X61M24A*+WALLCON | *97CTN1202422A* | Split System | 58000 | 19 | 9 | 2.1 | R-454B | 650
215677587 | ARCOAIRE | H5H0V60*K*AAA* | EVD5X61M21A*+WALLCON | *80CTL0902120B* | Split System | 57500 | 19 | 9 | 2.08 | R-454B | 650
215677637 | ARCOAIRE | H5H0V60*K*AAA* | EVD5X61M24A*+WALLCON | *80CSU0802120A* | Split System | 58000 | 19 | 9 | 2.08 | R-454B | 650
215677237 | ARCOAIRE | H5H0V60*K*AAA* | EVM5X61M24A*+WALLCON | *80CTL0902120B* | Split System | 58000 | 19 | 9 | 2.08 | R-454B | 650
215677307 | ARCOAIRE | H5H0V60*K*AAA* | EVM5X61M24A*+WALLCON | *96CTN1202422B* | Split System | 57500 | 19 | 9 | 2.1 | R-454B | 650
215682977 | ARCOAIRE | H5H0V60*K*AAA* | EVM5X61M24A*+WALLCON | *97CTN1202422A* | Split System | 58000 | 19 | 9 | 2.1 | R-454B | 650
215677634 | BRYANT HEATING AND COOLING SYSTEMS | 290VAN060**AA* | CVAVA6124XMA*+UI | 83*CA60080C21*** | Split System | 58000 | 19 | 9 | 2.08 | R-454B | 650
215677633 | CARRIER | 27VNA060A*030* | CVAVA6124XMA*+UI | 58CU*A080C21**20 | Split System | 58000 | 19 | 9 | 2.08 | R-454B | 650
215677213 | CARRIER | 27VNA060A*030* | CVAMA6124XMA*+UI | 58CU*A080C21**20 | Split System | 58000 | 19 | 9 | 2.1 | R-454B | 650
215677588 | COMFORTMAKER | C5H0V60*K*AAA* | EVD5X61M21A*+WALLCON | *80CTL0902120B* | Split System | 57500 | 19 | 9 | 2.08 | R-454B | 650
215677638 | COMFORTMAKER | C5H0V60*K*AAA* | EVD5X61M24A*+WALLCON | *80CSU0802120A* | Split System | 58000 | 19 | 9 | 2.08 | R-454B | 650
215677238 | COMFORTMAKER | C5H0V60*K*AAA* | EVM5X61M24A*+WALLCON | *80CTL0902120B* | Split System | 58000 | 19 | 9 | 2.08 | R-454B | 650
215677308 | COMFORTMAKER | C5H0V60*K*AAA* | EVM5X61M24A*+WALLCON | *96CTN1202422B* | Split System | 57500 | 19 | 9 | 2.1 | R-454B | 650
215677218 | COMFORTMAKER | C5H0V60*K*AAA* | EVM5X61M24A*+WALLCON | *80CSU0802120A* | Split System | 58000 | 19 | 9 | 2.1 | R-454B | 650
215677658 | COMFORTMAKER | C5H0V60*K*AAA* | EVD5X61M24A*+WALLCON | *80CTL0902120B* | Split System | 58000 | 19 | 9 | 2.1 | R-454B | 650
215677668 | COMFORTMAKER | C5H0V60*K*AAA* | EVD5X61M24A*+WALLCON | *80CTL1102120B* | Split System | 58000 | 19 | 9 | 2.1 | R-454B | 650
215682978 | COMFORTMAKER | C5H0V60*K*AAA* | EVM5X61M24A*+WALLCON | *97CTN1202422A* | Split System | 58000 | 19 | 9 | 2.1 | R-454B | 650
215677589 | DAY & NIGHT | C5H0V60*K*AAA* | EVD5X61M21A*+WALLCON | *80CTL0902120B* | Split System | 57500 | 19 | 9 | 2.08 | R-454B | 650
215677639 | DAY & NIGHT | C5H0V60*K*AAA* | EVD5X61M24A*+WALLCON | *80CSU0802120A* | Split System | 58000 | 19 | 9 | 2.08 | R-454B | 650
215677219 | DAY & NIGHT | C5H0V60*K*AAA* | EVM5X61M24A*+WALLCON | *80CSU0802120A* | Split System | 58000 | 19 | 9 | 2.1 | R-454B | 650
215677659 | DAY & NIGHT | C5H0V60*K*AAA* | EVD5X61M24A*+WALLCON | *80CTL0902120B* | Split System | 58000 | 19 | 9 | 2.1 | R-454B | 650
215682979 | DAY & NIGHT | C5H0V60*K*AAA* | EVM5X61M24A*+WALLCON | *97CTN1202422A* | Split System | 58000 | 19 | 9 | 2.1 | R-454B | 650
215677585 | HEIL | H5H0V60*K*AAA* | EVD5X61M21A*+WALLCON | *80CTL0902120B* | Split System | 57500 | 19 | 9 | 2.08 | R-454B | 650
215677235 | HEIL | H5H0V60*K*AAA* | EVM5X61M24A*+WALLCON | *80CTL0902120B* | Split System | 58000 | 19 | 9 | 2.08 | R-454B | 650
215677635 | HEIL | H5H0V60*K*AAA* | EVD5X61M24A*+WALLCON | *80CSU0802120A* | Split System | 58000 | 19 | 9 | 2.08 | R-454B | 650
215677305 | HEIL | H5H0V60*K*AAA* | EVM5X61M24A*+WALLCON | *96CTN1202422B* | Split System | 57500 | 19 | 9 | 2.1 | R-454B | 650
215677665 | HEIL | H5H0V60*K*AAA* | EVD5X61M24A*+WALLCON | *80CTL1102120B* | Split System | 58000 | 19 | 9 | 2.1 | R-454B | 650
215677215 | HEIL | H5H0V60*K*AAA* | EVM5X61M24A*+WALLCON | *80CSU0802120A* | Split System | 58000 | 19 | 9 | 2.1 | R-454B | 650
215677655 | HEIL | H5H0V60*K*AAA* | EVD5X61M24A*+WALLCON | *80CTL0902120B* | Split System | 58000 | 19 | 9 | 2.1 | R-454B | 650
215682975 | HEIL | H5H0V60*K*AAA* | EVM5X61M24A*+WALLCON | *97CTN1202422A* | Split System | 58000 | 19 | 9 | 2.1 | R-454B | 650
215677590 | KEEPRITE | C5H0V60*K*AAA* | EVD5X61M21A*+WALLCON | *80CTL0902120B* | Split System | 57500 | 19 | 9 | 2.08 | R-454B | 650
215677240 | KEEPRITE | C5H0V60*K*AAA* | EVM5X61M24A*+WALLCON | *80CTL0902120B* | Split System | 58000 | 19 | 9 | 2.08 | R-454B | 650
215677640 | KEEPRITE | C5H0V60*K*AAA* | EVD5X61M24A*+WALLCON | *80CSU0802120A* | Split System | 58000 | 19 | 9 | 2.08 | R-454B | 650
215677310 | KEEPRITE | C5H0V60*K*AAA* | EVM5X61M24A*+WALLCON | *96CTN1202422B* | Split System | 57500 | 19 | 9 | 2.1 | R-454B | 650
215677660 | KEEPRITE | C5H0V60*K*AAA* | EVD5X61M24A*+WALLCON | *80CTL0902120B* | Split System | 58000 | 19 | 9 | 2.1 | R-454B | 650
215677670 | KEEPRITE | C5H0V60*K*AAA* | EVD5X61M24A*+WALLCON | *80CTL1102120B* | Split System | 58000 | 19 | 9 | 2.1 | R-454B | 650
215677220 | KEEPRITE | C5H0V60*K*AAA* | EVM5X61M24A*+WALLCON | *80CSU0802120A* | Split System | 58000 | 19 | 9 | 2.1 | R-454B | 650
215682980 | KEEPRITE | C5H0V60*K*AAA* | EVM5X61M24A*+WALLCON | *97CTN1202422A* | Split System | 58000 | 19 | 9 | 2.1 | R-454B | 650
215677591 | KENMORE | (C,H,T)5H0V60*K*AAA* | EVD5X61M21A*+WALLCON | *80CTL0902120B* | Split System | 57500 | 19 | 9 | 2.08 | R-454B | 650
215677241 | KENMORE | (C,H,T)5H0V60*K*AAA* | EVM5X61M24A*+WALLCON | *80CTL0902120B* | Split System | 58000 | 19 | 9 | 2.08 | R-454B | 650
215677641 | KENMORE | (C,H,T)5H0V60*K*AAA* | EVD5X61M24A*+WALLCON | *80CSU0802120A* | Split System | 58000 | 19 | 9 | 2.08 | R-454B | 650
215677311 | KENMORE | (C,H,T)5H0V60*K*AAA* | EVM5X61M24A*+WALLCON | *96CTN1202422B* | Split System | 57500 | 19 | 9 | 2.1 | R-454B | 650
215677661 | KENMORE | (C,H,T)5H0V60*K*AAA* | EVD5X61M24A*+WALLCON | *80CTL0902120B* | Split System | 58000 | 19 | 9 | 2.1 | R-454B | 650
215677671 | KENMORE | (C,H,T)5H0V60*K*AAA* | EVD5X61M24A*+WALLCON | *80CTL1102120B* | Split System | 58000 | 19 | 9 | 2.1 | R-454B | 650
215677221 | KENMORE | (C,H,T)5H0V60*K*AAA* | EVM5X61M24A*+WALLCON | *80CSU0802120A* | Split System | 58000 | 19 | 9 | 2.1 | R-454B | 650
215677592 | TEMPSTAR | T5H0V60*K*AAA* | EVD5X61M21A*+WALLCON | *80CTL0902120B* | Split System | 57500 | 19 | 9 | 2.08 | R-454B | 650
215677642 | TEMPSTAR | T5H0V60*K*AAA* | EVD5X61M24A*+WALLCON | *80CSU0802120A* | Split System | 58000 | 19 | 9 | 2.08 | R-454B | 650
215677312 | TEMPSTAR | T5H0V60*K*AAA* | EVM5X61M24A*+WALLCON | *96CTN1202422B* | Split System | 57500 | 19 | 9 | 2.1 | R-454B | 650
215677662 | TEMPSTAR | T5H0V60*K*AAA* | EVD5X61M24A*+WALLCON | *80CTL0902120B* | Split System | 58000 | 19 | 9 | 2.1 | R-454B | 650
215677222 | TEMPSTAR | T5H0V60*K*AAA* | EVM5X61M24A*+WALLCON | *80CSU0802120A* | Split System | 58000 | 19 | 9 | 2.1 | R-454B | 650
215677672 | TEMPSTAR | T5H0V60*K*AAA* | EVD5X61M24A*+WALLCON | *80CTL1102120B* | Split System | 58000 | 19 | 9 | 2.1 | R-454B | 650
217397508 | AIRQUEST | D5CUHAH30AAK+TIC2025-0016 | EA*5X37M21A* | *96VSN0401712B* | Split System | 29800 | 15.5 | 9 | 1.96 | R-454B | 650
217397887 | HEIL | D5CUHAH30AAK+TIC2025-0016 | EA*5X37M17A* | *96VSN0601412B* | Split System | 29600 | 15.5 | 9 | 1.94 | R-454B | 650
217397592 | SMART COMFORT | D5CUHAH30AAK+TIC2025-0016 | EA*5X37M21A* | *96VTN0401712B* | Split System | 29800 | 15.5 | 9 | 1.96 | R-454B | 650
217397951 | HEIL | D5CUHAH30AAK+TIC2025-0016 | EA*5X37M17A* | *96VTN0601716B* | Split System | 29800 | 16 | 9 | 1.94 | R-454B | 650
217397901 | SMART COMFORT | D5CUHAH30AAK+TIC2025-0016 | EA*5X37M17A* | *96VSN0601716B* | Split System | 29800 | 16 | 9 | 1.94 | R-454B | 650
215683236 | AIRQUEST | H5H0V60*K*AAA* | EVD5X61M24A*+WALLCON | *97CTN1202422A* | Split System | 57500 | 19 | 9 | 2.1 | R-454B | 650
215683237 | ARCOAIRE | H5H0V60*K*AAA* | EVD5X61M24A*+WALLCON | *97CTN1202422A* | Split System | 57500 | 19 | 9 | 2.1 | R-454B | 650
215683238 | COMFORTMAKER | C5H0V60*K*AAA* | EVD5X61M24A*+WALLCON | *97CTN1202422A* | Split System | 57500 | 19 | 9 | 2.1 | R-454B | 650
215683239 | DAY & NIGHT | C5H0V60*K*AAA* | EVD5X61M24A*+WALLCON | *97CTN1202422A* | Split System | 57500 | 19 | 9 | 2.1 | R-454B | 650
215683235 | HEIL | H5H0V60*K*AAA* | EVD5X61M24A*+WALLCON | *97CTN1202422A* | Split System | 57500 | 19 | 9 | 2.1 | R-454B | 650
215683240 | KEEPRITE | C5H0V60*K*AAA* | EVD5X61M24A*+WALLCON | *97CTN1202422A* | Split System | 57500 | 19 | 9 | 2.1 | R-454B | 650
217397817 | AIRQUEST | D5CUHAH30AAK+TIC2025-0016 | EA*5X37M17A* | *92MSN0601412A* | Split System | 29800 | 15.2 | 9 | 1.94 | R-454B | 650
217396608 | HEIL | D5CUHAH30AAK+TIC2025-0016 | EA*5X43M21A* | *96MSN0601716A* | Split System | 30200 | 15.2 | 9 | 1.98 | R-454B | 650
217397869 | SMART COMFORT | D5CUHAH30AAK+TIC2025-0016 | EA*5X37M17A* | *96MSN0801716A* | Split System | 29800 | 15.2 | 9 | 1.94 | R-454B | 650
217396617 | TEMPSTAR | D5CUHAH30AAK+TIC2025-0016 | EA*5X43M21A* | *96MSN0601716A* | Split System | 30200 | 15.2 | 9 | 1.98 | R-454B | 650
217397476 | ARCOAIRE | D5CUHAH30AAK+TIC2025-0016 | EA*5X37M21A* | *96MSN0801716A* | Split System | 30200 | 15.5 | 9 | 1.96 | R-454B | 650
217394777 | ARCOAIRE | D5CUHAH30AAK+TIC2025-0016 | F5MA5*42L*C* |  | Split System | 30800 | 15.5 | 9 | 1.98 | R-454B | 650
217399355 | BRYANT HEATING AND COOLING SYSTEMS | 37MUHAQ30AA3+TIC2025-0016 | CAA**3717AM* | 8(0,1)*SB36070M14*** | Split System | 29800 | 15.5 | 9 | 1.94 | R-454B | 650
217399305 | BRYANT HEATING AND COOLING SYSTEMS | 37MUHAQ30AA3+TIC2025-0016 | CAA**3721AM* | 916SA60080M21*** | Split System | 30400 | 15.5 | 9 | 1.98 | R-454B | 650
217394734 | BRYANT HEATING AND COOLING SYSTEMS | 37MUHAQ30AA3+TIC2025-0016 | FJ5AN*C42L* |  | Split System | 30800 | 15.5 | 9 | 1.98 | R-454B | 650
217396647 | COMFORTMAKER | D5CUHAH30AAK+TIC2025-0016 | EA*5X43M21A* | *96MSN1002122A* | Split System | 30400 | 15.5 | 9 | 1.98 | R-454B | 650
217397835 | DAY & NIGHT | D5CUHAH30AAK+TIC2025-0016 | EA*5X37M17A* | *92MSN0801716A* | Split System | 30000 | 15.5 | 9 | 1.96 | R-454B | 650
217397478 | DAY & NIGHT | D5CUHAH30AAK+TIC2025-0016 | EA*5X37M21A* | *96MSN0801716A* | Split System | 30200 | 15.5 | 9 | 1.96 | R-454B | 650
217394752 | DAY & NIGHT | D5CUHAH30AAK+TIC2025-0016 | FHMA5*36L*B* |  | Split System | 30400 | 15.5 | 9 | 1.96 | R-454B | 650
217397292 | HEIL | D5CUHAH30AAK+TIC2025-0016 | EA*5X37M21A* | *80MS(N,L)0701716A* | Split System | 30200 | 15.5 | 9 | 1.98 | R-454B | 650
217396831 | KEEPRITE | D5CUHAH30AAK+TIC2025-0016 | EA*5X43M21A* | OLV112A16A | Split System | 31200 | 15.5 | 9 | 2 | R-454B | 650
217396442 | SMART COMFORT | D5CUHAH30AAK+TIC2025-0016 | EA*5X43M21A* | *80MS(N,L)0701716A* | Split System | 30200 | 15.5 | 9 | 1.98 | R-454B | 650
217397735 | TEMPSTAR | D5CUHAH30AAK+TIC2025-0016 | EA*5X37M17A* | *80MS(N,L)0701712A* | Split System | 29600 | 15.5 | 9 | 1.94 | R-454B | 650
217397976 | AIRQUEST | D5CUHAH30AAK+TIC2025-0016 | EA*5X37M17A* | *97VTN0801716A* | Split System | 29800 | 16 | 9 | 1.94 | R-454B | 650
217397301 | AIRQUEST | D5CUHAH30AAK+TIC2025-0016 | EA*5X37M21A* | *80MS(N,L)0702116A* | Split System | 29800 | 16 | 9 | 1.96 | R-454B | 650
217396483 | AIRQUEST | D5CUHAH30AAK+TIC2025-0016 | EA*5X43M21A* | *80VSL0701716B* | Split System | 30200 | 16 | 9 | 1.96 | R-454B | 650
217396499 | AIRQUEST | D5CUHAH30AAK+TIC2025-0016 | EA*5X43M21A* | *80VSL0902120B* | Split System | 30200 | 16 | 9 | 1.96 | R-454B | 650
217396692 | AIRQUEST | D5CUHAH30AAK+TIC2025-0016 | EA*5X43M21A* | *95MSU0401712A* | Split System | 30200 | 16 | 9 | 1.96 | R-454B | 650
217396467 | AIRQUEST | D5CUHAH30AAK+TIC2025-0016 | EA*5X43M21A* | *80MS(N,L)0902120A* | Split System | 30200 | 16 | 9 | 1.98 | R-454B | 650
217635500 | AIRQUEST | D5CUHAH24AAK+TIC2025-0016 | EA*5X24M17A* | OMV112K14A | Split System | 23200 | 16 | 9 | 2 | R-454B | 650
217394727 | ARCOAIRE | D5CUHAH30AAK+TIC2025-0016 | FM(C,U)5Z30**AL* |  | Split System | 30000 | 16 | 9 | 1.88 | R-454B | 650
217397428 | ARCOAIRE | D5CUHAH30AAK+TIC2025-0016 | EA*5X37M21A* | *92MSN0601714A* | Split System | 29800 | 16 | 9 | 1.96 | R-454B | 650
217635501 | ARCOAIRE | D5CUHAH24AAK+TIC2025-0016 | EA*5X24M17A* | OMV112K14A | Split System | 23200 | 16 | 9 | 2 | R-454B | 650
217399366 | BRYANT HEATING AND COOLING SYSTEMS | 37MUHAQ30AA3+TIC2025-0016 | CAA**3717AM* | 82*SB48090V17*** | Split System | 29800 | 16 | 9 | 1.94 | R-454B | 650
217399400 | BRYANT HEATING AND COOLING SYSTEMS | 37MUHAQ30AA3+TIC2025-0016 | CAA**3717AM* | 935SB48060M17*** | Split System | 29800 | 16 | 9 | 1.94 | R-454B | 650
217399266 | BRYANT HEATING AND COOLING SYSTEMS | 37MUHAQ30AA3+TIC2025-0016 | CAA**3721AM* | 8(0,1)*SB48090M21*** | Split System | 30200 | 16 | 9 | 1.96 | R-454B | 650
217399121 | BRYANT HEATING AND COOLING SYSTEMS | 37MUHAQ30AA3+TIC2025-0016 | CAA**4321AM* | 926SB48060V17*** | Split System | 29800 | 16 | 9 | 1.98 | R-454B | 650
217399137 | BRYANT HEATING AND COOLING SYSTEMS | 37MUHAQ30AA3+TIC2025-0016 | CAA**4321AM* | 926TC48060V17*** | Split System | 29800 | 16 | 9 | 1.98 | R-454B | 650
217399080 | BRYANT HEATING AND COOLING SYSTEMS | 37MUHAQ30AA3+TIC2025-0016 | CAA**4321AM* | 8(0,1)*SB60110M21*** | Split System | 30400 | 16 | 9 | 1.98 | R-454B | 650
217635498 | BRYANT HEATING AND COOLING SYSTEMS | 37MUHAQ24AA3+TIC2025-0016 | CAA**2417AM* | OVMAAB042112 | Split System | 23200 | 16 | 9 | 2 | R-454B | 650
217632483 | CARRIER | 37MUHAQ24AA3+TIC2025-0016 | CAA**2417AM* | OVMAAB042112 | Split System | 23200 | 16 | 9 | 2 | R-454B | 650
217397526 | COMFORTMAKER | D5CUHAH30AAK+TIC2025-0016 | EA*5X37M21A* | *96VSN0801716B* | Split System | 30200 | 16 | 9 | 1.98 | R-454B | 650
217397333 | COMFORTMAKER | D5CUHAH30AAK+TIC2025-0016 | EA*5X37M21A* | *80MS(N,L)1102120A* | Split System | 30400 | 16 | 9 | 1.98 | R-454B | 650
217635502 | COMFORTMAKER | D5CUHAH24AAK+TIC2025-0016 | EA*5X24M17A* | OMV112K14A | Split System | 23200 | 16 | 9 | 2 | R-454B | 650
217396574 | DAY & NIGHT | D5CUHAH30AAK+TIC2025-0016 | EA*5X43M21A* | *92MSN0601714A* | Split System | 29800 | 16 | 9 | 1.96 | R-454B | 650
217397567 | DAY & NIGHT | D5CUHAH30AAK+TIC2025-0016 | EA*5X37M21A* | *95MSU0802120A* | Split System | 30000 | 16 | 9 | 1.96 | R-454B | 650
217396542 | DAY & NIGHT | D5CUHAH30AAK+TIC2025-0016 | EA*5X43M21A* | *80MSU1002120A* | Split System | 30000 | 16 | 9 | 1.96 | R-454B | 650
217397319 | DAY & NIGHT | D5CUHAH30AAK+TIC2025-0016 | EA*5X37M21A* | *80MS(N,L)0902116A* | Split System | 30200 | 16 | 9 | 1.96 | R-454B | 650
217396742 | DAY & NIGHT | D5CUHAH30AAK+TIC2025-0016 | EA*5X43M21A* | *96VTN0601716B* | Split System | 29800 | 16 | 9 | 1.98 | R-454B | 650
217396463 | DAY & NIGHT | D5CUHAH30AAK+TIC2025-0016 | EA*5X43M21A* | *80MS(N,L)0902116A* | Split System | 30200 | 16 | 9 | 1.98 | R-454B | 650
217396640 | DAY & NIGHT | D5CUHAH30AAK+TIC2025-0016 | EA*5X43M21A* | *96MSN1002120A* | Split System | 30200 | 16 | 9 | 1.98 | R-454B | 650
217397326 | DAY & NIGHT | D5CUHAH30AAK+TIC2025-0016 | EA*5X37M21A* | *80MS(N,L)0902120A* | Split System | 30200 | 16 | 9 | 1.98 | R-454B | 650
217397760 | HEIL | D5CUHAH30AAK+TIC2025-0016 | EA*5X37M17A* | *80VSL0701412B* | Split System | 29600 | 16 | 9 | 1.94 | R-454B | 650
217397426 | HEIL | D5CUHAH30AAK+TIC2025-0016 | EA*5X37M21A* | *92MSN0601714A* | Split System | 29800 | 16 | 9 | 1.96 | R-454B | 650
217397442 | HEIL | D5CUHAH30AAK+TIC2025-0016 | EA*5X37M21A* | *92MSN0802120A* | Split System | 30200 | 16 | 9 | 1.96 | R-454B | 650
217397492 | HEIL | D5CUHAH30AAK+TIC2025-0016 | EA*5X37M21A* | *96MSN1002120A* | Split System | 30200 | 16 | 9 | 1.96 | R-454B | 650
217397642 | HEIL | D5CUHAH30AAK+TIC2025-0016 | EA*5X37M21A* | *97VTN0801716A* | Split System | 30200 | 16 | 9 | 1.98 | R-454B | 650
217396474 | HEIL | D5CUHAH30AAK+TIC2025-0016 | EA*5X43M21A* | *80MS(N,L)1102120A* | Split System | 30400 | 16 | 9 | 1.98 | R-454B | 650
217635499 | HEIL | D5CUHAH24AAK+TIC2025-0016 | EA*5X24M17A* | OMV112K14A | Split System | 23200 | 16 | 9 | 2 | R-454B | 650
217396449 | KEEPRITE | D5CUHAH30AAK+TIC2025-0016 | EA*5X43M21A* | *80MS(N,L)0702116A* | Split System | 30000 | 16 | 9 | 1.96 | R-454B | 650
217397399 | KEEPRITE | D5CUHAH30AAK+TIC2025-0016 | EA*5X37M21A* | *80MSU1002120A* | Split System | 30000 | 16 | 9 | 1.96 | R-454B | 650
217397528 | KEEPRITE | D5CUHAH30AAK+TIC2025-0016 | EA*5X37M21A* | *96VSN0801716B* | Split System | 30200 | 16 | 9 | 1.98 | R-454B | 650
217399130 | PAYNE HEATING AND COOLING | 37MUHAQ30AA3+TIC2025-0016 | CAA**4321AM* | PG95MSUA60080C** | Split System | 30200 | 16 | 9 | 1.96 | R-454B | 650
217399107 | PAYNE HEATING AND COOLING | 37MUHAQ30AA3+TIC2025-0016 | CAA**4321AM* | PG92MSAA60080C** | Split System | 30200 | 16 | 9 | 1.98 | R-454B | 650
217399341 | PAYNE HEATING AND COOLING | 37MUHAQ30AA3+TIC2025-0016 | CAA**3721AM* | PG97VTAA48080B** | Split System | 30200 | 16 | 9 | 1.98 | R-454B | 650
217397360 | SMART COMFORT | D5CUHAH30AAK+TIC2025-0016 | EA*5X37M21A* | *80VSL0902120B* | Split System | 30000 | 16 | 9 | 1.96 | R-454B | 650
217396599 | SMART COMFORT | D5CUHAH30AAK+TIC2025-0016 | EA*5X43M21A* | *92MSN1002120A* | Split System | 30200 | 16 | 9 | 1.98 | R-454B | 650
217397608 | SMART COMFORT | D5CUHAH30AAK+TIC2025-0016 | EA*5X37M21A* | *96VTN0801716B* | Split System | 30200 | 16 | 9 | 1.98 | R-454B | 650
217397926 | TEMPSTAR | D5CUHAH30AAK+TIC2025-0016 | EA*5X37M17A* | *95MSU0601716A* | Split System | 29800 | 16 | 9 | 1.94 | R-454B | 650
217396458 | TEMPSTAR | D5CUHAH30AAK+TIC2025-0016 | EA*5X43M21A* | *80MS(N,L)0901714A* | Split System | 30000 | 16 | 9 | 1.96 | R-454B | 650
217396674 | TEMPSTAR | D5CUHAH30AAK+TIC2025-0016 | EA*5X43M21A* | *96VSN0801716B* | Split System | 30400 | 16 | 9 | 1.98 | R-454B | 650
215678296 | AIRQUEST | H5H0V24*K*AAA* | EA*5X30M17A*+WALLCON | *97CTN0801716A* | Split System | 23000 | 16.5 | 9 | 1.86 | R-454B | 650
215678286 | AIRQUEST | H5H0V24*K*AAA* | EA*5X30M17A*+WALLCON | *97CTN0601716A* | Split System | 23000 | 16.5 | 9 | 1.86 | R-454B | 650
215667074 | AIRQUEST | H5H0V24*K*AAA* | EA*5X24M17A*+WALLCON | *97CMN0601714B* | Split System | 22800 | 16.5 | 9 | 1.94 | R-454B | 650
215667093 | AIRQUEST | H5H0V24*K*AAA* | EA*5X24M17A*+WALLCON | *97CMN0801714B* | Split System | 22800 | 16.5 | 9 | 1.94 | R-454B | 650
215667131 | AIRQUEST | H5H0V24*K*AAA* | EA*5X24M17A*+WALLCON | *96CTN0601714B* | Split System | 22800 | 16.5 | 9 | 1.94 | R-454B | 650
215678206 | AIRQUEST | H5H0V24*K*AAA* | EA*5X24M17A*+WALLCON | *97CTN0601716A* | Split System | 22800 | 16.5 | 9 | 1.94 | R-454B | 650
215678216 | AIRQUEST | H5H0V24*K*AAA* | EA*5X24M17A*+WALLCON | *97CTN0801716A* | Split System | 22800 | 16.5 | 9 | 1.94 | R-454B | 650
215666982 | AIRQUEST | H5H0V24*K*AAA* | EA*5X24M17A*+WALLCON | *80CSU0601716A* | Split System | 22800 | 16.5 | 9 | 1.96 | R-454B | 650
215667038 | AIRQUEST | H5H0V24*K*AAA* | EA*5X24M17A*+WALLCON | *80CTL0701716B* | Split System | 22800 | 16.5 | 9 | 1.96 | R-454B | 650
215678326 | AIRQUEST | H5H0V24*K*AAA* | EA*5X36M17A*+WALLCON | *97CTN0601716A* | Split System | 23000 | 16.5 | 9 | 1.98 | R-454B | 650
215667597 | AIRQUEST | H5H0V24*K*AAA* | EA*5X36M17A*+WALLCON | *80CTL0451712B* | Split System | 23000 | 16.5 | 9 | 1.98 | R-454B | 650
215678366 | AIRQUEST | H5H0V24*K*AAA* | EA*5X37M17A*+WALLCON | *97CTN0601716A* | Split System | 23600 | 16.5 | 9 | 1.98 | R-454B | 650
217396515 | AIRQUEST | D5CUHAH30AAK+TIC2025-0016 | EA*5X43M21A* | *80MSU0401712A* | Split System | 30400 | 16.5 | 9 | 1.98 | R-454B | 650
217635349 | AIRQUEST | D5CUHAH24AAK+TIC2025-0016 | EA*5X24M17A* | *96VSN0401712B* | Split System | 22800 | 16.5 | 9 | 2 | R-454B | 650
217635419 | AIRQUEST | D5CUHAH24AAK+TIC2025-0016 | EA*5X24M17A* | *96VTN0401712B* | Split System | 22800 | 16.5 | 9 | 2 | R-454B | 650
215678297 | ARCOAIRE | H5H0V24*K*AAA* | EA*5X30M17A*+WALLCON | *97CTN0801716A* | Split System | 23000 | 16.5 | 9 | 1.86 | R-454B | 650
215678287 | ARCOAIRE | H5H0V24*K*AAA* | EA*5X30M17A*+WALLCON | *97CTN0601716A* | Split System | 23000 | 16.5 | 9 | 1.86 | R-454B | 650
215667077 | ARCOAIRE | H5H0V24*K*AAA* | EA*5X24M17A*+WALLCON | *97CMN0601714B* | Split System | 22800 | 16.5 | 9 | 1.94 | R-454B | 650
215667133 | ARCOAIRE | H5H0V24*K*AAA* | EA*5X24M17A*+WALLCON | *96CTN0601714B* | Split System | 22800 | 16.5 | 9 | 1.94 | R-454B | 650
215667095 | ARCOAIRE | H5H0V24*K*AAA* | EA*5X24M17A*+WALLCON | *97CMN0801714B* | Split System | 22800 | 16.5 | 9 | 1.94 | R-454B | 650
215678217 | ARCOAIRE | H5H0V24*K*AAA* | EA*5X24M17A*+WALLCON | *97CTN0801716A* | Split System | 22800 | 16.5 | 9 | 1.94 | R-454B | 650
215678207 | ARCOAIRE | H5H0V24*K*AAA* | EA*5X24M17A*+WALLCON | *97CTN0601716A* | Split System | 22800 | 16.5 | 9 | 1.94 | R-454B | 650
215666966 | ARCOAIRE | H5H0V24*K*AAA* | EA*5X24M17A*+WALLCON | *80CSU0401712A* | Split System | 22800 | 16.5 | 9 | 1.96 | R-454B | 650
215667041 | ARCOAIRE | H5H0V24*K*AAA* | EA*5X24M17A*+WALLCON | *80CTL0701716B* | Split System | 22800 | 16.5 | 9 | 1.96 | R-454B | 650
215666984 | ARCOAIRE | H5H0V24*K*AAA* | EA*5X24M17A*+WALLCON | *80CSU0601716A* | Split System | 22800 | 16.5 | 9 | 1.96 | R-454B | 650
217396492 | ARCOAIRE | D5CUHAH30AAK+TIC2025-0016 | EA*5X43M21A* | *80VSL0901716B* | Split System | 30200 | 16.5 | 9 | 1.96 | R-454B | 650
215678327 | ARCOAIRE | H5H0V24*K*AAA* | EA*5X36M17A*+WALLCON | *97CTN0601716A* | Split System | 23000 | 16.5 | 9 | 1.98 | R-454B | 650
215667599 | ARCOAIRE | H5H0V24*K*AAA* | EA*5X36M17A*+WALLCON | *80CTL0451712B* | Split System | 23000 | 16.5 | 9 | 1.98 | R-454B | 650
215678367 | ARCOAIRE | H5H0V24*K*AAA* | EA*5X37M17A*+WALLCON | *97CTN0601716A* | Split System | 23600 | 16.5 | 9 | 1.98 | R-454B | 650
217635350 | ARCOAIRE | D5CUHAH24AAK+TIC2025-0016 | EA*5X24M17A* | *96VSN0401712B* | Split System | 22800 | 16.5 | 9 | 2 | R-454B | 650
217635420 | ARCOAIRE | D5CUHAH24AAK+TIC2025-0016 | EA*5X24M17A* | *96VTN0401712B* | Split System | 22800 | 16.5 | 9 | 2 | R-454B | 650
215683578 | BRYANT HEATING AND COOLING SYSTEMS | 290VAN024**AA* | CAA**2417AM*+UI | 83*CA36040C17*** | Split System | 22800 | 16.5 | 9 | 1.96 | R-454B | 650
215683580 | BRYANT HEATING AND COOLING SYSTEMS | 290VAN024**AA* | CAA**2417AM*+UI | 83*CA48060C17*** | Split System | 22800 | 16.5 | 9 | 1.96 | R-454B | 650
217399314 | BRYANT HEATING AND COOLING SYSTEMS | 37MUHAQ30AA3+TIC2025-0016 | CAA**3721AM* | 926SB60100V21*** | Split System | 30200 | 16.5 | 9 | 1.98 | R-454B | 650
217635416 | BRYANT HEATING AND COOLING SYSTEMS | 37MUHAQ24AA3+TIC2025-0016 | CAA**2417AM* | 926TC36040V17*** | Split System | 22800 | 16.5 | 9 | 2 | R-454B | 650
215683579 | CARRIER | 27VNA024A*030* | CAA**2417AM*+UI | 58CU*A060C17**16 | Split System | 22800 | 16.5 | 9 | 1.96 | R-454B | 650
217632473 | CARRIER | 37MUHAQ24AA3+TIC2025-0016 | CAA**2417AM* | 59TP6C040V17**12 | Split System | 22800 | 16.5 | 9 | 2 | R-454B | 650
215678298 | COMFORTMAKER | C5H0V24*K*AAA* | EA*5X30M17A*+WALLCON | *97CTN0801716A* | Split System | 23000 | 16.5 | 9 | 1.86 | R-454B | 650
215678288 | COMFORTMAKER | C5H0V24*K*AAA* | EA*5X30M17A*+WALLCON | *97CTN0601716A* | Split System | 23000 | 16.5 | 9 | 1.86 | R-454B | 650
215667079 | COMFORTMAKER | C5H0V24*K*AAA* | EA*5X24M17A*+WALLCON | *97CMN0601714B* | Split System | 22800 | 16.5 | 9 | 1.94 | R-454B | 650
215667135 | COMFORTMAKER | C5H0V24*K*AAA* | EA*5X24M17A*+WALLCON | *96CTN0601714B* | Split System | 22800 | 16.5 | 9 | 1.94 | R-454B | 650
215667098 | COMFORTMAKER | C5H0V24*K*AAA* | EA*5X24M17A*+WALLCON | *97CMN0801714B* | Split System | 22800 | 16.5 | 9 | 1.94 | R-454B | 650
215678208 | COMFORTMAKER | C5H0V24*K*AAA* | EA*5X24M17A*+WALLCON | *97CTN0601716A* | Split System | 22800 | 16.5 | 9 | 1.94 | R-454B | 650
215678218 | COMFORTMAKER | C5H0V24*K*AAA* | EA*5X24M17A*+WALLCON | *97CTN0801716A* | Split System | 22800 | 16.5 | 9 | 1.94 | R-454B | 650
215666968 | COMFORTMAKER | C5H0V24*K*AAA* | EA*5X24M17A*+WALLCON | *80CSU0401712A* | Split System | 22800 | 16.5 | 9 | 1.96 | R-454B | 650
215667043 | COMFORTMAKER | C5H0V24*K*AAA* | EA*5X24M17A*+WALLCON | *80CTL0701716B* | Split System | 22800 | 16.5 | 9 | 1.96 | R-454B | 650
215666986 | COMFORTMAKER | C5H0V24*K*AAA* | EA*5X24M17A*+WALLCON | *80CSU0601716A* | Split System | 22800 | 16.5 | 9 | 1.96 | R-454B | 650
217397653 | COMFORTMAKER | D5CUHAH30AAK+TIC2025-0016 | EA*5X37M21A* | *97VTN0802120A* | Split System | 30000 | 16.5 | 9 | 1.96 | R-454B | 650
217396549 | COMFORTMAKER | D5CUHAH30AAK+TIC2025-0016 | EA*5X43M21A* | *80VTL0701716B* | Split System | 30200 | 16.5 | 9 | 1.96 | R-454B | 650
215678328 | COMFORTMAKER | C5H0V24*K*AAA* | EA*5X36M17A*+WALLCON | *97CTN0601716A* | Split System | 23000 | 16.5 | 9 | 1.98 | R-454B | 650
215667601 | COMFORTMAKER | C5H0V24*K*AAA* | EA*5X36M17A*+WALLCON | *80CTL0451712B* | Split System | 23000 | 16.5 | 9 | 1.98 | R-454B | 650
215678368 | COMFORTMAKER | C5H0V24*K*AAA* | EA*5X37M17A*+WALLCON | *97CTN0601716A* | Split System | 23600 | 16.5 | 9 | 1.98 | R-454B | 650
215678299 | DAY & NIGHT | C5H0V24*K*AAA* | EA*5X30M17A*+WALLCON | *97CTN0801716A* | Split System | 23000 | 16.5 | 9 | 1.86 | R-454B | 650
215678289 | DAY & NIGHT | C5H0V24*K*AAA* | EA*5X30M17A*+WALLCON | *97CTN0601716A* | Split System | 23000 | 16.5 | 9 | 1.86 | R-454B | 650
215667100 | DAY & NIGHT | C5H0V24*K*AAA* | EA*5X24M17A*+WALLCON | *97CMN0801714B* | Split System | 22800 | 16.5 | 9 | 1.94 | R-454B | 650
215667081 | DAY & NIGHT | C5H0V24*K*AAA* | EA*5X24M17A*+WALLCON | *97CMN0601714B* | Split System | 22800 | 16.5 | 9 | 1.94 | R-454B | 650
215667137 | DAY & NIGHT | C5H0V24*K*AAA* | EA*5X24M17A*+WALLCON | *96CTN0601714B* | Split System | 22800 | 16.5 | 9 | 1.94 | R-454B | 650
215666970 | DAY & NIGHT | C5H0V24*K*AAA* | EA*5X24M17A*+WALLCON | *80CSU0401712A* | Split System | 22800 | 16.5 | 9 | 1.96 | R-454B | 650
215666989 | DAY & NIGHT | C5H0V24*K*AAA* | EA*5X24M17A*+WALLCON | *80CSU0601716A* | Split System | 22800 | 16.5 | 9 | 1.96 | R-454B | 650
215667045 | DAY & NIGHT | C5H0V24*K*AAA* | EA*5X24M17A*+WALLCON | *80CTL0701716B* | Split System | 22800 | 16.5 | 9 | 1.96 | R-454B | 650
215678329 | DAY & NIGHT | C5H0V24*K*AAA* | EA*5X36M17A*+WALLCON | *97CTN0601716A* | Split System | 23000 | 16.5 | 9 | 1.98 | R-454B | 650
215667603 | DAY & NIGHT | C5H0V24*K*AAA* | EA*5X36M17A*+WALLCON | *80CTL0451712B* | Split System | 23000 | 16.5 | 9 | 1.98 | R-454B | 650
215678369 | DAY & NIGHT | C5H0V24*K*AAA* | EA*5X37M17A*+WALLCON | *97CTN0601716A* | Split System | 23600 | 16.5 | 9 | 1.98 | R-454B | 650
217635352 | DAY & NIGHT | D5CUHAH24AAK+TIC2025-0016 | EA*5X24M17A* | *96VSN0401712B* | Split System | 22800 | 16.5 | 9 | 2 | R-454B | 650
217635422 | DAY & NIGHT | D5CUHAH24AAK+TIC2025-0016 | EA*5X24M17A* | *96VTN0401712B* | Split System | 22800 | 16.5 | 9 | 2 | R-454B | 650
215678295 | HEIL | H5H0V24*K*AAA* | EA*5X30M17A*+WALLCON | *97CTN0801716A* | Split System | 23000 | 16.5 | 9 | 1.86 | R-454B | 650
215678285 | HEIL | H5H0V24*K*AAA* | EA*5X30M17A*+WALLCON | *97CTN0601716A* | Split System | 23000 | 16.5 | 9 | 1.86 | R-454B | 650
215667071 | HEIL | H5H0V24*K*AAA* | EA*5X24M17A*+WALLCON | *97CMN0601714B* | Split System | 22800 | 16.5 | 9 | 1.94 | R-454B | 650
215667091 | HEIL | H5H0V24*K*AAA* | EA*5X24M17A*+WALLCON | *97CMN0801714B* | Split System | 22800 | 16.5 | 9 | 1.94 | R-454B | 650
215667129 | HEIL | H5H0V24*K*AAA* | EA*5X24M17A*+WALLCON | *96CTN0601714B* | Split System | 22800 | 16.5 | 9 | 1.94 | R-454B | 650
215678215 | HEIL | H5H0V24*K*AAA* | EA*5X24M17A*+WALLCON | *97CTN0801716A* | Split System | 22800 | 16.5 | 9 | 1.94 | R-454B | 650
215678205 | HEIL | H5H0V24*K*AAA* | EA*5X24M17A*+WALLCON | *97CTN0601716A* | Split System | 22800 | 16.5 | 9 | 1.94 | R-454B | 650
215666962 | HEIL | H5H0V24*K*AAA* | EA*5X24M17A*+WALLCON | *80CSU0401712A* | Split System | 22800 | 16.5 | 9 | 1.96 | R-454B | 650
215667036 | HEIL | H5H0V24*K*AAA* | EA*5X24M17A*+WALLCON | *80CTL0701716B* | Split System | 22800 | 16.5 | 9 | 1.96 | R-454B | 650
215666980 | HEIL | H5H0V24*K*AAA* | EA*5X24M17A*+WALLCON | *80CSU0601716A* | Split System | 22800 | 16.5 | 9 | 1.96 | R-454B | 650
217397610 | HEIL | D5CUHAH30AAK+TIC2025-0016 | EA*5X37M21A* | *96VTN0802120B* | Split System | 30000 | 16.5 | 9 | 1.96 | R-454B | 650
215678325 | HEIL | H5H0V24*K*AAA* | EA*5X36M17A*+WALLCON | *97CTN0601716A* | Split System | 23000 | 16.5 | 9 | 1.98 | R-454B | 650
215667596 | HEIL | H5H0V24*K*AAA* | EA*5X36M17A*+WALLCON | *80CTL0451712B* | Split System | 23000 | 16.5 | 9 | 1.98 | R-454B | 650
215678365 | HEIL | H5H0V24*K*AAA* | EA*5X37M17A*+WALLCON | *97CTN0601716A* | Split System | 23600 | 16.5 | 9 | 1.98 | R-454B | 650
217396506 | HEIL | D5CUHAH30AAK+TIC2025-0016 | EA*5X43M21A* | *80VSL1102122B* | Split System | 30600 | 16.5 | 9 | 1.98 | R-454B | 650
217396715 | HEIL | D5CUHAH30AAK+TIC2025-0016 | EA*5X43M21A* | *95MSU1002120A* | Split System | 30600 | 16.5 | 9 | 1.98 | R-454B | 650
217635348 | HEIL | D5CUHAH24AAK+TIC2025-0016 | EA*5X24M17A* | *96VSN0401712B* | Split System | 22800 | 16.5 | 9 | 2 | R-454B | 650
215678300 | KEEPRITE | C5H0V24*K*AAA* | EA*5X30M17A*+WALLCON | *97CTN0801716A* | Split System | 23000 | 16.5 | 9 | 1.86 | R-454B | 650
215678290 | KEEPRITE | C5H0V24*K*AAA* | EA*5X30M17A*+WALLCON | *97CTN0601716A* | Split System | 23000 | 16.5 | 9 | 1.86 | R-454B | 650
215667084 | KEEPRITE | C5H0V24*K*AAA* | EA*5X24M17A*+WALLCON | *97CMN0601714B* | Split System | 22800 | 16.5 | 9 | 1.94 | R-454B | 650
215667139 | KEEPRITE | C5H0V24*K*AAA* | EA*5X24M17A*+WALLCON | *96CTN0601714B* | Split System | 22800 | 16.5 | 9 | 1.94 | R-454B | 650
215667102 | KEEPRITE | C5H0V24*K*AAA* | EA*5X24M17A*+WALLCON | *97CMN0801714B* | Split System | 22800 | 16.5 | 9 | 1.94 | R-454B | 650
215678220 | KEEPRITE | C5H0V24*K*AAA* | EA*5X24M17A*+WALLCON | *97CTN0801716A* | Split System | 22800 | 16.5 | 9 | 1.94 | R-454B | 650
215678210 | KEEPRITE | C5H0V24*K*AAA* | EA*5X24M17A*+WALLCON | *97CTN0601716A* | Split System | 22800 | 16.5 | 9 | 1.94 | R-454B | 650
215666973 | KEEPRITE | C5H0V24*K*AAA* | EA*5X24M17A*+WALLCON | *80CSU0401712A* | Split System | 22800 | 16.5 | 9 | 1.96 | R-454B | 650
215666991 | KEEPRITE | C5H0V24*K*AAA* | EA*5X24M17A*+WALLCON | *80CSU0601716A* | Split System | 22800 | 16.5 | 9 | 1.96 | R-454B | 650
215667047 | KEEPRITE | C5H0V24*K*AAA* | EA*5X24M17A*+WALLCON | *80CTL0701716B* | Split System | 22800 | 16.5 | 9 | 1.96 | R-454B | 650
215678330 | KEEPRITE | C5H0V24*K*AAA* | EA*5X36M17A*+WALLCON | *97CTN0601716A* | Split System | 23000 | 16.5 | 9 | 1.98 | R-454B | 650
215667606 | KEEPRITE | C5H0V24*K*AAA* | EA*5X36M17A*+WALLCON | *80CTL0451712B* | Split System | 23000 | 16.5 | 9 | 1.98 | R-454B | 650
215678370 | KEEPRITE | C5H0V24*K*AAA* | EA*5X37M17A*+WALLCON | *97CTN0601716A* | Split System | 23600 | 16.5 | 9 | 1.98 | R-454B | 650
217396767 | KEEPRITE | D5CUHAH30AAK+TIC2025-0016 | EA*5X43M21A* | *96VTN1002120B* | Split System | 30200 | 16.5 | 9 | 1.98 | R-454B | 650
217397576 | KEEPRITE | D5CUHAH30AAK+TIC2025-0016 | EA*5X37M21A* | *95MSU1002120A* | Split System | 30400 | 16.5 | 9 | 1.98 | R-454B | 650
217635423 | KEEPRITE | D5CUHAH24AAK+TIC2025-0016 | EA*5X24M17A* | *96VTN0401712B* | Split System | 22800 | 16.5 | 9 | 2 | R-454B | 650
217635353 | KEEPRITE | D5CUHAH24AAK+TIC2025-0016 | EA*5X24M17A* | *96VSN0401712B* | Split System | 22800 | 16.5 | 9 | 2 | R-454B | 650
215678301 | KENMORE | (C,H,T)5H0V24*K*AAA* | EA*5X30M17A*+WALLCON | *97CTN0801716A* | Split System | 23000 | 16.5 | 9 | 1.86 | R-454B | 650
215678291 | KENMORE | (C,H,T)5H0V24*K*AAA* | EA*5X30M17A*+WALLCON | *97CTN0601716A* | Split System | 23000 | 16.5 | 9 | 1.86 | R-454B | 650
215667141 | KENMORE | (C,H,T)5H0V24*K*AAA* | EA*5X24M17A*+WALLCON | *96CTN0601714B* | Split System | 22800 | 16.5 | 9 | 1.94 | R-454B | 650
215667086 | KENMORE | (C,H,T)5H0V24*K*AAA* | EA*5X24M17A*+WALLCON | *97CMN0601714B* | Split System | 22800 | 16.5 | 9 | 1.94 | R-454B | 650
215667105 | KENMORE | (C,H,T)5H0V24*K*AAA* | EA*5X24M17A*+WALLCON | *97CMN0801714B* | Split System | 22800 | 16.5 | 9 | 1.94 | R-454B | 650
215678211 | KENMORE | (C,H,T)5H0V24*K*AAA* | EA*5X24M17A*+WALLCON | *97CTN0601716A* | Split System | 22800 | 16.5 | 9 | 1.94 | R-454B | 650
215678221 | KENMORE | (C,H,T)5H0V24*K*AAA* | EA*5X24M17A*+WALLCON | *97CTN0801716A* | Split System | 22800 | 16.5 | 9 | 1.94 | R-454B | 650
215666975 | KENMORE | (C,H,T)5H0V24*K*AAA* | EA*5X24M17A*+WALLCON | *80CSU0401712A* | Split System | 22800 | 16.5 | 9 | 1.96 | R-454B | 650
215666993 | KENMORE | (C,H,T)5H0V24*K*AAA* | EA*5X24M17A*+WALLCON | *80CSU0601716A* | Split System | 22800 | 16.5 | 9 | 1.96 | R-454B | 650
215667050 | KENMORE | (C,H,T)5H0V24*K*AAA* | EA*5X24M17A*+WALLCON | *80CTL0701716B* | Split System | 22800 | 16.5 | 9 | 1.96 | R-454B | 650
215678331 | KENMORE | (C,H,T)5H0V24*K*AAA* | EA*5X36M17A*+WALLCON | *97CTN0601716A* | Split System | 23000 | 16.5 | 9 | 1.98 | R-454B | 650
215667608 | KENMORE | (C,H,T)5H0V24*K*AAA* | EA*5X36M17A*+WALLCON | *80CTL0451712B* | Split System | 23000 | 16.5 | 9 | 1.98 | R-454B | 650
215678371 | KENMORE | (C,H,T)5H0V24*K*AAA* | EA*5X37M17A*+WALLCON | *97CTN0601716A* | Split System | 23600 | 16.5 | 9 | 1.98 | R-454B | 650
217399146 | PAYNE HEATING AND COOLING | 37MUHAQ30AA3+TIC2025-0016 | CAA**4321AM* | PG96VTAB60100C** | Split System | 30200 | 16.5 | 9 | 1.98 | R-454B | 650
217635417 | PAYNE HEATING AND COOLING | 37MUHAQ24AA3+TIC2025-0016 | CAA**2417AM* | PG96VTAB36040B** | Split System | 22800 | 16.5 | 9 | 2 | R-454B | 650
217397376 | SMART COMFORT | D5CUHAH30AAK+TIC2025-0016 | EA*5X37M21A* | *80MSU0401712A* | Split System | 30400 | 16.5 | 9 | 1.98 | R-454B | 650
217635354 | SMART COMFORT | D5CUHAH24AAK+TIC2025-0016 | EA*5X24M17A* | *96VSN0401712B* | Split System | 22800 | 16.5 | 9 | 2 | R-454B | 650
215678302 | TEMPSTAR | T5H0V24*K*AAA* | EA*5X30M17A*+WALLCON | *97CTN0801716A* | Split System | 23000 | 16.5 | 9 | 1.86 | R-454B | 650
215678292 | TEMPSTAR | T5H0V24*K*AAA* | EA*5X30M17A*+WALLCON | *97CTN0601716A* | Split System | 23000 | 16.5 | 9 | 1.86 | R-454B | 650
215667143 | TEMPSTAR | T5H0V24*K*AAA* | EA*5X24M17A*+WALLCON | *96CTN0601714B* | Split System | 22800 | 16.5 | 9 | 1.94 | R-454B | 650
215667107 | TEMPSTAR | T5H0V24*K*AAA* | EA*5X24M17A*+WALLCON | *97CMN0801714B* | Split System | 22800 | 16.5 | 9 | 1.94 | R-454B | 650
215667089 | TEMPSTAR | T5H0V24*K*AAA* | EA*5X24M17A*+WALLCON | *97CMN0601714B* | Split System | 22800 | 16.5 | 9 | 1.94 | R-454B | 650
215678222 | TEMPSTAR | T5H0V24*K*AAA* | EA*5X24M17A*+WALLCON | *97CTN0801716A* | Split System | 22800 | 16.5 | 9 | 1.94 | R-454B | 650
215666977 | TEMPSTAR | T5H0V24*K*AAA* | EA*5X24M17A*+WALLCON | *80CSU0401712A* | Split System | 22800 | 16.5 | 9 | 1.96 | R-454B | 650
215666995 | TEMPSTAR | T5H0V24*K*AAA* | EA*5X24M17A*+WALLCON | *80CSU0601716A* | Split System | 22800 | 16.5 | 9 | 1.96 | R-454B | 650
217396817 | TEMPSTAR | D5CUHAH30AAK+TIC2025-0016 | EA*5X43M21A* | *97VTN1002122A* | Split System | 30000 | 16.5 | 9 | 1.96 | R-454B | 650
215678332 | TEMPSTAR | T5H0V24*K*AAA* | EA*5X36M17A*+WALLCON | *97CTN0601716A* | Split System | 23000 | 16.5 | 9 | 1.98 | R-454B | 650
215667610 | TEMPSTAR | T5H0V24*K*AAA* | EA*5X36M17A*+WALLCON | *80CTL0451712B* | Split System | 23000 | 16.5 | 9 | 1.98 | R-454B | 650
215678372 | TEMPSTAR | T5H0V24*K*AAA* | EA*5X37M17A*+WALLCON | *97CTN0601716A* | Split System | 23600 | 16.5 | 9 | 1.98 | R-454B | 650
217397578 | TEMPSTAR | D5CUHAH30AAK+TIC2025-0016 | EA*5X37M21A* | *95MSU1002120A* | Split System | 30400 | 16.5 | 9 | 1.98 | R-454B | 650
217635355 | TEMPSTAR | D5CUHAH24AAK+TIC2025-0016 | EA*5X24M17A* | *96VSN0401712B* | Split System | 22800 | 16.5 | 9 | 2 | R-454B | 650
217635425 | TEMPSTAR | D5CUHAH24AAK+TIC2025-0016 | EA*5X24M17A* | *96VTN0401712B* | Split System | 22800 | 16.5 | 9 | 2 | R-454B | 650
215666930 | AIRQUEST | H5H0V24*K*AAA* | EA*5X24M14A*+WALLCON | *80CTL0701412B* | Split System | 22800 | 17 | 9 | 1.94 | R-454B | 650
215667056 | AIRQUEST | H5H0V24*K*AAA* | EA*5X24M17A*+WALLCON | *80CTL0901716B* | Split System | 22800 | 17 | 9 | 1.96 | R-454B | 650
215667019 | AIRQUEST | H5H0V24*K*AAA* | EA*5X24M17A*+WALLCON | *80CTL0701412B* | Split System | 22800 | 17 | 9 | 1.96 | R-454B | 650
215667709 | AIRQUEST | H5H0V24*K*AAA* | EA*5X36M17A*+WALLCON | *96CTN0601714B* | Split System | 23000 | 17 | 9 | 1.96 | R-454B | 650
215667433 | AIRQUEST | H5H0V24*K*AAA* | EA*5X30M17A*+WALLCON | *80CTL0701716B* | Split System | 23000 | 17 | 9 | 1.96 | R-454B | 650
215667364 | AIRQUEST | H5H0V24*K*AAA* | EA*5X30M17A*+WALLCON | *80CSU0401712A* | Split System | 23000 | 17 | 9 | 1.98 | R-454B | 650
215667414 | AIRQUEST | H5H0V24*K*AAA* | EA*5X30M17A*+WALLCON | *80CTL0701412B* | Split System | 23000 | 17 | 9 | 1.98 | R-454B | 650
215667451 | AIRQUEST | H5H0V24*K*AAA* | EA*5X30M17A*+WALLCON | *80CTL0901716B* | Split System | 23000 | 17 | 9 | 1.98 | R-454B | 650
215667381 | AIRQUEST | H5H0V24*K*AAA* | EA*5X30M17A*+WALLCON | *80CSU0601716A* | Split System | 23000 | 17 | 9 | 1.98 | R-454B | 650
215667665 | AIRQUEST | H5H0V24*K*AAA* | EA*5X36M17A*+WALLCON | *97CMN0601714B* | Split System | 23000 | 17 | 9 | 1.98 | R-454B | 650
215678336 | AIRQUEST | H5H0V24*K*AAA* | EA*5X36M17A*+WALLCON | *97CTN0801716A* | Split System | 23000 | 17 | 9 | 1.98 | R-454B | 650
215667542 | AIRQUEST | H5H0V24*K*AAA* | EA*5X30M17A*+WALLCON | *96CTN0801714B* | Split System | 23000 | 17 | 9 | 1.98 | R-454B | 650
215667562 | AIRQUEST | H5H0V24*K*AAA* | EA*5X36M17A*+WALLCON | *80CSU0401712A* | Split System | 23200 | 17 | 9 | 1.98 | R-454B | 650
215667717 | AIRQUEST | H5H0V24*K*AAA* | EA*5X36M17A*+WALLCON | *96CTN0801714B* | Split System | 23200 | 17 | 9 | 1.98 | R-454B | 650
215667580 | AIRQUEST | H5H0V24*K*AAA* | EA*5X36M17A*+WALLCON | *80CSU0601716A* | Split System | 23200 | 17 | 9 | 1.98 | R-454B | 650
215667632 | AIRQUEST | H5H0V24*K*AAA* | EA*5X36M17A*+WALLCON | *80CTL0701716B* | Split System | 23200 | 17 | 9 | 1.98 | R-454B | 650
215667773 | AIRQUEST | H5H0V24*K*AAA* | EA*5X37M17A*+WALLCON | *97CMN0601714B* | Split System | 23600 | 17 | 9 | 1.98 | R-454B | 650
215667741 | AIRQUEST | H5H0V24*K*AAA* | EA*5X37M17A*+WALLCON | *80CTL0451712B* | Split System | 23600 | 17 | 9 | 1.98 | R-454B | 650
215678346 | AIRQUEST | H5H0V24*K*AAA* | EA*5X37M17A*+WALLCON | *80CSU0401712B* | Split System | 23800 | 17 | 9 | 2 | R-454B | 650
215667164 | AIRQUEST | H5H0V24*K*AAA* | EA*5X25M17A*+WALLCON | *80CTL0451712B* | Split System | 23800 | 17 | 9 | 2 | R-454B | 650
215667733 | AIRQUEST | H5H0V24*K*AAA* | EA*5X37M17A*+WALLCON | *80CSU0601716A* | Split System | 23800 | 17 | 9 | 2 | R-454B | 650
215678356 | AIRQUEST | H5H0V24*K*AAA* | EA*5X37M17A*+WALLCON | *80CSU0601716B* | Split System | 23800 | 17 | 9 | 2 | R-454B | 650
215678246 | AIRQUEST | H5H0V24*K*AAA* | EA*5X25M17A*+WALLCON | *97CTN0601716A* | Split System | 23800 | 17 | 9 | 2 | R-454B | 650
215667797 | AIRQUEST | H5H0V24*K*AAA* | EA*5X37M17A*+WALLCON | *96CTN0601714B* | Split System | 23800 | 17 | 9 | 2 | R-454B | 650
215667022 | ARCOAIRE | H5H0V24*K*AAA* | EA*5X24M17A*+WALLCON | *80CTL0701412B* | Split System | 22800 | 17 | 9 | 1.96 | R-454B | 650
215667059 | ARCOAIRE | H5H0V24*K*AAA* | EA*5X24M17A*+WALLCON | *80CTL0901716B* | Split System | 22800 | 17 | 9 | 1.96 | R-454B | 650
215667710 | ARCOAIRE | H5H0V24*K*AAA* | EA*5X36M17A*+WALLCON | *96CTN0601714B* | Split System | 23000 | 17 | 9 | 1.96 | R-454B | 650
215667435 | ARCOAIRE | H5H0V24*K*AAA* | EA*5X30M17A*+WALLCON | *80CTL0701716B* | Split System | 23000 | 17 | 9 | 1.96 | R-454B | 650
215667366 | ARCOAIRE | H5H0V24*K*AAA* | EA*5X30M17A*+WALLCON | *80CSU0401712A* | Split System | 23000 | 17 | 9 | 1.98 | R-454B | 650
215667383 | ARCOAIRE | H5H0V24*K*AAA* | EA*5X30M17A*+WALLCON | *80CSU0601716A* | Split System | 23000 | 17 | 9 | 1.98 | R-454B | 650
215667453 | ARCOAIRE | H5H0V24*K*AAA* | EA*5X30M17A*+WALLCON | *80CTL0901716B* | Split System | 23000 | 17 | 9 | 1.98 | R-454B | 650
215667667 | ARCOAIRE | H5H0V24*K*AAA* | EA*5X36M17A*+WALLCON | *97CMN0601714B* | Split System | 23000 | 17 | 9 | 1.98 | R-454B | 650
215667684 | ARCOAIRE | H5H0V24*K*AAA* | EA*5X36M17A*+WALLCON | *97CMN0801714B* | Split System | 23000 | 17 | 9 | 1.98 | R-454B | 650
215667416 | ARCOAIRE | H5H0V24*K*AAA* | EA*5X30M17A*+WALLCON | *80CTL0701412B* | Split System | 23000 | 17 | 9 | 1.98 | R-454B | 650
215678337 | ARCOAIRE | H5H0V24*K*AAA* | EA*5X36M17A*+WALLCON | *97CTN0801716A* | Split System | 23000 | 17 | 9 | 1.98 | R-454B | 650
215667544 | ARCOAIRE | H5H0V24*K*AAA* | EA*5X30M17A*+WALLCON | *96CTN0801714B* | Split System | 23000 | 17 | 9 | 1.98 | R-454B | 650
215667564 | ARCOAIRE | H5H0V24*K*AAA* | EA*5X36M17A*+WALLCON | *80CSU0401712A* | Split System | 23200 | 17 | 9 | 1.98 | R-454B | 650
215667634 | ARCOAIRE | H5H0V24*K*AAA* | EA*5X36M17A*+WALLCON | *80CTL0701716B* | Split System | 23200 | 17 | 9 | 1.98 | R-454B | 650
215667616 | ARCOAIRE | H5H0V24*K*AAA* | EA*5X36M17A*+WALLCON | *80CTL0701412B* | Split System | 23200 | 17 | 9 | 1.98 | R-454B | 650
215667718 | ARCOAIRE | H5H0V24*K*AAA* | EA*5X36M17A*+WALLCON | *96CTN0801714B* | Split System | 23200 | 17 | 9 | 1.98 | R-454B | 650
215667582 | ARCOAIRE | H5H0V24*K*AAA* | EA*5X36M17A*+WALLCON | *80CSU0601716A* | Split System | 23200 | 17 | 9 | 1.98 | R-454B | 650
215667774 | ARCOAIRE | H5H0V24*K*AAA* | EA*5X37M17A*+WALLCON | *97CMN0601714B* | Split System | 23600 | 17 | 9 | 1.98 | R-454B | 650
215667742 | ARCOAIRE | H5H0V24*K*AAA* | EA*5X37M17A*+WALLCON | *80CTL0451712B* | Split System | 23600 | 17 | 9 | 1.98 | R-454B | 650
215678347 | ARCOAIRE | H5H0V24*K*AAA* | EA*5X37M17A*+WALLCON | *80CSU0401712B* | Split System | 23800 | 17 | 9 | 2 | R-454B | 650
215667734 | ARCOAIRE | H5H0V24*K*AAA* | EA*5X37M17A*+WALLCON | *80CSU0601716A* | Split System | 23800 | 17 | 9 | 2 | R-454B | 650
215667166 | ARCOAIRE | H5H0V24*K*AAA* | EA*5X25M17A*+WALLCON | *80CTL0451712B* | Split System | 23800 | 17 | 9 | 2 | R-454B | 650
215678247 | ARCOAIRE | H5H0V24*K*AAA* | EA*5X25M17A*+WALLCON | *97CTN0601716A* | Split System | 23800 | 17 | 9 | 2 | R-454B | 650
215678357 | ARCOAIRE | H5H0V24*K*AAA* | EA*5X37M17A*+WALLCON | *80CSU0601716B* | Split System | 23800 | 17 | 9 | 2 | R-454B | 650
215678377 | ARCOAIRE | H5H0V24*K*AAA* | EA*5X37M17A*+WALLCON | *97CTN0801716A* | Split System | 23800 | 17 | 9 | 2 | R-454B | 650
215667798 | ARCOAIRE | H5H0V24*K*AAA* | EA*5X37M17A*+WALLCON | *96CTN0601714B* | Split System | 23800 | 17 | 9 | 2 | R-454B | 650
215683622 | BRYANT HEATING AND COOLING SYSTEMS | 290VAN024**AA* | CAA**3017AM*+UI | 83*CA36040C17*** | Split System | 23000 | 17 | 9 | 1.98 | R-454B | 650
215683624 | BRYANT HEATING AND COOLING SYSTEMS | 290VAN024**AA* | CAA**3017AM*+UI | 83*CA48060C17*** | Split System | 23000 | 17 | 9 | 1.98 | R-454B | 650
215683644 | BRYANT HEATING AND COOLING SYSTEMS | 290VAN024**AA* | CAA**3617AM*+UI | 83*CA36040C17*** | Split System | 23200 | 17 | 9 | 1.98 | R-454B | 650
215683646 | BRYANT HEATING AND COOLING SYSTEMS | 290VAN024**AA* | CAA**3617AM*+UI | 83*CA48060C17*** | Split System | 23200 | 17 | 9 | 1.98 | R-454B | 650
217399280 | BRYANT HEATING AND COOLING SYSTEMS | 37MUHAQ30AA3+TIC2025-0016 | CAA**3721AM* | 83*SB60080M21*** | Split System | 30600 | 17 | 9 | 1.98 | R-454B | 650
215683668 | BRYANT HEATING AND COOLING SYSTEMS | 290VAN024**AA* | CAA**3717AM*+UI | 83*CA48060C17*** | Split System | 23800 | 17 | 9 | 2 | R-454B | 650
215683621 | CARRIER | 27VNA024A*030* | CAA**3017AM*+UI | 58CU*A040C17**12 | Split System | 23000 | 17 | 9 | 1.98 | R-454B | 650
215683623 | CARRIER | 27VNA024A*030* | CAA**3017AM*+UI | 58CU*A060C17**16 | Split System | 23000 | 17 | 9 | 1.98 | R-454B | 650
215683643 | CARRIER | 27VNA024A*030* | CAA**3617AM*+UI | 58CU*A040C17**12 | Split System | 23200 | 17 | 9 | 1.98 | R-454B | 650
215683667 | CARRIER | 27VNA024A*030* | CAA**3717AM*+UI | 58CU*A060C17**16 | Split System | 23800 | 17 | 9 | 2 | R-454B | 650
215667024 | COMFORTMAKER | C5H0V24*K*AAA* | EA*5X24M17A*+WALLCON | *80CTL0701412B* | Split System | 22800 | 17 | 9 | 1.96 | R-454B | 650
215667060 | COMFORTMAKER | C5H0V24*K*AAA* | EA*5X24M17A*+WALLCON | *80CTL0901716B* | Split System | 22800 | 17 | 9 | 1.96 | R-454B | 650
215667711 | COMFORTMAKER | C5H0V24*K*AAA* | EA*5X36M17A*+WALLCON | *96CTN0601714B* | Split System | 23000 | 17 | 9 | 1.96 | R-454B | 650
215667437 | COMFORTMAKER | C5H0V24*K*AAA* | EA*5X30M17A*+WALLCON | *80CTL0701716B* | Split System | 23000 | 17 | 9 | 1.96 | R-454B | 650
215667368 | COMFORTMAKER | C5H0V24*K*AAA* | EA*5X30M17A*+WALLCON | *80CSU0401712A* | Split System | 23000 | 17 | 9 | 1.98 | R-454B | 650
215667686 | COMFORTMAKER | C5H0V24*K*AAA* | EA*5X36M17A*+WALLCON | *97CMN0801714B* | Split System | 23000 | 17 | 9 | 1.98 | R-454B | 650
215667385 | COMFORTMAKER | C5H0V24*K*AAA* | EA*5X30M17A*+WALLCON | *80CSU0601716A* | Split System | 23000 | 17 | 9 | 1.98 | R-454B | 650
215667419 | COMFORTMAKER | C5H0V24*K*AAA* | EA*5X30M17A*+WALLCON | *80CTL0701412B* | Split System | 23000 | 17 | 9 | 1.98 | R-454B | 650
215667669 | COMFORTMAKER | C5H0V24*K*AAA* | EA*5X36M17A*+WALLCON | *97CMN0601714B* | Split System | 23000 | 17 | 9 | 1.98 | R-454B | 650
215667455 | COMFORTMAKER | C5H0V24*K*AAA* | EA*5X30M17A*+WALLCON | *80CTL0901716B* | Split System | 23000 | 17 | 9 | 1.98 | R-454B | 650
215678338 | COMFORTMAKER | C5H0V24*K*AAA* | EA*5X36M17A*+WALLCON | *97CTN0801716A* | Split System | 23000 | 17 | 9 | 1.98 | R-454B | 650
215667566 | COMFORTMAKER | C5H0V24*K*AAA* | EA*5X36M17A*+WALLCON | *80CSU0401712A* | Split System | 23200 | 17 | 9 | 1.98 | R-454B | 650
215667719 | COMFORTMAKER | C5H0V24*K*AAA* | EA*5X36M17A*+WALLCON | *96CTN0801714B* | Split System | 23200 | 17 | 9 | 1.98 | R-454B | 650
215667619 | COMFORTMAKER | C5H0V24*K*AAA* | EA*5X36M17A*+WALLCON | *80CTL0701412B* | Split System | 23200 | 17 | 9 | 1.98 | R-454B | 650
215667636 | COMFORTMAKER | C5H0V24*K*AAA* | EA*5X36M17A*+WALLCON | *80CTL0701716B* | Split System | 23200 | 17 | 9 | 1.98 | R-454B | 650
215667775 | COMFORTMAKER | C5H0V24*K*AAA* | EA*5X37M17A*+WALLCON | *97CMN0601714B* | Split System | 23600 | 17 | 9 | 1.98 | R-454B | 650
215667743 | COMFORTMAKER | C5H0V24*K*AAA* | EA*5X37M17A*+WALLCON | *80CTL0451712B* | Split System | 23600 | 17 | 9 | 1.98 | R-454B | 650
215678348 | COMFORTMAKER | C5H0V24*K*AAA* | EA*5X37M17A*+WALLCON | *80CSU0401712B* | Split System | 23800 | 17 | 9 | 2 | R-454B | 650
215667168 | COMFORTMAKER | C5H0V24*K*AAA* | EA*5X25M17A*+WALLCON | *80CTL0451712B* | Split System | 23800 | 17 | 9 | 2 | R-454B | 650
215667735 | COMFORTMAKER | C5H0V24*K*AAA* | EA*5X37M17A*+WALLCON | *80CSU0601716A* | Split System | 23800 | 17 | 9 | 2 | R-454B | 650
215678358 | COMFORTMAKER | C5H0V24*K*AAA* | EA*5X37M17A*+WALLCON | *80CSU0601716B* | Split System | 23800 | 17 | 9 | 2 | R-454B | 650
215678248 | COMFORTMAKER | C5H0V24*K*AAA* | EA*5X25M17A*+WALLCON | *97CTN0601716A* | Split System | 23800 | 17 | 9 | 2 | R-454B | 650
215667799 | COMFORTMAKER | C5H0V24*K*AAA* | EA*5X37M17A*+WALLCON | *96CTN0601714B* | Split System | 23800 | 17 | 9 | 2 | R-454B | 650
215666936 | DAY & NIGHT | C5H0V24*K*AAA* | EA*5X24M14A*+WALLCON | *80CTL0701412B* | Split System | 22800 | 17 | 9 | 1.94 | R-454B | 650
215667027 | DAY & NIGHT | C5H0V24*K*AAA* | EA*5X24M17A*+WALLCON | *80CTL0701412B* | Split System | 22800 | 17 | 9 | 1.96 | R-454B | 650
215667062 | DAY & NIGHT | C5H0V24*K*AAA* | EA*5X24M17A*+WALLCON | *80CTL0901716B* | Split System | 22800 | 17 | 9 | 1.96 | R-454B | 650
215667712 | DAY & NIGHT | C5H0V24*K*AAA* | EA*5X36M17A*+WALLCON | *96CTN0601714B* | Split System | 23000 | 17 | 9 | 1.96 | R-454B | 650
215667440 | DAY & NIGHT | C5H0V24*K*AAA* | EA*5X30M17A*+WALLCON | *80CTL0701716B* | Split System | 23000 | 17 | 9 | 1.96 | R-454B | 650
215667370 | DAY & NIGHT | C5H0V24*K*AAA* | EA*5X30M17A*+WALLCON | *80CSU0401712A* | Split System | 23000 | 17 | 9 | 1.98 | R-454B | 650
215667688 | DAY & NIGHT | C5H0V24*K*AAA* | EA*5X36M17A*+WALLCON | *97CMN0801714B* | Split System | 23000 | 17 | 9 | 1.98 | R-454B | 650
215667457 | DAY & NIGHT | C5H0V24*K*AAA* | EA*5X30M17A*+WALLCON | *80CTL0901716B* | Split System | 23000 | 17 | 9 | 1.98 | R-454B | 650
215667671 | DAY & NIGHT | C5H0V24*K*AAA* | EA*5X36M17A*+WALLCON | *97CMN0601714B* | Split System | 23000 | 17 | 9 | 1.98 | R-454B | 650
215667421 | DAY & NIGHT | C5H0V24*K*AAA* | EA*5X30M17A*+WALLCON | *80CTL0701412B* | Split System | 23000 | 17 | 9 | 1.98 | R-454B | 650
215667387 | DAY & NIGHT | C5H0V24*K*AAA* | EA*5X30M17A*+WALLCON | *80CSU0601716A* | Split System | 23000 | 17 | 9 | 1.98 | R-454B | 650
215678339 | DAY & NIGHT | C5H0V24*K*AAA* | EA*5X36M17A*+WALLCON | *97CTN0801716A* | Split System | 23000 | 17 | 9 | 1.98 | R-454B | 650
215667549 | DAY & NIGHT | C5H0V24*K*AAA* | EA*5X30M17A*+WALLCON | *96CTN0801714B* | Split System | 23000 | 17 | 9 | 1.98 | R-454B | 650
215667568 | DAY & NIGHT | C5H0V24*K*AAA* | EA*5X36M17A*+WALLCON | *80CSU0401712A* | Split System | 23200 | 17 | 9 | 1.98 | R-454B | 650
215667720 | DAY & NIGHT | C5H0V24*K*AAA* | EA*5X36M17A*+WALLCON | *96CTN0801714B* | Split System | 23200 | 17 | 9 | 1.98 | R-454B | 650
215667587 | DAY & NIGHT | C5H0V24*K*AAA* | EA*5X36M17A*+WALLCON | *80CSU0601716A* | Split System | 23200 | 17 | 9 | 1.98 | R-454B | 650
215667621 | DAY & NIGHT | C5H0V24*K*AAA* | EA*5X36M17A*+WALLCON | *80CTL0701412B* | Split System | 23200 | 17 | 9 | 1.98 | R-454B | 650
215667638 | DAY & NIGHT | C5H0V24*K*AAA* | EA*5X36M17A*+WALLCON | *80CTL0701716B* | Split System | 23200 | 17 | 9 | 1.98 | R-454B | 650
215667776 | DAY & NIGHT | C5H0V24*K*AAA* | EA*5X37M17A*+WALLCON | *97CMN0601714B* | Split System | 23600 | 17 | 9 | 1.98 | R-454B | 650
215667744 | DAY & NIGHT | C5H0V24*K*AAA* | EA*5X37M17A*+WALLCON | *80CTL0451712B* | Split System | 23600 | 17 | 9 | 1.98 | R-454B | 650
215678349 | DAY & NIGHT | C5H0V24*K*AAA* | EA*5X37M17A*+WALLCON | *80CSU0401712B* | Split System | 23800 | 17 | 9 | 2 | R-454B | 650
215667736 | DAY & NIGHT | C5H0V24*K*AAA* | EA*5X37M17A*+WALLCON | *80CSU0601716A* | Split System | 23800 | 17 | 9 | 2 | R-454B | 650
215667170 | DAY & NIGHT | C5H0V24*K*AAA* | EA*5X25M17A*+WALLCON | *80CTL0451712B* | Split System | 23800 | 17 | 9 | 2 | R-454B | 650
215678249 | DAY & NIGHT | C5H0V24*K*AAA* | EA*5X25M17A*+WALLCON | *97CTN0601716A* | Split System | 23800 | 17 | 9 | 2 | R-454B | 650
215678359 | DAY & NIGHT | C5H0V24*K*AAA* | EA*5X37M17A*+WALLCON | *80CSU0601716B* | Split System | 23800 | 17 | 9 | 2 | R-454B | 650
215678379 | DAY & NIGHT | C5H0V24*K*AAA* | EA*5X37M17A*+WALLCON | *97CTN0801716A* | Split System | 23800 | 17 | 9 | 2 | R-454B | 650
215667800 | DAY & NIGHT | C5H0V24*K*AAA* | EA*5X37M17A*+WALLCON | *96CTN0601714B* | Split System | 23800 | 17 | 9 | 2 | R-454B | 650
215666928 | HEIL | H5H0V24*K*AAA* | EA*5X24M14A*+WALLCON | *80CTL0701412B* | Split System | 22800 | 17 | 9 | 1.94 | R-454B | 650
215667017 | HEIL | H5H0V24*K*AAA* | EA*5X24M17A*+WALLCON | *80CTL0701412B* | Split System | 22800 | 17 | 9 | 1.96 | R-454B | 650
215667054 | HEIL | H5H0V24*K*AAA* | EA*5X24M17A*+WALLCON | *80CTL0901716B* | Split System | 22800 | 17 | 9 | 1.96 | R-454B | 650
215667708 | HEIL | H5H0V24*K*AAA* | EA*5X36M17A*+WALLCON | *96CTN0601714B* | Split System | 23000 | 17 | 9 | 1.96 | R-454B | 650
215667430 | HEIL | H5H0V24*K*AAA* | EA*5X30M17A*+WALLCON | *80CTL0701716B* | Split System | 23000 | 17 | 9 | 1.96 | R-454B | 650
215667362 | HEIL | H5H0V24*K*AAA* | EA*5X30M17A*+WALLCON | *80CSU0401712A* | Split System | 23000 | 17 | 9 | 1.98 | R-454B | 650
215667663 | HEIL | H5H0V24*K*AAA* | EA*5X36M17A*+WALLCON | *97CMN0601714B* | Split System | 23000 | 17 | 9 | 1.98 | R-454B | 650
215667378 | HEIL | H5H0V24*K*AAA* | EA*5X30M17A*+WALLCON | *80CSU0601716A* | Split System | 23000 | 17 | 9 | 1.98 | R-454B | 650
215667449 | HEIL | H5H0V24*K*AAA* | EA*5X30M17A*+WALLCON | *80CTL0901716B* | Split System | 23000 | 17 | 9 | 1.98 | R-454B | 650
215667412 | HEIL | H5H0V24*K*AAA* | EA*5X30M17A*+WALLCON | *80CTL0701412B* | Split System | 23000 | 17 | 9 | 1.98 | R-454B | 650
215667540 | HEIL | H5H0V24*K*AAA* | EA*5X30M17A*+WALLCON | *96CTN0801714B* | Split System | 23000 | 17 | 9 | 1.98 | R-454B | 650
215667560 | HEIL | H5H0V24*K*AAA* | EA*5X36M17A*+WALLCON | *80CSU0401712A* | Split System | 23200 | 17 | 9 | 1.98 | R-454B | 650
215667630 | HEIL | H5H0V24*K*AAA* | EA*5X36M17A*+WALLCON | *80CTL0701716B* | Split System | 23200 | 17 | 9 | 1.98 | R-454B | 650
215667716 | HEIL | H5H0V24*K*AAA* | EA*5X36M17A*+WALLCON | *96CTN0801714B* | Split System | 23200 | 17 | 9 | 1.98 | R-454B | 650
215667578 | HEIL | H5H0V24*K*AAA* | EA*5X36M17A*+WALLCON | *80CSU0601716A* | Split System | 23200 | 17 | 9 | 1.98 | R-454B | 650
215667612 | HEIL | H5H0V24*K*AAA* | EA*5X36M17A*+WALLCON | *80CTL0701412B* | Split System | 23200 | 17 | 9 | 1.98 | R-454B | 650
215667772 | HEIL | H5H0V24*K*AAA* | EA*5X37M17A*+WALLCON | *97CMN0601714B* | Split System | 23600 | 17 | 9 | 1.98 | R-454B | 650
215667740 | HEIL | H5H0V24*K*AAA* | EA*5X37M17A*+WALLCON | *80CTL0451712B* | Split System | 23600 | 17 | 9 | 1.98 | R-454B | 650
215678345 | HEIL | H5H0V24*K*AAA* | EA*5X37M17A*+WALLCON | *80CSU0401712B* | Split System | 23800 | 17 | 9 | 2 | R-454B | 650
215667162 | HEIL | H5H0V24*K*AAA* | EA*5X25M17A*+WALLCON | *80CTL0451712B* | Split System | 23800 | 17 | 9 | 2 | R-454B | 650
215667732 | HEIL | H5H0V24*K*AAA* | EA*5X37M17A*+WALLCON | *80CSU0601716A* | Split System | 23800 | 17 | 9 | 2 | R-454B | 650
215678355 | HEIL | H5H0V24*K*AAA* | EA*5X37M17A*+WALLCON | *80CSU0601716B* | Split System | 23800 | 17 | 9 | 2 | R-454B | 650
215678375 | HEIL | H5H0V24*K*AAA* | EA*5X37M17A*+WALLCON | *97CTN0801716A* | Split System | 23800 | 17 | 9 | 2 | R-454B | 650
215667796 | HEIL | H5H0V24*K*AAA* | EA*5X37M17A*+WALLCON | *96CTN0601714B* | Split System | 23800 | 17 | 9 | 2 | R-454B | 650
215666938 | KEEPRITE | C5H0V24*K*AAA* | EA*5X24M14A*+WALLCON | *80CTL0701412B* | Split System | 22800 | 17 | 9 | 1.94 | R-454B | 650
215667029 | KEEPRITE | C5H0V24*K*AAA* | EA*5X24M17A*+WALLCON | *80CTL0701412B* | Split System | 22800 | 17 | 9 | 1.96 | R-454B | 650
215667064 | KEEPRITE | C5H0V24*K*AAA* | EA*5X24M17A*+WALLCON | *80CTL0901716B* | Split System | 22800 | 17 | 9 | 1.96 | R-454B | 650
215667713 | KEEPRITE | C5H0V24*K*AAA* | EA*5X36M17A*+WALLCON | *96CTN0601714B* | Split System | 23000 | 17 | 9 | 1.96 | R-454B | 650
215667442 | KEEPRITE | C5H0V24*K*AAA* | EA*5X30M17A*+WALLCON | *80CTL0701716B* | Split System | 23000 | 17 | 9 | 1.96 | R-454B | 650
215667371 | KEEPRITE | C5H0V24*K*AAA* | EA*5X30M17A*+WALLCON | *80CSU0401712A* | Split System | 23000 | 17 | 9 | 1.98 | R-454B | 650
215667424 | KEEPRITE | C5H0V24*K*AAA* | EA*5X30M17A*+WALLCON | *80CTL0701412B* | Split System | 23000 | 17 | 9 | 1.98 | R-454B | 650
215667459 | KEEPRITE | C5H0V24*K*AAA* | EA*5X30M17A*+WALLCON | *80CTL0901716B* | Split System | 23000 | 17 | 9 | 1.98 | R-454B | 650
215667690 | KEEPRITE | C5H0V24*K*AAA* | EA*5X36M17A*+WALLCON | *97CMN0801714B* | Split System | 23000 | 17 | 9 | 1.98 | R-454B | 650
215667389 | KEEPRITE | C5H0V24*K*AAA* | EA*5X30M17A*+WALLCON | *80CSU0601716A* | Split System | 23000 | 17 | 9 | 1.98 | R-454B | 650
215667673 | KEEPRITE | C5H0V24*K*AAA* | EA*5X36M17A*+WALLCON | *97CMN0601714B* | Split System | 23000 | 17 | 9 | 1.98 | R-454B | 650
215678340 | KEEPRITE | C5H0V24*K*AAA* | EA*5X36M17A*+WALLCON | *97CTN0801716A* | Split System | 23000 | 17 | 9 | 1.98 | R-454B | 650
215667551 | KEEPRITE | C5H0V24*K*AAA* | EA*5X30M17A*+WALLCON | *96CTN0801714B* | Split System | 23000 | 17 | 9 | 1.98 | R-454B | 650
215667570 | KEEPRITE | C5H0V24*K*AAA* | EA*5X36M17A*+WALLCON | *80CSU0401712A* | Split System | 23200 | 17 | 9 | 1.98 | R-454B | 650
215667623 | KEEPRITE | C5H0V24*K*AAA* | EA*5X36M17A*+WALLCON | *80CTL0701412B* | Split System | 23200 | 17 | 9 | 1.98 | R-454B | 650
215667721 | KEEPRITE | C5H0V24*K*AAA* | EA*5X36M17A*+WALLCON | *96CTN0801714B* | Split System | 23200 | 17 | 9 | 1.98 | R-454B | 650
215667640 | KEEPRITE | C5H0V24*K*AAA* | EA*5X36M17A*+WALLCON | *80CTL0701716B* | Split System | 23200 | 17 | 9 | 1.98 | R-454B | 650
215667589 | KEEPRITE | C5H0V24*K*AAA* | EA*5X36M17A*+WALLCON | *80CSU0601716A* | Split System | 23200 | 17 | 9 | 1.98 | R-454B | 650
215667777 | KEEPRITE | C5H0V24*K*AAA* | EA*5X37M17A*+WALLCON | *97CMN0601714B* | Split System | 23600 | 17 | 9 | 1.98 | R-454B | 650
215667745 | KEEPRITE | C5H0V24*K*AAA* | EA*5X37M17A*+WALLCON | *80CTL0451712B* | Split System | 23600 | 17 | 9 | 1.98 | R-454B | 650
215678350 | KEEPRITE | C5H0V24*K*AAA* | EA*5X37M17A*+WALLCON | *80CSU0401712B* | Split System | 23800 | 17 | 9 | 2 | R-454B | 650
215667737 | KEEPRITE | C5H0V24*K*AAA* | EA*5X37M17A*+WALLCON | *80CSU0601716A* | Split System | 23800 | 17 | 9 | 2 | R-454B | 650
215667172 | KEEPRITE | C5H0V24*K*AAA* | EA*5X25M17A*+WALLCON | *80CTL0451712B* | Split System | 23800 | 17 | 9 | 2 | R-454B | 650
215678250 | KEEPRITE | C5H0V24*K*AAA* | EA*5X25M17A*+WALLCON | *97CTN0601716A* | Split System | 23800 | 17 | 9 | 2 | R-454B | 650
215678380 | KEEPRITE | C5H0V24*K*AAA* | EA*5X37M17A*+WALLCON | *97CTN0801716A* | Split System | 23800 | 17 | 9 | 2 | R-454B | 650
215667801 | KEEPRITE | C5H0V24*K*AAA* | EA*5X37M17A*+WALLCON | *96CTN0601714B* | Split System | 23800 | 17 | 9 | 2 | R-454B | 650
215666940 | KENMORE | (C,H,T)5H0V24*K*AAA* | EA*5X24M14A*+WALLCON | *80CTL0701412B* | Split System | 22800 | 17 | 9 | 1.94 | R-454B | 650
215667031 | KENMORE | (C,H,T)5H0V24*K*AAA* | EA*5X24M17A*+WALLCON | *80CTL0701412B* | Split System | 22800 | 17 | 9 | 1.96 | R-454B | 650
215667066 | KENMORE | (C,H,T)5H0V24*K*AAA* | EA*5X24M17A*+WALLCON | *80CTL0901716B* | Split System | 22800 | 17 | 9 | 1.96 | R-454B | 650
215667714 | KENMORE | (C,H,T)5H0V24*K*AAA* | EA*5X36M17A*+WALLCON | *96CTN0601714B* | Split System | 23000 | 17 | 9 | 1.96 | R-454B | 650
215667444 | KENMORE | (C,H,T)5H0V24*K*AAA* | EA*5X30M17A*+WALLCON | *80CTL0701716B* | Split System | 23000 | 17 | 9 | 1.96 | R-454B | 650
215667374 | KENMORE | (C,H,T)5H0V24*K*AAA* | EA*5X30M17A*+WALLCON | *80CSU0401712A* | Split System | 23000 | 17 | 9 | 1.98 | R-454B | 650
215667426 | KENMORE | (C,H,T)5H0V24*K*AAA* | EA*5X30M17A*+WALLCON | *80CTL0701412B* | Split System | 23000 | 17 | 9 | 1.98 | R-454B | 650
215667462 | KENMORE | (C,H,T)5H0V24*K*AAA* | EA*5X30M17A*+WALLCON | *80CTL0901716B* | Split System | 23000 | 17 | 9 | 1.98 | R-454B | 650
215667692 | KENMORE | (C,H,T)5H0V24*K*AAA* | EA*5X36M17A*+WALLCON | *97CMN0801714B* | Split System | 23000 | 17 | 9 | 1.98 | R-454B | 650
215667391 | KENMORE | (C,H,T)5H0V24*K*AAA* | EA*5X30M17A*+WALLCON | *80CSU0601716A* | Split System | 23000 | 17 | 9 | 1.98 | R-454B | 650
215667675 | KENMORE | (C,H,T)5H0V24*K*AAA* | EA*5X36M17A*+WALLCON | *97CMN0601714B* | Split System | 23000 | 17 | 9 | 1.98 | R-454B | 650
215678341 | KENMORE | (C,H,T)5H0V24*K*AAA* | EA*5X36M17A*+WALLCON | *97CTN0801716A* | Split System | 23000 | 17 | 9 | 1.98 | R-454B | 650
215667553 | KENMORE | (C,H,T)5H0V24*K*AAA* | EA*5X30M17A*+WALLCON | *96CTN0801714B* | Split System | 23000 | 17 | 9 | 1.98 | R-454B | 650
215667572 | KENMORE | (C,H,T)5H0V24*K*AAA* | EA*5X36M17A*+WALLCON | *80CSU0401712A* | Split System | 23200 | 17 | 9 | 1.98 | R-454B | 650
215667642 | KENMORE | (C,H,T)5H0V24*K*AAA* | EA*5X36M17A*+WALLCON | *80CTL0701716B* | Split System | 23200 | 17 | 9 | 1.98 | R-454B | 650
215667722 | KENMORE | (C,H,T)5H0V24*K*AAA* | EA*5X36M17A*+WALLCON | *96CTN0801714B* | Split System | 23200 | 17 | 9 | 1.98 | R-454B | 650
215667591 | KENMORE | (C,H,T)5H0V24*K*AAA* | EA*5X36M17A*+WALLCON | *80CSU0601716A* | Split System | 23200 | 17 | 9 | 1.98 | R-454B | 650
215667625 | KENMORE | (C,H,T)5H0V24*K*AAA* | EA*5X36M17A*+WALLCON | *80CTL0701412B* | Split System | 23200 | 17 | 9 | 1.98 | R-454B | 650
215667778 | KENMORE | (C,H,T)5H0V24*K*AAA* | EA*5X37M17A*+WALLCON | *97CMN0601714B* | Split System | 23600 | 17 | 9 | 1.98 | R-454B | 650
215667746 | KENMORE | (C,H,T)5H0V24*K*AAA* | EA*5X37M17A*+WALLCON | *80CTL0451712B* | Split System | 23600 | 17 | 9 | 1.98 | R-454B | 650
215678351 | KENMORE | (C,H,T)5H0V24*K*AAA* | EA*5X37M17A*+WALLCON | *80CSU0401712B* | Split System | 23800 | 17 | 9 | 2 | R-454B | 650
215667738 | KENMORE | (C,H,T)5H0V24*K*AAA* | EA*5X37M17A*+WALLCON | *80CSU0601716A* | Split System | 23800 | 17 | 9 | 2 | R-454B | 650
215667175 | KENMORE | (C,H,T)5H0V24*K*AAA* | EA*5X25M17A*+WALLCON | *80CTL0451712B* | Split System | 23800 | 17 | 9 | 2 | R-454B | 650
215678251 | KENMORE | (C,H,T)5H0V24*K*AAA* | EA*5X25M17A*+WALLCON | *97CTN0601716A* | Split System | 23800 | 17 | 9 | 2 | R-454B | 650
215678361 | KENMORE | (C,H,T)5H0V24*K*AAA* | EA*5X37M17A*+WALLCON | *80CSU0601716B* | Split System | 23800 | 17 | 9 | 2 | R-454B | 650
215678381 | KENMORE | (C,H,T)5H0V24*K*AAA* | EA*5X37M17A*+WALLCON | *97CTN0801716A* | Split System | 23800 | 17 | 9 | 2 | R-454B | 650
215667802 | KENMORE | (C,H,T)5H0V24*K*AAA* | EA*5X37M17A*+WALLCON | *96CTN0601714B* | Split System | 23800 | 17 | 9 | 2 | R-454B | 650
215666942 | TEMPSTAR | T5H0V24*K*AAA* | EA*5X24M14A*+WALLCON | *80CTL0701412B* | Split System | 22800 | 17 | 9 | 1.94 | R-454B | 650
215667034 | TEMPSTAR | T5H0V24*K*AAA* | EA*5X24M17A*+WALLCON | *80CTL0701412B* | Split System | 22800 | 17 | 9 | 1.96 | R-454B | 650
215667069 | TEMPSTAR | T5H0V24*K*AAA* | EA*5X24M17A*+WALLCON | *80CTL0901716B* | Split System | 22800 | 17 | 9 | 1.96 | R-454B | 650
215667715 | TEMPSTAR | T5H0V24*K*AAA* | EA*5X36M17A*+WALLCON | *96CTN0601714B* | Split System | 23000 | 17 | 9 | 1.96 | R-454B | 650
215667447 | TEMPSTAR | T5H0V24*K*AAA* | EA*5X30M17A*+WALLCON | *80CTL0701716B* | Split System | 23000 | 17 | 9 | 1.96 | R-454B | 650
215667376 | TEMPSTAR | T5H0V24*K*AAA* | EA*5X30M17A*+WALLCON | *80CSU0401712A* | Split System | 23000 | 17 | 9 | 1.98 | R-454B | 650
215667394 | TEMPSTAR | T5H0V24*K*AAA* | EA*5X30M17A*+WALLCON | *80CSU0601716A* | Split System | 23000 | 17 | 9 | 1.98 | R-454B | 650
215667464 | TEMPSTAR | T5H0V24*K*AAA* | EA*5X30M17A*+WALLCON | *80CTL0901716B* | Split System | 23000 | 17 | 9 | 1.98 | R-454B | 650
215667428 | TEMPSTAR | T5H0V24*K*AAA* | EA*5X30M17A*+WALLCON | *80CTL0701412B* | Split System | 23000 | 17 | 9 | 1.98 | R-454B | 650
215667677 | TEMPSTAR | T5H0V24*K*AAA* | EA*5X36M17A*+WALLCON | *97CMN0601714B* | Split System | 23000 | 17 | 9 | 1.98 | R-454B | 650
215667695 | TEMPSTAR | T5H0V24*K*AAA* | EA*5X36M17A*+WALLCON | *97CMN0801714B* | Split System | 23000 | 17 | 9 | 1.98 | R-454B | 650
215678342 | TEMPSTAR | T5H0V24*K*AAA* | EA*5X36M17A*+WALLCON | *97CTN0801716A* | Split System | 23000 | 17 | 9 | 1.98 | R-454B | 650
215667558 | TEMPSTAR | T5H0V24*K*AAA* | EA*5X30M17A*+WALLCON | *96CTN0801714B* | Split System | 23000 | 17 | 9 | 1.98 | R-454B | 650
215667575 | TEMPSTAR | T5H0V24*K*AAA* | EA*5X36M17A*+WALLCON | *80CSU0401712A* | Split System | 23200 | 17 | 9 | 1.98 | R-454B | 650
215667594 | TEMPSTAR | T5H0V24*K*AAA* | EA*5X36M17A*+WALLCON | *80CSU0601716A* | Split System | 23200 | 17 | 9 | 1.98 | R-454B | 650
215667628 | TEMPSTAR | T5H0V24*K*AAA* | EA*5X36M17A*+WALLCON | *80CTL0701412B* | Split System | 23200 | 17 | 9 | 1.98 | R-454B | 650
215667645 | TEMPSTAR | T5H0V24*K*AAA* | EA*5X36M17A*+WALLCON | *80CTL0701716B* | Split System | 23200 | 17 | 9 | 1.98 | R-454B | 650
215667723 | TEMPSTAR | T5H0V24*K*AAA* | EA*5X36M17A*+WALLCON | *96CTN0801714B* | Split System | 23200 | 17 | 9 | 1.98 | R-454B | 650
215667779 | TEMPSTAR | T5H0V24*K*AAA* | EA*5X37M17A*+WALLCON | *97CMN0601714B* | Split System | 23600 | 17 | 9 | 1.98 | R-454B | 650
215667747 | TEMPSTAR | T5H0V24*K*AAA* | EA*5X37M17A*+WALLCON | *80CTL0451712B* | Split System | 23600 | 17 | 9 | 1.98 | R-454B | 650
215678352 | TEMPSTAR | T5H0V24*K*AAA* | EA*5X37M17A*+WALLCON | *80CSU0401712B* | Split System | 23800 | 17 | 9 | 2 | R-454B | 650
215667177 | TEMPSTAR | T5H0V24*K*AAA* | EA*5X25M17A*+WALLCON | *80CTL0451712B* | Split System | 23800 | 17 | 9 | 2 | R-454B | 650
215667739 | TEMPSTAR | T5H0V24*K*AAA* | EA*5X37M17A*+WALLCON | *80CSU0601716A* | Split System | 23800 | 17 | 9 | 2 | R-454B | 650
215678362 | TEMPSTAR | T5H0V24*K*AAA* | EA*5X37M17A*+WALLCON | *80CSU0601716B* | Split System | 23800 | 17 | 9 | 2 | R-454B | 650
215678382 | TEMPSTAR | T5H0V24*K*AAA* | EA*5X37M17A*+WALLCON | *97CTN0801716A* | Split System | 23800 | 17 | 9 | 2 | R-454B | 650
215667803 | TEMPSTAR | T5H0V24*K*AAA* | EA*5X37M17A*+WALLCON | *96CTN0601714B* | Split System | 23800 | 17 | 9 | 2 | R-454B | 650
215668877 | AIRQUEST | H5H0V36*K*AAA* | EA*5X42M21A*+WALLCON | *95CSU1002122B* | Split System | 33200 | 17.5 | 9 | 1.84 | R-454B | 650
215668917 | AIRQUEST | H5H0V36*K*AAA* | EA*5X42M21A*+WALLCON | *97CMN1002122B* | Split System | 33200 | 17.5 | 9 | 1.84 | R-454B | 650
215668941 | AIRQUEST | H5H0V36*K*AAA* | EA*5X42M21A*+WALLCON | *96CTN1002122B* | Split System | 33200 | 17.5 | 9 | 1.84 | R-454B | 650
215679406 | AIRQUEST | H5H0V36*K*AAA* | EA*5X42M21A*+WALLCON | *97CTN1002122A* | Split System | 33200 | 17.5 | 9 | 1.84 | R-454B | 650
215668909 | AIRQUEST | H5H0V36*K*AAA* | EA*5X42M21A*+WALLCON | *97CMN0802120B* | Split System | 33200 | 17.5 | 9 | 1.86 | R-454B | 650
215679396 | AIRQUEST | H5H0V36*K*AAA* | EA*5X42M21A*+WALLCON | *97CTN0802120A* | Split System | 33200 | 17.5 | 9 | 1.86 | R-454B | 650
215668709 | AIRQUEST | H5H0V36*K*AAA* | EA*5X37M21A*+WALLCON | *95CSU0802120B* | Split System | 34400 | 17.5 | 9 | 1.9 | R-454B | 650
215668965 | AIRQUEST | H5H0V36*K*AAA* | EA*5X43M21A*+WALLCON | *80CSU1002120A* | Split System | 34400 | 17.5 | 9 | 1.9 | R-454B | 650
215669505 | AIRQUEST | H5H0V36*K*AAA* | EA*5X61M21A*+WALLCON | *95CSU0601716B* | Split System | 34600 | 17.5 | 9 | 1.9 | R-454B | 650
215679286 | AIRQUEST | H5H0V36*K*AAA* | EA*5X37M21A*+WALLCON | *80CSU0401712B* | Split System | 34600 | 17.5 | 9 | 1.9 | R-454B | 650
215679296 | AIRQUEST | H5H0V36*K*AAA* | EA*5X37M21A*+WALLCON | *80CSU0601716B* | Split System | 34600 | 17.5 | 9 | 1.9 | R-454B | 650
215674517 | AIRQUEST | H5H0V48*K*AAA* | EA*5X61M24A*+WALLCON | *95CSU0802120B* | Split System | 46000 | 17.5 | 9 | 2.08 | R-454B | 650
215668878 | ARCOAIRE | H5H0V36*K*AAA* | EA*5X42M21A*+WALLCON | *95CSU1002122B* | Split System | 33200 | 17.5 | 9 | 1.84 | R-454B | 650
215668942 | ARCOAIRE | H5H0V36*K*AAA* | EA*5X42M21A*+WALLCON | *96CTN1002122B* | Split System | 33200 | 17.5 | 9 | 1.84 | R-454B | 650
215668918 | ARCOAIRE | H5H0V36*K*AAA* | EA*5X42M21A*+WALLCON | *97CMN1002122B* | Split System | 33200 | 17.5 | 9 | 1.84 | R-454B | 650
215668830 | ARCOAIRE | H5H0V36*K*AAA* | EA*5X42M21A*+WALLCON | *80CTL0702120B* | Split System | 33000 | 17.5 | 9 | 1.86 | R-454B | 650
215668910 | ARCOAIRE | H5H0V36*K*AAA* | EA*5X42M21A*+WALLCON | *97CMN0802120B* | Split System | 33200 | 17.5 | 9 | 1.86 | R-454B | 650
215679347 | ARCOAIRE | H5H0V36*K*AAA* | EA*5X42M21A*+WALLCON | *96CTN0802120B* | Split System | 33200 | 17.5 | 9 | 1.86 | R-454B | 650
215679397 | ARCOAIRE | H5H0V36*K*AAA* | EA*5X42M21A*+WALLCON | *97CTN0802120A* | Split System | 33200 | 17.5 | 9 | 1.86 | R-454B | 650
215668710 | ARCOAIRE | H5H0V36*K*AAA* | EA*5X37M21A*+WALLCON | *95CSU0802120B* | Split System | 34400 | 17.5 | 9 | 1.9 | R-454B | 650
215668966 | ARCOAIRE | H5H0V36*K*AAA* | EA*5X43M21A*+WALLCON | *80CSU1002120A* | Split System | 34400 | 17.5 | 9 | 1.9 | R-454B | 650
215669506 | ARCOAIRE | H5H0V36*K*AAA* | EA*5X61M21A*+WALLCON | *95CSU0601716B* | Split System | 34600 | 17.5 | 9 | 1.9 | R-454B | 650
215679287 | ARCOAIRE | H5H0V36*K*AAA* | EA*5X37M21A*+WALLCON | *80CSU0401712B* | Split System | 34600 | 17.5 | 9 | 1.9 | R-454B | 650
215679297 | ARCOAIRE | H5H0V36*K*AAA* | EA*5X37M21A*+WALLCON | *80CSU0601716B* | Split System | 34600 | 17.5 | 9 | 1.9 | R-454B | 650
215674168 | ARCOAIRE | H5H0V48*K*AAA* | EA*5X60M24A*+WALLCON | *80CSU1002120A* | Split System | 45000 | 17.5 | 9 | 2.06 | R-454B | 650
215674318 | ARCOAIRE | H5H0V48*K*AAA* | EA*5X61M21A*+WALLCON | *80CSU1002120A* | Split System | 46000 | 17.5 | 9 | 2.06 | R-454B | 650
215674519 | ARCOAIRE | H5H0V48*K*AAA* | EA*5X61M24A*+WALLCON | *95CSU0802120B* | Split System | 46000 | 17.5 | 9 | 2.08 | R-454B | 650
215683976 | BRYANT HEATING AND COOLING SYSTEMS | 290VAN036**AA* | CAA**4321AM*+UI | 83*CA60100C21*** | Split System | 34400 | 17.5 | 9 | 1.9 | R-454B | 650
215674165 | BRYANT HEATING AND COOLING SYSTEMS | 290VAN048**AA* | CAA**6024AM*+UI | 83*CA60100C21*** | Split System | 45000 | 17.5 | 9 | 2.06 | R-454B | 650
215674315 | BRYANT HEATING AND COOLING SYSTEMS | 290VAN048**AA* | CAA**6121AM*+UI | 83*CA60100C21*** | Split System | 46000 | 17.5 | 9 | 2.06 | R-454B | 650
215683975 | CARRIER | 27VNA036A*030* | CAA**4321AM*+UI | 58CU*A100C21**20 | Split System | 34400 | 17.5 | 9 | 1.9 | R-454B | 650
215674164 | CARRIER | 27VNA048A*030* | CAA**6024AM*+UI | 58CU*A100C21**20 | Split System | 45000 | 17.5 | 9 | 2.06 | R-454B | 650
215674314 | CARRIER | 27VNA048A*030* | CAA**6121AM*+UI | 58CU*A100C21**20 | Split System | 46000 | 17.5 | 9 | 2.06 | R-454B | 650
215668879 | COMFORTMAKER | C5H0V36*K*AAA* | EA*5X42M21A*+WALLCON | *95CSU1002122B* | Split System | 33200 | 17.5 | 9 | 1.84 | R-454B | 650
215668943 | COMFORTMAKER | C5H0V36*K*AAA* | EA*5X42M21A*+WALLCON | *96CTN1002122B* | Split System | 33200 | 17.5 | 9 | 1.84 | R-454B | 650
215668919 | COMFORTMAKER | C5H0V36*K*AAA* | EA*5X42M21A*+WALLCON | *97CMN1002122B* | Split System | 33200 | 17.5 | 9 | 1.84 | R-454B | 650
215679408 | COMFORTMAKER | C5H0V36*K*AAA* | EA*5X42M21A*+WALLCON | *97CTN1002122A* | Split System | 33200 | 17.5 | 9 | 1.84 | R-454B | 650
215668831 | COMFORTMAKER | C5H0V36*K*AAA* | EA*5X42M21A*+WALLCON | *80CTL0702120B* | Split System | 33000 | 17.5 | 9 | 1.86 | R-454B | 650
215668911 | COMFORTMAKER | C5H0V36*K*AAA* | EA*5X42M21A*+WALLCON | *97CMN0802120B* | Split System | 33200 | 17.5 | 9 | 1.86 | R-454B | 650
215679398 | COMFORTMAKER | C5H0V36*K*AAA* | EA*5X42M21A*+WALLCON | *97CTN0802120A* | Split System | 33200 | 17.5 | 9 | 1.86 | R-454B | 650
215668967 | COMFORTMAKER | C5H0V36*K*AAA* | EA*5X43M21A*+WALLCON | *80CSU1002120A* | Split System | 34400 | 17.5 | 9 | 1.9 | R-454B | 650
215668711 | COMFORTMAKER | C5H0V36*K*AAA* | EA*5X37M21A*+WALLCON | *95CSU0802120B* | Split System | 34400 | 17.5 | 9 | 1.9 | R-454B | 650
215669507 | COMFORTMAKER | C5H0V36*K*AAA* | EA*5X61M21A*+WALLCON | *95CSU0601716B* | Split System | 34600 | 17.5 | 9 | 1.9 | R-454B | 650
215679288 | COMFORTMAKER | C5H0V36*K*AAA* | EA*5X37M21A*+WALLCON | *80CSU0401712B* | Split System | 34600 | 17.5 | 9 | 1.9 | R-454B | 650
215674169 | COMFORTMAKER | C5H0V48*K*AAA* | EA*5X60M24A*+WALLCON | *80CSU1002120A* | Split System | 45000 | 17.5 | 9 | 2.06 | R-454B | 650
215674319 | COMFORTMAKER | C5H0V48*K*AAA* | EA*5X61M21A*+WALLCON | *80CSU1002120A* | Split System | 46000 | 17.5 | 9 | 2.06 | R-454B | 650
215674521 | COMFORTMAKER | C5H0V48*K*AAA* | EA*5X61M24A*+WALLCON | *95CSU0802120B* | Split System | 46000 | 17.5 | 9 | 2.08 | R-454B | 650
215668880 | DAY & NIGHT | C5H0V36*K*AAA* | EA*5X42M21A*+WALLCON | *95CSU1002122B* | Split System | 33200 | 17.5 | 9 | 1.84 | R-454B | 650
215668920 | DAY & NIGHT | C5H0V36*K*AAA* | EA*5X42M21A*+WALLCON | *97CMN1002122B* | Split System | 33200 | 17.5 | 9 | 1.84 | R-454B | 650
215668944 | DAY & NIGHT | C5H0V36*K*AAA* | EA*5X42M21A*+WALLCON | *96CTN1002122B* | Split System | 33200 | 17.5 | 9 | 1.84 | R-454B | 650
215679409 | DAY & NIGHT | C5H0V36*K*AAA* | EA*5X42M21A*+WALLCON | *97CTN1002122A* | Split System | 33200 | 17.5 | 9 | 1.84 | R-454B | 650
215668832 | DAY & NIGHT | C5H0V36*K*AAA* | EA*5X42M21A*+WALLCON | *80CTL0702120B* | Split System | 33000 | 17.5 | 9 | 1.86 | R-454B | 650
215668912 | DAY & NIGHT | C5H0V36*K*AAA* | EA*5X42M21A*+WALLCON | *97CMN0802120B* | Split System | 33200 | 17.5 | 9 | 1.86 | R-454B | 650
215679349 | DAY & NIGHT | C5H0V36*K*AAA* | EA*5X42M21A*+WALLCON | *96CTN0802120B* | Split System | 33200 | 17.5 | 9 | 1.86 | R-454B | 650
215679399 | DAY & NIGHT | C5H0V36*K*AAA* | EA*5X42M21A*+WALLCON | *97CTN0802120A* | Split System | 33200 | 17.5 | 9 | 1.86 | R-454B | 650
215668968 | DAY & NIGHT | C5H0V36*K*AAA* | EA*5X43M21A*+WALLCON | *80CSU1002120A* | Split System | 34400 | 17.5 | 9 | 1.9 | R-454B | 650
215668712 | DAY & NIGHT | C5H0V36*K*AAA* | EA*5X37M21A*+WALLCON | *95CSU0802120B* | Split System | 34400 | 17.5 | 9 | 1.9 | R-454B | 650
215669508 | DAY & NIGHT | C5H0V36*K*AAA* | EA*5X61M21A*+WALLCON | *95CSU0601716B* | Split System | 34600 | 17.5 | 9 | 1.9 | R-454B | 650
215679289 | DAY & NIGHT | C5H0V36*K*AAA* | EA*5X37M21A*+WALLCON | *80CSU0401712B* | Split System | 34600 | 17.5 | 9 | 1.9 | R-454B | 650
215679299 | DAY & NIGHT | C5H0V36*K*AAA* | EA*5X37M21A*+WALLCON | *80CSU0601716B* | Split System | 34600 | 17.5 | 9 | 1.9 | R-454B | 650
215674170 | DAY & NIGHT | C5H0V48*K*AAA* | EA*5X60M24A*+WALLCON | *80CSU1002120A* | Split System | 45000 | 17.5 | 9 | 2.06 | R-454B | 650
215674320 | DAY & NIGHT | C5H0V48*K*AAA* | EA*5X61M21A*+WALLCON | *80CSU1002120A* | Split System | 46000 | 17.5 | 9 | 2.06 | R-454B | 650
215674523 | DAY & NIGHT | C5H0V48*K*AAA* | EA*5X61M24A*+WALLCON | *95CSU0802120B* | Split System | 46000 | 17.5 | 9 | 2.08 | R-454B | 650
215668876 | HEIL | H5H0V36*K*AAA* | EA*5X42M21A*+WALLCON | *95CSU1002122B* | Split System | 33200 | 17.5 | 9 | 1.84 | R-454B | 650
215668940 | HEIL | H5H0V36*K*AAA* | EA*5X42M21A*+WALLCON | *96CTN1002122B* | Split System | 33200 | 17.5 | 9 | 1.84 | R-454B | 650
215668916 | HEIL | H5H0V36*K*AAA* | EA*5X42M21A*+WALLCON | *97CMN1002122B* | Split System | 33200 | 17.5 | 9 | 1.84 | R-454B | 650
215679405 | HEIL | H5H0V36*K*AAA* | EA*5X42M21A*+WALLCON | *97CTN1002122A* | Split System | 33200 | 17.5 | 9 | 1.84 | R-454B | 650
215668828 | HEIL | H5H0V36*K*AAA* | EA*5X42M21A*+WALLCON | *80CTL0702120B* | Split System | 33000 | 17.5 | 9 | 1.86 | R-454B | 650
215668908 | HEIL | H5H0V36*K*AAA* | EA*5X42M21A*+WALLCON | *97CMN0802120B* | Split System | 33200 | 17.5 | 9 | 1.86 | R-454B | 650
215679395 | HEIL | H5H0V36*K*AAA* | EA*5X42M21A*+WALLCON | *97CTN0802120A* | Split System | 33200 | 17.5 | 9 | 1.86 | R-454B | 650
215668964 | HEIL | H5H0V36*K*AAA* | EA*5X43M21A*+WALLCON | *80CSU1002120A* | Split System | 34400 | 17.5 | 9 | 1.9 | R-454B | 650
215668708 | HEIL | H5H0V36*K*AAA* | EA*5X37M21A*+WALLCON | *95CSU0802120B* | Split System | 34400 | 17.5 | 9 | 1.9 | R-454B | 650
215679285 | HEIL | H5H0V36*K*AAA* | EA*5X37M21A*+WALLCON | *80CSU0401712B* | Split System | 34600 | 17.5 | 9 | 1.9 | R-454B | 650
215679295 | HEIL | H5H0V36*K*AAA* | EA*5X37M21A*+WALLCON | *80CSU0601716B* | Split System | 34600 | 17.5 | 9 | 1.9 | R-454B | 650
215674166 | HEIL | H5H0V48*K*AAA* | EA*5X60M24A*+WALLCON | *80CSU1002120A* | Split System | 45000 | 17.5 | 9 | 2.06 | R-454B | 650
215674516 | HEIL | H5H0V48*K*AAA* | EA*5X61M24A*+WALLCON | *95CSU0802120B* | Split System | 46000 | 17.5 | 9 | 2.08 | R-454B | 650
215668881 | KEEPRITE | C5H0V36*K*AAA* | EA*5X42M21A*+WALLCON | *95CSU1002122B* | Split System | 33200 | 17.5 | 9 | 1.84 | R-454B | 650
215668945 | KEEPRITE | C5H0V36*K*AAA* | EA*5X42M21A*+WALLCON | *96CTN1002122B* | Split System | 33200 | 17.5 | 9 | 1.84 | R-454B | 650
215668921 | KEEPRITE | C5H0V36*K*AAA* | EA*5X42M21A*+WALLCON | *97CMN1002122B* | Split System | 33200 | 17.5 | 9 | 1.84 | R-454B | 650
215679410 | KEEPRITE | C5H0V36*K*AAA* | EA*5X42M21A*+WALLCON | *97CTN1002122A* | Split System | 33200 | 17.5 | 9 | 1.84 | R-454B | 650
215668833 | KEEPRITE | C5H0V36*K*AAA* | EA*5X42M21A*+WALLCON | *80CTL0702120B* | Split System | 33000 | 17.5 | 9 | 1.86 | R-454B | 650
215668913 | KEEPRITE | C5H0V36*K*AAA* | EA*5X42M21A*+WALLCON | *97CMN0802120B* | Split System | 33200 | 17.5 | 9 | 1.86 | R-454B | 650
215679350 | KEEPRITE | C5H0V36*K*AAA* | EA*5X42M21A*+WALLCON | *96CTN0802120B* | Split System | 33200 | 17.5 | 9 | 1.86 | R-454B | 650
215679400 | KEEPRITE | C5H0V36*K*AAA* | EA*5X42M21A*+WALLCON | *97CTN0802120A* | Split System | 33200 | 17.5 | 9 | 1.86 | R-454B | 650
215668969 | KEEPRITE | C5H0V36*K*AAA* | EA*5X43M21A*+WALLCON | *80CSU1002120A* | Split System | 34400 | 17.5 | 9 | 1.9 | R-454B | 650
215669509 | KEEPRITE | C5H0V36*K*AAA* | EA*5X61M21A*+WALLCON | *95CSU0601716B* | Split System | 34600 | 17.5 | 9 | 1.9 | R-454B | 650
215679290 | KEEPRITE | C5H0V36*K*AAA* | EA*5X37M21A*+WALLCON | *80CSU0401712B* | Split System | 34600 | 17.5 | 9 | 1.9 | R-454B | 650
215679300 | KEEPRITE | C5H0V36*K*AAA* | EA*5X37M21A*+WALLCON | *80CSU0601716B* | Split System | 34600 | 17.5 | 9 | 1.9 | R-454B | 650
215674171 | KEEPRITE | C5H0V48*K*AAA* | EA*5X60M24A*+WALLCON | *80CSU1002120A* | Split System | 45000 | 17.5 | 9 | 2.06 | R-454B | 650
215674321 | KEEPRITE | C5H0V48*K*AAA* | EA*5X61M21A*+WALLCON | *80CSU1002120A* | Split System | 46000 | 17.5 | 9 | 2.06 | R-454B | 650
215668882 | KENMORE | (C,H,T)5H0V36*K*AAA* | EA*5X42M21A*+WALLCON | *95CSU1002122B* | Split System | 33200 | 17.5 | 9 | 1.84 | R-454B | 650
215668946 | KENMORE | (C,H,T)5H0V36*K*AAA* | EA*5X42M21A*+WALLCON | *96CTN1002122B* | Split System | 33200 | 17.5 | 9 | 1.84 | R-454B | 650
215668922 | KENMORE | (C,H,T)5H0V36*K*AAA* | EA*5X42M21A*+WALLCON | *97CMN1002122B* | Split System | 33200 | 17.5 | 9 | 1.84 | R-454B | 650
215679411 | KENMORE | (C,H,T)5H0V36*K*AAA* | EA*5X42M21A*+WALLCON | *97CTN1002122A* | Split System | 33200 | 17.5 | 9 | 1.84 | R-454B | 650
215668834 | KENMORE | (C,H,T)5H0V36*K*AAA* | EA*5X42M21A*+WALLCON | *80CTL0702120B* | Split System | 33000 | 17.5 | 9 | 1.86 | R-454B | 650
215668914 | KENMORE | (C,H,T)5H0V36*K*AAA* | EA*5X42M21A*+WALLCON | *97CMN0802120B* | Split System | 33200 | 17.5 | 9 | 1.86 | R-454B | 650
215679351 | KENMORE | (C,H,T)5H0V36*K*AAA* | EA*5X42M21A*+WALLCON | *96CTN0802120B* | Split System | 33200 | 17.5 | 9 | 1.86 | R-454B | 650
215679401 | KENMORE | (C,H,T)5H0V36*K*AAA* | EA*5X42M21A*+WALLCON | *97CTN0802120A* | Split System | 33200 | 17.5 | 9 | 1.86 | R-454B | 650
215668714 | KENMORE | (C,H,T)5H0V36*K*AAA* | EA*5X37M21A*+WALLCON | *95CSU0802120B* | Split System | 34400 | 17.5 | 9 | 1.9 | R-454B | 650
215668970 | KENMORE | (C,H,T)5H0V36*K*AAA* | EA*5X43M21A*+WALLCON | *80CSU1002120A* | Split System | 34400 | 17.5 | 9 | 1.9 | R-454B | 650
215669510 | KENMORE | (C,H,T)5H0V36*K*AAA* | EA*5X61M21A*+WALLCON | *95CSU0601716B* | Split System | 34600 | 17.5 | 9 | 1.9 | R-454B | 650
215679291 | KENMORE | (C,H,T)5H0V36*K*AAA* | EA*5X37M21A*+WALLCON | *80CSU0401712B* | Split System | 34600 | 17.5 | 9 | 1.9 | R-454B | 650
215679301 | KENMORE | (C,H,T)5H0V36*K*AAA* | EA*5X37M21A*+WALLCON | *80CSU0601716B* | Split System | 34600 | 17.5 | 9 | 1.9 | R-454B | 650
215674172 | KENMORE | (C,H,T)5H0V48*K*AAA* | EA*5X60M24A*+WALLCON | *80CSU1002120A* | Split System | 45000 | 17.5 | 9 | 2.06 | R-454B | 650
215674322 | KENMORE | (C,H,T)5H0V48*K*AAA* | EA*5X61M21A*+WALLCON | *80CSU1002120A* | Split System | 46000 | 17.5 | 9 | 2.06 | R-454B | 650
215668883 | TEMPSTAR | T5H0V36*K*AAA* | EA*5X42M21A*+WALLCON | *95CSU1002122B* | Split System | 33200 | 17.5 | 9 | 1.84 | R-454B | 650
215668923 | TEMPSTAR | T5H0V36*K*AAA* | EA*5X42M21A*+WALLCON | *97CMN1002122B* | Split System | 33200 | 17.5 | 9 | 1.84 | R-454B | 650
215668947 | TEMPSTAR | T5H0V36*K*AAA* | EA*5X42M21A*+WALLCON | *96CTN1002122B* | Split System | 33200 | 17.5 | 9 | 1.84 | R-454B | 650
215679412 | TEMPSTAR | T5H0V36*K*AAA* | EA*5X42M21A*+WALLCON | *97CTN1002122A* | Split System | 33200 | 17.5 | 9 | 1.84 | R-454B | 650
215668835 | TEMPSTAR | T5H0V36*K*AAA* | EA*5X42M21A*+WALLCON | *80CTL0702120B* | Split System | 33000 | 17.5 | 9 | 1.86 | R-454B | 650
215668915 | TEMPSTAR | T5H0V36*K*AAA* | EA*5X42M21A*+WALLCON | *97CMN0802120B* | Split System | 33200 | 17.5 | 9 | 1.86 | R-454B | 650
215679352 | TEMPSTAR | T5H0V36*K*AAA* | EA*5X42M21A*+WALLCON | *96CTN0802120B* | Split System | 33200 | 17.5 | 9 | 1.86 | R-454B | 650
215679402 | TEMPSTAR | T5H0V36*K*AAA* | EA*5X42M21A*+WALLCON | *97CTN0802120A* | Split System | 33200 | 17.5 | 9 | 1.86 | R-454B | 650
215668715 | TEMPSTAR | T5H0V36*K*AAA* | EA*5X37M21A*+WALLCON | *95CSU0802120B* | Split System | 34400 | 17.5 | 9 | 1.9 | R-454B | 650
215668971 | TEMPSTAR | T5H0V36*K*AAA* | EA*5X43M21A*+WALLCON | *80CSU1002120A* | Split System | 34400 | 17.5 | 9 | 1.9 | R-454B | 650
215669511 | TEMPSTAR | T5H0V36*K*AAA* | EA*5X61M21A*+WALLCON | *95CSU0601716B* | Split System | 34600 | 17.5 | 9 | 1.9 | R-454B | 650
215679292 | TEMPSTAR | T5H0V36*K*AAA* | EA*5X37M21A*+WALLCON | *80CSU0401712B* | Split System | 34600 | 17.5 | 9 | 1.9 | R-454B | 650
215679302 | TEMPSTAR | T5H0V36*K*AAA* | EA*5X37M21A*+WALLCON | *80CSU0601716B* | Split System | 34600 | 17.5 | 9 | 1.9 | R-454B | 650
215674173 | TEMPSTAR | T5H0V48*K*AAA* | EA*5X60M24A*+WALLCON | *80CSU1002120A* | Split System | 45000 | 17.5 | 9 | 2.06 | R-454B | 650
215674323 | TEMPSTAR | T5H0V48*K*AAA* | EA*5X61M21A*+WALLCON | *80CSU1002120A* | Split System | 46000 | 17.5 | 9 | 2.06 | R-454B | 650
215674529 | TEMPSTAR | T5H0V48*K*AAA* | EA*5X61M24A*+WALLCON | *95CSU0802120B* | Split System | 46000 | 17.5 | 9 | 2.08 | R-454B | 650
215668853 | AIRQUEST | H5H0V36*K*AAA* | EA*5X42M21A*+WALLCON | *80CTL1102120B* | Split System | 33200 | 18 | 9 | 1.84 | R-454B | 650
215668845 | AIRQUEST | H5H0V36*K*AAA* | EA*5X42M21A*+WALLCON | *80CTL0902120B* | Split System | 33200 | 18 | 9 | 1.86 | R-454B | 650
215668837 | AIRQUEST | H5H0V36*K*AAA* | EA*5X42M21A*+WALLCON | *80CTL0901716B* | Split System | 33200 | 18 | 9 | 1.86 | R-454B | 650
215669135 | AIRQUEST | H5H0V36*K*AAA* | EA*5X48M21A*+WALLCON | *80CTL0701716B* | Split System | 33600 | 18 | 9 | 1.88 | R-454B | 650
215669155 | AIRQUEST | H5H0V36*K*AAA* | EA*5X48M21A*+WALLCON | *80CTL0901716B* | Split System | 33800 | 18 | 9 | 1.88 | R-454B | 650
215669245 | AIRQUEST | H5H0V36*K*AAA* | EA*5X48M21A*+WALLCON | *97CMN0802120B* | Split System | 33800 | 18 | 9 | 1.88 | R-454B | 650
215669145 | AIRQUEST | H5H0V36*K*AAA* | EA*5X48M21A*+WALLCON | *80CTL0702120B* | Split System | 33800 | 18 | 9 | 1.88 | R-454B | 650
215679536 | AIRQUEST | H5H0V36*K*AAA* | EA*5X48M21A*+WALLCON | *97CTN0802120A* | Split System | 33800 | 18 | 9 | 1.88 | R-454B | 650
215679486 | AIRQUEST | H5H0V36*K*AAA* | EA*5X48M21A*+WALLCON | *96CTN0802120B* | Split System | 33800 | 18 | 9 | 1.88 | R-454B | 650
215668629 | AIRQUEST | H5H0V36*K*AAA* | EA*5X37M21A*+WALLCON | *80CSU0401712A* | Split System | 34400 | 18 | 9 | 1.88 | R-454B | 650
215668949 | AIRQUEST | H5H0V36*K*AAA* | EA*5X43M21A*+WALLCON | *80CSU0401712A* | Split System | 34400 | 18 | 9 | 1.88 | R-454B | 650
215668669 | AIRQUEST | H5H0V36*K*AAA* | EA*5X37M21A*+WALLCON | *80CTL0702120B* | Split System | 34400 | 18 | 9 | 1.88 | R-454B | 650
215668989 | AIRQUEST | H5H0V36*K*AAA* | EA*5X43M21A*+WALLCON | *80CTL0702120B* | Split System | 34400 | 18 | 9 | 1.88 | R-454B | 650
215668677 | AIRQUEST | H5H0V36*K*AAA* | EA*5X37M21A*+WALLCON | *80CTL0901716B* | Split System | 34400 | 18 | 9 | 1.88 | R-454B | 650
215668997 | AIRQUEST | H5H0V36*K*AAA* | EA*5X43M21A*+WALLCON | *80CTL0901716B* | Split System | 34400 | 18 | 9 | 1.88 | R-454B | 650
215679466 | AIRQUEST | H5H0V36*K*AAA* | EA*5X43M21A*+WALLCON | *97CTN0802120A* | Split System | 34400 | 18 | 9 | 1.88 | R-454B | 650
215679276 | AIRQUEST | H5H0V36*K*AAA* | EA*5X37M21A*+WALLCON | *96CTN0802120B* | Split System | 34400 | 18 | 9 | 1.88 | R-454B | 650
215679326 | AIRQUEST | H5H0V36*K*AAA* | EA*5X37M21A*+WALLCON | *97CTN0802120A* | Split System | 34400 | 18 | 9 | 1.88 | R-454B | 650
215679416 | AIRQUEST | H5H0V36*K*AAA* | EA*5X43M21A*+WALLCON | *96CTN0802120B* | Split System | 34400 | 18 | 9 | 1.88 | R-454B | 650
215669061 | AIRQUEST | H5H0V36*K*AAA* | EA*5X43M21A*+WALLCON | *97CMN0802120B* | Split System | 34600 | 18 | 9 | 1.88 | R-454B | 650
215669285 | AIRQUEST | H5H0V36*K*AAA* | EA*5X48M21A*+WALLCON | *96CTN1002122B* | Split System | 33800 | 18 | 9 | 1.9 | R-454B | 650
215669165 | AIRQUEST | H5H0V36*K*AAA* | EA*5X48M21A*+WALLCON | *80CTL0902120B* | Split System | 33800 | 18 | 9 | 1.9 | R-454B | 650
215669255 | AIRQUEST | H5H0V36*K*AAA* | EA*5X48M21A*+WALLCON | *97CMN1002122B* | Split System | 33800 | 18 | 9 | 1.9 | R-454B | 650
215669175 | AIRQUEST | H5H0V36*K*AAA* | EA*5X48M21A*+WALLCON | *80CTL1102120B* | Split System | 33800 | 18 | 9 | 1.9 | R-454B | 650
215669205 | AIRQUEST | H5H0V36*K*AAA* | EA*5X48M21A*+WALLCON | *95CSU1002122B* | Split System | 33800 | 18 | 9 | 1.9 | R-454B | 650
215679496 | AIRQUEST | H5H0V36*K*AAA* | EA*5X48M21A*+WALLCON | *80CSU0401712B* | Split System | 34000 | 18 | 9 | 1.9 | R-454B | 650
215669365 | AIRQUEST | H5H0V36*K*AAA* | EA*5X60M24A*+WALLCON | *97CMN0602120B* | Split System | 34200 | 18 | 9 | 1.9 | R-454B | 650
215669295 | AIRQUEST | H5H0V36*K*AAA* | EA*5X60M24A*+WALLCON | *80CSU1002120A* | Split System | 34400 | 18 | 9 | 1.9 | R-454B | 650
215669345 | AIRQUEST | H5H0V36*K*AAA* | EA*5X60M24A*+WALLCON | *95CSU0802120B* | Split System | 34400 | 18 | 9 | 1.9 | R-454B | 650
215669305 | AIRQUEST | H5H0V36*K*AAA* | EA*5X60M24A*+WALLCON | *80CTL0702120B* | Split System | 34400 | 18 | 9 | 1.9 | R-454B | 650
215669375 | AIRQUEST | H5H0V36*K*AAA* | EA*5X60M24A*+WALLCON | *97CMN0802120B* | Split System | 34400 | 18 | 9 | 1.9 | R-454B | 650
215679556 | AIRQUEST | H5H0V36*K*AAA* | EA*5X60M24A*+WALLCON | *96CTN0802120B* | Split System | 34400 | 18 | 9 | 1.9 | R-454B | 650
215679566 | AIRQUEST | H5H0V36*K*AAA* | EA*5X60M24A*+WALLCON | *97CTN0802120A* | Split System | 34400 | 18 | 9 | 1.9 | R-454B | 650
215669535 | AIRQUEST | H5H0V36*K*AAA* | EA*5X61M21A*+WALLCON | *97CMN0601714B* | Split System | 34400 | 18 | 9 | 1.9 | R-454B | 650
215668661 | AIRQUEST | H5H0V36*K*AAA* | EA*5X37M21A*+WALLCON | *80CTL0701716B* | Split System | 34400 | 18 | 9 | 1.9 | R-454B | 650
215668773 | AIRQUEST | H5H0V36*K*AAA* | EA*5X37M21A*+WALLCON | *96CTN0801714B* | Split System | 34400 | 18 | 9 | 1.9 | R-454B | 650
215669685 | AIRQUEST | H5H0V36*K*AAA* | EA*5X61M24A*+WALLCON | *97CMN0602120B* | Split System | 34600 | 18 | 9 | 1.9 | R-454B | 650
215669545 | AIRQUEST | H5H0V36*K*AAA* | EA*5X61M21A*+WALLCON | *97CMN0602120B* | Split System | 34600 | 18 | 9 | 1.9 | R-454B | 650
215669595 | AIRQUEST | H5H0V36*K*AAA* | EA*5X61M21A*+WALLCON | *96CTN0801714B* | Split System | 34600 | 18 | 9 | 1.9 | R-454B | 650
215669465 | AIRQUEST | H5H0V36*K*AAA* | EA*5X61M21A*+WALLCON | *80CTL0701716B* | Split System | 34600 | 18 | 9 | 1.9 | R-454B | 650
215669555 | AIRQUEST | H5H0V36*K*AAA* | EA*5X61M21A*+WALLCON | *97CMN0801714B* | Split System | 34600 | 18 | 9 | 1.9 | R-454B | 650
215669585 | AIRQUEST | H5H0V36*K*AAA* | EA*5X61M21A*+WALLCON | *96CTN0601714B* | Split System | 34600 | 18 | 9 | 1.9 | R-454B | 650
215669005 | AIRQUEST | H5H0V36*K*AAA* | EA*5X43M21A*+WALLCON | *80CTL0902120B* | Split System | 34600 | 18 | 9 | 1.9 | R-454B | 650
215669013 | AIRQUEST | H5H0V36*K*AAA* | EA*5X43M21A*+WALLCON | *80CTL1102120B* | Split System | 34600 | 18 | 9 | 1.9 | R-454B | 650
215679436 | AIRQUEST | H5H0V36*K*AAA* | EA*5X43M21A*+WALLCON | *80CSU0601716B* | Split System | 34600 | 18 | 9 | 1.9 | R-454B | 650
215679426 | AIRQUEST | H5H0V36*K*AAA* | EA*5X43M21A*+WALLCON | *80CSU0401712B* | Split System | 34600 | 18 | 9 | 1.9 | R-454B | 650
215668685 | AIRQUEST | H5H0V36*K*AAA* | EA*5X37M21A*+WALLCON | *80CTL0902120B* | Split System | 34600 | 18 | 9 | 1.9 | R-454B | 650
215669069 | AIRQUEST | H5H0V36*K*AAA* | EA*5X43M21A*+WALLCON | *97CMN1002122B* | Split System | 34600 | 18 | 9 | 1.9 | R-454B | 650
215668781 | AIRQUEST | H5H0V36*K*AAA* | EA*5X37M21A*+WALLCON | *96CTN1002122B* | Split System | 34600 | 18 | 9 | 1.9 | R-454B | 650
215668757 | AIRQUEST | H5H0V36*K*AAA* | EA*5X37M21A*+WALLCON | *97CMN1002122B* | Split System | 34600 | 18 | 9 | 1.9 | R-454B | 650
215669085 | AIRQUEST | H5H0V36*K*AAA* | EA*5X43M21A*+WALLCON | *96CTN1002122B* | Split System | 34600 | 18 | 9 | 1.9 | R-454B | 650
215668693 | AIRQUEST | H5H0V36*K*AAA* | EA*5X37M21A*+WALLCON | *80CTL1102120B* | Split System | 34600 | 18 | 9 | 1.9 | R-454B | 650
215668717 | AIRQUEST | H5H0V36*K*AAA* | EA*5X37M21A*+WALLCON | *95CSU1002122B* | Split System | 34600 | 18 | 9 | 1.9 | R-454B | 650
215679476 | AIRQUEST | H5H0V36*K*AAA* | EA*5X43M21A*+WALLCON | *97CTN1002122A* | Split System | 34600 | 18 | 9 | 1.9 | R-454B | 650
215679336 | AIRQUEST | H5H0V36*K*AAA* | EA*5X37M21A*+WALLCON | *97CTN1002122A* | Split System | 34600 | 18 | 9 | 1.9 | R-454B | 650
215669445 | AIRQUEST | H5H0V36*K*AAA* | EA*5X61M21A*+WALLCON | *80CSU1002120A* | Split System | 34800 | 18 | 9 | 1.9 | R-454B | 650
215669435 | AIRQUEST | H5H0V36*K*AAA* | EA*5X61M21A*+WALLCON | *80CSU0601716A* | Split System | 34800 | 18 | 9 | 1.9 | R-454B | 650
215669355 | AIRQUEST | H5H0V36*K*AAA* | EA*5X60M24A*+WALLCON | *95CSU1002122B* | Split System | 34400 | 18 | 9 | 1.92 | R-454B | 650
215679636 | AIRQUEST | H5H0V36*K*AAA* | EA*5X61M21A*+WALLCON | *97CTN0801716A* | Split System | 34600 | 18 | 9 | 1.92 | R-454B | 650
215669565 | AIRQUEST | H5H0V36*K*AAA* | EA*5X61M21A*+WALLCON | *97CMN0802120B* | Split System | 34800 | 18 | 9 | 1.92 | R-454B | 650
215669615 | AIRQUEST | H5H0V36*K*AAA* | EA*5X61M24A*+WALLCON | *80CSU1002120A* | Split System | 34800 | 18 | 9 | 1.92 | R-454B | 650
215669665 | AIRQUEST | H5H0V36*K*AAA* | EA*5X61M24A*+WALLCON | *95CSU0802120B* | Split System | 34800 | 18 | 9 | 1.92 | R-454B | 650
215669515 | AIRQUEST | H5H0V36*K*AAA* | EA*5X61M21A*+WALLCON | *95CSU0802120B* | Split System | 34800 | 18 | 9 | 1.92 | R-454B | 650
215669525 | AIRQUEST | H5H0V36*K*AAA* | EA*5X61M21A*+WALLCON | *95CSU1002122B* | Split System | 35000 | 18 | 9 | 1.92 | R-454B | 650
215679616 | AIRQUEST | H5H0V36*K*AAA* | EA*5X61M21A*+WALLCON | *80CSU0601716B* | Split System | 35000 | 18 | 9 | 1.92 | R-454B | 650
215676496 | AIRQUEST | H5H0V48*K*AAA* | EVD5X60M21A*+WALLCON | *95CSU0601716B* | Split System | 47500 | 18 | 9 | 1.98 | R-454B | 650
215675586 | AIRQUEST | H5H0V48*K*AAA* | EVM5X49M21A*+WALLCON | *95CSU0601716B* | Split System | 47500 | 18 | 9 | 1.98 | R-454B | 650
215675426 | AIRQUEST | H5H0V48*K*AAA* | EVM5X48M21A*+WALLCON | *95CSU1002122B* | Split System | 47000 | 18 | 9 | 2.02 | R-454B | 650
215676236 | AIRQUEST | H5H0V48*K*AAA* | EVD5X48M24A*+WALLCON | *95CSU0802120B* | Split System | 47000 | 18 | 9 | 2.02 | R-454B | 650
215674287 | AIRQUEST | H5H0V48*K*AAA* | EA*5X60M24A*+WALLCON | *96CTN1202422B* | Split System | 45000 | 18 | 9 | 2.06 | R-454B | 650
215674277 | AIRQUEST | H5H0V48*K*AAA* | EA*5X60M24A*+WALLCON | *96CTN1002122B* | Split System | 45000 | 18 | 9 | 2.06 | R-454B | 650
215674257 | AIRQUEST | H5H0V48*K*AAA* | EA*5X60M24A*+WALLCON | *97CMN1002122B* | Split System | 45000 | 18 | 9 | 2.06 | R-454B | 650
215681416 | AIRQUEST | H5H0V48*K*AAA* | EA*5X60M24A*+WALLCON | *97CTN1002122A* | Split System | 45000 | 18 | 9 | 2.06 | R-454B | 650
215681426 | AIRQUEST | H5H0V48*K*AAA* | EA*5X60M24A*+WALLCON | *97CTN1202422A* | Split System | 45000 | 18 | 9 | 2.06 | R-454B | 650
215674247 | AIRQUEST | H5H0V48*K*AAA* | EA*5X60M24A*+WALLCON | *97CMN0802120B* | Split System | 45000 | 18 | 9 | 2.06 | R-454B | 650
215674267 | AIRQUEST | H5H0V48*K*AAA* | EA*5X60M24A*+WALLCON | *97CMN1202422B* | Split System | 45000 | 18 | 9 | 2.06 | R-454B | 650
215681406 | AIRQUEST | H5H0V48*K*AAA* | EA*5X60M24A*+WALLCON | *97CTN0802120A* | Split System | 45000 | 18 | 9 | 2.06 | R-454B | 650
215681376 | AIRQUEST | H5H0V48*K*AAA* | EA*5X60M24A*+WALLCON | *96CTN0802120B* | Split System | 45000 | 18 | 9 | 2.06 | R-454B | 650
215674347 | AIRQUEST | H5H0V48*K*AAA* | EA*5X61M21A*+WALLCON | *80CTL0702120B* | Split System | 46000 | 18 | 9 | 2.06 | R-454B | 650
215674357 | AIRQUEST | H5H0V48*K*AAA* | EA*5X61M21A*+WALLCON | *80CTL0901716B* | Split System | 46000 | 18 | 9 | 2.06 | R-454B | 650
215674157 | AIRQUEST | H5H0V48*K*AAA* | EA*5X60M24A*+WALLCON | *80CSU0802120A* | Split System | 45000 | 18 | 9 | 2.08 | R-454B | 650
215674207 | AIRQUEST | H5H0V48*K*AAA* | EA*5X60M24A*+WALLCON | *80CTL1352422B* | Split System | 45000 | 18 | 9 | 2.08 | R-454B | 650
215674187 | AIRQUEST | H5H0V48*K*AAA* | EA*5X60M24A*+WALLCON | *80CTL0902120B* | Split System | 45000 | 18 | 9 | 2.08 | R-454B | 650
215674197 | AIRQUEST | H5H0V48*K*AAA* | EA*5X60M24A*+WALLCON | *80CTL1102120B* | Split System | 45000 | 18 | 9 | 2.08 | R-454B | 650
215674227 | AIRQUEST | H5H0V48*K*AAA* | EA*5X60M24A*+WALLCON | *95CSU1002122B* | Split System | 45000 | 18 | 9 | 2.08 | R-454B | 650
215674177 | AIRQUEST | H5H0V48*K*AAA* | EA*5X60M24A*+WALLCON | *80CTL0702120B* | Split System | 45000 | 18 | 9 | 2.08 | R-454B | 650
215681466 | AIRQUEST | H5H0V48*K*AAA* | EA*5X61M21A*+WALLCON | *80CSU0802120B* | Split System | 46000 | 18 | 9 | 2.08 | R-454B | 650
215681526 | AIRQUEST | H5H0V48*K*AAA* | EA*5X61M24A*+WALLCON | *80CSU0802120B* | Split System | 46000 | 18 | 9 | 2.08 | R-454B | 650
215674538 | AIRQUEST | H5H0V48*K*AAA* | EA*5X61M24A*+WALLCON | *95CSU1002122B* | Split System | 46000 | 18 | 9 | 2.08 | R-454B | 650
215674307 | AIRQUEST | H5H0V48*K*AAA* | EA*5X61M21A*+WALLCON | *80CSU0802120A* | Split System | 46000 | 18 | 9 | 2.08 | R-454B | 650
215674447 | AIRQUEST | H5H0V48*K*AAA* | EA*5X61M21A*+WALLCON | *96CTN1002122B* | Split System | 46000 | 18 | 9 | 2.08 | R-454B | 650
215674427 | AIRQUEST | H5H0V48*K*AAA* | EA*5X61M21A*+WALLCON | *97CMN1002122B* | Split System | 46000 | 18 | 9 | 2.08 | R-454B | 650
215674457 | AIRQUEST | H5H0V48*K*AAA* | EA*5X61M24A*+WALLCON | *80CSU0802120A* | Split System | 46000 | 18 | 9 | 2.08 | R-454B | 650
215681506 | AIRQUEST | H5H0V48*K*AAA* | EA*5X61M21A*+WALLCON | *97CTN1002122A* | Split System | 46000 | 18 | 9 | 2.08 | R-454B | 650
215674397 | AIRQUEST | H5H0V48*K*AAA* | EA*5X61M21A*+WALLCON | *95CSU1002122B* | Split System | 46000 | 18 | 9 | 2.08 | R-454B | 650
215674621 | AIRQUEST | H5H0V48*K*AAA* | EA*5X61M24A*+WALLCON | *97CMN1202422B* | Split System | 46000 | 18 | 9 | 2.08 | R-454B | 650
215674417 | AIRQUEST | H5H0V48*K*AAA* | EA*5X61M21A*+WALLCON | *97CMN0802120B* | Split System | 46000 | 18 | 9 | 2.08 | R-454B | 650
215674581 | AIRQUEST | H5H0V48*K*AAA* | EA*5X61M24A*+WALLCON | *97CMN0802120B* | Split System | 46000 | 18 | 9 | 2.08 | R-454B | 650
215674477 | AIRQUEST | H5H0V48*K*AAA* | EA*5X61M24A*+WALLCON | *80CTL0702120B* | Split System | 46000 | 18 | 9 | 2.08 | R-454B | 650
215681516 | AIRQUEST | H5H0V48*K*AAA* | EA*5X61M24A*+WALLCON | *96CTN0802120B* | Split System | 46000 | 18 | 9 | 2.08 | R-454B | 650
215681496 | AIRQUEST | H5H0V48*K*AAA* | EA*5X61M21A*+WALLCON | *97CTN0802120A* | Split System | 46000 | 18 | 9 | 2.08 | R-454B | 650
215681436 | AIRQUEST | H5H0V48*K*AAA* | EA*5X61M21A*+WALLCON | *96CTN0802120B* | Split System | 46000 | 18 | 9 | 2.08 | R-454B | 650
215681546 | AIRQUEST | H5H0V48*K*AAA* | EA*5X61M24A*+WALLCON | *97CTN0802120A* | Split System | 46000 | 18 | 9 | 2.08 | R-454B | 650
215668854 | ARCOAIRE | H5H0V36*K*AAA* | EA*5X42M21A*+WALLCON | *80CTL1102120B* | Split System | 33200 | 18 | 9 | 1.84 | R-454B | 650
215668846 | ARCOAIRE | H5H0V36*K*AAA* | EA*5X42M21A*+WALLCON | *80CTL0902120B* | Split System | 33200 | 18 | 9 | 1.86 | R-454B | 650
215668838 | ARCOAIRE | H5H0V36*K*AAA* | EA*5X42M21A*+WALLCON | *80CTL0901716B* | Split System | 33200 | 18 | 9 | 1.86 | R-454B | 650
215669136 | ARCOAIRE | H5H0V36*K*AAA* | EA*5X48M21A*+WALLCON | *80CTL0701716B* | Split System | 33600 | 18 | 9 | 1.88 | R-454B | 650
215669146 | ARCOAIRE | H5H0V36*K*AAA* | EA*5X48M21A*+WALLCON | *80CTL0702120B* | Split System | 33800 | 18 | 9 | 1.88 | R-454B | 650
215669246 | ARCOAIRE | H5H0V36*K*AAA* | EA*5X48M21A*+WALLCON | *97CMN0802120B* | Split System | 33800 | 18 | 9 | 1.88 | R-454B | 650
215669156 | ARCOAIRE | H5H0V36*K*AAA* | EA*5X48M21A*+WALLCON | *80CTL0901716B* | Split System | 33800 | 18 | 9 | 1.88 | R-454B | 650
215679537 | ARCOAIRE | H5H0V36*K*AAA* | EA*5X48M21A*+WALLCON | *97CTN0802120A* | Split System | 33800 | 18 | 9 | 1.88 | R-454B | 650
215668950 | ARCOAIRE | H5H0V36*K*AAA* | EA*5X43M21A*+WALLCON | *80CSU0401712A* | Split System | 34400 | 18 | 9 | 1.88 | R-454B | 650
215668630 | ARCOAIRE | H5H0V36*K*AAA* | EA*5X37M21A*+WALLCON | *80CSU0401712A* | Split System | 34400 | 18 | 9 | 1.88 | R-454B | 650
215668670 | ARCOAIRE | H5H0V36*K*AAA* | EA*5X37M21A*+WALLCON | *80CTL0702120B* | Split System | 34400 | 18 | 9 | 1.88 | R-454B | 650
215668990 | ARCOAIRE | H5H0V36*K*AAA* | EA*5X43M21A*+WALLCON | *80CTL0702120B* | Split System | 34400 | 18 | 9 | 1.88 | R-454B | 650
215668678 | ARCOAIRE | H5H0V36*K*AAA* | EA*5X37M21A*+WALLCON | *80CTL0901716B* | Split System | 34400 | 18 | 9 | 1.88 | R-454B | 650
215668998 | ARCOAIRE | H5H0V36*K*AAA* | EA*5X43M21A*+WALLCON | *80CTL0901716B* | Split System | 34400 | 18 | 9 | 1.88 | R-454B | 650
215679467 | ARCOAIRE | H5H0V36*K*AAA* | EA*5X43M21A*+WALLCON | *97CTN0802120A* | Split System | 34400 | 18 | 9 | 1.88 | R-454B | 650
215679417 | ARCOAIRE | H5H0V36*K*AAA* | EA*5X43M21A*+WALLCON | *96CTN0802120B* | Split System | 34400 | 18 | 9 | 1.88 | R-454B | 650
215679277 | ARCOAIRE | H5H0V36*K*AAA* | EA*5X37M21A*+WALLCON | *96CTN0802120B* | Split System | 34400 | 18 | 9 | 1.88 | R-454B | 650
215679327 | ARCOAIRE | H5H0V36*K*AAA* | EA*5X37M21A*+WALLCON | *97CTN0802120A* | Split System | 34400 | 18 | 9 | 1.88 | R-454B | 650
215669062 | ARCOAIRE | H5H0V36*K*AAA* | EA*5X43M21A*+WALLCON | *97CMN0802120B* | Split System | 34600 | 18 | 9 | 1.88 | R-454B | 650
215669166 | ARCOAIRE | H5H0V36*K*AAA* | EA*5X48M21A*+WALLCON | *80CTL0902120B* | Split System | 33800 | 18 | 9 | 1.9 | R-454B | 650
215669176 | ARCOAIRE | H5H0V36*K*AAA* | EA*5X48M21A*+WALLCON | *80CTL1102120B* | Split System | 33800 | 18 | 9 | 1.9 | R-454B | 650
215669286 | ARCOAIRE | H5H0V36*K*AAA* | EA*5X48M21A*+WALLCON | *96CTN1002122B* | Split System | 33800 | 18 | 9 | 1.9 | R-454B | 650
215669206 | ARCOAIRE | H5H0V36*K*AAA* | EA*5X48M21A*+WALLCON | *95CSU1002122B* | Split System | 33800 | 18 | 9 | 1.9 | R-454B | 650
215669256 | ARCOAIRE | H5H0V36*K*AAA* | EA*5X48M21A*+WALLCON | *97CMN1002122B* | Split System | 33800 | 18 | 9 | 1.9 | R-454B | 650
215679547 | ARCOAIRE | H5H0V36*K*AAA* | EA*5X48M21A*+WALLCON | *97CTN1002122A* | Split System | 33800 | 18 | 9 | 1.9 | R-454B | 650
215679497 | ARCOAIRE | H5H0V36*K*AAA* | EA*5X48M21A*+WALLCON | *80CSU0401712B* | Split System | 34000 | 18 | 9 | 1.9 | R-454B | 650
215669366 | ARCOAIRE | H5H0V36*K*AAA* | EA*5X60M24A*+WALLCON | *97CMN0602120B* | Split System | 34200 | 18 | 9 | 1.9 | R-454B | 650
215669376 | ARCOAIRE | H5H0V36*K*AAA* | EA*5X60M24A*+WALLCON | *97CMN0802120B* | Split System | 34400 | 18 | 9 | 1.9 | R-454B | 650
215669296 | ARCOAIRE | H5H0V36*K*AAA* | EA*5X60M24A*+WALLCON | *80CSU1002120A* | Split System | 34400 | 18 | 9 | 1.9 | R-454B | 650
215669346 | ARCOAIRE | H5H0V36*K*AAA* | EA*5X60M24A*+WALLCON | *95CSU0802120B* | Split System | 34400 | 18 | 9 | 1.9 | R-454B | 650
215669306 | ARCOAIRE | H5H0V36*K*AAA* | EA*5X60M24A*+WALLCON | *80CTL0702120B* | Split System | 34400 | 18 | 9 | 1.9 | R-454B | 650
215679557 | ARCOAIRE | H5H0V36*K*AAA* | EA*5X60M24A*+WALLCON | *96CTN0802120B* | Split System | 34400 | 18 | 9 | 1.9 | R-454B | 650
215679567 | ARCOAIRE | H5H0V36*K*AAA* | EA*5X60M24A*+WALLCON | *97CTN0802120A* | Split System | 34400 | 18 | 9 | 1.9 | R-454B | 650
215669536 | ARCOAIRE | H5H0V36*K*AAA* | EA*5X61M21A*+WALLCON | *97CMN0601714B* | Split System | 34400 | 18 | 9 | 1.9 | R-454B | 650
215668662 | ARCOAIRE | H5H0V36*K*AAA* | EA*5X37M21A*+WALLCON | *80CTL0701716B* | Split System | 34400 | 18 | 9 | 1.9 | R-454B | 650
215668774 | ARCOAIRE | H5H0V36*K*AAA* | EA*5X37M21A*+WALLCON | *96CTN0801714B* | Split System | 34400 | 18 | 9 | 1.9 | R-454B | 650
215669466 | ARCOAIRE | H5H0V36*K*AAA* | EA*5X61M21A*+WALLCON | *80CTL0701716B* | Split System | 34600 | 18 | 9 | 1.9 | R-454B | 650
215669556 | ARCOAIRE | H5H0V36*K*AAA* | EA*5X61M21A*+WALLCON | *97CMN0801714B* | Split System | 34600 | 18 | 9 | 1.9 | R-454B | 650
215669546 | ARCOAIRE | H5H0V36*K*AAA* | EA*5X61M21A*+WALLCON | *97CMN0602120B* | Split System | 34600 | 18 | 9 | 1.9 | R-454B | 650
215669596 | ARCOAIRE | H5H0V36*K*AAA* | EA*5X61M21A*+WALLCON | *96CTN0801714B* | Split System | 34600 | 18 | 9 | 1.9 | R-454B | 650
215669586 | ARCOAIRE | H5H0V36*K*AAA* | EA*5X61M21A*+WALLCON | *96CTN0601714B* | Split System | 34600 | 18 | 9 | 1.9 | R-454B | 650
215669014 | ARCOAIRE | H5H0V36*K*AAA* | EA*5X43M21A*+WALLCON | *80CTL1102120B* | Split System | 34600 | 18 | 9 | 1.9 | R-454B | 650
215669006 | ARCOAIRE | H5H0V36*K*AAA* | EA*5X43M21A*+WALLCON | *80CTL0902120B* | Split System | 34600 | 18 | 9 | 1.9 | R-454B | 650
215669038 | ARCOAIRE | H5H0V36*K*AAA* | EA*5X43M21A*+WALLCON | *95CSU1002122B* | Split System | 34600 | 18 | 9 | 1.9 | R-454B | 650
215679427 | ARCOAIRE | H5H0V36*K*AAA* | EA*5X43M21A*+WALLCON | *80CSU0401712B* | Split System | 34600 | 18 | 9 | 1.9 | R-454B | 650
215679437 | ARCOAIRE | H5H0V36*K*AAA* | EA*5X43M21A*+WALLCON | *80CSU0601716B* | Split System | 34600 | 18 | 9 | 1.9 | R-454B | 650
215668686 | ARCOAIRE | H5H0V36*K*AAA* | EA*5X37M21A*+WALLCON | *80CTL0902120B* | Split System | 34600 | 18 | 9 | 1.9 | R-454B | 650
215668718 | ARCOAIRE | H5H0V36*K*AAA* | EA*5X37M21A*+WALLCON | *95CSU1002122B* | Split System | 34600 | 18 | 9 | 1.9 | R-454B | 650
215669086 | ARCOAIRE | H5H0V36*K*AAA* | EA*5X43M21A*+WALLCON | *96CTN1002122B* | Split System | 34600 | 18 | 9 | 1.9 | R-454B | 650
215669070 | ARCOAIRE | H5H0V36*K*AAA* | EA*5X43M21A*+WALLCON | *97CMN1002122B* | Split System | 34600 | 18 | 9 | 1.9 | R-454B | 650
215668782 | ARCOAIRE | H5H0V36*K*AAA* | EA*5X37M21A*+WALLCON | *96CTN1002122B* | Split System | 34600 | 18 | 9 | 1.9 | R-454B | 650
215668694 | ARCOAIRE | H5H0V36*K*AAA* | EA*5X37M21A*+WALLCON | *80CTL1102120B* | Split System | 34600 | 18 | 9 | 1.9 | R-454B | 650
215668758 | ARCOAIRE | H5H0V36*K*AAA* | EA*5X37M21A*+WALLCON | *97CMN1002122B* | Split System | 34600 | 18 | 9 | 1.9 | R-454B | 650
215679337 | ARCOAIRE | H5H0V36*K*AAA* | EA*5X37M21A*+WALLCON | *97CTN1002122A* | Split System | 34600 | 18 | 9 | 1.9 | R-454B | 650
215679477 | ARCOAIRE | H5H0V36*K*AAA* | EA*5X43M21A*+WALLCON | *97CTN1002122A* | Split System | 34600 | 18 | 9 | 1.9 | R-454B | 650
215669446 | ARCOAIRE | H5H0V36*K*AAA* | EA*5X61M21A*+WALLCON | *80CSU1002120A* | Split System | 34800 | 18 | 9 | 1.9 | R-454B | 650
215669436 | ARCOAIRE | H5H0V36*K*AAA* | EA*5X61M21A*+WALLCON | *80CSU0601716A* | Split System | 34800 | 18 | 9 | 1.9 | R-454B | 650
215669356 | ARCOAIRE | H5H0V36*K*AAA* | EA*5X60M24A*+WALLCON | *95CSU1002122B* | Split System | 34400 | 18 | 9 | 1.92 | R-454B | 650
215679637 | ARCOAIRE | H5H0V36*K*AAA* | EA*5X61M21A*+WALLCON | *97CTN0801716A* | Split System | 34600 | 18 | 9 | 1.92 | R-454B | 650
215669566 | ARCOAIRE | H5H0V36*K*AAA* | EA*5X61M21A*+WALLCON | *97CMN0802120B* | Split System | 34800 | 18 | 9 | 1.92 | R-454B | 650
215669516 | ARCOAIRE | H5H0V36*K*AAA* | EA*5X61M21A*+WALLCON | *95CSU0802120B* | Split System | 34800 | 18 | 9 | 1.92 | R-454B | 650
215669616 | ARCOAIRE | H5H0V36*K*AAA* | EA*5X61M24A*+WALLCON | *80CSU1002120A* | Split System | 34800 | 18 | 9 | 1.92 | R-454B | 650
215669666 | ARCOAIRE | H5H0V36*K*AAA* | EA*5X61M24A*+WALLCON | *95CSU0802120B* | Split System | 34800 | 18 | 9 | 1.92 | R-454B | 650
215669526 | ARCOAIRE | H5H0V36*K*AAA* | EA*5X61M21A*+WALLCON | *95CSU1002122B* | Split System | 35000 | 18 | 9 | 1.92 | R-454B | 650
215679617 | ARCOAIRE | H5H0V36*K*AAA* | EA*5X61M21A*+WALLCON | *80CSU0601716B* | Split System | 35000 | 18 | 9 | 1.92 | R-454B | 650
215679607 | ARCOAIRE | H5H0V36*K*AAA* | EA*5X61M21A*+WALLCON | *80CSU0401712B* | Split System | 35000 | 18 | 9 | 1.92 | R-454B | 650
215676497 | ARCOAIRE | H5H0V48*K*AAA* | EVD5X60M21A*+WALLCON | *95CSU0601716B* | Split System | 47500 | 18 | 9 | 1.98 | R-454B | 650
215675427 | ARCOAIRE | H5H0V48*K*AAA* | EVM5X48M21A*+WALLCON | *95CSU1002122B* | Split System | 47000 | 18 | 9 | 2.02 | R-454B | 650
215676237 | ARCOAIRE | H5H0V48*K*AAA* | EVD5X48M24A*+WALLCON | *95CSU0802120B* | Split System | 47000 | 18 | 9 | 2.02 | R-454B | 650
215674288 | ARCOAIRE | H5H0V48*K*AAA* | EA*5X60M24A*+WALLCON | *96CTN1202422B* | Split System | 45000 | 18 | 9 | 2.06 | R-454B | 650
215674258 | ARCOAIRE | H5H0V48*K*AAA* | EA*5X60M24A*+WALLCON | *97CMN1002122B* | Split System | 45000 | 18 | 9 | 2.06 | R-454B | 650
215674278 | ARCOAIRE | H5H0V48*K*AAA* | EA*5X60M24A*+WALLCON | *96CTN1002122B* | Split System | 45000 | 18 | 9 | 2.06 | R-454B | 650
215681417 | ARCOAIRE | H5H0V48*K*AAA* | EA*5X60M24A*+WALLCON | *97CTN1002122A* | Split System | 45000 | 18 | 9 | 2.06 | R-454B | 650
215681427 | ARCOAIRE | H5H0V48*K*AAA* | EA*5X60M24A*+WALLCON | *97CTN1202422A* | Split System | 45000 | 18 | 9 | 2.06 | R-454B | 650
215674248 | ARCOAIRE | H5H0V48*K*AAA* | EA*5X60M24A*+WALLCON | *97CMN0802120B* | Split System | 45000 | 18 | 9 | 2.06 | R-454B | 650
215681407 | ARCOAIRE | H5H0V48*K*AAA* | EA*5X60M24A*+WALLCON | *97CTN0802120A* | Split System | 45000 | 18 | 9 | 2.06 | R-454B | 650
215681377 | ARCOAIRE | H5H0V48*K*AAA* | EA*5X60M24A*+WALLCON | *96CTN0802120B* | Split System | 45000 | 18 | 9 | 2.06 | R-454B | 650
215674348 | ARCOAIRE | H5H0V48*K*AAA* | EA*5X61M21A*+WALLCON | *80CTL0702120B* | Split System | 46000 | 18 | 9 | 2.06 | R-454B | 650
215674358 | ARCOAIRE | H5H0V48*K*AAA* | EA*5X61M21A*+WALLCON | *80CTL0901716B* | Split System | 46000 | 18 | 9 | 2.06 | R-454B | 650
215674158 | ARCOAIRE | H5H0V48*K*AAA* | EA*5X60M24A*+WALLCON | *80CSU0802120A* | Split System | 45000 | 18 | 9 | 2.08 | R-454B | 650
215674198 | ARCOAIRE | H5H0V48*K*AAA* | EA*5X60M24A*+WALLCON | *80CTL1102120B* | Split System | 45000 | 18 | 9 | 2.08 | R-454B | 650
215674188 | ARCOAIRE | H5H0V48*K*AAA* | EA*5X60M24A*+WALLCON | *80CTL0902120B* | Split System | 45000 | 18 | 9 | 2.08 | R-454B | 650
215674208 | ARCOAIRE | H5H0V48*K*AAA* | EA*5X60M24A*+WALLCON | *80CTL1352422B* | Split System | 45000 | 18 | 9 | 2.08 | R-454B | 650
215674228 | ARCOAIRE | H5H0V48*K*AAA* | EA*5X60M24A*+WALLCON | *95CSU1002122B* | Split System | 45000 | 18 | 9 | 2.08 | R-454B | 650
215674178 | ARCOAIRE | H5H0V48*K*AAA* | EA*5X60M24A*+WALLCON | *80CTL0702120B* | Split System | 45000 | 18 | 9 | 2.08 | R-454B | 650
215681467 | ARCOAIRE | H5H0V48*K*AAA* | EA*5X61M21A*+WALLCON | *80CSU0802120B* | Split System | 46000 | 18 | 9 | 2.08 | R-454B | 650
215681527 | ARCOAIRE | H5H0V48*K*AAA* | EA*5X61M24A*+WALLCON | *80CSU0802120B* | Split System | 46000 | 18 | 9 | 2.08 | R-454B | 650
215674428 | ARCOAIRE | H5H0V48*K*AAA* | EA*5X61M21A*+WALLCON | *97CMN1002122B* | Split System | 46000 | 18 | 9 | 2.08 | R-454B | 650
215674540 | ARCOAIRE | H5H0V48*K*AAA* | EA*5X61M24A*+WALLCON | *95CSU1002122B* | Split System | 46000 | 18 | 9 | 2.08 | R-454B | 650
215674448 | ARCOAIRE | H5H0V48*K*AAA* | EA*5X61M21A*+WALLCON | *96CTN1002122B* | Split System | 46000 | 18 | 9 | 2.08 | R-454B | 650
215674458 | ARCOAIRE | H5H0V48*K*AAA* | EA*5X61M24A*+WALLCON | *80CSU0802120A* | Split System | 46000 | 18 | 9 | 2.08 | R-454B | 650
215681507 | ARCOAIRE | H5H0V48*K*AAA* | EA*5X61M21A*+WALLCON | *97CTN1002122A* | Split System | 46000 | 18 | 9 | 2.08 | R-454B | 650
215674398 | ARCOAIRE | H5H0V48*K*AAA* | EA*5X61M21A*+WALLCON | *95CSU1002122B* | Split System | 46000 | 18 | 9 | 2.08 | R-454B | 650
215674478 | ARCOAIRE | H5H0V48*K*AAA* | EA*5X61M24A*+WALLCON | *80CTL0702120B* | Split System | 46000 | 18 | 9 | 2.08 | R-454B | 650
215674624 | ARCOAIRE | H5H0V48*K*AAA* | EA*5X61M24A*+WALLCON | *97CMN1202422B* | Split System | 46000 | 18 | 9 | 2.08 | R-454B | 650
215681517 | ARCOAIRE | H5H0V48*K*AAA* | EA*5X61M24A*+WALLCON | *96CTN0802120B* | Split System | 46000 | 18 | 9 | 2.08 | R-454B | 650
215681547 | ARCOAIRE | H5H0V48*K*AAA* | EA*5X61M24A*+WALLCON | *97CTN0802120A* | Split System | 46000 | 18 | 9 | 2.08 | R-454B | 650
215681497 | ARCOAIRE | H5H0V48*K*AAA* | EA*5X61M21A*+WALLCON | *97CTN0802120A* | Split System | 46000 | 18 | 9 | 2.08 | R-454B | 650
215681437 | ARCOAIRE | H5H0V48*K*AAA* | EA*5X61M21A*+WALLCON | *96CTN0802120B* | Split System | 46000 | 18 | 9 | 2.08 | R-454B | 650
215683972 | BRYANT HEATING AND COOLING SYSTEMS | 290VAN036**AA* | CAA**4321AM*+UI | 83*CA36040C17*** | Split System | 34400 | 18 | 9 | 1.88 | R-454B | 650
215683892 | BRYANT HEATING AND COOLING SYSTEMS | 290VAN036**AA* | CAA**3721AM*+UI | 83*CA36040C17*** | Split System | 34400 | 18 | 9 | 1.88 | R-454B | 650
215669293 | BRYANT HEATING AND COOLING SYSTEMS | 290VAN036**AA* | CAA**6024AM*+UI | 83*CA60100C21*** | Split System | 34400 | 18 | 9 | 1.9 | R-454B | 650
215669443 | BRYANT HEATING AND COOLING SYSTEMS | 290VAN036**AA* | CAA**6121AM*+UI | 83*CA60100C21*** | Split System | 34800 | 18 | 9 | 1.9 | R-454B | 650
215669433 | BRYANT HEATING AND COOLING SYSTEMS | 290VAN036**AA* | CAA**6121AM*+UI | 83*CA48060C17*** | Split System | 34800 | 18 | 9 | 1.9 | R-454B | 650
215669613 | BRYANT HEATING AND COOLING SYSTEMS | 290VAN036**AA* | CAA**6124AM*+UI | 83*CA60100C21*** | Split System | 34800 | 18 | 9 | 1.92 | R-454B | 650
215674155 | BRYANT HEATING AND COOLING SYSTEMS | 290VAN048**AA* | CAA**6024AM*+UI | 83*CA60080C21*** | Split System | 45000 | 18 | 9 | 2.08 | R-454B | 650
215674305 | BRYANT HEATING AND COOLING SYSTEMS | 290VAN048**AA* | CAA**6121AM*+UI | 83*CA60080C21*** | Split System | 46000 | 18 | 9 | 2.08 | R-454B | 650
215674455 | BRYANT HEATING AND COOLING SYSTEMS | 290VAN048**AA* | CAA**6124AM*+UI | 83*CA60080C21*** | Split System | 46000 | 18 | 9 | 2.08 | R-454B | 650
215683891 | CARRIER | 27VNA036A*030* | CAA**3721AM*+UI | 58CU*A040C17**12 | Split System | 34400 | 18 | 9 | 1.88 | R-454B | 650
215683971 | CARRIER | 27VNA036A*030* | CAA**4321AM*+UI | 58CU*A040C17**12 | Split System | 34400 | 18 | 9 | 1.88 | R-454B | 650
215669292 | CARRIER | 27VNA036A*030* | CAA**6024AM*+UI | 58CU*A100C21**20 | Split System | 34400 | 18 | 9 | 1.9 | R-454B | 650
215669442 | CARRIER | 27VNA036A*030* | CAA**6121AM*+UI | 58CU*A100C21**20 | Split System | 34800 | 18 | 9 | 1.9 | R-454B | 650
215669432 | CARRIER | 27VNA036A*030* | CAA**6121AM*+UI | 58CU*A060C17**16 | Split System | 34800 | 18 | 9 | 1.9 | R-454B | 650
215669612 | CARRIER | 27VNA036A*030* | CAA**6124AM*+UI | 58CU*A100C21**20 | Split System | 34800 | 18 | 9 | 1.92 | R-454B | 650
215674154 | CARRIER | 27VNA048A*030* | CAA**6024AM*+UI | 58CU*A080C21**20 | Split System | 45000 | 18 | 9 | 2.08 | R-454B | 650
215674304 | CARRIER | 27VNA048A*030* | CAA**6121AM*+UI | 58CU*A080C21**20 | Split System | 46000 | 18 | 9 | 2.08 | R-454B | 650
215674454 | CARRIER | 27VNA048A*030* | CAA**6124AM*+UI | 58CU*A080C21**20 | Split System | 46000 | 18 | 9 | 2.08 | R-454B | 650
215668855 | COMFORTMAKER | C5H0V36*K*AAA* | EA*5X42M21A*+WALLCON | *80CTL1102120B* | Split System | 33200 | 18 | 9 | 1.84 | R-454B | 650
215668847 | COMFORTMAKER | C5H0V36*K*AAA* | EA*5X42M21A*+WALLCON | *80CTL0902120B* | Split System | 33200 | 18 | 9 | 1.86 | R-454B | 650
215668839 | COMFORTMAKER | C5H0V36*K*AAA* | EA*5X42M21A*+WALLCON | *80CTL0901716B* | Split System | 33200 | 18 | 9 | 1.86 | R-454B | 650
215669247 | COMFORTMAKER | C5H0V36*K*AAA* | EA*5X48M21A*+WALLCON | *97CMN0802120B* | Split System | 33800 | 18 | 9 | 1.88 | R-454B | 650
215669157 | COMFORTMAKER | C5H0V36*K*AAA* | EA*5X48M21A*+WALLCON | *80CTL0901716B* | Split System | 33800 | 18 | 9 | 1.88 | R-454B | 650
215669147 | COMFORTMAKER | C5H0V36*K*AAA* | EA*5X48M21A*+WALLCON | *80CTL0702120B* | Split System | 33800 | 18 | 9 | 1.88 | R-454B | 650
215679538 | COMFORTMAKER | C5H0V36*K*AAA* | EA*5X48M21A*+WALLCON | *97CTN0802120A* | Split System | 33800 | 18 | 9 | 1.88 | R-454B | 650
215679488 | COMFORTMAKER | C5H0V36*K*AAA* | EA*5X48M21A*+WALLCON | *96CTN0802120B* | Split System | 33800 | 18 | 9 | 1.88 | R-454B | 650
215668951 | COMFORTMAKER | C5H0V36*K*AAA* | EA*5X43M21A*+WALLCON | *80CSU0401712A* | Split System | 34400 | 18 | 9 | 1.88 | R-454B | 650
215668631 | COMFORTMAKER | C5H0V36*K*AAA* | EA*5X37M21A*+WALLCON | *80CSU0401712A* | Split System | 34400 | 18 | 9 | 1.88 | R-454B | 650
215668999 | COMFORTMAKER | C5H0V36*K*AAA* | EA*5X43M21A*+WALLCON | *80CTL0901716B* | Split System | 34400 | 18 | 9 | 1.88 | R-454B | 650
215668991 | COMFORTMAKER | C5H0V36*K*AAA* | EA*5X43M21A*+WALLCON | *80CTL0702120B* | Split System | 34400 | 18 | 9 | 1.88 | R-454B | 650
215668671 | COMFORTMAKER | C5H0V36*K*AAA* | EA*5X37M21A*+WALLCON | *80CTL0702120B* | Split System | 34400 | 18 | 9 | 1.88 | R-454B | 650
215668679 | COMFORTMAKER | C5H0V36*K*AAA* | EA*5X37M21A*+WALLCON | *80CTL0901716B* | Split System | 34400 | 18 | 9 | 1.88 | R-454B | 650
215679418 | COMFORTMAKER | C5H0V36*K*AAA* | EA*5X43M21A*+WALLCON | *96CTN0802120B* | Split System | 34400 | 18 | 9 | 1.88 | R-454B | 650
215679468 | COMFORTMAKER | C5H0V36*K*AAA* | EA*5X43M21A*+WALLCON | *97CTN0802120A* | Split System | 34400 | 18 | 9 | 1.88 | R-454B | 650
215679328 | COMFORTMAKER | C5H0V36*K*AAA* | EA*5X37M21A*+WALLCON | *97CTN0802120A* | Split System | 34400 | 18 | 9 | 1.88 | R-454B | 650
215679278 | COMFORTMAKER | C5H0V36*K*AAA* | EA*5X37M21A*+WALLCON | *96CTN0802120B* | Split System | 34400 | 18 | 9 | 1.88 | R-454B | 650
215669063 | COMFORTMAKER | C5H0V36*K*AAA* | EA*5X43M21A*+WALLCON | *97CMN0802120B* | Split System | 34600 | 18 | 9 | 1.88 | R-454B | 650
215669167 | COMFORTMAKER | C5H0V36*K*AAA* | EA*5X48M21A*+WALLCON | *80CTL0902120B* | Split System | 33800 | 18 | 9 | 1.9 | R-454B | 650
215669207 | COMFORTMAKER | C5H0V36*K*AAA* | EA*5X48M21A*+WALLCON | *95CSU1002122B* | Split System | 33800 | 18 | 9 | 1.9 | R-454B | 650
215669257 | COMFORTMAKER | C5H0V36*K*AAA* | EA*5X48M21A*+WALLCON | *97CMN1002122B* | Split System | 33800 | 18 | 9 | 1.9 | R-454B | 650
215669287 | COMFORTMAKER | C5H0V36*K*AAA* | EA*5X48M21A*+WALLCON | *96CTN1002122B* | Split System | 33800 | 18 | 9 | 1.9 | R-454B | 650
215669177 | COMFORTMAKER | C5H0V36*K*AAA* | EA*5X48M21A*+WALLCON | *80CTL1102120B* | Split System | 33800 | 18 | 9 | 1.9 | R-454B | 650
215679548 | COMFORTMAKER | C5H0V36*K*AAA* | EA*5X48M21A*+WALLCON | *97CTN1002122A* | Split System | 33800 | 18 | 9 | 1.9 | R-454B | 650
215669367 | COMFORTMAKER | C5H0V36*K*AAA* | EA*5X60M24A*+WALLCON | *97CMN0602120B* | Split System | 34200 | 18 | 9 | 1.9 | R-454B | 650
215669297 | COMFORTMAKER | C5H0V36*K*AAA* | EA*5X60M24A*+WALLCON | *80CSU1002120A* | Split System | 34400 | 18 | 9 | 1.9 | R-454B | 650
215669347 | COMFORTMAKER | C5H0V36*K*AAA* | EA*5X60M24A*+WALLCON | *95CSU0802120B* | Split System | 34400 | 18 | 9 | 1.9 | R-454B | 650
215669307 | COMFORTMAKER | C5H0V36*K*AAA* | EA*5X60M24A*+WALLCON | *80CTL0702120B* | Split System | 34400 | 18 | 9 | 1.9 | R-454B | 650
215669377 | COMFORTMAKER | C5H0V36*K*AAA* | EA*5X60M24A*+WALLCON | *97CMN0802120B* | Split System | 34400 | 18 | 9 | 1.9 | R-454B | 650
215679558 | COMFORTMAKER | C5H0V36*K*AAA* | EA*5X60M24A*+WALLCON | *96CTN0802120B* | Split System | 34400 | 18 | 9 | 1.9 | R-454B | 650
215679568 | COMFORTMAKER | C5H0V36*K*AAA* | EA*5X60M24A*+WALLCON | *97CTN0802120A* | Split System | 34400 | 18 | 9 | 1.9 | R-454B | 650
217476477 | LENNOX | SL22KLV-024-230A** | CK40DT-42B-**+TDR | SLP99DF070XV36B* | Split System | 21800 | 19 | 8.2 | 1.76 | R-454B | 650
217465882 | AC PRO | A7CP21V60P-**A | 7AH2AE60PX-** |  | Split System | 53500 | 18.5 | 8.5 | 2.16 | R-454B | 650
217734479 | RHEEM | RD18AY36AJVC | RCFY3621STANM | R951V0403A17M4U | Split System | 31200 | 18 | 8.5 | 2 | R-454B | 650
217734480 | RHEEM | RD18AY36AJVC | RCFY3617STANM | R951V0603A17M4U | Split System | 31200 | 18 | 8.5 | 2 | R-454B | 650
217734478 | RHEEM | RD18AY36AJVC | RCFY3617STANM | R951V0403A17M4U | Split System | 31200 | 18 | 8.5 | 2 | R-454B | 650
217734481 | RHEEM | RD18AY36AJVC | RCFY3621STANM | R951V0603A17M4U | Split System | 31200 | 18 | 8.5 | 2 | R-454B | 650
217733388 | RHEEM | RP19AY48AJVC | RCFY4821SEAAM | R962V1005A21M4 | Split System | 45500 | 18 | 8.5 | 2.1 | R-454B | 650
217733382 | RHEEM | RP19AY48AJVC | RCFY4821SEAAM | R951V0705A21M4S | Split System | 45500 | 18 | 8.5 | 2.1 | R-454B | 650
217733381 | RHEEM | RP19AY48AJVC | RCFY4821SEAAM | R921V1005A21M4 | Split System | 45500 | 18 | 8.5 | 2.1 | R-454B | 650
217733385 | RHEEM | RP19AY48AJVC | RCFY4821SEAAM | R951V1005A21M4S | Split System | 45500 | 18 | 8.5 | 2.1 | R-454B | 650
217733379 | RHEEM | RP19AY48AJVC | RCFY4821SEAAM | R921V0705A21M4 | Split System | 45500 | 18 | 8.5 | 2.1 | R-454B | 650
217733384 | RHEEM | RP19AY48AJVC | RCFY4821SEAAM | R951V0855A21M4S | Split System | 45500 | 19 | 8.5 | 2.1 | R-454B | 650
217733386 | RHEEM | RP19AY48AJVC | RCFY4821SEAAM | R951V1005A21M4U | Split System | 45500 | 19 | 8.5 | 2.1 | R-454B | 650
217733380 | RHEEM | RP19AY48AJVC | RCFY4821SEAAM | R921V0855A21M4 | Split System | 45500 | 19 | 8.5 | 2.1 | R-454B | 650
217733383 | RHEEM | RP19AY48AJVC | RCFY4821SEAAM | R951V0705A21M4U | Split System | 45500 | 19 | 8.5 | 2.1 | R-454B | 650
217605446 | Navien, Inc. | NAZ17V3622A1 | NASS36C2T2A1 |  | Split System | 32200 | 16.6 | 8.6 | 2 | R-454B | 650
217605211 | Navien, Inc. | NAZ17V6022A1 | NASS48D2T2A1 |  | Split System | 44000 | 17.3 | 8.6 | 2 | R-454B | 650
218088732 | Navien, Inc. | NAZ17V3622A1 | NAM24B2TA1 | NPF700-060D3BH | Split System | 22600 | 16.8 | 8.7 | 1.9 | R-454B | 650
217605445 | Navien, Inc. | NAZ17V3622A1 | NASS24B2T2A1 |  | Split System | 22600 | 17 | 8.75 | 2 | R-454B | 650
218036380 | AMERICAN STANDARD | 5A6V0X48A1 | 5PX*CD09AS3 | S9V2B080D4VSB+VCKIT | Split System | 45500 | 19.4 | 9.4 | 2 | R-454B | 650
218036379 | TRANE | 5TWV0X48A1 | 5PX*CD09AS3 | S9V2B080D4VSB+VCKIT | Split System | 45500 | 19.4 | 9.4 | 2 | R-454B | 650
218036394 | AMERICAN STANDARD | 5A6V0X48A1 | 5PX*DD10AS3 | S9V2C100D5VSB+VCKIT | Split System | 43500 | 20 | 9.4 | 2.1 | R-454B | 650
218036393 | TRANE | 5TWV0X48A1 | 5PX*DD10AS3 | S9V2C100D5VSB+VCKIT | Split System | 43500 | 20 | 9.4 | 2.1 | R-454B | 650
218036382 | AMERICAN STANDARD | 5A6V0X48A1 | 5PX*CD09AS3 | S9V2C100D5VSB+VCKIT | Split System | 44500 | 20 | 9.4 | 2.1 | R-454B | 650
218036381 | TRANE | 5TWV0X48A1 | 5PX*CD09AS3 | S9V2C100D5VSB+VCKIT | Split System | 44500 | 20 | 9.4 | 2.1 | R-454B | 650
218036374 | AMERICAN STANDARD | 5A6V0X48A1 | 5PX*C009AS3 | S9V2B080U4VSB+VCKIT | Split System | 45000 | 19.6 | 9.7 | 2.1 | R-454B | 650
218036406 | AMERICAN STANDARD | 5A6V0X48A1 | 5TXCC009AS3 | S9V2B080U4VSB+VCKIT | Split System | 45000 | 19.6 | 9.7 | 2.1 | R-454B | 650
218036373 | TRANE | 5TWV0X48A1 | 5PX*C009AS3 | S9V2B080U4VSB+VCKIT | Split System | 45000 | 19.6 | 9.7 | 2.1 | R-454B | 650
218036405 | TRANE | 5TWV0X48A1 | 5TXCC009AS3 | S9V2B080U4VSB+VCKIT | Split System | 45000 | 19.6 | 9.7 | 2.1 | R-454B | 650
218036378 | AMERICAN STANDARD | 5A6V0X48A1 | 5PX*C009AS3 | S9V2C100U5VSB+VCKIT | Split System | 44500 | 20 | 9.7 | 2.1 | R-454B | 650
218036400 | AMERICAN STANDARD | 5A6V0X48A1 | 5TXCC009AS3 | S9V2C100U5VSB+VCKIT | Split System | 44500 | 20 | 9.7 | 2.1 | R-454B | 650
218036372 | AMERICAN STANDARD | 5A6V0X48A1 | 5PX*C009AS3 | S9V2C080U5VSB+VCKIT | Split System | 44500 | 20 | 9.7 | 2.1 | R-454B | 650
218036402 | AMERICAN STANDARD | 5A6V0X48A1 | 5TXCC009AS3 | S9V2C080U5VSB+VCKIT | Split System | 44500 | 20 | 9.7 | 2.1 | R-454B | 650
218036377 | TRANE | 5TWV0X48A1 | 5PX*C009AS3 | S9V2C100U5VSB+VCKIT | Split System | 44500 | 20 | 9.7 | 2.1 | R-454B | 650
218036399 | TRANE | 5TWV0X48A1 | 5TXCC009AS3 | S9V2C100U5VSB+VCKIT | Split System | 44500 | 20 | 9.7 | 2.1 | R-454B | 650
218036371 | TRANE | 5TWV0X48A1 | 5PX*C009AS3 | S9V2C080U5VSB+VCKIT | Split System | 44500 | 20 | 9.7 | 2.1 | R-454B | 650
218036408 | AMERICAN STANDARD | 5A6V0X48A1 | 5TXCC009AS3 | S9V2B060U4VSB+VCKIT | Split System | 45500 | 20 | 9.7 | 2.1 | R-454B | 650
218036376 | AMERICAN STANDARD | 5A6V0X48A1 | 5PX*C009AS3 | S9V2B060U4VSB+VCKIT | Split System | 45500 | 20 | 9.7 | 2.1 | R-454B | 650
218036407 | TRANE | 5TWV0X48A1 | 5TXCC009AS3 | S9V2B060U4VSB+VCKIT | Split System | 45500 | 20 | 9.7 | 2.1 | R-454B | 650
218036375 | TRANE | 5TWV0X48A1 | 5PX*C009AS3 | S9V2B060U4VSB+VCKIT | Split System | 45500 | 20 | 9.7 | 2.1 | R-454B | 650
218036396 | AMERICAN STANDARD | 5A6V0X48A1 | 5PX*DD10AS3 | S9V2D120D5VSB+VCKIT | Split System | 43500 | 20 | 9.7 | 2.1 | R-454B | 650
218036395 | TRANE | 5TWV0X48A1 | 5PX*DD10AS3 | S9V2D120D5VSB+VCKIT | Split System | 43500 | 20 | 9.7 | 2.1 | R-454B | 650
218036392 | AMERICAN STANDARD | 5A6V0X48A1 | 5PX*D010AS3 | S9V2C100U5VSB+VCKIT | Split System | 44500 | 20 | 9.7 | 2.1 | R-454B | 650
218036410 | AMERICAN STANDARD | 5A6V0X48A1 | 5TXCD010AS3 | S9V2C100U5VSB+VCKIT | Split System | 44500 | 20 | 9.7 | 2.1 | R-454B | 650
218036390 | AMERICAN STANDARD | 5A6V0X48A1 | 5PX*D010AS3 | S9V2C080U5VSB+VCKIT | Split System | 44500 | 20 | 9.7 | 2.1 | R-454B | 650
218036416 | AMERICAN STANDARD | 5A6V0X48A1 | 5TXCD010AS3 | S9V2C080U5VSB+VCKIT | Split System | 44500 | 20 | 9.7 | 2.1 | R-454B | 650
218036409 | TRANE | 5TWV0X48A1 | 5TXCD010AS3 | S9V2C100U5VSB+VCKIT | Split System | 44500 | 20 | 9.7 | 2.1 | R-454B | 650
218036391 | TRANE | 5TWV0X48A1 | 5PX*D010AS3 | S9V2C100U5VSB+VCKIT | Split System | 44500 | 20 | 9.7 | 2.1 | R-454B | 650
218036415 | TRANE | 5TWV0X48A1 | 5TXCD010AS3 | S9V2C080U5VSB+VCKIT | Split System | 44500 | 20 | 9.7 | 2.1 | R-454B | 650
218036389 | TRANE | 5TWV0X48A1 | 5PX*D010AS3 | S9V2C080U5VSB+VCKIT | Split System | 44500 | 20 | 9.7 | 2.1 | R-454B | 650
218036414 | AMERICAN STANDARD | 5A6V0X48A1 | 5TXCD010AS3 | S9V2D120U5VSB+VCKIT | Split System | 44500 | 20.8 | 9.7 | 2.1 | R-454B | 650
218036386 | AMERICAN STANDARD | 5A6V0X48A1 | 5PX*D010AS3 | S9V2D120U5VSB+VCKIT | Split System | 44500 | 20.8 | 9.7 | 2.1 | R-454B | 650
218036413 | TRANE | 5TWV0X48A1 | 5TXCD010AS3 | S9V2D120U5VSB+VCKIT | Split System | 44500 | 20.8 | 9.7 | 2.1 | R-454B | 650
217734477 | RHEEM | RD18AY36AJVC | RCFY3621MTANM | R951V0603A17M4U | Split System | 32200 | 18 | 10 | 2.1 | R-454B | 650
217734476 | RHEEM | RD18AY36AJVC | RCFY3621MTANM | R951V0403A17M4U | Split System | 32200 | 18 | 10 | 2.1 | R-454B | 650
217755084 | AMANA | AZV7SA3610A* | CA*EA4830*3A* | A*VT800803B*A* | Split System | 34000 | 18 | 8.1 | 2 | R-32 | 650
217755083 | AMANA | AZV7SA3610A* | CA*EA4830*3A* | A*VT800603B*A* | Split System | 34000 | 18 | 8.1 | 2 | R-32 | 650
217755086 | AMANA | AZV7SA3610A* | CA*EA4830*3A* | A*VS800604BUA* | Split System | 34000 | 18 | 8.1 | 2 | R-32 | 650
217755085 | AMANA | AZV7SA3610A* | CA*EA4830*3A* | A*VT800604B*A* | Split System | 34000 | 18 | 8.1 | 2 | R-32 | 650
217755080 | DAIKIN | DH7VSA3610A* | CA*EA4830*3A* | D*80TC0803B*A* | Split System | 34000 | 18 | 8.1 | 2 | R-32 | 650
217755082 | DAIKIN | DH7VSA3610A* | CA*EA4830*3A* | D*80SC0604BUA* | Split System | 34000 | 18 | 8.1 | 2 | R-32 | 650
217755079 | DAIKIN | DH7VSA3610A* | CA*EA4830*3A* | D*80TC0603B*A* | Split System | 34000 | 18 | 8.1 | 2 | R-32 | 650
217755088 | GOODMAN | GZV7SA3610A* | CA*EA4830*3A* | G*VT800604B*A* | Split System | 34000 | 18 | 8.1 | 2 | R-32 | 650
217755089 | GOODMAN | GZV7SA3610A* | CA*EA4830*3A* | G*VT800803B*A* | Split System | 34000 | 18 | 8.1 | 2 | R-32 | 650
217755087 | GOODMAN | GZV7SA3610A* | CA*EA4830*3A* | G*VT800603B*A* | Split System | 34000 | 18 | 8.1 | 2 | R-32 | 650
217755090 | GOODMAN | GZV7SA3610A* | CA*EA4830*3A* | G*VS800604BUA* | Split System | 34000 | 18 | 8.1 | 2 | R-32 | 650
217989158 | AMANA | AZV9SA6010A* | CHPEA6030*3A* | A*VT800805C*A* | Split System | 52000 | 16 | 8.5 | 1.8 | R-32 | 650
217989160 | AMANA | AZV9SA6010A* | CHPEA6030*3A* | A*VT800804C*A* | Split System | 52000 | 16 | 8.5 | 1.8 | R-32 | 650
217989154 | AMANA | AZV9SA6010A* | CHPEA6030*3A* | A*VT801005C*A* | Split System | 52000 | 16 | 8.5 | 1.8 | R-32 | 650
217989156 | AMANA | AZV9SA6010A* | CHPEA6030*3A* | A*VT800805D*A* | Split System | 52000 | 16 | 8.5 | 1.8 | R-32 | 650
217989164 | AMANA | AZV9SA6010A* | CHPEA6030*3A* | A*VS800805CUA* | Split System | 52000 | 16 | 8.5 | 1.8 | R-32 | 650
217989127 | DAIKIN | DH9VSA6010A* | CHPEA6030*3A* | D*80TC0805C*A* | Split System | 52000 | 16 | 8.5 | 1.8 | R-32 | 650
217989125 | DAIKIN | DH9VSA6010A* | CHPEA6030*3A* | D*80TC0805D*A* | Split System | 52000 | 16 | 8.5 | 1.8 | R-32 | 650
217989123 | DAIKIN | DH9VSA6010A* | CHPEA6030*3A* | D*80TC1005C*A* | Split System | 52000 | 16 | 8.5 | 1.8 | R-32 | 650
217989129 | DAIKIN | DH9VSA6010A* | CHPEA6030*3A* | D*80TC0804C*A* | Split System | 52000 | 16 | 8.5 | 1.8 | R-32 | 650
217989133 | DAIKIN | DH9VSA6010A* | CHPEA6030*3A* | D*80SC0805CUA* | Split System | 52000 | 16 | 8.5 | 1.8 | R-32 | 650
217989284 | GOODMAN | GZV9SA6010A* | CHPEA6030*3A* | G*VT800805C*A* | Split System | 52000 | 16 | 8.5 | 1.8 | R-32 | 650
217989282 | GOODMAN | GZV9SA6010A* | CHPEA6030*3A* | G*VT800805D*A* | Split System | 52000 | 16 | 8.5 | 1.8 | R-32 | 650
217989286 | GOODMAN | GZV9SA6010A* | CHPEA6030*3A* | G*VT800804C*A* | Split System | 52000 | 16 | 8.5 | 1.8 | R-32 | 650
217989290 | GOODMAN | GZV9SA6010A* | CHPEA6030*3A* | G*VS800805CUA* | Split System | 52000 | 16 | 8.5 | 1.8 | R-32 | 650
217989280 | GOODMAN | GZV9SA6010A* | CHPEA6030*3A* | G*VT801005C*A* | Split System | 52000 | 16 | 8.5 | 1.8 | R-32 | 650
217989251 | AMANA | AZV9SA4810A* | CHPEA4830*3A* | A*VT800805D*A* | Split System | 45000 | 16.5 | 8.5 | 1.8 | R-32 | 650
217989253 | AMANA | AZV9SA4810A* | CHPEA4830*3A* | A*VT800805C*A* | Split System | 45000 | 16.5 | 8.5 | 1.8 | R-32 | 650
217989249 | AMANA | AZV9SA4810A* | CHPEA4830*3A* | A*VT801005C*A* | Split System | 45000 | 16.5 | 8.5 | 1.8 | R-32 | 650
217989259 | AMANA | AZV9SA4810A* | CHPEA4830*3A* | A*VS800805CUA* | Split System | 45000 | 16.5 | 8.5 | 1.8 | R-32 | 650
217989189 | DAIKIN | DH9VSA4810A* | CHPEA4830*3A* | D*80TC0805C*A* | Split System | 45000 | 16.5 | 8.5 | 1.8 | R-32 | 650
217989185 | DAIKIN | DH9VSA4810A* | CHPEA4830*3A* | D*80TC1005C*A* | Split System | 45000 | 16.5 | 8.5 | 1.8 | R-32 | 650
217989191 | DAIKIN | DH9VSA4810A* | CHPEA4830*3A* | D*80TC0804C*A* | Split System | 45000 | 16.5 | 8.5 | 1.8 | R-32 | 650
217989187 | DAIKIN | DH9VSA4810A* | CHPEA4830*3A* | D*80TC0805D*A* | Split System | 45000 | 16.5 | 8.5 | 1.8 | R-32 | 650
217989195 | DAIKIN | DH9VSA4810A* | CHPEA4830*3A* | D*80SC0805CUA* | Split System | 45000 | 16.5 | 8.5 | 1.8 | R-32 | 650
217989221 | GOODMAN | GZV9SA4810A* | CHPEA4830*3A* | G*VT800805C*A* | Split System | 45000 | 16.5 | 8.5 | 1.8 | R-32 | 650
217989223 | GOODMAN | GZV9SA4810A* | CHPEA4830*3A* | G*VT800804C*A* | Split System | 45000 | 16.5 | 8.5 | 1.8 | R-32 | 650
217989217 | GOODMAN | GZV9SA4810A* | CHPEA4830*3A* | G*VT801005C*A* | Split System | 45000 | 16.5 | 8.5 | 1.8 | R-32 | 650
217989219 | GOODMAN | GZV9SA4810A* | CHPEA4830*3A* | G*VT800805D*A* | Split System | 45000 | 16.5 | 8.5 | 1.8 | R-32 | 650
217989227 | GOODMAN | GZV9SA4810A* | CHPEA4830*3A* | G*VS800805CUA* | Split System | 45000 | 16.5 | 8.5 | 1.8 | R-32 | 650
217989155 | AMANA | AZV9SA6010A* | CA*EA6030*3A* | A*VT801005C*A* | Split System | 52000 | 17 | 8.8 | 1.9 | R-32 | 650
217989165 | AMANA | AZV9SA6010A* | CA*EA6030*3A* | A*VS800805CUA* | Split System | 52000 | 17 | 8.8 | 1.9 | R-32 | 650
217989159 | AMANA | AZV9SA6010A* | CA*EA6030*3A* | A*VT800805C*A* | Split System | 52000 | 17 | 8.8 | 1.9 | R-32 | 650
217989157 | AMANA | AZV9SA6010A* | CA*EA6030*3A* | A*VT800805D*A* | Split System | 52000 | 17 | 8.8 | 1.9 | R-32 | 650
217989161 | AMANA | AZV9SA6010A* | CA*EA6030*3A* | A*VT800804C*A* | Split System | 52000 | 17 | 8.8 | 1.9 | R-32 | 650
217989124 | DAIKIN | DH9VSA6010A* | CA*EA6030*3A* | D*80TC1005C*A* | Split System | 52000 | 17 | 8.8 | 1.9 | R-32 | 650
217989134 | DAIKIN | DH9VSA6010A* | CA*EA6030*3A* | D*80SC0805CUA* | Split System | 52000 | 17 | 8.8 | 1.9 | R-32 | 650
217989128 | DAIKIN | DH9VSA6010A* | CA*EA6030*3A* | D*80TC0805C*A* | Split System | 52000 | 17 | 8.8 | 1.9 | R-32 | 650
217989130 | DAIKIN | DH9VSA6010A* | CA*EA6030*3A* | D*80TC0804C*A* | Split System | 52000 | 17 | 8.8 | 1.9 | R-32 | 650
217989126 | DAIKIN | DH9VSA6010A* | CA*EA6030*3A* | D*80TC0805D*A* | Split System | 52000 | 17 | 8.8 | 1.9 | R-32 | 650
217989281 | GOODMAN | GZV9SA6010A* | CA*EA6030*3A* | G*VT801005C*A* | Split System | 52000 | 17 | 8.8 | 1.9 | R-32 | 650
217989291 | GOODMAN | GZV9SA6010A* | CA*EA6030*3A* | G*VS800805CUA* | Split System | 52000 | 17 | 8.8 | 1.9 | R-32 | 650
217989285 | GOODMAN | GZV9SA6010A* | CA*EA6030*3A* | G*VT800805C*A* | Split System | 52000 | 17 | 8.8 | 1.9 | R-32 | 650
217989283 | GOODMAN | GZV9SA6010A* | CA*EA6030*3A* | G*VT800805D*A* | Split System | 52000 | 17 | 8.8 | 1.9 | R-32 | 650
217989287 | GOODMAN | GZV9SA6010A* | CA*EA6030*3A* | G*VT800804C*A* | Split System | 52000 | 17 | 8.8 | 1.9 | R-32 | 650
216445250 | LG | KUSXB481A | LKMMA48C1 |  | Split System | 45500 | 15.2 | 8.3 | 1.8 | R-32 | 650
216445252 | LG | KUSXB601A | LKMMA60C1 |  | Split System | 52500 | 15.2 | 8.5 | 1.8 | R-32 | 650
217469242 | AC PRO | SPHP-X-I060B | COIL-X-60DMEC |  | Split System | 52000 | 16 | 9 | 1.8 | R-32 | 650
217752948 | AireForce | UXH48-60MSK3IH | UE60X5AD |  | Split System | 52000 | 16 | 9 | 1.8 | R-32 | 650
217752944 | AIRTEMP | UXH48-60MSK3IH | UE60X5AD |  | Split System | 52000 | 16 | 9 | 1.8 | R-32 | 650
217752936 | Frigidaire | UXH48-60MSK3IH | UE60X5AD |  | Split System | 52000 | 16 | 9 | 1.8 | R-32 | 650
217752940 | Gibson | UXH48-60MSK3IH | UE60X5AD |  | Split System | 52000 | 16 | 9 | 1.8 | R-32 | 650
217752952 | Intertherm | UXH48-60MSK3IH | UE60X5AD |  | Split System | 52000 | 16 | 9 | 1.8 | R-32 | 650
218082855 | QuébecVair | QVCOND48/60KR32 | QVEE60 |  | Split System | 52000 | 16 | 9 | 1.8 | R-32 | 650
217989297 | Willis | FLEX60KUHR32 | CC60R32 |  | Split System | 52000 | 16 | 9 | 1.8 | R-32 | 650
216445253 | LG | KUSXB601A | LKMMA60D1 |  | Split System | 52500 | 15.5 | 9 | 1.8 | R-32 | 650
217605549 | AC PRO | SPHP-X-I060B | COIL-X-48DMEC |  | Split System | 47000 | 16 | 9 | 1.85 | R-32 | 650
217752950 | AireForce | UXH48-60MSK3IH | UE48X5AD |  | Split System | 47000 | 16 | 9 | 1.85 | R-32 | 650
217752946 | AIRTEMP | UXH48-60MSK3IH | UE48X5AD |  | Split System | 47000 | 16 | 9 | 1.85 | R-32 | 650
217752938 | Frigidaire | UXH48-60MSK3IH | UE48X5AD |  | Split System | 47000 | 16 | 9 | 1.85 | R-32 | 650
217752942 | Gibson | UXH48-60MSK3IH | UE48X5AD |  | Split System | 47000 | 16 | 9 | 1.85 | R-32 | 650
217752954 | Intertherm | UXH48-60MSK3IH | UE48X5AD |  | Split System | 47000 | 16 | 9 | 1.85 | R-32 | 650
218082853 | QuébecVair | QVCOND48/60KR32 | QVEE48 |  | Split System | 47000 | 16 | 9 | 1.85 | R-32 | 650
217989298 | Willis | FLEX60KUHR32 | CC48R32 |  | Split System | 47000 | 16 | 9 | 1.85 | R-32 | 650
217755099 | AMANA | AZV7SA3610A* | CA*EA4830*3A* | A*VM970603BNA* | Split System | 34000 | 18 | 8.1 | 2 | R-32 | 650
217755096 | AMANA | AZV7SA3610A* | CA*EA4830*3A* | A*VT960603BNA* | Split System | 34000 | 18 | 8.1 | 2 | R-32 | 650
217755100 | AMANA | AZV7SA3610A* | CA*EA4830*3A* | A*VM970803BNA* | Split System | 34000 | 18 | 8.1 | 2 | R-32 | 650
217755098 | AMANA | AZV7SA3610A* | CA*EA4830*3A* | A*VS960603BUA* | Split System | 34000 | 18 | 8.1 | 2 | R-32 | 650
217755097 | AMANA | AZV7SA3610A* | CA*EA4830*3A* | A*VT960803BNA* | Split System | 34000 | 18 | 8.1 | 2 | R-32 | 650
217755092 | DAIKIN | DH7VSA3610A* | CA*EA4830*3A* | D*96TC0803BNA* | Split System | 34000 | 18 | 8.1 | 2 | R-32 | 650
217755094 | DAIKIN | DH7VSA3610A* | CA*EA4830*3A* | D*97MC0603BNA* | Split System | 34000 | 18 | 8.1 | 2 | R-32 | 650
217755093 | DAIKIN | DH7VSA3610A* | CA*EA4830*3A* | D*96SC0603BUA* | Split System | 34000 | 18 | 8.1 | 2 | R-32 | 650
217755091 | DAIKIN | DH7VSA3610A* | CA*EA4830*3A* | D*96TC0603BNA* | Split System | 34000 | 18 | 8.1 | 2 | R-32 | 650
217755095 | DAIKIN | DH7VSA3610A* | CA*EA4830*3A* | D*97MC0803BNA* | Split System | 34000 | 18 | 8.1 | 2 | R-32 | 650
217755101 | GOODMAN | GZV7SA3610A* | CA*EA4830*3A* | G*VT960603BNA* | Split System | 34000 | 18 | 8.1 | 2 | R-32 | 650
217755102 | GOODMAN | GZV7SA3610A* | CA*EA4830*3A* | G*VT960803BNA* | Split System | 34000 | 18 | 8.1 | 2 | R-32 | 650
217755105 | GOODMAN | GZV7SA3610A* | CA*EA4830*3A* | G*VM970803BNA* | Split System | 34000 | 18 | 8.1 | 2 | R-32 | 650
217755103 | GOODMAN | GZV7SA3610A* | CA*EA4830*3A* | G*VS960603BUA* | Split System | 34000 | 18 | 8.1 | 2 | R-32 | 650
217755104 | GOODMAN | GZV7SA3610A* | CA*EA4830*3A* | G*VM970603BNA* | Split System | 34000 | 18 | 8.1 | 2 | R-32 | 650
217989152 | AMANA | AZV9SA6010A* | CHPEA6030*3A* | A*VT960804CNA* | Split System | 52000 | 15.2 | 8.5 | 1.8 | R-32 | 650
217989278 | GOODMAN | GZV9SA6010A* | CHPEA6030*3A* | G*VT960804CNA* | Split System | 52000 | 15.2 | 8.5 | 1.8 | R-32 | 650
217989150 | AMANA | AZV9SA6010A* | CHPEA6030*3A* | A*VT961005CNA* | Split System | 52000 | 15.5 | 8.5 | 1.8 | R-32 | 650
217989168 | AMANA | AZV9SA6010A* | CHPEA6030*3A* | A*VM971005CNA* | Split System | 52000 | 15.5 | 8.5 | 1.8 | R-32 | 650
217989162 | AMANA | AZV9SA6010A* | CHPEA6030*3A* | A*VS960805CUA* | Split System | 52000 | 15.5 | 8.5 | 1.8 | R-32 | 650
217989137 | DAIKIN | DH9VSA6010A* | CHPEA6030*3A* | D*97MC1005CNA* | Split System | 52000 | 15.5 | 8.5 | 1.8 | R-32 | 650
217989119 | DAIKIN | DH9VSA6010A* | CHPEA6030*3A* | D*96TC1005CNA* | Split System | 52000 | 15.5 | 8.5 | 1.8 | R-32 | 650
217989131 | DAIKIN | DH9VSA6010A* | CHPEA6030*3A* | D*96SC0805CUA* | Split System | 52000 | 15.5 | 8.5 | 1.8 | R-32 | 650
217989276 | GOODMAN | GZV9SA6010A* | CHPEA6030*3A* | G*VT961005CNA* | Split System | 52000 | 15.5 | 8.5 | 1.8 | R-32 | 650
217989294 | GOODMAN | GZV9SA6010A* | CHPEA6030*3A* | G*VM971005CNA* | Split System | 52000 | 15.5 | 8.5 | 1.8 | R-32 | 650
217989288 | GOODMAN | GZV9SA6010A* | CHPEA6030*3A* | G*VS960805CUA* | Split System | 52000 | 15.5 | 8.5 | 1.8 | R-32 | 650
217989148 | AMANA | AZV9SA6010A* | CHPEA6030*3A* | A*VT961005DNA* | Split System | 52000 | 16 | 8.5 | 1.8 | R-32 | 650
217989166 | AMANA | AZV9SA6010A* | CHPEA6030*3A* | A*VM971205DNA* | Split System | 52000 | 16 | 8.5 | 1.8 | R-32 | 650
217589477 | AMANA | AZV7SA6010A* | CHPEA6030*3A*+MBVK16CP0X00A* |  | Split System | 52000 | 16 | 8.5 | 1.8 | R-32 | 650
217989146 | AMANA | AZV9SA6010A* | CHPEA6030*3A* | A*VT961205DNA* | Split System | 52000 | 16 | 8.5 | 1.8 | R-32 | 650
217989142 | AMANA | AZV9SA6010A* | CHPEA6030*3A*+MBVK20DP1X00A* |  | Split System | 52000 | 16 | 8.5 | 1.8 | R-32 | 650
217989144 | AMANA | AZV9SA6010A* | CHPEA6030*3A*+MBVK16CP1X00A* |  | Split System | 52000 | 16 | 8.5 | 1.8 | R-32 | 650
217989117 | DAIKIN | DH9VSA6010A* | CHPEA6030*3A* | D*96TC1005DNA* | Split System | 52000 | 16 | 8.5 | 1.8 | R-32 | 650
217989135 | DAIKIN | DH9VSA6010A* | CHPEA6030*3A* | D*97MC1205DNA* | Split System | 52000 | 16 | 8.5 | 1.8 | R-32 | 650
217989111 | DAIKIN | DH9VSA6010A* | CHPEA6030*3A*+MBVK20DP1X00A* |  | Split System | 52000 | 16 | 8.5 | 1.8 | R-32 | 650
217989115 | DAIKIN | DH9VSA6010A* | CHPEA6030*3A* | D*96TC1205DNA* | Split System | 52000 | 16 | 8.5 | 1.8 | R-32 | 650
217989113 | DAIKIN | DH9VSA6010A* | CHPEA6030*3A*+MBVK16CP1X00A* |  | Split System | 52000 | 16 | 8.5 | 1.8 | R-32 | 650
217989292 | GOODMAN | GZV9SA6010A* | CHPEA6030*3A* | G*VM971205DNA* | Split System | 52000 | 16 | 8.5 | 1.8 | R-32 | 650
217989274 | GOODMAN | GZV9SA6010A* | CHPEA6030*3A* | G*VT961005DNA* | Split System | 52000 | 16 | 8.5 | 1.8 | R-32 | 650
217989272 | GOODMAN | GZV9SA6010A* | CHPEA6030*3A* | G*VT961205DNA* | Split System | 52000 | 16 | 8.5 | 1.8 | R-32 | 650
217989270 | GOODMAN | GZV9SA6010A* | CHPEA6030*3A*+MBVK16CP1X00A* |  | Split System | 52000 | 16 | 8.5 | 1.8 | R-32 | 650
217989268 | GOODMAN | GZV9SA6010A* | CHPEA6030*3A*+MBVK20DP1X00A* |  | Split System | 52000 | 16 | 8.5 | 1.8 | R-32 | 650
217989147 | AMANA | AZV9SA6010A* | CA*EA6030*3A* | A*VT961205DNA* | Split System | 52000 | 16 | 8.5 | 1.9 | R-32 | 650
217989149 | AMANA | AZV9SA6010A* | CA*EA6030*3A* | A*VT961005DNA* | Split System | 52000 | 16 | 8.5 | 1.9 | R-32 | 650
217989167 | AMANA | AZV9SA6010A* | CA*EA6030*3A* | A*VM971205DNA* | Split System | 52000 | 16 | 8.5 | 1.9 | R-32 | 650
217989136 | DAIKIN | DH9VSA6010A* | CA*EA6030*3A* | D*97MC1205DNA* | Split System | 52000 | 16 | 8.5 | 1.9 | R-32 | 650
217989118 | DAIKIN | DH9VSA6010A* | CA*EA6030*3A* | D*96TC1005DNA* | Split System | 52000 | 16 | 8.5 | 1.9 | R-32 | 650
217989273 | GOODMAN | GZV9SA6010A* | CA*EA6030*3A* | G*VT961205DNA* | Split System | 52000 | 16 | 8.5 | 1.9 | R-32 | 650
217989293 | GOODMAN | GZV9SA6010A* | CA*EA6030*3A* | G*VM971205DNA* | Split System | 52000 | 16 | 8.5 | 1.9 | R-32 | 650
217989275 | GOODMAN | GZV9SA6010A* | CA*EA6030*3A* | G*VT961005DNA* | Split System | 52000 | 16 | 8.5 | 1.9 | R-32 | 650
217989151 | AMANA | AZV9SA6010A* | CA*EA6030*3A* | A*VT961005CNA* | Split System | 52000 | 16.5 | 8.5 | 1.9 | R-32 | 650
217989120 | DAIKIN | DH9VSA6010A* | CA*EA6030*3A* | D*96TC1005CNA* | Split System | 52000 | 16.5 | 8.5 | 1.9 | R-32 | 650
217989277 | GOODMAN | GZV9SA6010A* | CA*EA6030*3A* | G*VT961005CNA* | Split System | 52000 | 16.5 | 8.5 | 1.9 | R-32 | 650
217989245 | AMANA | AZV9SA4810A* | CHPEA4830*3A* | A*VT961005CNA* | Split System | 45000 | 16.2 | 8.5 | 1.8 | R-32 | 650
217989263 | AMANA | AZV9SA4810A* | CHPEA4830*3A* | A*VM971005CNA* | Split System | 45000 | 16.2 | 8.5 | 1.8 | R-32 | 650
217989247 | AMANA | AZV9SA4810A* | CHPEA4830*3A* | A*VT960804CNA* | Split System | 45000 | 16.2 | 8.5 | 1.8 | R-32 | 650
217989265 | AMANA | AZV9SA4810A* | CHPEA4830*3A* | A*VM970804CNA* | Split System | 45000 | 16.2 | 8.5 | 1.8 | R-32 | 650
217989261 | AMANA | AZV9SA4810A* | CHPEA4830*3A* | A*VM971205DNA* | Split System | 45000 | 16.2 | 8.5 | 1.8 | R-32 | 650
217989257 | AMANA | AZV9SA4810A* | CHPEA4830*3A* | A*VS960805CUA* | Split System | 45000 | 16.2 | 8.5 | 1.8 | R-32 | 650
217989243 | AMANA | AZV9SA4810A* | CHPEA4830*3A* | A*VT961005DNA* | Split System | 45000 | 16.2 | 8.5 | 1.8 | R-32 | 650
217989197 | DAIKIN | DH9VSA4810A* | CHPEA4830*3A* | D*97MC1205DNA* | Split System | 45000 | 16.2 | 8.5 | 1.8 | R-32 | 650
217989199 | DAIKIN | DH9VSA4810A* | CHPEA4830*3A* | D*97MC1005CNA* | Split System | 45000 | 16.2 | 8.5 | 1.8 | R-32 | 650
217989181 | DAIKIN | DH9VSA4810A* | CHPEA4830*3A* | D*96TC1005CNA* | Split System | 45000 | 16.2 | 8.5 | 1.8 | R-32 | 650
217989201 | DAIKIN | DH9VSA4810A* | CHPEA4830*3A* | D*97MC0804CNA* | Split System | 45000 | 16.2 | 8.5 | 1.8 | R-32 | 650
217989179 | DAIKIN | DH9VSA4810A* | CHPEA4830*3A* | D*96TC1005DNA* | Split System | 45000 | 16.2 | 8.5 | 1.8 | R-32 | 650
217989183 | DAIKIN | DH9VSA4810A* | CHPEA4830*3A* | D*96TC0804CNA* | Split System | 45000 | 16.2 | 8.5 | 1.8 | R-32 | 650
217989177 | DAIKIN | DH9VSA4810A* | CHPEA4830*3A* | D*96TC1205DNA* | Split System | 45000 | 16.2 | 8.5 | 1.8 | R-32 | 650
217989193 | DAIKIN | DH9VSA4810A* | CHPEA4830*3A* | D*96SC0805CUA* | Split System | 45000 | 16.2 | 8.5 | 1.8 | R-32 | 650
217989209 | GOODMAN | GZV9SA4810A* | CHPEA4830*3A* | G*VT961205DNA* | Split System | 45000 | 16.2 | 8.5 | 1.8 | R-32 | 650
217989233 | GOODMAN | GZV9SA4810A* | CHPEA4830*3A* | G*VM970804CNA* | Split System | 45000 | 16.2 | 8.5 | 1.8 | R-32 | 650
217989231 | GOODMAN | GZV9SA4810A* | CHPEA4830*3A* | G*VM971005CNA* | Split System | 45000 | 16.2 | 8.5 | 1.8 | R-32 | 650
217989213 | GOODMAN | GZV9SA4810A* | CHPEA4830*3A* | G*VT961005CNA* | Split System | 45000 | 16.2 | 8.5 | 1.8 | R-32 | 650
217989215 | GOODMAN | GZV9SA4810A* | CHPEA4830*3A* | G*VT960804CNA* | Split System | 45000 | 16.2 | 8.5 | 1.8 | R-32 | 650
217989211 | GOODMAN | GZV9SA4810A* | CHPEA4830*3A* | G*VT961005DNA* | Split System | 45000 | 16.2 | 8.5 | 1.8 | R-32 | 650
217989225 | GOODMAN | GZV9SA4810A* | CHPEA4830*3A* | G*VS960805CUA* | Split System | 45000 | 16.2 | 8.5 | 1.8 | R-32 | 650
217989229 | GOODMAN | GZV9SA4810A* | CHPEA4830*3A* | G*VM971205DNA* | Split System | 45000 | 16.2 | 8.5 | 1.8 | R-32 | 650
218004226 | ECOER | EODA17H-4860AD* | EACE4860CE* | EVMF98M35100C5L | Split System | 52000 | 16 | 8.7 | 1.85 | R-32 | 650
218004188 | YISO | YOHA3-60DD | YLCN4-4860CE | EVMF98M35100C5L | Split System | 52000 | 16 | 8.7 | 1.85 | R-32 | 650
218004222 | ECOER | EODA17H-2436AD* | EACE3036BE* | EVMF98M28080B3L | Split System | 33000 | 16.5 | 8.7 | 1.85 | R-32 | 650
218004208 | YISO | YOHA3-36DD | YLCN4-3036BE | EVMF98M28080B3L | Split System | 33000 | 16.5 | 8.7 | 1.85 | R-32 | 650
217989163 | AMANA | AZV9SA6010A* | CA*EA6030*3A* | A*VS960805CUA* | Split System | 52000 | 16.5 | 8.8 | 1.9 | R-32 | 650
217989153 | AMANA | AZV9SA6010A* | CA*EA6030*3A* | A*VT960804CNA* | Split System | 52000 | 16.5 | 8.8 | 1.9 | R-32 | 650
217989169 | AMANA | AZV9SA6010A* | CA*EA6030*3A* | A*VM971005CNA* | Split System | 52000 | 16.5 | 8.8 | 1.9 | R-32 | 650
217989122 | DAIKIN | DH9VSA6010A* | CA*EA6030*3A* | D*96TC0804CNA* | Split System | 52000 | 16.5 | 8.8 | 1.9 | R-32 | 650
217989132 | DAIKIN | DH9VSA6010A* | CA*EA6030*3A* | D*96SC0805CUA* | Split System | 52000 | 16.5 | 8.8 | 1.9 | R-32 | 650
217989138 | DAIKIN | DH9VSA6010A* | CA*EA6030*3A* | D*97MC1005CNA* | Split System | 52000 | 16.5 | 8.8 | 1.9 | R-32 | 650
217989289 | GOODMAN | GZV9SA6010A* | CA*EA6030*3A* | G*VS960805CUA* | Split System | 52000 | 16.5 | 8.8 | 1.9 | R-32 | 650
217989279 | GOODMAN | GZV9SA6010A* | CA*EA6030*3A* | G*VT960804CNA* | Split System | 52000 | 16.5 | 8.8 | 1.9 | R-32 | 650
217989295 | GOODMAN | GZV9SA6010A* | CA*EA6030*3A* | G*VM971005CNA* | Split System | 52000 | 16.5 | 8.8 | 1.9 | R-32 | 650
217989143 | AMANA | AZV9SA6010A* | CA*EA6030*3A*+MBVK20DP1X00A* |  | Split System | 52000 | 17 | 8.8 | 1.9 | R-32 | 650
217989145 | AMANA | AZV9SA6010A* | CA*EA6030*3A*+MBVK16CP1X00A* |  | Split System | 52000 | 17 | 8.8 | 1.9 | R-32 | 650
217989170 | AMANA | AZV9SA6010A* | CAHEA3630C3A*+MBVK16CH*X00A* |  | Split System | 52000 | 17 | 8.8 | 1.9 | R-32 | 650
217989112 | DAIKIN | DH9VSA6010A* | CA*EA6030*3A*+MBVK20DP1X00A* |  | Split System | 52000 | 17 | 8.8 | 1.9 | R-32 | 650
217989139 | DAIKIN | DH9VSA6010A* | CAHEA3630C3A*+MBVK16CH*X00A* |  | Split System | 52000 | 17 | 8.8 | 1.9 | R-32 | 650
217989269 | GOODMAN | GZV9SA6010A* | CA*EA6030*3A*+MBVK20DP1X00A* |  | Split System | 52000 | 17 | 8.8 | 1.9 | R-32 | 650
217989271 | GOODMAN | GZV9SA6010A* | CA*EA6030*3A*+MBVK16CP1X00A* |  | Split System | 52000 | 17 | 8.8 | 1.9 | R-32 | 650
217989296 | GOODMAN | GZV9SA6010A* | CAHEA3630C3A*+MBVK16CH*X00A* |  | Split System | 52000 | 17 | 8.8 | 1.9 | R-32 | 650
218004220 | ECOER | EODA17H-4860AD* | EAHDEN-60BE* |  | Split System | 55000 | 17 | 8.8 | 1.9 | R-32 | 650
218004185 | YISO | YOHA3-60DD | YAHA3-60DE |  | Split System | 55000 | 17 | 8.8 | 1.9 | R-32 | 650
217989141 | AMANA | AZV9SA6010A* | AHVE60DP0300A* |  | Split System | 54000 | 18 | 9 | 1.9 | R-32 | 650
217989110 | DAIKIN | DH9VSA6010A* | DFVE60DP0300A* |  | Split System | 54000 | 18 | 9 | 1.9 | R-32 | 650
217989267 | GOODMAN | GZV9SA6010A* | AHVE60DP0300A* |  | Split System | 54000 | 18 | 9 | 1.9 | R-32 | 650
216819763 | FRIEDRICH | RD18AY48AJVC | RCFY4824STANM | FR801V1005A21UHN | Split System | 41000 | 18 | 8.1 | 2.1 | R-454B | 650
216819880 | RHEEM | RD18AY48AJVC | RCFY4824STANM | R802V0755A21DZ | Split System | 41000 | 18 | 8.1 | 2.1 | R-454B | 650
217895170 | LENNOX | SL22KLV-036-230A** | CK40[C,U]T-49C-**+TDR | SL280UH090V36B* | Split System | 34400 | 18 | 8.1 | 2 | R-454B | 650
216030940 | MDV | MOX630-48HFN10-M3 | MVBC-48HWFN10-MD3E-MAS |  | Split System | 48000 | 16 | 8.5 | 1.85 | R-454B | 650
216030962 | MOOVAIR | MSHEA48R2AN1 | MAHMA48R4AS1 |  | Split System | 48000 | 16 | 8.5 | 1.85 | R-454B | 650
218082665 | AMERICAN STANDARD | 5A6V8X48A1 | 5TXCC009AS3 | S9V2C100U5VSB+LRP | Split System | 45500 | 18.1 | 8.5 | 2.14 | R-454B | 650
218082664 | TRANE | 5TWV8X48A1 | 5TXCC009AS3 | S9V2C100U5VSB+LRP | Split System | 45500 | 18.1 | 8.5 | 2.14 | R-454B | 650
216819081 | FRIEDRICH | RD18AY24AJVC | RCFY2417MTANM | FR801V0504A17UHU | Split System | 20800 | 17 | 9.5 | 1.9 | R-454B | 650
216819083 | FRIEDRICH | RD18AY24AJVC | RCFY2417MTANM | FR801V0503A14DZ | Split System | 21000 | 18 | 9.5 | 1.9 | R-454B | 650
216819030 | FRIEDRICH | RD18AY24AJVC | RCFY2417MTANM | FR802V0503A14UH | Split System | 21000 | 18 | 9.5 | 1.9 | R-454B | 650
216819020 | RHEEM | RD18AY24AJVC | RCFY2417MTANM | R801V0503A14DZ | Split System | 21000 | 18 | 9.5 | 1.9 | R-454B | 650
216819086 | RHEEM | RD18AY24AJVC | RCFY2417MTANM | R801V0503A14UH | Split System | 21000 | 18 | 9.5 | 1.9 | R-454B | 650
216819052 | RUUD | RD18AY24AJVC | RCFY2417MTANM | R802V0503A14UH | Split System | 21000 | 18 | 9.5 | 1.9 | R-454B | 650
216819848 | FRIEDRICH | RD18AY48AJVC | RCFY4821STANM | FR801V1004A17UH | Split System | 41000 | 17 | 10 | 2.1 | R-454B | 650
216819667 | FRIEDRICH | RD18AY48AJVC | RCFY4821STANM | FR801V0755A21UH | Split System | 41000 | 18 | 10 | 2.1 | R-454B | 650
216820169 | FRIEDRICH | RD18AY48AJVC | RCFY4824STANM | FR801V0755A21UH | Split System | 41000 | 18 | 10 | 2.1 | R-454B | 650
216819758 | RHEEM | RD18AY48AJVC | RCFY4824STANM | R801V0755A21DZ | Split System | 41000 | 18 | 10 | 2.1 | R-454B | 650
216819694 | RUUD | RD18AY48AJVC | RCFY4821STANM | R801V1005A21UHU | Split System | 41000 | 18 | 10 | 2.1 | R-454B | 650
216819829 | RUUD | RD18AY48AJVC | RCFY4821STANM | R802V0755A21UH | Split System | 41000 | 18 | 10 | 2.1 | R-454B | 650
216819983 | RUUD | RD18AY48AJVC | RCFY4824STANM | R802V0755A21UH | Split System | 41000 | 18 | 10 | 2.1 | R-454B | 650
216819662 | RHEEM | RD18AY48AJVC | RCFY4824STANM | R801V1505A24UH | Split System | 41500 | 18 | 10 | 2.1 | R-454B | 650
216030945 | MDV | MOX430-24HFN10-M3 | MVBE-24HWFN10-WM3E-MAS |  | Split System | 24000 | 17.4 | 10.4 | 1.96 | R-454B | 650
217270204 | HAIER | 1U36T3PC*HE | NCHC36BT5****+TDR |  | Split System | 33000 | 15.2 | 8.1 | 1.8 | R-454B | 650
217270206 | HAIER | 1U36T3PC*HE | NCDC36BT5****+TDR |  | Split System | 33400 | 15.2 | 8.1 | 1.8 | R-454B | 650
217270209 | HAIER | 1U60T3PE*HE | NCUC49CT5****+TDR |  | Split System | 48000 | 15.2 | 8.1 | 1.8 | R-454B | 650
217456701 | AIRQUEST | D5CUHAH60AAK | D5FULAH60XDX |  | Split System | 47000 | 15.2 | 8.1 | 1.83 | R-454B | 650
217456449 | ARCOAIRE | D5CUHAH60AAK | D5FULAH60XDX |  | Split System | 47000 | 15.2 | 8.1 | 1.83 | R-454B | 650
217456337 | BRYANT | 37MUHAQ60AA3 | 45MULAQ60XDX |  | Split System | 47000 | 15.2 | 8.1 | 1.83 | R-454B | 650
216720952 | CanAir | 4CDH2060C21 | CEB-60MX2421 |  | Split System | 47000 | 15.2 | 8.1 | 1.83 | R-454B | 650
217456309 | CARRIER | 37MUHAQ60AA3 | 45MULAQ60XDX |  | Split System | 47000 | 15.2 | 8.1 | 1.83 | R-454B | 650
217618212 | COMFORT-AIRE | A-VXP60SA-1 | MXP48/60D1A |  | Split System | 47000 | 15.2 | 8.1 | 1.83 | R-454B | 650
217456477 | COMFORTMAKER | D5CUHAH60AAK | D5FULAH60XDX |  | Split System | 47000 | 15.2 | 8.1 | 1.83 | R-454B | 650
217732890 | Cooper&Hunter | CH-PQ55-230VO | CH-ACL48-60D |  | Split System | 47000 | 15.2 | 8.1 | 1.83 | R-454B | 650
217456505 | DAY & NIGHT | D5CUHAH60AAK | D5FULAH60XDX |  | Split System | 47000 | 15.2 | 8.1 | 1.83 | R-454B | 650
217465410 | Durastar | DRU1H60S2A | DRUC6024S2A |  | Split System | 47000 | 15.2 | 8.1 | 1.83 | R-454B | 650
217456757 | Grandaire | D5CUHAH60AAK | D5FULAH60XDX |  | Split System | 47000 | 15.2 | 8.1 | 1.83 | R-454B | 650
217456533 | HEIL | D5CUHAH60AAK | D5FULAH60XDX |  | Split System | 47000 | 15.2 | 8.1 | 1.83 | R-454B | 650
217456561 | KEEPRITE | D5CUHAH60AAK | D5FULAH60XDX |  | Split System | 47000 | 15.2 | 8.1 | 1.83 | R-454B | 650
217456589 | KENMORE | D5CUHAH60AAK | D5FULAH60XDX |  | Split System | 47000 | 15.2 | 8.1 | 1.83 | R-454B | 650
217482405 | Kerr | A-KXP60SA-1 | KXP48/60D1A |  | Split System | 47000 | 15.2 | 8.1 | 1.83 | R-454B | 650
217456729 | LPS Legacy | D5CUHAH60AAK | D5FULAH60XDX |  | Split System | 47000 | 15.2 | 8.1 | 1.83 | R-454B | 650
217607218 | MAINLINE | ML60HP230LMNTH-O | ML60HP230CC24-I* |  | Split System | 47000 | 15.2 | 8.1 | 1.83 | R-454B | 650
217456421 | MIDEA | 37MUHAQ60AA3 | 45MULAQ60XDX |  | Split System | 47000 | 15.2 | 8.1 | 1.83 | R-454B | 650
217456617 | MIDEA | D5CUHAH60AAK | D5FULAH60XDX |  | Split System | 47000 | 15.2 | 8.1 | 1.83 | R-454B | 650
217606330 | NOVAIR | LEA60CEN36-O | LEA-48/60ACOIL24.5*21*28 |  | Split System | 47000 | 15.2 | 8.1 | 1.83 | R-454B | 650
217456365 | PAYNE | 37MUHAQ60AA3 | 45MULAQ60XDX |  | Split System | 47000 | 15.2 | 8.1 | 1.83 | R-454B | 650
217456673 | SMART COMFORT | D5CUHAH60AAK | D5FULAH60XDX |  | Split System | 47000 | 15.2 | 8.1 | 1.83 | R-454B | 650
217456645 | TEMPSTAR | D5CUHAH60AAK | D5FULAH60XDX |  | Split System | 47000 | 15.2 | 8.1 | 1.83 | R-454B | 650
217456783 | Viessmann | D5CUHAH60AAK | D5FULAH60XDX |  | Split System | 47000 | 15.2 | 8.1 | 1.83 | R-454B | 650
217456393 | Weathermaker | 37MUHAQ60AA3 | 45MULAQ60XDX |  | Split System | 47000 | 15.2 | 8.1 | 1.83 | R-454B | 650
217729133 | HAIER | 1U36T3PC*HE | NCU[C,U]36CT5****+TDR |  | Split System | 33000 | 15.2 | 8.1 | 1.85 | R-454B | 650
217270202 | HAIER | 1U36T3PC*HE | NCHC30BT5****+TDR |  | Split System | 33400 | 15.2 | 8.1 | 1.85 | R-454B | 650
217270205 | HAIER | 1U36T3PC*HE | NCHC36CT5****+TDR |  | Split System | 33400 | 15.2 | 8.1 | 1.85 | R-454B | 650
218457849 | Endura | HBEFU-24R454B | END31D2J |  | Split System | 24000 | 16 | 8.2 | 1.95 | R-454B | 650
217729900 | Gridless | GRID24OC | DC31D2J |  | Split System | 24000 | 16 | 8.2 | 1.95 | R-454B | 650
218457852 | Endura | HBEFU-60R454B | END61C4J |  | Split System | 54000 | 16.4 | 8.2 | 2 | R-454B | 650
218457850 | Endura | HBEFU-36R454B | END37D3J |  | Split System | 34000 | 16.5 | 8.2 | 1.8 | R-454B | 650
217729901 | Gridless | GRID36OC | DC37D3J |  | Split System | 34000 | 16.5 | 8.2 | 1.8 | R-454B | 650
218457851 | Endura | HBEFU-48R454B | END49BJ |  | Split System | 48000 | 16.5 | 8.3 | 1.9 | R-454B | 650
217270163 | HAIER | 1U60T3PE*HE | NCUC48CT5****+TDR |  | Split System | 47500 | 15.2 | 8.5 | 1.75 | R-454B | 650
216031612 | AIREASE | A7SCP18V60P-**A | 7E[C,U]60CX-**+TDR |  | Split System | 51000 | 15.2 | 8.5 | 1.75 | R-454B | 650
216031608 | ARMSTRONG AIR | A7SCP18V60P-**A | 7E[C,U]60CX-**+TDR |  | Split System | 51000 | 15.2 | 8.5 | 1.75 | R-454B | 650
216031616 | CONCORD | 7SCP18V60P-**A | 7E[C,U]60CX-**+TDR |  | Split System | 51000 | 15.2 | 8.5 | 1.75 | R-454B | 650
216031620 | DUCANE | 7SCP18V60P-**A | 7E[C,U]60CX-**+TDR |  | Split System | 51000 | 15.2 | 8.5 | 1.75 | R-454B | 650
216021001 | GE Appliances | NS18H60HA5*** | NCUC60CT5****+TDR |  | Split System | 51000 | 15.2 | 8.5 | 1.75 | R-454B | 650
216031611 | AIREASE | A7SCP18V60P-**A | 7E[C,U]48CX-**+TDR |  | Split System | 47500 | 15.2 | 8.5 | 1.8 | R-454B | 650
216031607 | ARMSTRONG AIR | A7SCP18V60P-**A | 7E[C,U]48CX-**+TDR |  | Split System | 47500 | 15.2 | 8.5 | 1.8 | R-454B | 650
216031615 | CONCORD | 7SCP18V60P-**A | 7E[C,U]48CX-**+TDR |  | Split System | 47500 | 15.2 | 8.5 | 1.8 | R-454B | 650
216031619 | DUCANE | 7SCP18V60P-**A | 7E[C,U]48CX-**+TDR |  | Split System | 47500 | 15.2 | 8.5 | 1.8 | R-454B | 650
216021000 | GE Appliances | NS18H60HA5*** | NCUC48CT5****+TDR |  | Split System | 47500 | 15.2 | 8.5 | 1.8 | R-454B | 650
217270214 | HAIER | 1U60T3PE*HE | NCDC42BT5****+TDR |  | Split System | 47500 | 15.2 | 8.5 | 1.85 | R-454B | 650
217270215 | HAIER | 1U60T3PE*HE | NCDC48CT5****+TDR |  | Split System | 47500 | 15.2 | 8.5 | 1.85 | R-454B | 650
217270210 | HAIER | 1U60T3PE*HE | NCHC42BT5****+TDR |  | Split System | 48000 | 15.2 | 8.5 | 1.85 | R-454B | 650
217270220 | HAIER | 1U60T3PE*HE | NCDC60DT5****+TDR |  | Split System | 51000 | 15.2 | 8.5 | 1.95 | R-454B | 650
217334760 | FRASER-JOHNSTON | HH836E2S11 | CTU48C5XFS1+TXV |  | Split System | 31600 | 15.2 | 8.5 | 2 | R-454B | 650
217334767 | JOHNSON CONTROLS | HH836E2S11 | CTU48C5XFS1+TXV |  | Split System | 31600 | 15.2 | 8.5 | 2 | R-454B | 650
217334777 | JOHNSON CONTROLS | HH836E2S11 | CTU36B5XDS1+TXV |  | Split System | 33600 | 15.2 | 8.5 | 2 | R-454B | 650
217334753 | YORK | HH836E2S11 | CTU36B5XDS1+TXV |  | Split System | 33600 | 15.2 | 8.5 | 2 | R-454B | 650
216980815 | 1HVAC | ACIQ-60-HPD | ACIQ-48-ACL-B |  | Split System | 52000 | 16 | 8.5 | 1.8 | R-454B | 650
216980779 | ACIQ | ACIQ-60-HPD | ACIQ-48-ACL-B |  | Split System | 52000 | 16 | 8.5 | 1.8 | R-454B | 650
217456700 | AIRQUEST | D5CUHAH60AAK | D5FULAH60XMX |  | Split System | 52000 | 16 | 8.5 | 1.8 | R-454B | 650
217456448 | ARCOAIRE | D5CUHAH60AAK | D5FULAH60XMX |  | Split System | 52000 | 16 | 8.5 | 1.8 | R-454B | 650
217447824 | Breeze33 | BZ33-INV60OUT2-454-G3-J | BZ33-MSC48C-454-G3-J |  | Split System | 52000 | 16 | 8.5 | 1.8 | R-454B | 650
217456336 | BRYANT | 37MUHAQ60AA3 | 45MULAQ60XMX |  | Split System | 52000 | 16 | 8.5 | 1.8 | R-454B | 650
216720951 | CanAir | 4CDH2060C21 | CEB-60MX2121 |  | Split System | 52000 | 16 | 8.5 | 1.8 | R-454B | 650
217456308 | CARRIER | 37MUHAQ60AA3 | 45MULAQ60XMX |  | Split System | 52000 | 16 | 8.5 | 1.8 | R-454B | 650
217618211 | COMFORT-AIRE | A-VXP60SA-1 | MXP48/60C1A |  | Split System | 52000 | 16 | 8.5 | 1.8 | R-454B | 650
217456476 | COMFORTMAKER | D5CUHAH60AAK | D5FULAH60XMX |  | Split System | 52000 | 16 | 8.5 | 1.8 | R-454B | 650
217732889 | Cooper&Hunter | CH-PQ55-230VO | CH-MCL48-60C |  | Split System | 52000 | 16 | 8.5 | 1.8 | R-454B | 650
217456504 | DAY & NIGHT | D5CUHAH60AAK | D5FULAH60XMX |  | Split System | 52000 | 16 | 8.5 | 1.8 | R-454B | 650
217456756 | Grandaire | D5CUHAH60AAK | D5FULAH60XMX |  | Split System | 52000 | 16 | 8.5 | 1.8 | R-454B | 650
217456532 | HEIL | D5CUHAH60AAK | D5FULAH60XMX |  | Split System | 52000 | 16 | 8.5 | 1.8 | R-454B | 650
217456560 | KEEPRITE | D5CUHAH60AAK | D5FULAH60XMX |  | Split System | 52000 | 16 | 8.5 | 1.8 | R-454B | 650
217456588 | KENMORE | D5CUHAH60AAK | D5FULAH60XMX |  | Split System | 52000 | 16 | 8.5 | 1.8 | R-454B | 650
217482404 | Kerr | A-KXP60SA-1 | KXP48/60C1A |  | Split System | 52000 | 16 | 8.5 | 1.8 | R-454B | 650
217456728 | LPS Legacy | D5CUHAH60AAK | D5FULAH60XMX |  | Split System | 52000 | 16 | 8.5 | 1.8 | R-454B | 650
217607217 | MAINLINE | ML60HP230LMNTH-O | ML60HP230CC21-I* |  | Split System | 52000 | 16 | 8.5 | 1.8 | R-454B | 650
218382947 | MAXI AIR | MAXS-4260-454 | F32-MVBM60C28* |  | Split System | 52000 | 16 | 8.5 | 1.8 | R-454B | 650
217456616 | MIDEA | D5CUHAH60AAK | D5FULAH60XMX |  | Split System | 52000 | 16 | 8.5 | 1.8 | R-454B | 650
217456420 | MIDEA | 37MUHAQ60AA3 | 45MULAQ60XMX |  | Split System | 52000 | 16 | 8.5 | 1.8 | R-454B | 650
217606329 | NOVAIR | LEA60CEN36-O | LEA-48/60ACOIL21*21*28 |  | Split System | 52000 | 16 | 8.5 | 1.8 | R-454B | 650
216980456 | Panasonic | CU-HM55BAHU | CS-HM60BAMU3 |  | Split System | 52000 | 16 | 8.5 | 1.8 | R-454B | 650
217456364 | PAYNE | 37MUHAQ60AA3 | 45MULAQ60XMX |  | Split System | 52000 | 16 | 8.5 | 1.8 | R-454B | 650
217447537 | SENVILLE | SENDC-60HF-OG | SENDC-60CO-C |  | Split System | 52000 | 16 | 8.5 | 1.8 | R-454B | 650
217456672 | SMART COMFORT | D5CUHAH60AAK | D5FULAH60XMX |  | Split System | 52000 | 16 | 8.5 | 1.8 | R-454B | 650
217456644 | TEMPSTAR | D5CUHAH60AAK | D5FULAH60XMX |  | Split System | 52000 | 16 | 8.5 | 1.8 | R-454B | 650
217456782 | Viessmann | D5CUHAH60AAK | D5FULAH60XMX |  | Split System | 52000 | 16 | 8.5 | 1.8 | R-454B | 650
217456392 | Weathermaker | 37MUHAQ60AA3 | 45MULAQ60XMX |  | Split System | 52000 | 16 | 8.5 | 1.8 | R-454B | 650
216031610 | AIREASE | A7SCP18V36P-**A | 7E[C,U]36BX-**+TDR |  | Split System | 34000 | 15.2 | 8.5 | 1.8 | R-454B | 650
216031606 | ARMSTRONG AIR | A7SCP18V36P-**A | 7E[C,U]36BX-**+TDR |  | Split System | 34000 | 15.2 | 8.5 | 1.8 | R-454B | 650
216031614 | CONCORD | 7SCP18V36P-**A | 7E[C,U]36BX-**+TDR |  | Split System | 34000 | 15.2 | 8.5 | 1.8 | R-454B | 650
216020999 | GE Appliances | NS18H36HA5*** | NCUC36BT5****+TDR |  | Split System | 34000 | 15.2 | 8.5 | 1.8 | R-454B | 650
217270162 | HAIER | 1U36T3PC*HE | NCUC36BT5****+TDR |  | Split System | 34000 | 15.2 | 8.5 | 1.8 | R-454B | 650
217463583 | NAPOLEON | WSEHV2436BA1-N | WPCC24ABA1-N |  | Split System | 22000 | 16 | 8.5 | 1.8 | R-454B | 650
217895360 | BOSCH | BOVB-60MTB-M19E | BMAC4248BBTA |  | Split System | 42500 | 15.2 | 8.5 | 1.8 | R-454B | 650
217734709 | MIDEA | MOVC-60HDN10-M20G | MC**4248BN10TH |  | Split System | 42500 | 15.2 | 8.5 | 1.8 | R-454B | 650
217895363 | BOSCH | BOVB-60MTB-M19E | BMAC4860CBTA |  | Split System | 52000 | 15.2 | 8.5 | 1.8 | R-454B | 650
217734713 | MIDEA | MOVC-60HDN10-M20G | MC**4860DN10TH |  | Split System | 52000 | 15.2 | 8.5 | 1.8 | R-454B | 650
217734712 | MIDEA | MOVC-60HDN10-M20G | MC**4860CN10TH |  | Split System | 52000 | 15.2 | 8.5 | 1.8 | R-454B | 650
217734246 | SAMSUNG | AC036FCUPCG | 7E[C,U]48BX-**+TDR |  | Split System | 34000 | 15.5 | 8.5 | 1.75 | R-454B | 650
217734244 | SAMSUNG | AC036FCUPCG | HG48A60D210B2705R |  | Split System | 34000 | 16 | 8.5 | 1.87 | R-454B | 650
216980814 | 1HVAC | ACIQ-48-HPD | ACIQ-48-ACL-B |  | Split System | 45000 | 15.2 | 8.8 | 1.85 | R-454B | 650
216980778 | ACIQ | ACIQ-48-HPD | ACIQ-48-ACL-B |  | Split System | 45000 | 15.2 | 8.8 | 1.85 | R-454B | 650
217456698 | AIRQUEST | D5CUHAH48AAK | D5FULAH60XMX |  | Split System | 45000 | 15.2 | 8.8 | 1.85 | R-454B | 650
217456446 | ARCOAIRE | D5CUHAH48AAK | D5FULAH60XMX |  | Split System | 45000 | 15.2 | 8.8 | 1.85 | R-454B | 650
217447822 | Breeze33 | BZ33-INV48OUT2-454-G3-J | BZ33-MSC48C-454-G3-J |  | Split System | 45000 | 15.2 | 8.8 | 1.85 | R-454B | 650
217456334 | BRYANT | 37MUHAQ48AA3 | 45MULAQ60XMX |  | Split System | 45000 | 15.2 | 8.8 | 1.85 | R-454B | 650
217456306 | CARRIER | 37MUHAQ48AA3 | 45MULAQ60XMX |  | Split System | 45000 | 15.2 | 8.8 | 1.85 | R-454B | 650
217618210 | COMFORT-AIRE | A-VXP48SA-1 | MXP48/60C1A |  | Split System | 45000 | 15.2 | 8.8 | 1.85 | R-454B | 650
217456474 | COMFORTMAKER | D5CUHAH48AAK | D5FULAH60XMX |  | Split System | 45000 | 15.2 | 8.8 | 1.85 | R-454B | 650
217732887 | Cooper&Hunter | CH-PQ48-230VO | CH-MCL48-60C |  | Split System | 45000 | 15.2 | 8.8 | 1.85 | R-454B | 650
217456502 | DAY & NIGHT | D5CUHAH48AAK | D5FULAH60XMX |  | Split System | 45000 | 15.2 | 8.8 | 1.85 | R-454B | 650
216718862 | ELIOS | ESHMA48R2AN1 | GCHMA48RCAS1 |  | Split System | 45000 | 15.2 | 8.8 | 1.85 | R-454B | 650
217456754 | Grandaire | D5CUHAH48AAK | D5FULAH60XMX |  | Split System | 45000 | 15.2 | 8.8 | 1.85 | R-454B | 650
217456530 | HEIL | D5CUHAH48AAK | D5FULAH60XMX |  | Split System | 45000 | 15.2 | 8.8 | 1.85 | R-454B | 650
217456586 | KENMORE | D5CUHAH48AAK | D5FULAH60XMX |  | Split System | 45000 | 15.2 | 8.8 | 1.85 | R-454B | 650
217482402 | Kerr | A-KXP48SA-1 | KXP48/60C1A |  | Split System | 45000 | 15.2 | 8.8 | 1.85 | R-454B | 650
217456726 | LPS Legacy | D5CUHAH48AAK | D5FULAH60XMX |  | Split System | 45000 | 15.2 | 8.8 | 1.85 | R-454B | 650
217607225 | MAINLINE | ML48HP230LMNTH-O | ML60HP230CC21-I* |  | Split System | 45000 | 15.2 | 8.8 | 1.85 | R-454B | 650
216626168 | MDV | MOX630-48HFN10-M3X | MVBM-60C28T6N10 |  | Split System | 45000 | 15.2 | 8.8 | 1.85 | R-454B | 650
217456614 | MIDEA | D5CUHAH48AAK | D5FULAH60XMX |  | Split System | 45000 | 15.2 | 8.8 | 1.85 | R-454B | 650
217456418 | MIDEA | 37MUHAQ48AA3 | 45MULAQ60XMX |  | Split System | 45000 | 15.2 | 8.8 | 1.85 | R-454B | 650
217606328 | NOVAIR | LEA48CEN36-O | LEA-48/60ACOIL21*21*28 |  | Split System | 45000 | 15.2 | 8.8 | 1.85 | R-454B | 650
216980455 | Panasonic | CU-HM48BAHU | CS-HM60BAMU3 |  | Split System | 45000 | 15.2 | 8.8 | 1.85 | R-454B | 650
217456362 | PAYNE | 37MUHAQ48AA3 | 45MULAQ60XMX |  | Split System | 45000 | 15.2 | 8.8 | 1.85 | R-454B | 650
217456670 | SMART COMFORT | D5CUHAH48AAK | D5FULAH60XMX |  | Split System | 45000 | 15.2 | 8.8 | 1.85 | R-454B | 650
217456642 | TEMPSTAR | D5CUHAH48AAK | D5FULAH60XMX |  | Split System | 45000 | 15.2 | 8.8 | 1.85 | R-454B | 650
217456780 | Viessmann | D5CUHAH48AAK | D5FULAH60XMX |  | Split System | 45000 | 15.2 | 8.8 | 1.85 | R-454B | 650
217456390 | Weathermaker | 37MUHAQ48AA3 | 45MULAQ60XMX |  | Split System | 45000 | 15.2 | 8.8 | 1.85 | R-454B | 650
217286179 | AI AIR CONDITIONING | AUO18-48N2-M3 | AUM-60N2-C28 |  | Split System | 45000 | 15.2 | 9 | 1.85 | R-454B | 650
217456712 | AIRQUEST | D5CURAH48AAK | D5FULAH60XMX |  | Split System | 45000 | 15.2 | 9 | 1.85 | R-454B | 650
217456460 | ARCOAIRE | D5CURAH48AAK | D5FULAH60XMX |  | Split System | 45000 | 15.2 | 9 | 1.85 | R-454B | 650
217456348 | BRYANT | 37MURAQ48AA3 | 45MULAQ60XMX |  | Split System | 45000 | 15.2 | 9 | 1.85 | R-454B | 650
217456320 | CARRIER | 37MURAQ48AA3 | 45MULAQ60XMX |  | Split System | 45000 | 15.2 | 9 | 1.85 | R-454B | 650
217456488 | COMFORTMAKER | D5CURAH48AAK | D5FULAH60XMX |  | Split System | 45000 | 15.2 | 9 | 1.85 | R-454B | 650
217284977 | ECO-AIR | ECUO-48E | ECCC-60U |  | Split System | 45000 | 15.2 | 9 | 1.85 | R-454B | 650
217456768 | Grandaire | D5CURAH48AAK | D5FULAH60XMX |  | Split System | 45000 | 15.2 | 9 | 1.85 | R-454B | 650
217456544 | HEIL | D5CURAH48AAK | D5FULAH60XMX |  | Split System | 45000 | 15.2 | 9 | 1.85 | R-454B | 650
217456572 | KEEPRITE | D5CURAH48AAK | D5FULAH60XMX |  | Split System | 45000 | 15.2 | 9 | 1.85 | R-454B | 650
217456740 | LPS Legacy | D5CURAH48AAK | D5FULAH60XMX |  | Split System | 45000 | 15.2 | 9 | 1.85 | R-454B | 650
217607228 | MAINLINE | ML48HP230LMNT-O | ML60HP230CC21-I* |  | Split System | 45000 | 15.2 | 9 | 1.85 | R-454B | 650
217456432 | MIDEA | 37MURAQ48AA3 | 45MULAQ60XMX |  | Split System | 45000 | 15.2 | 9 | 1.85 | R-454B | 650
217456628 | MIDEA | D5CURAH48AAK | D5FULAH60XMX |  | Split System | 45000 | 15.2 | 9 | 1.85 | R-454B | 650
217456376 | PAYNE | 37MURAQ48AA3 | 45MULAQ60XMX |  | Split System | 45000 | 15.2 | 9 | 1.85 | R-454B | 650
217456684 | SMART COMFORT | D5CURAH48AAK | D5FULAH60XMX |  | Split System | 45000 | 15.2 | 9 | 1.85 | R-454B | 650
217456656 | TEMPSTAR | D5CURAH48AAK | D5FULAH60XMX |  | Split System | 45000 | 15.2 | 9 | 1.85 | R-454B | 650
218043403 | THERMAL ZONE | TZID48H520ZCS | TZID60H520ZACC |  | Split System | 45000 | 15.2 | 9 | 1.85 | R-454B | 650
217456792 | Viessmann | D5CURAH48AAK | D5FULAH60XMX |  | Split System | 45000 | 15.2 | 9 | 1.85 | R-454B | 650
217456404 | Weathermaker | 37MURAQ48AA3 | 45MULAQ60XMX |  | Split System | 45000 | 15.2 | 9 | 1.85 | R-454B | 650
216980799 | 1HVAC | ACIQ-24-EHPD | ACIQ-24-ACL-14-B |  | Split System | 24000 | 16 | 9 | 1.8 | R-454B | 650
216980800 | 1HVAC | ACIQ-24-EHPD | ACIQ-24-ACL-B |  | Split System | 24000 | 16 | 9 | 1.8 | R-454B | 650
216980763 | ACIQ | ACIQ-24-EHPD | ACIQ-24-ACL-14-B |  | Split System | 24000 | 16 | 9 | 1.8 | R-454B | 650
216980764 | ACIQ | ACIQ-24-EHPD | ACIQ-24-ACL-B |  | Split System | 24000 | 16 | 9 | 1.8 | R-454B | 650
217456705 | AIRQUEST | D5CURAH24AAK | D5FULAH24XBX |  | Split System | 24000 | 16 | 9 | 1.8 | R-454B | 650
217456704 | AIRQUEST | D5CURAH24AAK | D5FULAH24XAX |  | Split System | 24000 | 16 | 9 | 1.8 | R-454B | 650
217456452 | ARCOAIRE | D5CURAH24AAK | D5FULAH24XAX |  | Split System | 24000 | 16 | 9 | 1.8 | R-454B | 650
217456453 | ARCOAIRE | D5CURAH24AAK | D5FULAH24XBX |  | Split System | 24000 | 16 | 9 | 1.8 | R-454B | 650
217456341 | BRYANT | 37MURAQ24AA3 | 45MULAQ24XBX |  | Split System | 24000 | 16 | 9 | 1.8 | R-454B | 650
217456340 | BRYANT | 37MURAQ24AA3 | 45MULAQ24XAX |  | Split System | 24000 | 16 | 9 | 1.8 | R-454B | 650
217456312 | CARRIER | 37MURAQ24AA3 | 45MULAQ24XAX |  | Split System | 24000 | 16 | 9 | 1.8 | R-454B | 650
217456313 | CARRIER | 37MURAQ24AA3 | 45MULAQ24XBX |  | Split System | 24000 | 16 | 9 | 1.8 | R-454B | 650
217456480 | COMFORTMAKER | D5CURAH24AAK | D5FULAH24XAX |  | Split System | 24000 | 16 | 9 | 1.8 | R-454B | 650
217456481 | COMFORTMAKER | D5CURAH24AAK | D5FULAH24XBX |  | Split System | 24000 | 16 | 9 | 1.8 | R-454B | 650
217456508 | DAY & NIGHT | D5CURAH24AAK | D5FULAH24XAX |  | Split System | 24000 | 16 | 9 | 1.8 | R-454B | 650
217456761 | Grandaire | D5CURAH24AAK | D5FULAH24XBX |  | Split System | 24000 | 16 | 9 | 1.8 | R-454B | 650
217456760 | Grandaire | D5CURAH24AAK | D5FULAH24XAX |  | Split System | 24000 | 16 | 9 | 1.8 | R-454B | 650
217456536 | HEIL | D5CURAH24AAK | D5FULAH24XAX |  | Split System | 24000 | 16 | 9 | 1.8 | R-454B | 650
217456537 | HEIL | D5CURAH24AAK | D5FULAH24XBX |  | Split System | 24000 | 16 | 9 | 1.8 | R-454B | 650
217456564 | KEEPRITE | D5CURAH24AAK | D5FULAH24XAX |  | Split System | 24000 | 16 | 9 | 1.8 | R-454B | 650
217456565 | KEEPRITE | D5CURAH24AAK | D5FULAH24XBX |  | Split System | 24000 | 16 | 9 | 1.8 | R-454B | 650
217456593 | KENMORE | D5CURAH24AAK | D5FULAH24XBX |  | Split System | 24000 | 16 | 9 | 1.8 | R-454B | 650
217456592 | KENMORE | D5CURAH24AAK | D5FULAH24XAX |  | Split System | 24000 | 16 | 9 | 1.8 | R-454B | 650
217456732 | LPS Legacy | D5CURAH24AAK | D5FULAH24XAX |  | Split System | 24000 | 16 | 9 | 1.8 | R-454B | 650
217456733 | LPS Legacy | D5CURAH24AAK | D5FULAH24XBX |  | Split System | 24000 | 16 | 9 | 1.8 | R-454B | 650
217607207 | MAINLINE | ML24HP230LMNT-O | ML24HP230CC17-I* |  | Split System | 24000 | 16 | 9 | 1.8 | R-454B | 650
217607206 | MAINLINE | ML24HP230LMNT-O | ML24HP230CC14-I* |  | Split System | 24000 | 16 | 9 | 1.8 | R-454B | 650
217456425 | MIDEA | 37MURAQ24AA3 | 45MULAQ24XBX |  | Split System | 24000 | 16 | 9 | 1.8 | R-454B | 650
217456621 | MIDEA | D5CURAH24AAK | D5FULAH24XBX |  | Split System | 24000 | 16 | 9 | 1.8 | R-454B | 650
217456424 | MIDEA | 37MURAQ24AA3 | 45MULAQ24XAX |  | Split System | 24000 | 16 | 9 | 1.8 | R-454B | 650
217456620 | MIDEA | D5CURAH24AAK | D5FULAH24XAX |  | Split System | 24000 | 16 | 9 | 1.8 | R-454B | 650
217456369 | PAYNE | 37MURAQ24AA3 | 45MULAQ24XBX |  | Split System | 24000 | 16 | 9 | 1.8 | R-454B | 650
217456368 | PAYNE | 37MURAQ24AA3 | 45MULAQ24XAX |  | Split System | 24000 | 16 | 9 | 1.8 | R-454B | 650
217456677 | SMART COMFORT | D5CURAH24AAK | D5FULAH24XBX |  | Split System | 24000 | 16 | 9 | 1.8 | R-454B | 650
217456676 | SMART COMFORT | D5CURAH24AAK | D5FULAH24XAX |  | Split System | 24000 | 16 | 9 | 1.8 | R-454B | 650
217456648 | TEMPSTAR | D5CURAH24AAK | D5FULAH24XAX |  | Split System | 24000 | 16 | 9 | 1.8 | R-454B | 650
217456649 | TEMPSTAR | D5CURAH24AAK | D5FULAH24XBX |  | Split System | 24000 | 16 | 9 | 1.8 | R-454B | 650
218043395 | THERMAL ZONE | TZID24H520ZCS | TZID24H520ZACB |  | Split System | 24000 | 16 | 9 | 1.8 | R-454B | 650
217456786 | Viessmann | D5CURAH24AAK | D5FULAH24XAX |  | Split System | 24000 | 16 | 9 | 1.8 | R-454B | 650
217456787 | Viessmann | D5CURAH24AAK | D5FULAH24XBX |  | Split System | 24000 | 16 | 9 | 1.8 | R-454B | 650
217456396 | Weathermaker | 37MURAQ24AA3 | 45MULAQ24XAX |  | Split System | 24000 | 16 | 9 | 1.8 | R-454B | 650
217456397 | Weathermaker | 37MURAQ24AA3 | 45MULAQ24XBX |  | Split System | 24000 | 16 | 9 | 1.8 | R-454B | 650
217895344 | BOSCH | BOVB-36RTB-M20S | BMAC4248CBTA |  | Split System | 32000 | 15.2 | 9 | 1.85 | R-454B | 650
217895345 | BOSCH | BOVB-36RTB-M20S | BMAC4248DBTA |  | Split System | 32000 | 15.2 | 9 | 1.85 | R-454B | 650
217752290 | MIDEA | MOVD-36HDN10-M20G | MC**4248BN10TH |  | Split System | 32000 | 15.2 | 9 | 1.85 | R-454B | 650
217752291 | MIDEA | MOVD-36HDN10-M20G | MC**4248CN10TH |  | Split System | 32000 | 15.2 | 9 | 1.85 | R-454B | 650
217752292 | MIDEA | MOVD-36HDN10-M20G | MC**4248DN10TH |  | Split System | 32000 | 15.2 | 9 | 1.85 | R-454B | 650
217477687 | ECOER | EODA19H-2436AB* | EACT3036BBA |  | Split System | 31000 | 16 | 9 | 1.9 | R-454B | 650
217477684 | YISO | YOHA2-36CB | YLAN4-3036BB |  | Split System | 31000 | 16 | 9 | 1.9 | R-454B | 650
217477689 | ECOER | EODA19H-4860AB* | EACT4860DBA |  | Split System | 51000 | 16 | 9 | 1.9 | R-454B | 650
217477685 | YISO | YOHA2-60CB | YLAN4-4860DB |  | Split System | 51000 | 16 | 9 | 1.9 | R-454B | 650
216980773 | ACIQ | ACIQ-30-HPD | ACIQ-36-ACL-14-B |  | Split System | 30000 | 15.3 | 9.3 | 1.8 | R-454B | 650
217456692 | AIRQUEST | D5CUHAH30AAK | D5FULAH36XAX |  | Split System | 30000 | 15.3 | 9.3 | 1.8 | R-454B | 650
217456440 | ARCOAIRE | D5CUHAH30AAK | D5FULAH36XAX |  | Split System | 30000 | 15.3 | 9.3 | 1.8 | R-454B | 650
217456328 | BRYANT | 37MUHAQ30AA3 | 45MULAQ36XAX |  | Split System | 30000 | 15.3 | 9.3 | 1.8 | R-454B | 650
217456300 | CARRIER | 37MUHAQ30AA3 | 45MULAQ36XAX |  | Split System | 30000 | 15.3 | 9.3 | 1.8 | R-454B | 650
217618205 | COMFORT-AIRE | A-VXP30SA-1 | MXP24/36A1A |  | Split System | 30000 | 15.3 | 9.3 | 1.8 | R-454B | 650
217456468 | COMFORTMAKER | D5CUHAH30AAK | D5FULAH36XAX |  | Split System | 30000 | 15.3 | 9.3 | 1.8 | R-454B | 650
217456748 | Grandaire | D5CUHAH30AAK | D5FULAH36XAX |  | Split System | 30000 | 15.3 | 9.3 | 1.8 | R-454B | 650
217456524 | HEIL | D5CUHAH30AAK | D5FULAH36XAX |  | Split System | 30000 | 15.3 | 9.3 | 1.8 | R-454B | 650
217456552 | KEEPRITE | D5CUHAH30AAK | D5FULAH36XAX |  | Split System | 30000 | 15.3 | 9.3 | 1.8 | R-454B | 650
217456580 | KENMORE | D5CUHAH30AAK | D5FULAH36XAX |  | Split System | 30000 | 15.3 | 9.3 | 1.8 | R-454B | 650
217482396 | Kerr | A-KXP30SA-1 | KXP24/36A1A |  | Split System | 30000 | 15.3 | 9.3 | 1.8 | R-454B | 650
217456720 | LPS Legacy | D5CUHAH30AAK | D5FULAH36XAX |  | Split System | 30000 | 15.3 | 9.3 | 1.8 | R-454B | 650
217607212 | MAINLINE | ML30HP230LMNTH-O | ML36HP230CC14-I* |  | Split System | 30000 | 15.3 | 9.3 | 1.8 | R-454B | 650
218382943 | MAXI AIR | MAXS-2430-454 | F32-MVBM36A24* |  | Split System | 30000 | 15.3 | 9.3 | 1.8 | R-454B | 650
217456608 | MIDEA | D5CUHAH30AAK | D5FULAH36XAX |  | Split System | 30000 | 15.3 | 9.3 | 1.8 | R-454B | 650
217456412 | MIDEA | 37MUHAQ30AA3 | 45MULAQ36XAX |  | Split System | 30000 | 15.3 | 9.3 | 1.8 | R-454B | 650
217606323 | NOVAIR | LEA30CEN36-O | LEA-30/36ACOIL14.5*21*24 |  | Split System | 30000 | 15.3 | 9.3 | 1.8 | R-454B | 650
217456356 | PAYNE | 37MUHAQ30AA3 | 45MULAQ36XAX |  | Split System | 30000 | 15.3 | 9.3 | 1.8 | R-454B | 650
217456664 | SMART COMFORT | D5CUHAH30AAK | D5FULAH36XAX |  | Split System | 30000 | 15.3 | 9.3 | 1.8 | R-454B | 650
217456636 | TEMPSTAR | D5CUHAH30AAK | D5FULAH36XAX |  | Split System | 30000 | 15.3 | 9.3 | 1.8 | R-454B | 650
217456384 | Weathermaker | 37MUHAQ30AA3 | 45MULAQ36XAX |  | Split System | 30000 | 15.3 | 9.3 | 1.8 | R-454B | 650
216980812 | 1HVAC | ACIQ-36-HPD | ACIQ-36-ACL-17-B |  | Split System | 36000 | 15.8 | 9.4 | 1.9 | R-454B | 650
216980813 | 1HVAC | ACIQ-36-HPD | ACIQ-36-ACL-B |  | Split System | 36000 | 15.8 | 9.4 | 1.9 | R-454B | 650
216980776 | ACIQ | ACIQ-36-HPD | ACIQ-36-ACL-17-B |  | Split System | 36000 | 15.8 | 9.4 | 1.9 | R-454B | 650
216980777 | ACIQ | ACIQ-36-HPD | ACIQ-36-ACL-B |  | Split System | 36000 | 15.8 | 9.4 | 1.9 | R-454B | 650
217456696 | AIRQUEST | D5CUHAH36AAK | D5FULAH36XBX |  | Split System | 36000 | 15.8 | 9.4 | 1.9 | R-454B | 650
217456697 | AIRQUEST | D5CUHAH36AAK | D5FULAH36XCX |  | Split System | 36000 | 15.8 | 9.4 | 1.9 | R-454B | 650
217456444 | ARCOAIRE | D5CUHAH36AAK | D5FULAH36XBX |  | Split System | 36000 | 15.8 | 9.4 | 1.9 | R-454B | 650
217447821 | Breeze33 | BZ33-INV36OUT2-454-G3-J | BZ33-MSC36C-454-G3-J |  | Split System | 36000 | 15.8 | 9.4 | 1.9 | R-454B | 650
217447820 | Breeze33 | BZ33-INV36OUT2-454-G3-J | BZ33-MSC36B-454-G3-J |  | Split System | 36000 | 15.8 | 9.4 | 1.9 | R-454B | 650
217456333 | BRYANT | 37MUHAQ36AA3 | 45MULAQ36XCX |  | Split System | 36000 | 15.8 | 9.4 | 1.9 | R-454B | 650
217456332 | BRYANT | 37MUHAQ36AA3 | 45MULAQ36XBX |  | Split System | 36000 | 15.8 | 9.4 | 1.9 | R-454B | 650
217456305 | CARRIER | 37MUHAQ36AA3 | 45MULAQ36XCX |  | Split System | 36000 | 15.8 | 9.4 | 1.9 | R-454B | 650
217456304 | CARRIER | 37MUHAQ36AA3 | 45MULAQ36XBX |  | Split System | 36000 | 15.8 | 9.4 | 1.9 | R-454B | 650
217618207 | COMFORT-AIRE | A-VXP36SA-1 | MXP24/36B1A |  | Split System | 36000 | 15.8 | 9.4 | 1.9 | R-454B | 650
217618209 | COMFORT-AIRE | A-VXP36SA-1 | MXP24/36C1A |  | Split System | 36000 | 15.8 | 9.4 | 1.9 | R-454B | 650
217456473 | COMFORTMAKER | D5CUHAH36AAK | D5FULAH36XCX |  | Split System | 36000 | 15.8 | 9.4 | 1.9 | R-454B | 650
217456472 | COMFORTMAKER | D5CUHAH36AAK | D5FULAH36XBX |  | Split System | 36000 | 15.8 | 9.4 | 1.9 | R-454B | 650
217732886 | Cooper&Hunter | CH-PQ36X-230VO | CH-ACL30-36C |  | Split System | 36000 | 15.8 | 9.4 | 1.9 | R-454B | 650
217732885 | Cooper&Hunter | CH-PQ36X-230VO | CH-ACL30-36B |  | Split System | 36000 | 15.8 | 9.4 | 1.9 | R-454B | 650
217456501 | DAY & NIGHT | D5CUHAH36AAK | D5FULAH36XCX |  | Split System | 36000 | 15.8 | 9.4 | 1.9 | R-454B | 650
217456500 | DAY & NIGHT | D5CUHAH36AAK | D5FULAH36XBX |  | Split System | 36000 | 15.8 | 9.4 | 1.9 | R-454B | 650
217456753 | Grandaire | D5CUHAH36AAK | D5FULAH36XCX |  | Split System | 36000 | 15.8 | 9.4 | 1.9 | R-454B | 650
217456752 | Grandaire | D5CUHAH36AAK | D5FULAH36XBX |  | Split System | 36000 | 15.8 | 9.4 | 1.9 | R-454B | 650
217456528 | HEIL | D5CUHAH36AAK | D5FULAH36XBX |  | Split System | 36000 | 15.8 | 9.4 | 1.9 | R-454B | 650
217456529 | HEIL | D5CUHAH36AAK | D5FULAH36XCX |  | Split System | 36000 | 15.8 | 9.4 | 1.9 | R-454B | 650
217456557 | KEEPRITE | D5CUHAH36AAK | D5FULAH36XCX |  | Split System | 36000 | 15.8 | 9.4 | 1.9 | R-454B | 650
217456556 | KEEPRITE | D5CUHAH36AAK | D5FULAH36XBX |  | Split System | 36000 | 15.8 | 9.4 | 1.9 | R-454B | 650
217456585 | KENMORE | D5CUHAH36AAK | D5FULAH36XCX |  | Split System | 36000 | 15.8 | 9.4 | 1.9 | R-454B | 650
217456584 | KENMORE | D5CUHAH36AAK | D5FULAH36XBX |  | Split System | 36000 | 15.8 | 9.4 | 1.9 | R-454B | 650
217482401 | Kerr | A-KXP36SA-1 | KXP24/36C1A |  | Split System | 36000 | 15.8 | 9.4 | 1.9 | R-454B | 650
217482400 | Kerr | A-KXP36SA-1 | KXP24/36B1A |  | Split System | 36000 | 15.8 | 9.4 | 1.9 | R-454B | 650
217456725 | LPS Legacy | D5CUHAH36AAK | D5FULAH36XCX |  | Split System | 36000 | 15.8 | 9.4 | 1.9 | R-454B | 650
217456724 | LPS Legacy | D5CUHAH36AAK | D5FULAH36XBX |  | Split System | 36000 | 15.8 | 9.4 | 1.9 | R-454B | 650
217607214 | MAINLINE | ML36HP230LMNTH-O | ML36HP230CC17-I* |  | Split System | 36000 | 15.8 | 9.4 | 1.9 | R-454B | 650
217607216 | MAINLINE | ML36HP230LMNTH-O | ML36HP230CC21-I* |  | Split System | 36000 | 15.8 | 9.4 | 1.9 | R-454B | 650
217456612 | MIDEA | D5CUHAH36AAK | D5FULAH36XBX |  | Split System | 36000 | 15.8 | 9.4 | 1.9 | R-454B | 650
217456417 | MIDEA | 37MUHAQ36AA3 | 45MULAQ36XCX |  | Split System | 36000 | 15.8 | 9.4 | 1.9 | R-454B | 650
217456416 | MIDEA | 37MUHAQ36AA3 | 45MULAQ36XBX |  | Split System | 36000 | 15.8 | 9.4 | 1.9 | R-454B | 650
217456613 | MIDEA | D5CUHAH36AAK | D5FULAH36XCX |  | Split System | 36000 | 15.8 | 9.4 | 1.9 | R-454B | 650
217606327 | NOVAIR | LEA36CEN36-O | LEA-30/36ACOIL21*21*24 |  | Split System | 36000 | 15.8 | 9.4 | 1.9 | R-454B | 650
217606326 | NOVAIR | LEA36CEN36-O | LEA-30/36ACOIL17.5*21*24 |  | Split System | 36000 | 15.8 | 9.4 | 1.9 | R-454B | 650
217456361 | PAYNE | 37MUHAQ36AA3 | 45MULAQ36XCX |  | Split System | 36000 | 15.8 | 9.4 | 1.9 | R-454B | 650
217456360 | PAYNE | 37MUHAQ36AA3 | 45MULAQ36XBX |  | Split System | 36000 | 15.8 | 9.4 | 1.9 | R-454B | 650
217447535 | SENVILLE | SENDC-36HF-OG | SENDC-36CO-B |  | Split System | 36000 | 15.8 | 9.4 | 1.9 | R-454B | 650
217447536 | SENVILLE | SENDC-36HF-OG | SENDC-36CO-C |  | Split System | 36000 | 15.8 | 9.4 | 1.9 | R-454B | 650
217456668 | SMART COMFORT | D5CUHAH36AAK | D5FULAH36XBX |  | Split System | 36000 | 15.8 | 9.4 | 1.9 | R-454B | 650
217456669 | SMART COMFORT | D5CUHAH36AAK | D5FULAH36XCX |  | Split System | 36000 | 15.8 | 9.4 | 1.9 | R-454B | 650
217456641 | TEMPSTAR | D5CUHAH36AAK | D5FULAH36XCX |  | Split System | 36000 | 15.8 | 9.4 | 1.9 | R-454B | 650
217456640 | TEMPSTAR | D5CUHAH36AAK | D5FULAH36XBX |  | Split System | 36000 | 15.8 | 9.4 | 1.9 | R-454B | 650
217456778 | Viessmann | D5CUHAH36AAK | D5FULAH36XBX |  | Split System | 36000 | 15.8 | 9.4 | 1.9 | R-454B | 650
217456389 | Weathermaker | 37MUHAQ36AA3 | 45MULAQ36XCX |  | Split System | 36000 | 15.8 | 9.4 | 1.9 | R-454B | 650
217456388 | Weathermaker | 37MUHAQ36AA3 | 45MULAQ36XBX |  | Split System | 36000 | 15.8 | 9.4 | 1.9 | R-454B | 650
216980808 | 1HVAC | ACIQ-24-HPD | ACIQ-24-ACL-B |  | Split System | 24000 | 16 | 9.5 | 1.8 | R-454B | 650
216980807 | 1HVAC | ACIQ-24-HPD | ACIQ-24-ACL-14-B |  | Split System | 24000 | 16 | 9.5 | 1.8 | R-454B | 650
216980771 | ACIQ | ACIQ-24-HPD | ACIQ-24-ACL-14-B |  | Split System | 24000 | 16 | 9.5 | 1.8 | R-454B | 650
216980772 | ACIQ | ACIQ-24-HPD | ACIQ-24-ACL-B |  | Split System | 24000 | 16 | 9.5 | 1.8 | R-454B | 650
217456691 | AIRQUEST | D5CUHAH24AAK | D5FULAH24XBX |  | Split System | 24000 | 16 | 9.5 | 1.8 | R-454B | 650
217456690 | AIRQUEST | D5CUHAH24AAK | D5FULAH24XAX |  | Split System | 24000 | 16 | 9.5 | 1.8 | R-454B | 650
217456438 | ARCOAIRE | D5CUHAH24AAK | D5FULAH24XAX |  | Split System | 24000 | 16 | 9.5 | 1.8 | R-454B | 650
217456439 | ARCOAIRE | D5CUHAH24AAK | D5FULAH24XBX |  | Split System | 24000 | 16 | 9.5 | 1.8 | R-454B | 650
217447816 | Breeze33 | BZ33-INV24OUT2-454-G3-J | BZ33-MSC24B-454-G3-J |  | Split System | 24000 | 16 | 9.5 | 1.8 | R-454B | 650
217447815 | Breeze33 | BZ33-INV24OUT2-454-G3-J | BZ33-MSC24A-454-G3-J |  | Split System | 24000 | 16 | 9.5 | 1.8 | R-454B | 650
217456326 | BRYANT | 37MUHAQ24AA3 | 45MULAQ24XAX |  | Split System | 24000 | 16 | 9.5 | 1.8 | R-454B | 650
217456327 | BRYANT | 37MUHAQ24AA3 | 45MULAQ24XBX |  | Split System | 24000 | 16 | 9.5 | 1.8 | R-454B | 650
217456298 | CARRIER | 37MUHAQ24AA3 | 45MULAQ24XAX |  | Split System | 24000 | 16 | 9.5 | 1.8 | R-454B | 650
217456299 | CARRIER | 37MUHAQ24AA3 | 45MULAQ24XBX |  | Split System | 24000 | 16 | 9.5 | 1.8 | R-454B | 650
217618204 | COMFORT-AIRE | A-VXP24SA-1 | MXP18/24B1A |  | Split System | 24000 | 16 | 9.5 | 1.8 | R-454B | 650
217618202 | COMFORT-AIRE | A-VXP24SA-1 | MXP18/24A1A |  | Split System | 24000 | 16 | 9.5 | 1.8 | R-454B | 650
217456467 | COMFORTMAKER | D5CUHAH24AAK | D5FULAH24XBX |  | Split System | 24000 | 16 | 9.5 | 1.8 | R-454B | 650
217456466 | COMFORTMAKER | D5CUHAH24AAK | D5FULAH24XAX |  | Split System | 24000 | 16 | 9.5 | 1.8 | R-454B | 650
217732882 | Cooper&Hunter | CH-PQ24-230VO | CH-ACL18-24B |  | Split System | 24000 | 16 | 9.5 | 1.8 | R-454B | 650
217732881 | Cooper&Hunter | CH-PQ24-230VO | CH-ACL18-24A |  | Split System | 24000 | 16 | 9.5 | 1.8 | R-454B | 650
217456494 | DAY & NIGHT | D5CUHAH24AAK | D5FULAH24XAX |  | Split System | 24000 | 16 | 9.5 | 1.8 | R-454B | 650
217456495 | DAY & NIGHT | D5CUHAH24AAK | D5FULAH24XBX |  | Split System | 24000 | 16 | 9.5 | 1.8 | R-454B | 650
217456746 | Grandaire | D5CUHAH24AAK | D5FULAH24XAX |  | Split System | 24000 | 16 | 9.5 | 1.8 | R-454B | 650
217456747 | Grandaire | D5CUHAH24AAK | D5FULAH24XBX |  | Split System | 24000 | 16 | 9.5 | 1.8 | R-454B | 650
217456523 | HEIL | D5CUHAH24AAK | D5FULAH24XBX |  | Split System | 24000 | 16 | 9.5 | 1.8 | R-454B | 650
217456522 | HEIL | D5CUHAH24AAK | D5FULAH24XAX |  | Split System | 24000 | 16 | 9.5 | 1.8 | R-454B | 650
217456550 | KEEPRITE | D5CUHAH24AAK | D5FULAH24XAX |  | Split System | 24000 | 16 | 9.5 | 1.8 | R-454B | 650
217456551 | KEEPRITE | D5CUHAH24AAK | D5FULAH24XBX |  | Split System | 24000 | 16 | 9.5 | 1.8 | R-454B | 650
217456579 | KENMORE | D5CUHAH24AAK | D5FULAH24XBX |  | Split System | 24000 | 16 | 9.5 | 1.8 | R-454B | 650
217456578 | KENMORE | D5CUHAH24AAK | D5FULAH24XAX |  | Split System | 24000 | 16 | 9.5 | 1.8 | R-454B | 650
217482395 | Kerr | A-KXP24SA-1 | KXP18/24B1A |  | Split System | 24000 | 16 | 9.5 | 1.8 | R-454B | 650
217482394 | Kerr | A-KXP24SA-1 | KXP18/24A1A |  | Split System | 24000 | 16 | 9.5 | 1.8 | R-454B | 650
217456719 | LPS Legacy | D5CUHAH24AAK | D5FULAH24XBX |  | Split System | 24000 | 16 | 9.5 | 1.8 | R-454B | 650
217456718 | LPS Legacy | D5CUHAH24AAK | D5FULAH24XAX |  | Split System | 24000 | 16 | 9.5 | 1.8 | R-454B | 650
217607209 | MAINLINE | ML24HP230LMNTH-O | ML24HP230CC14-I* |  | Split System | 24000 | 16 | 9.5 | 1.8 | R-454B | 650
217607211 | MAINLINE | ML24HP230LMNTH-O | ML24HP230CC17-I* |  | Split System | 24000 | 16 | 9.5 | 1.8 | R-454B | 650
217456410 | MIDEA | 37MUHAQ24AA3 | 45MULAQ24XAX |  | Split System | 24000 | 16 | 9.5 | 1.8 | R-454B | 650
217456607 | MIDEA | D5CUHAH24AAK | D5FULAH24XBX |  | Split System | 24000 | 16 | 9.5 | 1.8 | R-454B | 650
217456606 | MIDEA | D5CUHAH24AAK | D5FULAH24XAX |  | Split System | 24000 | 16 | 9.5 | 1.8 | R-454B | 650
217456411 | MIDEA | 37MUHAQ24AA3 | 45MULAQ24XBX |  | Split System | 24000 | 16 | 9.5 | 1.8 | R-454B | 650
217606321 | NOVAIR | LEA24CEN36-O | LEA-18/24ACOIL14.5*21*18 |  | Split System | 24000 | 16 | 9.5 | 1.8 | R-454B | 650
217606322 | NOVAIR | LEA24CEN36-O | LEA-18/24ACOIL17.5*21*18 |  | Split System | 24000 | 16 | 9.5 | 1.8 | R-454B | 650
217456354 | PAYNE | 37MUHAQ24AA3 | 45MULAQ24XAX |  | Split System | 24000 | 16 | 9.5 | 1.8 | R-454B | 650
217456355 | PAYNE | 37MUHAQ24AA3 | 45MULAQ24XBX |  | Split System | 24000 | 16 | 9.5 | 1.8 | R-454B | 650
217447534 | SENVILLE | SENDC-24HF-OG | SENDC-24CO-B |  | Split System | 24000 | 16 | 9.5 | 1.8 | R-454B | 650
217456663 | SMART COMFORT | D5CUHAH24AAK | D5FULAH24XBX |  | Split System | 24000 | 16 | 9.5 | 1.8 | R-454B | 650
217456662 | SMART COMFORT | D5CUHAH24AAK | D5FULAH24XAX |  | Split System | 24000 | 16 | 9.5 | 1.8 | R-454B | 650
217456634 | TEMPSTAR | D5CUHAH24AAK | D5FULAH24XAX |  | Split System | 24000 | 16 | 9.5 | 1.8 | R-454B | 650
217456635 | TEMPSTAR | D5CUHAH24AAK | D5FULAH24XBX |  | Split System | 24000 | 16 | 9.5 | 1.8 | R-454B | 650
217456775 | Viessmann | D5CUHAH24AAK | D5FULAH24XBX |  | Split System | 24000 | 16 | 9.5 | 1.8 | R-454B | 650
217456774 | Viessmann | D5CUHAH24AAK | D5FULAH24XAX |  | Split System | 24000 | 16 | 9.5 | 1.8 | R-454B | 650
217456383 | Weathermaker | 37MUHAQ24AA3 | 45MULAQ24XBX |  | Split System | 24000 | 16 | 9.5 | 1.8 | R-454B | 650
217456382 | Weathermaker | 37MUHAQ24AA3 | 45MULAQ24XAX |  | Split System | 24000 | 16 | 9.5 | 1.8 | R-454B | 650
218485650 | AIRQUEST | D5CUHAH48AAK+KSAIC0701230 | FTMA5B60L0D* |  | Split System | 46500 | 15.5 | 8.1 | 1.75 | R-454B | 650
218485652 | ARCOAIRE | D5CUHAH48AAK+KSAIC0701230 | FTMA5B60L0D* |  | Split System | 46500 | 15.5 | 8.1 | 1.75 | R-454B | 650
218485646 | BRYANT HEATING AND COOLING SYSTEMS | 37MUHAQ48AA3+KSAIC0701230 | PF5TNBD60L* |  | Split System | 46500 | 15.5 | 8.1 | 1.75 | R-454B | 650
218485644 | BRYANT HEATING AND COOLING SYSTEMS | 37MUHAQ48AA3+KSAIC0701230 | FG5ANBD60L* |  | Split System | 46500 | 15.5 | 8.1 | 1.75 | R-454B | 650
218485642 | BRYANT HEATING AND COOLING SYSTEMS | 37MUHAQ48AA3+KSAIC0701230 | FT5ANBD60L* |  | Split System | 46500 | 15.5 | 8.1 | 1.75 | R-454B | 650
218485654 | COMFORTMAKER | D5CUHAH48AAK+KSAIC0701230 | FTMA5B60L0D* |  | Split System | 46500 | 15.5 | 8.1 | 1.75 | R-454B | 650
218485656 | DAY & NIGHT | D5CUHAH48AAK+KSAIC0701230 | FTMA5B60L0D* |  | Split System | 46500 | 15.5 | 8.1 | 1.75 | R-454B | 650
218485658 | KEEPRITE | D5CUHAH48AAK+KSAIC0701230 | FTMA5B60L0D* |  | Split System | 46500 | 15.5 | 8.1 | 1.75 | R-454B | 650
218485660 | TEMPSTAR | D5CUHAH48AAK+KSAIC0701230 | FTMA5B60L0D* |  | Split System | 46500 | 15.5 | 8.1 | 1.75 | R-454B | 650
218485630 | AIRQUEST | D5CURAH48AAK+KSAIC0701230 | FTMA5B60L0D* |  | Split System | 47000 | 15.5 | 8.1 | 1.85 | R-454B | 650
218485631 | ARCOAIRE | D5CURAH48AAK+KSAIC0701230 | FTMA5B60L0D* |  | Split System | 47000 | 15.5 | 8.1 | 1.85 | R-454B | 650
218485624 | BRYANT HEATING AND COOLING SYSTEMS | 37MURAQ48AA3+KSAIC0701230 | FG5ANBD60L* |  | Split System | 47000 | 15.5 | 8.1 | 1.85 | R-454B | 650
218485635 | DAY & NIGHT | D5CURAH48AAK+KSAIC0701230 | FTMA5B60L0D* |  | Split System | 47000 | 15.5 | 8.1 | 1.85 | R-454B | 650
218485628 | HEIL | D5CURAH48AAK+KSAIC0701230 | FTMA5B60L0D* |  | Split System | 47000 | 15.5 | 8.1 | 1.85 | R-454B | 650
218485638 | KEEPRITE | D5CURAH48AAK+KSAIC0701230 | FTMA5B60L0D* |  | Split System | 47000 | 15.5 | 8.1 | 1.85 | R-454B | 650
218485640 | TEMPSTAR | D5CURAH48AAK+KSAIC0701230 | FTMA5B60L0D* |  | Split System | 47000 | 15.5 | 8.1 | 1.85 | R-454B | 650
218470807 | BOSCH | BOHA-60MTB-M18S | BMAC4248BBTA+BMXFBCTA |  | Split System | 48000 | 16.6 | 8.1 | 1.8 | R-454B | 650
218467820 | MIDEA | MDV-V60WMN10T(B) | MC**4248BN10TH+MEME05B4A |  | Split System | 48000 | 16.6 | 8.1 | 1.8 | R-454B | 650
218465850 | GE Appliances | NS15H24HA5*** | NCHC24BT5****+TDR | NF96U070S3B*** | Split System | 23400 | 15.3 | 8.1 | 1.8 | R-454B | 650
218465843 | GE Appliances | NS15H24HA5*** | NCUC36BT5****+TDR | NF96U070S3B*** | Split System | 23600 | 15.3 | 8.1 | 1.8 | R-454B | 650
218465832 | GE Appliances | NS15H24HA5*** | NCUC36AT5****+TDR | NF80U045S3A*** | Split System | 23600 | 16 | 8.1 | 1.8 | R-454B | 650
218465834 | GE Appliances | NS15H24HA5*** | NCUC36AT5****+TDR | NF80L045S3A*** | Split System | 23600 | 16 | 8.1 | 1.8 | R-454B | 650
218480168 | BRYANT HEATING AND COOLING SYSTEMS | 37MUHAQ36AA3+KSAIC0701230 | CAA**4221AM* | OVMAAB036098 | Split System | 34600 | 15.2 | 8.1 | 1.75 | R-454B | 650
218479801 | BRYANT HEATING AND COOLING SYSTEMS | 37MUHAQ36AA3+KSAIC0701230 | CSAH*3612AM* | 927TA60100V21*** | Split System | 35200 | 15.2 | 8.1 | 1.75 | R-454B | 650
218479774 | CARRIER | 37MUHAQ36AA3+KSAIC0701230 | CSAH*3612AM* | GG96VTAB60100C** | Split System | 35200 | 15.2 | 8.1 | 1.75 | R-454B | 650
218479569 | BRYANT HEATING AND COOLING SYSTEMS | 37MUHAQ36AA3+KSAIC0701230 | CSAH*4212AM* | 82*TB60090V21*** | Split System | 35400 | 15.2 | 8.1 | 1.75 | R-454B | 650
218479639 | BRYANT HEATING AND COOLING SYSTEMS | 37MUHAQ36AA3+KSAIC0701230 | CSAH*4212AM* | 926TC66120V24*** | Split System | 35400 | 15.2 | 8.1 | 1.75 | R-454B | 650
218479603 | PAYNE HEATING AND COOLING | 37MUHAQ36AA3+KSAIC0701230 | CSAH*4212AM* | PG95MSUA60080C** | Split System | 35400 | 15.2 | 8.1 | 1.75 | R-454B | 650
218479640 | PAYNE HEATING AND COOLING | 37MUHAQ36AA3+KSAIC0701230 | CSAH*4212AM* | PG96VTAB66120D** | Split System | 35400 | 15.2 | 8.1 | 1.75 | R-454B | 650
218479751 | PAYNE HEATING AND COOLING | 37MUHAQ36AA3+KSAIC0701230 | CSAH*3612AM* | PG95MSUA60100C** | Split System | 35400 | 15.2 | 8.1 | 1.75 | R-454B | 650
218479420 | BRYANT HEATING AND COOLING SYSTEMS | 37MUHAQ36AA3+KSAIC0701230 | CSAH*4812AM* | 82*TB48070V17*** | Split System | 35600 | 15.2 | 8.1 | 1.75 | R-454B | 650
218479442 | BRYANT HEATING AND COOLING SYSTEMS | 37MUHAQ36AA3+KSAIC0701230 | CSAH*4812AM* | 926SB48060V17*** | Split System | 35600 | 15.2 | 8.1 | 1.75 | R-454B | 650
218479422 | PAYNE HEATING AND COOLING | 37MUHAQ36AA3+KSAIC0701230 | CSAH*4812AM* | PG80VTLB48070B** | Split System | 35600 | 15.2 | 8.1 | 1.75 | R-454B | 650
218479504 | PAYNE HEATING AND COOLING | 37MUHAQ36AA3+KSAIC0701230 | CSAH*4812AM* | PG97VTAA48060B** | Split System | 35600 | 15.2 | 8.1 | 1.75 | R-454B | 650
218479477 | PAYNE HEATING AND COOLING | 37MUHAQ36AA3+KSAIC0701230 | CSAH*4812AM* | PG96VTAB48060B** | Split System | 35600 | 15.2 | 8.1 | 1.75 | R-454B | 650
218072028 | Durastar | DRU1U36S2A | DRUC3621S2A | RG19080C16MPS1 | Split System | 36000 | 15.4 | 8.1 | 1.8 | R-454B | 650
217753547 | MDV | MOD30-36HFN10-M3 | MVBM-36C24T4N10 | RG19080C16MPS1 | Split System | 36000 | 15.4 | 8.1 | 1.8 | R-454B | 650
218079826 | THERMAL ZONE | TZID36H520ZCS | TZID36H520ZACC | RG19080C16MPS1 | Split System | 36000 | 15.4 | 8.1 | 1.8 | R-454B | 650
218480109 | BRYANT HEATING AND COOLING SYSTEMS | 37MUHAQ36AA3+KSAIC0701230 | CAA**4221AM* | 935SB48060M17*** | Split System | 34400 | 15.5 | 8.1 | 1.75 | R-454B | 650
218480079 | BRYANT HEATING AND COOLING SYSTEMS | 37MUHAQ36AA3+KSAIC0701230 | CAA**4221AM* | 82*TB48070V17*** | Split System | 34400 | 15.5 | 8.1 | 1.75 | R-454B | 650
218480081 | PAYNE HEATING AND COOLING | 37MUHAQ36AA3+KSAIC0701230 | CAA**4221AM* | PG80VTLB48070B** | Split System | 34400 | 15.5 | 8.1 | 1.75 | R-454B | 650
218480076 | BRYANT HEATING AND COOLING SYSTEMS | 37MUHAQ36AA3+KSAIC0701230 | CAA**4221AM* | 83*SB60100M21*** | Split System | 34600 | 15.5 | 8.1 | 1.75 | R-454B | 650
218480153 | BRYANT HEATING AND COOLING SYSTEMS | 37MUHAQ36AA3+KSAIC0701230 | CAA**4221AM* | 927TA48080V17*** | Split System | 34600 | 15.5 | 8.1 | 1.75 | R-454B | 650
218480133 | BRYANT HEATING AND COOLING SYSTEMS | 37MUHAQ36AA3+KSAIC0701230 | CAA**4221AM* | 926TC48080V17*** | Split System | 34600 | 15.5 | 8.1 | 1.75 | R-454B | 650
218480105 | BRYANT HEATING AND COOLING SYSTEMS | 37MUHAQ36AA3+KSAIC0701230 | CAA**4221AM* | 935SB36040M17*** | Split System | 34600 | 15.5 | 8.1 | 1.75 | R-454B | 650
218480155 | PAYNE HEATING AND COOLING | 37MUHAQ36AA3+KSAIC0701230 | CAA**4221AM* | PG97VTAA48080B** | Split System | 34600 | 15.5 | 8.1 | 1.75 | R-454B | 650
218480135 | PAYNE HEATING AND COOLING | 37MUHAQ36AA3+KSAIC0701230 | CAA**4221AM* | PG96VTAB48080B** | Split System | 34600 | 15.5 | 8.1 | 1.75 | R-454B | 650
218480127 | BRYANT HEATING AND COOLING SYSTEMS | 37MUHAQ36AA3+KSAIC0701230 | CAA**4221AM* | 926TC48060V17*** | Split System | 34800 | 15.5 | 8.1 | 1.75 | R-454B | 650
218480096 | BRYANT HEATING AND COOLING SYSTEMS | 37MUHAQ36AA3+KSAIC0701230 | CAA**4221AM* | 926SB48060V17*** | Split System | 34800 | 15.5 | 8.1 | 1.75 | R-454B | 650
218480126 | CARRIER | 37MUHAQ36AA3+KSAIC0701230 | CAA**4221AM* | GG96VTAB48060B** | Split System | 34800 | 15.5 | 8.1 | 1.75 | R-454B | 650
218480151 | PAYNE HEATING AND COOLING | 37MUHAQ36AA3+KSAIC0701230 | CAA**4221AM* | PG97VTAA48060B** | Split System | 34800 | 15.5 | 8.1 | 1.75 | R-454B | 650
218479893 | CARRIER | 37MUHAQ36AA3+KSAIC0701230 | CAA**4821AM* | GG96VTAB48080B** | Split System | 35000 | 15.5 | 8.1 | 1.75 | R-454B | 650
218479896 | PAYNE HEATING AND COOLING | 37MUHAQ36AA3+KSAIC0701230 | CAA**4821AM* | PG96VTAB48080B** | Split System | 35000 | 15.5 | 8.1 | 1.75 | R-454B | 650
218479915 | PAYNE HEATING AND COOLING | 37MUHAQ36AA3+KSAIC0701230 | CAA**4821AM* | PG97VTAA48080B** | Split System | 35000 | 15.5 | 8.1 | 1.75 | R-454B | 650
218479537 | BRYANT HEATING AND COOLING SYSTEMS | 37MUHAQ36AA3+KSAIC0701230 | CSAH*4212AM* | 83*SB36040M17*** | Split System | 35400 | 15.5 | 8.1 | 1.75 | R-454B | 650
218479865 | BRYANT HEATING AND COOLING SYSTEMS | 37MUHAQ36AA3+KSAIC0701230 | CAA**4821AM* | 935SB36040M17*** | Split System | 35400 | 15.5 | 8.1 | 1.75 | R-454B | 650
218479499 | BRYANT HEATING AND COOLING SYSTEMS | 37MUHAQ36AA3+KSAIC0701230 | CSAH*4812AM* | 926TC66120V24*** | Split System | 35400 | 15.5 | 8.1 | 1.75 | R-454B | 650
218479576 | BRYANT HEATING AND COOLING SYSTEMS | 37MUHAQ36AA3+KSAIC0701230 | CSAH*4212AM* | 82*TB66135V24*** | Split System | 35400 | 15.5 | 8.1 | 1.75 | R-454B | 650
218479753 | BRYANT HEATING AND COOLING SYSTEMS | 37MUHAQ36AA3+KSAIC0701230 | CSAH*3612AM* | 935SB66100M21*** | Split System | 35400 | 15.5 | 8.1 | 1.75 | R-454B | 650
218479539 | PAYNE HEATING AND COOLING | 37MUHAQ36AA3+KSAIC0701230 | CSAH*4212AM* | PG80MSUA36040B** | Split System | 35400 | 15.5 | 8.1 | 1.75 | R-454B | 650
218479867 | PAYNE HEATING AND COOLING | 37MUHAQ36AA3+KSAIC0701230 | CAA**4821AM* | PG95MSUA36040B** | Split System | 35400 | 15.5 | 8.1 | 1.75 | R-454B | 650
218479578 | PAYNE HEATING AND COOLING | 37MUHAQ36AA3+KSAIC0701230 | CSAH*4212AM* | PG80VTLB66135D** | Split System | 35400 | 15.5 | 8.1 | 1.75 | R-454B | 650
218479384 | BRYANT HEATING AND COOLING SYSTEMS | 37MUHAQ36AA3+KSAIC0701230 | CSAH*4812AM* | 82*SB36045V14*** | Split System | 35600 | 15.5 | 8.1 | 1.75 | R-454B | 650
218479413 | BRYANT HEATING AND COOLING SYSTEMS | 37MUHAQ36AA3+KSAIC0701230 | CSAH*4812AM* | 82*TB36045V14*** | Split System | 35600 | 15.5 | 8.1 | 1.75 | R-454B | 650
218479397 | BRYANT HEATING AND COOLING SYSTEMS | 37MUHAQ36AA3+KSAIC0701230 | CSAH*4812AM* | 83*SB36040M17*** | Split System | 35600 | 15.5 | 8.1 | 1.75 | R-454B | 650
218479385 | BRYANT HEATING AND COOLING SYSTEMS | 37MUHAQ36AA3+KSAIC0701230 | CSAH*4812AM* | 82*SB36070V14*** | Split System | 35600 | 15.5 | 8.1 | 1.75 | R-454B | 650
218479565 | BRYANT HEATING AND COOLING SYSTEMS | 37MUHAQ36AA3+KSAIC0701230 | CSAH*4212AM* | 82*TB48090V17*** | Split System | 35600 | 15.5 | 8.1 | 1.75 | R-454B | 650
218479409 | BRYANT HEATING AND COOLING SYSTEMS | 37MUHAQ36AA3+KSAIC0701230 | CSAH*4812AM* | 83*SB60100M21*** | Split System | 35600 | 15.5 | 8.1 | 1.75 | R-454B | 650
218479515 | BRYANT HEATING AND COOLING SYSTEMS | 37MUHAQ36AA3+KSAIC0701230 | CSAH*4812AM* | 927TA66100V21*** | Split System | 35600 | 15.5 | 8.1 | 1.75 | R-454B | 650
218479460 | BRYANT HEATING AND COOLING SYSTEMS | 37MUHAQ36AA3+KSAIC0701230 | CSAH*4812AM* | 935SB60080M21*** | Split System | 35600 | 15.5 | 8.1 | 1.75 | R-454B | 650
218479589 | BRYANT HEATING AND COOLING SYSTEMS | 37MUHAQ36AA3+KSAIC0701230 | CSAH*4212AM* | 926SB60100V21*** | Split System | 35600 | 15.5 | 8.1 | 1.75 | R-454B | 650
218479391 | BRYANT HEATING AND COOLING SYSTEMS | 37MUHAQ36AA3+KSAIC0701230 | CSAH*4812AM* | 82*SB60090V21*** | Split System | 35600 | 15.5 | 8.1 | 1.75 | R-454B | 650
218479535 | BRYANT HEATING AND COOLING SYSTEMS | 37MUHAQ36AA3+KSAIC0701230 | CSAH*4212AM* | 82*SB66135V24*** | Split System | 35600 | 15.5 | 8.1 | 1.75 | R-454B | 650
218479438 | PAYNE HEATING AND COOLING | 37MUHAQ36AA3+KSAIC0701230 | CSAH*4812AM* | PG80VTLB66135D** | Split System | 35600 | 15.5 | 8.1 | 1.75 | R-454B | 650
218479772 | PAYNE HEATING AND COOLING | 37MUHAQ36AA3+KSAIC0701230 | CSAH*3612AM* | PG96VTAB60080C** | Split System | 35600 | 15.5 | 8.1 | 1.75 | R-454B | 650
218479719 | PAYNE HEATING AND COOLING | 37MUHAQ36AA3+KSAIC0701230 | CSAH*3612AM* | PG80VTLB66110C** | Split System | 35600 | 15.5 | 8.1 | 1.75 | R-454B | 650
218479424 | BRYANT HEATING AND COOLING SYSTEMS | 37MUHAQ36AA3+KSAIC0701230 | CSAH*4812AM* | 82*TB48090V17*** | Split System | 35800 | 15.5 | 8.1 | 1.75 | R-454B | 650
218479605 | BRYANT HEATING AND COOLING SYSTEMS | 37MUHAQ36AA3+KSAIC0701230 | CSAH*4212AM* | 935SB60100M21*** | Split System | 35800 | 15.5 | 8.1 | 1.75 | R-454B | 650
218479676 | BRYANT HEATING AND COOLING SYSTEMS | 37MUHAQ36AA3+KSAIC0701230 | CSAH*3612AM* | 82*SB60090V21*** | Split System | 35800 | 15.5 | 8.1 | 1.75 | R-454B | 650
218479608 | BRYANT HEATING AND COOLING SYSTEMS | 37MUHAQ36AA3+KSAIC0701230 | CSAH*4212AM* | 935SB66100M21*** | Split System | 35800 | 15.5 | 8.1 | 1.75 | R-454B | 650
218479606 | PAYNE HEATING AND COOLING | 37MUHAQ36AA3+KSAIC0701230 | CSAH*4212AM* | PG95MSUA60100C** | Split System | 35800 | 15.5 | 8.1 | 1.75 | R-454B | 650
218479715 | PAYNE HEATING AND COOLING | 37MUHAQ36AA3+KSAIC0701230 | CSAH*3612AM* | PG80VTLB60090C** | Split System | 35800 | 15.5 | 8.1 | 1.75 | R-454B | 650
218479586 | BRYANT HEATING AND COOLING SYSTEMS | 37MUHAQ36AA3+KSAIC0701230 | CSAH*4212AM* | 926SB60080V21*** | Split System | 36000 | 15.5 | 8.1 | 1.75 | R-454B | 650
218479651 | BRYANT HEATING AND COOLING SYSTEMS | 37MUHAQ36AA3+KSAIC0701230 | CSAH*4212AM* | 927TA60080V21*** | Split System | 36000 | 15.5 | 8.1 | 1.75 | R-454B | 650
218479455 | BRYANT HEATING AND COOLING SYSTEMS | 37MUHAQ36AA3+KSAIC0701230 | CSAH*4812AM* | 935SB48060M17*** | Split System | 36000 | 15.5 | 8.1 | 1.75 | R-454B | 650
218479627 | PAYNE HEATING AND COOLING | 37MUHAQ36AA3+KSAIC0701230 | CSAH*4212AM* | PG96VTAB60080C** | Split System | 36000 | 15.5 | 8.1 | 1.75 | R-454B | 650
218465869 | GE Appliances | NS15H24HA5*** | NCHC30BT5****+TDR | NF80X080V4B*** | Split System | 23200 | 15.7 | 8.1 | 1.8 | R-454B | 650
218465825 | GE Appliances | NS15H24HA5*** | NCUC36AT5****+TDR | NF80U070V3A*** | Split System | 23600 | 15.9 | 8.1 | 1.8 | R-454B | 650
218480160 | BRYANT HEATING AND COOLING SYSTEMS | 37MUHAQ36AA3+KSAIC0701230 | CAA**4221AM* | 927TA60100V21*** | Split System | 34800 | 16 | 8.1 | 1.75 | R-454B | 650
218479870 | PAYNE HEATING AND COOLING | 37MUHAQ36AA3+KSAIC0701230 | CAA**4821AM* | PG95MSUA48060B** | Split System | 35000 | 16 | 8.1 | 1.75 | R-454B | 650
218479822 | BRYANT HEATING AND COOLING SYSTEMS | 37MUHAQ36AA3+KSAIC0701230 | CAA**4821AM* | 83*SB36040M17*** | Split System | 35200 | 16 | 8.1 | 1.75 | R-454B | 650
218479873 | BRYANT HEATING AND COOLING SYSTEMS | 37MUHAQ36AA3+KSAIC0701230 | CAA**4821AM* | 935SB60080M21*** | Split System | 35200 | 16 | 8.1 | 1.75 | R-454B | 650
218479818 | BRYANT HEATING AND COOLING SYSTEMS | 37MUHAQ36AA3+KSAIC0701230 | CAA**4821AM* | 82*SB60090V21*** | Split System | 35200 | 16 | 8.1 | 1.75 | R-454B | 650
218479839 | BRYANT HEATING AND COOLING SYSTEMS | 37MUHAQ36AA3+KSAIC0701230 | CAA**4821AM* | 82*TB48070V17*** | Split System | 35200 | 16 | 8.1 | 1.75 | R-454B | 650
218480301 | PAYNE HEATING AND COOLING | 37MUHAQ36AA3+KSAIC0701230 | CAA**3717AM* | PG80MSUA36040B** | Split System | 35600 | 16 | 8.1 | 1.75 | R-454B | 650
218465853 | GE Appliances | NS15H24HA5*** | NCHC24BT5****+TDR | NF97X060V3B*** | Split System | 23400 | 16 | 8.1 | 1.8 | R-454B | 650
218465847 | GE Appliances | NS15H24HA5*** | NCHC24BT5****+TDR | NF80U070S3B*** | Split System | 23400 | 15.5 | 8.1 | 1.8 | R-454B | 650
218465848 | GE Appliances | NS15H24HA5*** | NCHC24BT5****+TDR | NF80L070S3B*** | Split System | 23400 | 15.5 | 8.1 | 1.8 | R-454B | 650
217270605 | HAIER | 1U60T3PE*HE | NCUC5060CT5****+TDR | NF98U090M5C*** | Split System | 51000 | 15.6 | 8.1 | 1.75 | R-454B | 650
218465831 | GE Appliances | NS15H24HA5*** | NCUC36AT5****+TDR | NF80U070S3A*** | Split System | 23600 | 15.6 | 8.1 | 1.8 | R-454B | 650
218465833 | GE Appliances | NS15H24HA5*** | NCUC36AT5****+TDR | NF80L070S3A*** | Split System | 23600 | 15.6 | 8.1 | 1.8 | R-454B | 650
217313959 | GE Appliances | NS18H60HA5*** | NCUC5060CT5****+TDR | NF96U110V5CF*** | Split System | 51000 | 15.6 | 8.1 | 1.8 | R-454B | 650
217270609 | HAIER | 1U60T3PE*HE | NCUC5060CT5****+TDR | NF96U110S5C*** | Split System | 51000 | 15.7 | 8.1 | 1.75 | R-454B | 650
217270599 | HAIER | 1U60T3PE*HE | NCUC5060CT5****+TDR | NF80X100V5C*** | Split System | 51000 | 15.8 | 8.1 | 1.8 | R-454B | 650
218465826 | GE Appliances | NS15H24HA5*** | NCUC36AT5****+TDR | NF80X060V3A*** | Split System | 23600 | 16.1 | 8.1 | 1.8 | R-454B | 650
218465871 | GE Appliances | NS15H24HA5*** | NCHC30BT5****+TDR | NF98U070M3B*** | Split System | 23400 | 16.2 | 8.1 | 1.8 | R-454B | 650
218465854 | GE Appliances | NS15H24HA5*** | NCHC24BT5****+TDR | NF98U070M3B*** | Split System | 23400 | 16.2 | 8.1 | 1.8 | R-454B | 650
218465835 | GE Appliances | NS15H24HA5*** | NCUC36BT5****+TDR | NF80U070S3B*** | Split System | 23600 | 15.6 | 8.1 | 1.8 | R-454B | 650
218465836 | GE Appliances | NS15H24HA5*** | NCUC36BT5****+TDR | NF80L070S3B*** | Split System | 23600 | 15.6 | 8.1 | 1.8 | R-454B | 650
218465829 | GE Appliances | NS15H24HA5*** | NCUC36AT5****+TDR | NF80U070T3A*** | Split System | 23200 | 16 | 8.1 | 1.8 | R-454B | 650
218470803 | BOSCH | BOHA-36MTB-M18S | BMAC3036ABTA+BMXFACTA |  | Split System | 36000 | 16 | 8.1 | 1.9 | R-454B | 650
218467816 | MIDEA | MDV-V36WMN10T(B) | MC**3036AN10TH+MEME05A3A |  | Split System | 36000 | 16 | 8.1 | 1.9 | R-454B | 650
217270606 | HAIER | 1U60T3PE*HE | NCUC5060CT5****+TDR | NF95X100S5C*** | Split System | 50500 | 15.7 | 8.1 | 1.75 | R-454B | 650
217313955 | GE Appliances | NS18H60HA5*** | NCUC5060CT5****+TDR | NF96U090S5CF*** | Split System | 51000 | 15.7 | 8.1 | 1.8 | R-454B | 650
217313950 | GE Appliances | NS18H60HA5*** | NCUC5060CT5****+TDR | NF96U110S5CF*** | Split System | 51000 | 15.7 | 8.1 | 1.8 | R-454B | 650
217450056 | LENNOX | EL18KSLV-060-230A** | CK40[C,U]T-50/60C-**+TDR | EL196UH110XE60C* | Split System | 51000 | 15.7 | 8.1 | 1.8 | R-454B | 650
217450058 | LENNOX | EL18KSLV-060-230A** | CK40[C,U]T-50/60C-**+TDR | ML196UH090XE60C* | Split System | 51000 | 15.7 | 8.1 | 1.8 | R-454B | 650
217450261 | AIREASE | A7SCP18V60P-**A | 7E[C,U]50/60CX-**+TDR | A97UH2E110C20S* | Split System | 51000 | 15.9 | 8.1 | 1.75 | R-454B | 650
217450443 | ARMSTRONG AIR | A7SCP18V60P-**A | 7E[C,U]50/60CX-**+TDR | A97UH2E110C20S* | Split System | 51000 | 15.9 | 8.1 | 1.75 | R-454B | 650
217450721 | DUCANE | 7SCP18V60P-**A | 7E[C,U]50/60CX-**+TDR | 97G2UH110CE20* | Split System | 51000 | 15.9 | 8.1 | 1.75 | R-454B | 650
217313953 | GE Appliances | NS18H60HA5*** | NCUC5060CT5****+TDR | NF97U110T5CF*** | Split System | 51000 | 15.9 | 8.1 | 1.75 | R-454B | 650
217450057 | LENNOX | EL18KSLV-060-230A** | CK40[C,U]T-50/60C-**+TDR | EL297UH110XE60C* | Split System | 51000 | 15.9 | 8.1 | 1.75 | R-454B | 650
218480083 | BRYANT HEATING AND COOLING SYSTEMS | 37MUHAQ36AA3+KSAIC0701230 | CAA**4221AM* | 82*TB48090V17*** | Split System | 34400 | 16 | 8.1 | 1.75 | R-454B | 650
218479889 | BRYANT HEATING AND COOLING SYSTEMS | 37MUHAQ36AA3+KSAIC0701230 | CAA**4821AM* | 926TC48060V17*** | Split System | 35400 | 16 | 8.1 | 1.75 | R-454B | 650
218479910 | BRYANT HEATING AND COOLING SYSTEMS | 37MUHAQ36AA3+KSAIC0701230 | CAA**4821AM* | 927TA48060V17*** | Split System | 35400 | 16 | 8.1 | 1.75 | R-454B | 650
218479887 | CARRIER | 37MUHAQ36AA3+KSAIC0701230 | CAA**4821AM* | GG96VTAB48060B** | Split System | 35400 | 16 | 8.1 | 1.75 | R-454B | 650
218479542 | PAYNE HEATING AND COOLING | 37MUHAQ36AA3+KSAIC0701230 | CSAH*4212AM* | PG80MSUA48060B** | Split System | 36000 | 16 | 8.1 | 1.75 | R-454B | 650
218479484 | BRYANT HEATING AND COOLING SYSTEMS | 37MUHAQ36AA3+KSAIC0701230 | CSAH*4812AM* | 926TC60080V21*** | Split System | 36200 | 16 | 8.1 | 1.75 | R-454B | 650
218479446 | BRYANT HEATING AND COOLING SYSTEMS | 37MUHAQ36AA3+KSAIC0701230 | CSAH*4812AM* | 926SB60080V21*** | Split System | 36200 | 16 | 8.1 | 1.75 | R-454B | 650
218479510 | PAYNE HEATING AND COOLING | 37MUHAQ36AA3+KSAIC0701230 | CSAH*4812AM* | PG97VTAA60080C** | Split System | 36200 | 16 | 8.1 | 1.75 | R-454B | 650
218479434 | PAYNE HEATING AND COOLING | 37MUHAQ36AA3+KSAIC0701230 | CSAH*4812AM* | PG80VTLB66110C** | Split System | 36200 | 16 | 8.1 | 1.75 | R-454B | 650
217450259 | AIREASE | A7SCP18V60P-**A | 7E[C,U]50/60CX-**+TDR | A80US2V090C20* | Split System | 51000 | 16 | 8.1 | 1.8 | R-454B | 650
217450262 | AIREASE | A7SCP18V60P-**A | 7E[C,U]50/60CX-**+TDR | A93UH1E110C20A* | Split System | 51000 | 16 | 8.1 | 1.8 | R-454B | 650
217450441 | ARMSTRONG AIR | A7SCP18V60P-**A | 7E[C,U]50/60CX-**+TDR | A80US2V090C20* | Split System | 51000 | 16 | 8.1 | 1.8 | R-454B | 650
217450444 | ARMSTRONG AIR | A7SCP18V60P-**A | 7E[C,U]50/60CX-**+TDR | A93UH1E110C20A* | Split System | 51000 | 16 | 8.1 | 1.8 | R-454B | 650
217450585 | CONCORD | 7SCP18V60P-**A | 7E[C,U]50/60CX-**+TDR | 80G1UH110CE20L* | Split System | 51000 | 16 | 8.1 | 1.8 | R-454B | 650
217450587 | CONCORD | 7SCP18V60P-**A | 7E[C,U]50/60CX-**+TDR | 92G1UH110CE20* | Split System | 51000 | 16 | 8.1 | 1.8 | R-454B | 650
217450720 | DUCANE | 7SCP18V60P-**A | 7E[C,U]50/60CX-**+TDR | 80G1UH110CE20L* | Split System | 51000 | 16 | 8.1 | 1.8 | R-454B | 650
217450722 | DUCANE | 7SCP18V60P-**A | 7E[C,U]50/60CX-**+TDR | 92G1UH110CE20* | Split System | 51000 | 16 | 8.1 | 1.8 | R-454B | 650
217313947 | GE Appliances | NS18H60HA5*** | NCUC5060CT5****+TDR | NF80U110V5CF*** | Split System | 51000 | 16 | 8.1 | 1.8 | R-454B | 650
217313939 | GE Appliances | NS18H60HA5*** | NCUC5060CT5****+TDR | NF80U090V5CF*** | Split System | 51000 | 16 | 8.1 | 1.8 | R-454B | 650
217313941 | GE Appliances | NS18H60HA5*** | NCUC5060CT5****+TDR | NF80L090V5CF*** | Split System | 51000 | 16 | 8.1 | 1.8 | R-454B | 650
217313945 | GE Appliances | NS18H60HA5*** | NCUC5060CT5****+TDR | NF80U110S5CF*** | Split System | 51000 | 16 | 8.1 | 1.8 | R-454B | 650
217313957 | GE Appliances | NS18H60HA5*** | NCUC5060CT5****+TDR | NF93U110S5CF*** | Split System | 51000 | 16 | 8.1 | 1.8 | R-454B | 650
217270604 | HAIER | 1U60T3PE*HE | NCUC5060CT5****+TDR | NF98U110M5C*** | Split System | 51000 | 16 | 8.1 | 1.8 | R-454B | 650
217270607 | HAIER | 1U60T3PE*HE | NCUC5060CT5****+TDR | NF97U110V5C*** | Split System | 51000 | 16 | 8.1 | 1.8 | R-454B | 650
217270595 | HAIER | 1U60T3PE*HE | NCUC5060CT5****+TDR | NF80U110S5C*** | Split System | 51000 | 16 | 8.1 | 1.8 | R-454B | 650
217450055 | LENNOX | EL18KSLV-060-230A** | CK40[C,U]T-50/60C-**+TDR | ML180UH110V60C* | Split System | 51000 | 16 | 8.1 | 1.8 | R-454B | 650
217450052 | LENNOX | EL18KSLV-060-230A** | CK40[C,U]T-50/60C-**+TDR | SL280UH090XV60C* | Split System | 51000 | 16 | 8.1 | 1.8 | R-454B | 650
217450051 | LENNOX | EL18KSLV-060-230A** | CK40[C,U]T-50/60C-**+TDR | SL280UH090V60C* | Split System | 51000 | 16 | 8.1 | 1.8 | R-454B | 650
217450054 | LENNOX | EL18KSLV-060-230A** | CK40[C,U]T-50/60C-**+TDR | ML180UH110XE60C* | Split System | 51000 | 16 | 8.1 | 1.8 | R-454B | 650
217450059 | LENNOX | EL18KSLV-060-230A** | CK40[C,U]T-50/60C-**+TDR | ML193UH110XE60C* | Split System | 51000 | 16 | 8.1 | 1.8 | R-454B | 650
217270594 | HAIER | 1U60T3PE*HE | NCUC5060CT5****+TDR | NF80U090S5C*** | Split System | 51500 | 16 | 8.1 | 1.8 | R-454B | 650
218072039 | Durastar | DRU1U48S2A | DRUC6021S2A | RG19080C20MPS1 | Split System | 44000 | 15.3 | 8.1 | 1.8 | R-454B | 650
217753558 | MDV | MOX630-48HFN10-M3 | MVBM-60C28T6N10 | RG19080C20MPS1 | Split System | 44000 | 15.3 | 8.1 | 1.8 | R-454B | 650
218079831 | THERMAL ZONE | TZID48H520ZCS | TZID24H520ZACC | RG19080C20MPS1 | Split System | 44000 | 15.3 | 8.1 | 1.8 | R-454B | 650
218032254 | BOSCH | BOHA-24RTB-M18S | BMAC2430ABTA | BGH97M060B3A | Split System | 23000 | 15.5 | 8.1 | 1.75 | R-454B | 650
218032253 | BOSCH | BOHA-24RTB-M18S | BMAC2430ABTA | BGH97M080B3A | Split System | 23000 | 15.5 | 8.1 | 1.75 | R-454B | 650
217992229 | MIDEA | MDV-V24WMN10T(A) | MC**2430AN10TH | MGV97U060B3A | Split System | 23000 | 15.5 | 8.1 | 1.75 | R-454B | 650
217992228 | MIDEA | MDV-V24WMN10T(A) | MC**2430AN10TH | MGV97U080B3A | Split System | 23000 | 15.5 | 8.1 | 1.75 | R-454B | 650
218032234 | BOSCH | BOHA-60RTB-M18S | BMAC4248BBTA | BGH97M080B3A | Split System | 43000 | 15.5 | 8.1 | 1.8 | R-454B | 650
218032236 | BOSCH | BOHA-60RTB-M18S | BMAC4248CBTA | BGH97M080C4A | Split System | 43000 | 15.5 | 8.1 | 1.8 | R-454B | 650
217992215 | MIDEA | MDV-V60WMN10T(A) | MC**4248BN10TH | MGV97U080B3A | Split System | 43000 | 15.5 | 8.1 | 1.8 | R-454B | 650
217992216 | MIDEA | MDV-V60WMN10T(A) | MC**4248CN10TH | MGV97U080C4A | Split System | 43000 | 15.5 | 8.1 | 1.8 | R-454B | 650
218032237 | BOSCH | BOHA-60RTB-M18S | BMAC4248CBTA | BGH97M100C5A | Split System | 44500 | 15.5 | 8.1 | 1.8 | R-454B | 650
217992217 | MIDEA | MDV-V60WMN10T(A) | MC**4248CN10TH | MGV97U100C5A | Split System | 44500 | 15.5 | 8.1 | 1.8 | R-454B | 650
217992218 | MIDEA | MDV-V60WMN10T(A) | MC**4248DN10TH | MGV97U100D5A | Split System | 45500 | 15.5 | 8.1 | 1.8 | R-454B | 650
218484303 | ARCOAIRE | D5CUHAH18AAK+KSAIC0701230 | EA*5X24M17A* | OLV098A12* | Split System | 18000 | 15.5 | 8.1 | 1.9 | R-454B | 650
218484304 | COMFORTMAKER | D5CUHAH18AAK+KSAIC0701230 | EA*5X24M17A* | OLV098A12* | Split System | 18000 | 15.5 | 8.1 | 1.9 | R-454B | 650
218484305 | DAY & NIGHT | D5CUHAH18AAK+KSAIC0701230 | EA*5X24M17A* | OLV098A12* | Split System | 18000 | 15.5 | 8.1 | 1.9 | R-454B | 650
218484301 | HEIL | D5CUHAH18AAK+KSAIC0701230 | EA*5X24M17A* | OLV098A12* | Split System | 18000 | 15.5 | 8.1 | 1.9 | R-454B | 650
218484306 | KEEPRITE | D5CUHAH18AAK+KSAIC0701230 | EA*5X24M17A* | OLV098A12* | Split System | 18000 | 15.5 | 8.1 | 1.9 | R-454B | 650
218484307 | TEMPSTAR | D5CUHAH18AAK+KSAIC0701230 | EA*5X24M17A* | OLV098A12* | Split System | 18000 | 15.5 | 8.1 | 1.9 | R-454B | 650
217314015 | GE Appliances | NS18H60HA5*** | NCHC60DT5****+TDR | NF97U135T5DF*** | Split System | 53000 | 15.7 | 8.1 | 1.85 | R-454B | 650
217450085 | LENNOX | EL18KSLV-060-230A** | CK40HT-60D-**+TDR | EL297UH135XE60D* | Split System | 53000 | 15.7 | 8.1 | 1.85 | R-454B | 650
217450268 | AIREASE | A7SCP18V60P-**A | 7E[C,U]60DX-**+TDR | A96UH1E135D20S* | Split System | 53500 | 15.7 | 8.1 | 1.85 | R-454B | 650
217450450 | ARMSTRONG AIR | A7SCP18V60P-**A | 7E[C,U]60DX-**+TDR | A96UH1E135D20S* | Split System | 53500 | 15.7 | 8.1 | 1.85 | R-454B | 650
217450591 | CONCORD | 7SCP18V60P-**A | 7E[C,U]60DX-**+TDR | 96G1UH135DE20* | Split System | 53500 | 15.7 | 8.1 | 1.85 | R-454B | 650
217450726 | DUCANE | 7SCP18V60P-**A | 7E[C,U]60DX-**+TDR | 96G1UH135DE20* | Split System | 53500 | 15.7 | 8.1 | 1.85 | R-454B | 650
217313988 | GE Appliances | NS18H60HA5*** | NCUC60DT5****+TDR | NF96U135S5DF*** | Split System | 53500 | 15.7 | 8.1 | 1.85 | R-454B | 650
217450073 | LENNOX | EL18KSLV-060-230A** | CK40[C,U]T-60D-**+TDR | ML196UH135XE60D* | Split System | 53500 | 15.7 | 8.1 | 1.85 | R-454B | 650
218072319 | Durastar | DRU1U48S2A | DRUC6021S2A | ML196UH090XE48B* | Split System | 45000 | 15.8 | 8.1 | 1.75 | R-454B | 650
218072416 | Durastar | DRU1U48S2A | DRUC6021S2A | ML196UH090XE48C* | Split System | 45000 | 15.8 | 8.1 | 1.75 | R-454B | 650
217754194 | MDV | MOX630-48HFN10-M3 | MVBM-60C28T6N10 | ML196UH090XE48B* | Split System | 45000 | 15.8 | 8.1 | 1.75 | R-454B | 650
218079957 | THERMAL ZONE | TZID48H520ZCS | TZID24H520ZACC | ML196UH090XE48B* | Split System | 45000 | 15.8 | 8.1 | 1.75 | R-454B | 650
218080008 | THERMAL ZONE | TZID48H520ZCS | TZID24H520ZACC | ML196UH090XE48C* | Split System | 45000 | 15.8 | 8.1 | 1.75 | R-454B | 650
218072318 | Durastar | DRU1U48S2A | DRUC6021S2A | ML196DF090XE48B* | Split System | 45000 | 15.9 | 8.1 | 1.75 | R-454B | 650
218072413 | Durastar | DRU1U48S2A | DRUC6021S2A | ML196DF090XE48C* | Split System | 45000 | 15.9 | 8.1 | 1.75 | R-454B | 650
217754193 | MDV | MOX630-48HFN10-M3 | MVBM-60C28T6N10 | ML196DF090XE48B* | Split System | 45000 | 15.9 | 8.1 | 1.75 | R-454B | 650
218080006 | THERMAL ZONE | TZID48H520ZCS | TZID24H520ZACC | ML196DF090XE48C* | Split System | 45000 | 15.9 | 8.1 | 1.75 | R-454B | 650
218079956 | THERMAL ZONE | TZID48H520ZCS | TZID24H520ZACC | ML196DF090XE48B* | Split System | 45000 | 15.9 | 8.1 | 1.75 | R-454B | 650
217313481 | GE Appliances | NS18H36HA5*** | NCUC30BT5****+TDR | NF96U070S4BF*** | Split System | 34000 | 15.9 | 8.1 | 1.8 | R-454B | 650
217449845 | LENNOX | EL18KSLV-036-230A** | CK40[C,U]T-30B-**+TDR | ML196UH070XE48B* | Split System | 34000 | 15.9 | 8.1 | 1.8 | R-454B | 650
217270602 | HAIER | 1U60T3PE*HE | NCUC5060CT5****+TDR | NF80U110T5C*** | Split System | 51000 | 15.9 | 8.1 | 1.8 | R-454B | 650
217270601 | HAIER | 1U60T3PE*HE | NCUC5060CT5****+TDR | NF80L110S5C*** | Split System | 51000 | 15.9 | 8.1 | 1.8 | R-454B | 650
217313986 | GE Appliances | NS18H60HA5*** | NCUC60DT5****+TDR | NF97U135T5DF*** | Split System | 53500 | 15.9 | 8.1 | 1.85 | R-454B | 650
217450072 | LENNOX | EL18KSLV-060-230A** | CK40[C,U]T-60D-**+TDR | EL297UH135XE60D* | Split System | 53500 | 15.9 | 8.1 | 1.85 | R-454B | 650
218479544 | BRYANT HEATING AND COOLING SYSTEMS | 37MUHAQ36AA3+KSAIC0701230 | CSAH*4212AM* | 83*SB60080M21*** | Split System | 35800 | 16 | 8.1 | 1.75 | R-454B | 650
218479403 | PAYNE HEATING AND COOLING | 37MUHAQ36AA3+KSAIC0701230 | CSAH*4812AM* | PG80MSUA48060B** | Split System | 36200 | 16 | 8.1 | 1.75 | R-454B | 650
217270593 | HAIER | 1U60T3PE*HE | NCHC60DT5****+TDR | NF80U135S5D*** | Split System | 53000 | 16 | 8.1 | 1.85 | R-454B | 650
217611979 | GE Appliances | NS18H60HA5*** | NCHC60DT5****+TDR | NF80U110V5C*** | Split System | 52500 | 16.05 | 8.1 | 1.8 | R-454B | 650
217611978 | GE Appliances | NS18H60HA5*** | NCHC60DT5****+TDR | NF96U090V5C*** | Split System | 52000 | 16.15 | 8.1 | 1.8 | R-454B | 650
218072054 | Durastar | DRU1H49S2A | DRUC6021S2A | RG19100C20MPS1 | Split System | 52000 | 16.3 | 8.1 | 1.8 | R-454B | 650
217753573 | MDV | MOE30-60HFN10-M3X | MVBM-60C28T6N10 | RG19100C20MPS1 | Split System | 52000 | 16.3 | 8.1 | 1.8 | R-454B | 650
218479908 | BRYANT HEATING AND COOLING SYSTEMS | 37MUHAQ36AA3+KSAIC0701230 | CAA**4821AM* | 926TC66100V21*** | Split System | 35400 | 16.5 | 8.1 | 1.75 | R-454B | 650
217611977 | GE Appliances | NS18H60HA5*** | NCUC49CT5****+TDR | NF80U090V4B*** | Split System | 52500 | 16.65 | 8.1 | 1.8 | R-454B | 650
216819126 | FRIEDRICH | RD18AY24AJVC | RCFY2417MTANM | FR962V0703A17M4 | Split System | 21000 | 17 | 8.1 | 1.9 | R-454B | 650
217753310 | MDV | MOX630-48HFN10-M3 | MVBM-60C28T6N10 | MGV80M100C5A | Split System | 44000 | 15.4 | 8.1 | 1.75 | R-454B | 650
218466542 | MIDEA | MO1BE-H48B-2A | MAAHE-H60B-CA | W801V100CM5SFA | Split System | 44000 | 15.4 | 8.1 | 1.75 | R-454B | 650
218466593 | MIDEA | MO1BE-H48B-2A | MAAHE-H60B-CA-UC | W801V100CM5SFA | Split System | 44000 | 15.4 | 8.1 | 1.75 | R-454B | 650
218466388 | MIDEA | MO1BE-H48B-2A | MAAHE-H60B-CA | W801V100CM5SEB | Split System | 44000 | 15.4 | 8.1 | 1.75 | R-454B | 650
218466478 | MIDEA | MO1BE-H48B-2A | MAAHE-H60B-CA-UC | W801V100CM5SEB | Split System | 44000 | 15.4 | 8.1 | 1.75 | R-454B | 650
218029430 | MRCOOL | MVP-48-HP-C-230A00-O | **AECMPT60D2AA | MGA80SE100C5C | Split System | 44000 | 15.4 | 8.1 | 1.75 | R-454B | 650
218029404 | MRCOOL | MVP-48-HP-C-230A00-O | MCMP4860COTB | MGA80SE100C5C | Split System | 44000 | 15.4 | 8.1 | 1.75 | R-454B | 650
218079721 | THERMAL ZONE | TZID48H520ZCS | TZID24H520ZACC | MGV80M100C5A | Split System | 44000 | 15.4 | 8.1 | 1.75 | R-454B | 650
218072331 | Durastar | DRU1H42S2A | DRUC6021S2A | ML296DF090XV60C* | Split System | 45000 | 15.9 | 8.1 | 1.8 | R-454B | 650
217754206 | MDV | MOX630-48HFN10-M3X | MVBM-60C28T6N10 | ML296DF090XV60C* | Split System | 45000 | 15.9 | 8.1 | 1.8 | R-454B | 650
218072419 | Durastar | DRU1H42S2A | DRUC6021S2A | ML296UH090XV48C* | Split System | 45000 | 16 | 8.1 | 1.8 | R-454B | 650
218072332 | Durastar | DRU1H42S2A | DRUC6021S2A | ML296UH090XV48B* | Split System | 45000 | 16 | 8.1 | 1.8 | R-454B | 650
217754207 | MDV | MOX630-48HFN10-M3X | MVBM-60C28T6N10 | ML296UH090XV48B* | Split System | 45000 | 16 | 8.1 | 1.8 | R-454B | 650
217896580 | MDV | MOX630-48HFN10-M3X | MVBM-60C28T6N10 | ML296UH090XV48C* | Split System | 45000 | 16 | 8.1 | 1.8 | R-454B | 650
218484477 | AIRQUEST | D5CUHAH18AAK+KSAIC0701230 | EA*5X19M17A* | *92MSN0601412A* | Split System | 17800 | 15.2 | 8.1 | 1.85 | R-454B | 650
218484479 | COMFORTMAKER | D5CUHAH18AAK+KSAIC0701230 | EA*5X19M17A* | *92MSN0601412A* | Split System | 17800 | 15.2 | 8.1 | 1.85 | R-454B | 650
218484480 | DAY & NIGHT | D5CUHAH18AAK+KSAIC0701230 | EA*5X19M17A* | *92MSN0601412A* | Split System | 17800 | 15.2 | 8.1 | 1.85 | R-454B | 650
218484476 | HEIL | D5CUHAH18AAK+KSAIC0701230 | EA*5X19M17A* | *92MSN0601412A* | Split System | 17800 | 15.2 | 8.1 | 1.85 | R-454B | 650
218484481 | KEEPRITE | D5CUHAH18AAK+KSAIC0701230 | EA*5X19M17A* | *92MSN0601412A* | Split System | 17800 | 15.2 | 8.1 | 1.85 | R-454B | 650
218484520 | AIRQUEST | D5CUHAH18AAK+KSAIC0701230 | EA*5X19M17A* | *96MSN0601412A* | Split System | 18000 | 15.2 | 8.1 | 1.85 | R-454B | 650
218484522 | COMFORTMAKER | D5CUHAH18AAK+KSAIC0701230 | EA*5X19M17A* | *96MSN0601412A* | Split System | 18000 | 15.2 | 8.1 | 1.85 | R-454B | 650
218484523 | DAY & NIGHT | D5CUHAH18AAK+KSAIC0701230 | EA*5X19M17A* | *96MSN0601412A* | Split System | 18000 | 15.2 | 8.1 | 1.85 | R-454B | 650
218484519 | HEIL | D5CUHAH18AAK+KSAIC0701230 | EA*5X19M17A* | *96MSN0601412A* | Split System | 18000 | 15.2 | 8.1 | 1.85 | R-454B | 650
218484524 | KEEPRITE | D5CUHAH18AAK+KSAIC0701230 | EA*5X19M17A* | *96MSN0601412A* | Split System | 18000 | 15.2 | 8.1 | 1.85 | R-454B | 650
218484525 | TEMPSTAR | D5CUHAH18AAK+KSAIC0701230 | EA*5X19M17A* | *96MSN0601412A* | Split System | 18000 | 15.2 | 8.1 | 1.85 | R-454B | 650
218486130 | AIRQUEST | D5CUHAH24AAK+KSAIC0701230 | ESH5X36M12A* | *96MSM0601716A* | Split System | 23400 | 15.2 | 8.1 | 1.85 | R-454B | 650
218486129 | AIRQUEST | D5CUHAH24AAK+KSAIC0701230 | ESH5X36M12A* | *96MSN0601716A* | Split System | 23400 | 15.2 | 8.1 | 1.85 | R-454B | 650
218486159 | AIRQUEST | D5CUHAH24AAK+KSAIC0701230 | ESH5X36M12A* | *96MSN1002122A* | Split System | 23400 | 15.2 | 8.1 | 1.85 | R-454B | 650
218485995 | AIRQUEST | D5CUHAH24AAK+KSAIC0701230 | ESH5X36M12A* | *80MS(N,L)0902120A* | Split System | 23400 | 15.2 | 8.1 | 1.85 | R-454B | 650
218485946 | AIRQUEST | D5CUHAH24AAK+KSAIC0701230 | ESH5X36M12A* | *80MS(N,L)0451714A* | Split System | 23400 | 15.2 | 8.1 | 1.85 | R-454B | 650
218486131 | ARCOAIRE | D5CUHAH24AAK+KSAIC0701230 | ESH5X36M12A* | *96MSN0601716A* | Split System | 23400 | 15.2 | 8.1 | 1.85 | R-454B | 650
218485996 | ARCOAIRE | D5CUHAH24AAK+KSAIC0701230 | ESH5X36M12A* | *80MS(N,L)0902120A* | Split System | 23400 | 15.2 | 8.1 | 1.85 | R-454B | 650
218485947 | ARCOAIRE | D5CUHAH24AAK+KSAIC0701230 | ESH5X36M12A* | *80MS(N,L)0451714A* | Split System | 23400 | 15.2 | 8.1 | 1.85 | R-454B | 650
218486132 | COMFORTMAKER | D5CUHAH24AAK+KSAIC0701230 | ESH5X36M12A* | *96MSN0601716A* | Split System | 23400 | 15.2 | 8.1 | 1.85 | R-454B | 650
218485997 | COMFORTMAKER | D5CUHAH24AAK+KSAIC0701230 | ESH5X36M12A* | *80MS(N,L)0902120A* | Split System | 23400 | 15.2 | 8.1 | 1.85 | R-454B | 650
218485948 | COMFORTMAKER | D5CUHAH24AAK+KSAIC0701230 | ESH5X36M12A* | *80MS(N,L)0451714A* | Split System | 23400 | 15.2 | 8.1 | 1.85 | R-454B | 650
218486133 | DAY & NIGHT | D5CUHAH24AAK+KSAIC0701230 | ESH5X36M12A* | *96MSN0601716A* | Split System | 23400 | 15.2 | 8.1 | 1.85 | R-454B | 650
218486162 | DAY & NIGHT | D5CUHAH24AAK+KSAIC0701230 | ESH5X36M12A* | *96MSN1002122A* | Split System | 23400 | 15.2 | 8.1 | 1.85 | R-454B | 650
218485998 | DAY & NIGHT | D5CUHAH24AAK+KSAIC0701230 | ESH5X36M12A* | *80MS(N,L)0902120A* | Split System | 23400 | 15.2 | 8.1 | 1.85 | R-454B | 650
218485949 | DAY & NIGHT | D5CUHAH24AAK+KSAIC0701230 | ESH5X36M12A* | *80MS(N,L)0451714A* | Split System | 23400 | 15.2 | 8.1 | 1.85 | R-454B | 650
218486128 | HEIL | D5CUHAH24AAK+KSAIC0701230 | ESH5X36M12A* | *96MSN0601716A* | Split System | 23400 | 15.2 | 8.1 | 1.85 | R-454B | 650
218486158 | HEIL | D5CUHAH24AAK+KSAIC0701230 | ESH5X36M12A* | *96MSN1002122A* | Split System | 23400 | 15.2 | 8.1 | 1.85 | R-454B | 650
218485945 | HEIL | D5CUHAH24AAK+KSAIC0701230 | ESH5X36M12A* | *80MS(N,L)0451714A* | Split System | 23400 | 15.2 | 8.1 | 1.85 | R-454B | 650
218486163 | KEEPRITE | D5CUHAH24AAK+KSAIC0701230 | ESH5X36M12A* | *96MSN1002122A* | Split System | 23400 | 15.2 | 8.1 | 1.85 | R-454B | 650
218486134 | KEEPRITE | D5CUHAH24AAK+KSAIC0701230 | ESH5X36M12A* | *96MSN0601716A* | Split System | 23400 | 15.2 | 8.1 | 1.85 | R-454B | 650
218485999 | KEEPRITE | D5CUHAH24AAK+KSAIC0701230 | ESH5X36M12A* | *80MS(N,L)0902120A* | Split System | 23400 | 15.2 | 8.1 | 1.85 | R-454B | 650
218485950 | KEEPRITE | D5CUHAH24AAK+KSAIC0701230 | ESH5X36M12A* | *80MS(N,L)0451714A* | Split System | 23400 | 15.2 | 8.1 | 1.85 | R-454B | 650
218486164 | TEMPSTAR | D5CUHAH24AAK+KSAIC0701230 | ESH5X36M12A* | *96MSN1002122A* | Split System | 23400 | 15.2 | 8.1 | 1.85 | R-454B | 650
218486135 | TEMPSTAR | D5CUHAH24AAK+KSAIC0701230 | ESH5X36M12A* | *96MSN0601716A* | Split System | 23400 | 15.2 | 8.1 | 1.85 | R-454B | 650
218485951 | TEMPSTAR | D5CUHAH24AAK+KSAIC0701230 | ESH5X36M12A* | *80MS(N,L)0451714A* | Split System | 23400 | 15.2 | 8.1 | 1.85 | R-454B | 650
218485981 | AIRQUEST | D5CUHAH24AAK+KSAIC0701230 | ESH5X36M12A* | *80MS(N,L)0901714A* | Split System | 23600 | 15.2 | 8.1 | 1.85 | R-454B | 650
218486002 | AIRQUEST | D5CUHAH24AAK+KSAIC0701230 | ESH5X36M12A* | *80MS(N,L)0902420A* | Split System | 23600 | 15.2 | 8.1 | 1.85 | R-454B | 650
218486145 | AIRQUEST | D5CUHAH24AAK+KSAIC0701230 | ESH5X36M12A* | *96MSM0802120A* | Split System | 23600 | 15.2 | 8.1 | 1.85 | R-454B | 650
218486030 | AIRQUEST | D5CUHAH24AAK+KSAIC0701230 | ESH5X36M12A* | *80MS(N,L)1552420A* | Split System | 23600 | 15.2 | 8.1 | 1.85 | R-454B | 650
218486144 | AIRQUEST | D5CUHAH24AAK+KSAIC0701230 | ESH5X36M12A* | *96MSN0802120A* | Split System | 23600 | 15.2 | 8.1 | 1.85 | R-454B | 650
218486122 | AIRQUEST | D5CUHAH24AAK+KSAIC0701230 | ESH5X36M12A* | *96MSN0601412A* | Split System | 23600 | 15.2 | 8.1 | 1.85 | R-454B | 650
218486173 | AIRQUEST | D5CUHAH24AAK+KSAIC0701230 | ESH5X36M12A* | *96MSN1402422A* | Split System | 23600 | 15.2 | 8.1 | 1.85 | R-454B | 650
218486003 | ARCOAIRE | D5CUHAH24AAK+KSAIC0701230 | ESH5X36M12A* | *80MS(N,L)0902420A* | Split System | 23600 | 15.2 | 8.1 | 1.85 | R-454B | 650
218485982 | ARCOAIRE | D5CUHAH24AAK+KSAIC0701230 | ESH5X36M12A* | *80MS(N,L)0901714A* | Split System | 23600 | 15.2 | 8.1 | 1.85 | R-454B | 650
218486059 | ARCOAIRE | D5CUHAH24AAK+KSAIC0701230 | ESH5X36M12A* | *92MSN0601714A* | Split System | 23600 | 15.2 | 8.1 | 1.85 | R-454B | 650
218486031 | ARCOAIRE | D5CUHAH24AAK+KSAIC0701230 | ESH5X36M12A* | *80MS(N,L)1552420A* | Split System | 23600 | 15.2 | 8.1 | 1.85 | R-454B | 650
218486146 | ARCOAIRE | D5CUHAH24AAK+KSAIC0701230 | ESH5X36M12A* | *96MSN0802120A* | Split System | 23600 | 15.2 | 8.1 | 1.85 | R-454B | 650
218486123 | ARCOAIRE | D5CUHAH24AAK+KSAIC0701230 | ESH5X36M12A* | *96MSN0601412A* | Split System | 23600 | 15.2 | 8.1 | 1.85 | R-454B | 650
218486174 | ARCOAIRE | D5CUHAH24AAK+KSAIC0701230 | ESH5X36M12A* | *96MSN1402422A* | Split System | 23600 | 15.2 | 8.1 | 1.85 | R-454B | 650
218486147 | COMFORTMAKER | D5CUHAH24AAK+KSAIC0701230 | ESH5X36M12A* | *96MSN0802120A* | Split System | 23600 | 15.2 | 8.1 | 1.85 | R-454B | 650
218486032 | COMFORTMAKER | D5CUHAH24AAK+KSAIC0701230 | ESH5X36M12A* | *80MS(N,L)1552420A* | Split System | 23600 | 15.2 | 8.1 | 1.85 | R-454B | 650
218486124 | COMFORTMAKER | D5CUHAH24AAK+KSAIC0701230 | ESH5X36M12A* | *96MSN0601412A* | Split System | 23600 | 15.2 | 8.1 | 1.85 | R-454B | 650
218486175 | COMFORTMAKER | D5CUHAH24AAK+KSAIC0701230 | ESH5X36M12A* | *96MSN1402422A* | Split System | 23600 | 15.2 | 8.1 | 1.85 | R-454B | 650
218485984 | DAY & NIGHT | D5CUHAH24AAK+KSAIC0701230 | ESH5X36M12A* | *80MS(N,L)0901714A* | Split System | 23600 | 15.2 | 8.1 | 1.85 | R-454B | 650
218486061 | DAY & NIGHT | D5CUHAH24AAK+KSAIC0701230 | ESH5X36M12A* | *92MSN0601714A* | Split System | 23600 | 15.2 | 8.1 | 1.85 | R-454B | 650
218486148 | DAY & NIGHT | D5CUHAH24AAK+KSAIC0701230 | ESH5X36M12A* | *96MSN0802120A* | Split System | 23600 | 15.2 | 8.1 | 1.85 | R-454B | 650
218486033 | DAY & NIGHT | D5CUHAH24AAK+KSAIC0701230 | ESH5X36M12A* | *80MS(N,L)1552420A* | Split System | 23600 | 15.2 | 8.1 | 1.85 | R-454B | 650
218486125 | DAY & NIGHT | D5CUHAH24AAK+KSAIC0701230 | ESH5X36M12A* | *96MSN0601412A* | Split System | 23600 | 15.2 | 8.1 | 1.85 | R-454B | 650
218486001 | HEIL | D5CUHAH24AAK+KSAIC0701230 | ESH5X36M12A* | *80MS(N,L)0902420A* | Split System | 23600 | 15.2 | 8.1 | 1.85 | R-454B | 650
218485980 | HEIL | D5CUHAH24AAK+KSAIC0701230 | ESH5X36M12A* | *80MS(N,L)0901714A* | Split System | 23600 | 15.2 | 8.1 | 1.85 | R-454B | 650
218486057 | HEIL | D5CUHAH24AAK+KSAIC0701230 | ESH5X36M12A* | *92MSN0601714A* | Split System | 23600 | 15.2 | 8.1 | 1.85 | R-454B | 650
218486029 | HEIL | D5CUHAH24AAK+KSAIC0701230 | ESH5X36M12A* | *80MS(N,L)1552420A* | Split System | 23600 | 15.2 | 8.1 | 1.85 | R-454B | 650
218486143 | HEIL | D5CUHAH24AAK+KSAIC0701230 | ESH5X36M12A* | *96MSN0802120A* | Split System | 23600 | 15.2 | 8.1 | 1.85 | R-454B | 650
218486121 | HEIL | D5CUHAH24AAK+KSAIC0701230 | ESH5X36M12A* | *96MSN0601412A* | Split System | 23600 | 15.2 | 8.1 | 1.85 | R-454B | 650
218486172 | HEIL | D5CUHAH24AAK+KSAIC0701230 | ESH5X36M12A* | *96MSN1402422A* | Split System | 23600 | 15.2 | 8.1 | 1.85 | R-454B | 650
218486006 | KEEPRITE | D5CUHAH24AAK+KSAIC0701230 | ESH5X36M12A* | *80MS(N,L)0902420A* | Split System | 23600 | 15.2 | 8.1 | 1.85 | R-454B | 650
218486062 | KEEPRITE | D5CUHAH24AAK+KSAIC0701230 | ESH5X36M12A* | *92MSN0601714A* | Split System | 23600 | 15.2 | 8.1 | 1.85 | R-454B | 650
218486149 | KEEPRITE | D5CUHAH24AAK+KSAIC0701230 | ESH5X36M12A* | *96MSN0802120A* | Split System | 23600 | 15.2 | 8.1 | 1.85 | R-454B | 650
218486007 | TEMPSTAR | D5CUHAH24AAK+KSAIC0701230 | ESH5X36M12A* | *80MS(N,L)0902420A* | Split System | 23600 | 15.2 | 8.1 | 1.85 | R-454B | 650
218485986 | TEMPSTAR | D5CUHAH24AAK+KSAIC0701230 | ESH5X36M12A* | *80MS(N,L)0901714A* | Split System | 23600 | 15.2 | 8.1 | 1.85 | R-454B | 650
218486063 | TEMPSTAR | D5CUHAH24AAK+KSAIC0701230 | ESH5X36M12A* | *92MSN0601714A* | Split System | 23600 | 15.2 | 8.1 | 1.85 | R-454B | 650
218486150 | TEMPSTAR | D5CUHAH24AAK+KSAIC0701230 | ESH5X36M12A* | *96MSN0802120A* | Split System | 23600 | 15.2 | 8.1 | 1.85 | R-454B | 650
218486127 | TEMPSTAR | D5CUHAH24AAK+KSAIC0701230 | ESH5X36M12A* | *96MSN0601412A* | Split System | 23600 | 15.2 | 8.1 | 1.85 | R-454B | 650
218486178 | TEMPSTAR | D5CUHAH24AAK+KSAIC0701230 | ESH5X36M12A* | *96MSN1402422A* | Split System | 23600 | 15.2 | 8.1 | 1.85 | R-454B | 650
218484330 | AIRQUEST | D5CUHAH18AAK+KSAIC0701230 | EA*5X24M14A* | *80VSL0701412B* | Split System | 17600 | 15.2 | 8.1 | 1.9 | R-454B | 650
218484147 | AIRQUEST | D5CUHAH18AAK+KSAIC0701230 | EA*5X24M17A* | *80VSL0701412B* | Split System | 17600 | 15.2 | 8.1 | 1.9 | R-454B | 650
218484331 | ARCOAIRE | D5CUHAH18AAK+KSAIC0701230 | EA*5X24M14A* | *80VSL0701412B* | Split System | 17600 | 15.2 | 8.1 | 1.9 | R-454B | 650
218484148 | ARCOAIRE | D5CUHAH18AAK+KSAIC0701230 | EA*5X24M17A* | *80VSL0701412B* | Split System | 17600 | 15.2 | 8.1 | 1.9 | R-454B | 650
218484332 | COMFORTMAKER | D5CUHAH18AAK+KSAIC0701230 | EA*5X24M14A* | *80VSL0701412B* | Split System | 17600 | 15.2 | 8.1 | 1.9 | R-454B | 650
218484149 | COMFORTMAKER | D5CUHAH18AAK+KSAIC0701230 | EA*5X24M17A* | *80VSL0701412B* | Split System | 17600 | 15.2 | 8.1 | 1.9 | R-454B | 650
218484333 | DAY & NIGHT | D5CUHAH18AAK+KSAIC0701230 | EA*5X24M14A* | *80VSL0701412B* | Split System | 17600 | 15.2 | 8.1 | 1.9 | R-454B | 650
218484329 | HEIL | D5CUHAH18AAK+KSAIC0701230 | EA*5X24M14A* | *80VSL0701412B* | Split System | 17600 | 15.2 | 8.1 | 1.9 | R-454B | 650
218484146 | HEIL | D5CUHAH18AAK+KSAIC0701230 | EA*5X24M17A* | *80VSL0701412B* | Split System | 17600 | 15.2 | 8.1 | 1.9 | R-454B | 650
218484334 | KEEPRITE | D5CUHAH18AAK+KSAIC0701230 | EA*5X24M14A* | *80VSL0701412B* | Split System | 17600 | 15.2 | 8.1 | 1.9 | R-454B | 650
218484151 | KEEPRITE | D5CUHAH18AAK+KSAIC0701230 | EA*5X24M17A* | *80VSL0701412B* | Split System | 17600 | 15.2 | 8.1 | 1.9 | R-454B | 650
218484152 | TEMPSTAR | D5CUHAH18AAK+KSAIC0701230 | EA*5X24M17A* | *80VSL0701412B* | Split System | 17600 | 15.2 | 8.1 | 1.9 | R-454B | 650
218484598 | AIRQUEST | D5CUHAH18AAK+KSAIC0701230 | EA*5X19M17A* | *96VTN0601412B* | Split System | 17800 | 15.2 | 8.1 | 1.9 | R-454B | 650
218484556 | AIRQUEST | D5CUHAH18AAK+KSAIC0701230 | EA*5X19M17A* | *96VSN0601412B* | Split System | 17800 | 15.2 | 8.1 | 1.9 | R-454B | 650
218484599 | ARCOAIRE | D5CUHAH18AAK+KSAIC0701230 | EA*5X19M17A* | *96VTN0601412B* | Split System | 17800 | 15.2 | 8.1 | 1.9 | R-454B | 650
218484600 | COMFORTMAKER | D5CUHAH18AAK+KSAIC0701230 | EA*5X19M17A* | *96VTN0601412B* | Split System | 17800 | 15.2 | 8.1 | 1.9 | R-454B | 650
218484558 | COMFORTMAKER | D5CUHAH18AAK+KSAIC0701230 | EA*5X19M17A* | *96VSN0601412B* | Split System | 17800 | 15.2 | 8.1 | 1.9 | R-454B | 650
218484601 | DAY & NIGHT | D5CUHAH18AAK+KSAIC0701230 | EA*5X19M17A* | *96VTN0601412B* | Split System | 17800 | 15.2 | 8.1 | 1.9 | R-454B | 650
218484559 | DAY & NIGHT | D5CUHAH18AAK+KSAIC0701230 | EA*5X19M17A* | *96VSN0601412B* | Split System | 17800 | 15.2 | 8.1 | 1.9 | R-454B | 650
218484555 | HEIL | D5CUHAH18AAK+KSAIC0701230 | EA*5X19M17A* | *96VSN0601412B* | Split System | 17800 | 15.2 | 8.1 | 1.9 | R-454B | 650
218484597 | HEIL | D5CUHAH18AAK+KSAIC0701230 | EA*5X19M17A* | *96VTN0601412B* | Split System | 17800 | 15.2 | 8.1 | 1.9 | R-454B | 650
218484602 | KEEPRITE | D5CUHAH18AAK+KSAIC0701230 | EA*5X19M17A* | *96VTN0601412B* | Split System | 17800 | 15.2 | 8.1 | 1.9 | R-454B | 650
218484560 | KEEPRITE | D5CUHAH18AAK+KSAIC0701230 | EA*5X19M17A* | *96VSN0601412B* | Split System | 17800 | 15.2 | 8.1 | 1.9 | R-454B | 650
218484603 | TEMPSTAR | D5CUHAH18AAK+KSAIC0701230 | EA*5X19M17A* | *96VTN0601412B* | Split System | 17800 | 15.2 | 8.1 | 1.9 | R-454B | 650
218484561 | TEMPSTAR | D5CUHAH18AAK+KSAIC0701230 | EA*5X19M17A* | *96VSN0601412B* | Split System | 17800 | 15.2 | 8.1 | 1.9 | R-454B | 650
218484007 | AIRQUEST | D5CUHAH18AAK+KSAIC0701230 | EA*5X25M17A* | *96VSN0601412B* | Split System | 17900 | 15.2 | 8.1 | 1.9 | R-454B | 650
218484056 | AIRQUEST | D5CUHAH18AAK+KSAIC0701230 | EA*5X25M17A* | *96VTN0601412B* | Split System | 17900 | 15.2 | 8.1 | 1.9 | R-454B | 650
218484058 | COMFORTMAKER | D5CUHAH18AAK+KSAIC0701230 | EA*5X25M17A* | *96VTN0601412B* | Split System | 17900 | 15.2 | 8.1 | 1.9 | R-454B | 650
218484059 | DAY & NIGHT | D5CUHAH18AAK+KSAIC0701230 | EA*5X25M17A* | *96VTN0601412B* | Split System | 17900 | 15.2 | 8.1 | 1.9 | R-454B | 650
218484055 | HEIL | D5CUHAH18AAK+KSAIC0701230 | EA*5X25M17A* | *96VTN0601412B* | Split System | 17900 | 15.2 | 8.1 | 1.9 | R-454B | 650
218484006 | HEIL | D5CUHAH18AAK+KSAIC0701230 | EA*5X25M17A* | *96VSN0601412B* | Split System | 17900 | 15.2 | 8.1 | 1.9 | R-454B | 650
218484011 | KEEPRITE | D5CUHAH18AAK+KSAIC0701230 | EA*5X25M17A* | *96VSN0601412B* | Split System | 17900 | 15.2 | 8.1 | 1.9 | R-454B | 650
218484061 | TEMPSTAR | D5CUHAH18AAK+KSAIC0701230 | EA*5X25M17A* | *96VTN0601412B* | Split System | 17900 | 15.2 | 8.1 | 1.9 | R-454B | 650
218484012 | TEMPSTAR | D5CUHAH18AAK+KSAIC0701230 | EA*5X25M17A* | *96VSN0601412B* | Split System | 17900 | 15.2 | 8.1 | 1.9 | R-454B | 650
218484168 | AIRQUEST | D5CUHAH18AAK+KSAIC0701230 | EA*5X24M17A* | *80MSU0401712A* | Split System | 17600 | 15.5 | 8.1 | 1.9 | R-454B | 650
218484169 | ARCOAIRE | D5CUHAH18AAK+KSAIC0701230 | EA*5X24M17A* | *80MSU0401712A* | Split System | 17600 | 15.5 | 8.1 | 1.9 | R-454B | 650
218484170 | COMFORTMAKER | D5CUHAH18AAK+KSAIC0701230 | EA*5X24M17A* | *80MSU0401712A* | Split System | 17600 | 15.5 | 8.1 | 1.9 | R-454B | 650
218484171 | DAY & NIGHT | D5CUHAH18AAK+KSAIC0701230 | EA*5X24M17A* | *80MSU0401712A* | Split System | 17600 | 15.5 | 8.1 | 1.9 | R-454B | 650
218484167 | HEIL | D5CUHAH18AAK+KSAIC0701230 | EA*5X24M17A* | *80MSU0401712A* | Split System | 17600 | 15.5 | 8.1 | 1.9 | R-454B | 650
218484172 | KEEPRITE | D5CUHAH18AAK+KSAIC0701230 | EA*5X24M17A* | *80MSU0401712A* | Split System | 17600 | 15.5 | 8.1 | 1.9 | R-454B | 650
218484173 | TEMPSTAR | D5CUHAH18AAK+KSAIC0701230 | EA*5X24M17A* | *80MSU0401712A* | Split System | 17600 | 15.5 | 8.1 | 1.9 | R-454B | 650
218484175 | AIRQUEST | D5CUHAH18AAK+KSAIC0701230 | EA*5X24M17A* | *80MSU0601716A* | Split System | 17700 | 15.5 | 8.1 | 1.9 | R-454B | 650
218484176 | ARCOAIRE | D5CUHAH18AAK+KSAIC0701230 | EA*5X24M17A* | *80MSU0601716A* | Split System | 17700 | 15.5 | 8.1 | 1.9 | R-454B | 650
218484177 | COMFORTMAKER | D5CUHAH18AAK+KSAIC0701230 | EA*5X24M17A* | *80MSU0601716A* | Split System | 17700 | 15.5 | 8.1 | 1.9 | R-454B | 650
218484174 | HEIL | D5CUHAH18AAK+KSAIC0701230 | EA*5X24M17A* | *80MSU0601716A* | Split System | 17700 | 15.5 | 8.1 | 1.9 | R-454B | 650
218484179 | KEEPRITE | D5CUHAH18AAK+KSAIC0701230 | EA*5X24M17A* | *80MSU0601716A* | Split System | 17700 | 15.5 | 8.1 | 1.9 | R-454B | 650
218484180 | TEMPSTAR | D5CUHAH18AAK+KSAIC0701230 | EA*5X24M17A* | *80MSU0601716A* | Split System | 17700 | 15.5 | 8.1 | 1.9 | R-454B | 650
218484442 | AIRQUEST | D5CUHAH18AAK+KSAIC0701230 | EA*5X19M17A* | *80MSU0401712A* | Split System | 18200 | 15.5 | 8.1 | 1.9 | R-454B | 650
218484443 | ARCOAIRE | D5CUHAH18AAK+KSAIC0701230 | EA*5X19M17A* | *80MSU0401712A* | Split System | 18200 | 15.5 | 8.1 | 1.9 | R-454B | 650
218484444 | COMFORTMAKER | D5CUHAH18AAK+KSAIC0701230 | EA*5X19M17A* | *80MSU0401712A* | Split System | 18200 | 15.5 | 8.1 | 1.9 | R-454B | 650
218484441 | HEIL | D5CUHAH18AAK+KSAIC0701230 | EA*5X19M17A* | *80MSU0401712A* | Split System | 18200 | 15.5 | 8.1 | 1.9 | R-454B | 650
218484447 | TEMPSTAR | D5CUHAH18AAK+KSAIC0701230 | EA*5X19M17A* | *80MSU0401712A* | Split System | 18200 | 15.5 | 8.1 | 1.9 | R-454B | 650
218484449 | AIRQUEST | D5CUHAH18AAK+KSAIC0701230 | EA*5X19M17A* | *80MSU0601716A* | Split System | 18300 | 15.5 | 8.1 | 1.9 | R-454B | 650
218484450 | ARCOAIRE | D5CUHAH18AAK+KSAIC0701230 | EA*5X19M17A* | *80MSU0601716A* | Split System | 18300 | 15.5 | 8.1 | 1.9 | R-454B | 650
218484451 | COMFORTMAKER | D5CUHAH18AAK+KSAIC0701230 | EA*5X19M17A* | *80MSU0601716A* | Split System | 18300 | 15.5 | 8.1 | 1.9 | R-454B | 650
218484452 | DAY & NIGHT | D5CUHAH18AAK+KSAIC0701230 | EA*5X19M17A* | *80MSU0601716A* | Split System | 18300 | 15.5 | 8.1 | 1.9 | R-454B | 650
218484448 | HEIL | D5CUHAH18AAK+KSAIC0701230 | EA*5X19M17A* | *80MSU0601716A* | Split System | 18300 | 15.5 | 8.1 | 1.9 | R-454B | 650
218484453 | KEEPRITE | D5CUHAH18AAK+KSAIC0701230 | EA*5X19M17A* | *80MSU0601716A* | Split System | 18300 | 15.5 | 8.1 | 1.9 | R-454B | 650
218484454 | TEMPSTAR | D5CUHAH18AAK+KSAIC0701230 | EA*5X19M17A* | *80MSU0601716A* | Split System | 18300 | 15.5 | 8.1 | 1.9 | R-454B | 650
218486009 | AIRQUEST | D5CUHAH24AAK+KSAIC0701230 | ESH5X36M12A* | *80MS(N,L)1102120A* | Split System | 23400 | 16 | 8.1 | 1.85 | R-454B | 650
218486010 | ARCOAIRE | D5CUHAH24AAK+KSAIC0701230 | ESH5X36M12A* | *80MS(N,L)1102120A* | Split System | 23400 | 16 | 8.1 | 1.85 | R-454B | 650
218486011 | COMFORTMAKER | D5CUHAH24AAK+KSAIC0701230 | ESH5X36M12A* | *80MS(N,L)1102120A* | Split System | 23400 | 16 | 8.1 | 1.85 | R-454B | 650
218486012 | DAY & NIGHT | D5CUHAH24AAK+KSAIC0701230 | ESH5X36M12A* | *80MS(N,L)1102120A* | Split System | 23400 | 16 | 8.1 | 1.85 | R-454B | 650
218486008 | HEIL | D5CUHAH24AAK+KSAIC0701230 | ESH5X36M12A* | *80MS(N,L)1102120A* | Split System | 23400 | 16 | 8.1 | 1.85 | R-454B | 650
218486013 | KEEPRITE | D5CUHAH24AAK+KSAIC0701230 | ESH5X36M12A* | *80MS(N,L)1102120A* | Split System | 23400 | 16 | 8.1 | 1.85 | R-454B | 650
218486014 | TEMPSTAR | D5CUHAH24AAK+KSAIC0701230 | ESH5X36M12A* | *80MS(N,L)1102120A* | Split System | 23400 | 16 | 8.1 | 1.85 | R-454B | 650
216635268 | ACIQ | H5H3V60*K*AAA* | ESH5X60M12A*+WALLCON | *97CMN0602120B* | Split System | 55500 | 17 | 8.1 | 1.95 | R-454B | 650
216635241 | ACIQ | H5H3V60*K*AAA* | EA*5X60M24A*+WALLCON | *97CMN0602120B* | Split System | 55000 | 17.5 | 8.1 | 1.95 | R-454B | 650
218414937 | AIRQUEST | B5H3V60*K*AAA* | EA*5X60M24A*+WALLCON | *97CMN0602120B* | Split System | 55000 | 17.5 | 8.1 | 2 | R-454B | 650
218414938 | ARCOAIRE | B5H3V60*K*AAA* | EA*5X60M24A*+WALLCON | *97CMN0602120B* | Split System | 55000 | 17.5 | 8.1 | 2 | R-454B | 650
218414940 | DAY & NIGHT | B5H3V60*K*AAA* | EA*5X60M24A*+WALLCON | *97CMN0602120B* | Split System | 55000 | 17.5 | 8.1 | 2 | R-454B | 650
218414941 | KEEPRITE | B5H3V60*K*AAA* | EA*5X60M24A*+WALLCON | *97CMN0602120B* | Split System | 55000 | 17.5 | 8.1 | 2 | R-454B | 650
218415034 | ARCOAIRE | B5H3V60*K*AAA* | EA*5X61M24A*+WALLCON | *97CMN0602120B* | Split System | 56000 | 18 | 8.1 | 2 | R-454B | 650
218415032 | HEIL | B5H3V60*K*AAA* | EA*5X61M24A*+WALLCON | *97CMN0602120B* | Split System | 56000 | 18 | 8.1 | 2 | R-454B | 650
218415039 | TEMPSTAR | B5H3V60*K*AAA* | EA*5X61M24A*+WALLCON | *97CMN0602120B* | Split System | 56000 | 18 | 8.1 | 2 | R-454B | 650
216636208 | ACIQ | H5H3V48*K*AAA* | EVM5X48M21A*+WALLCON | *96CTN0802120B* | Split System | 44500 | 19.5 | 8.1 | 1.9 | R-454B | 650
216636234 | ACIQ | H5H3V48*K*AAA* | EVD5X48M21A*+WALLCON | *96CTN0802120B* | Split System | 44500 | 19.5 | 8.1 | 1.9 | R-454B | 650
218072326 | Durastar | DRU1H42S2A | DRUC6021S2A | ML193UH110XE48B* | Split System | 45000 | 16.3 | 8.1 | 1.8 | R-454B | 650
218072412 | Durastar | DRU1H42S2A | DRUC6021S2A | ML193UH110XE48C* | Split System | 45000 | 16.3 | 8.1 | 1.8 | R-454B | 650
217754201 | MDV | MOX630-48HFN10-M3X | MVBM-60C28T6N10 | ML193UH110XE48B* | Split System | 45000 | 16.3 | 8.1 | 1.8 | R-454B | 650
217896573 | MDV | MOX630-48HFN10-M3X | MVBM-60C28T6N10 | ML193UH110XE48C* | Split System | 45000 | 16.3 | 8.1 | 1.8 | R-454B | 650
217361726 | TCL | THH48HES2NAGOH24 | 5PXCDD10AS3 | S8V2D120M5PCB | Split System | 41500 | 15.2 | 8.1 | 1.8 | R-454B | 650
217361689 | TCL | THH48HES2NAGOH24 | 5PXCCD09AS3+P0V0C000M50SD |  | Split System | 41000 | 15.2 | 8.1 | 1.8 | R-454B | 650
217361690 | TCL | THH48HES2NAGOH24 | 5TXCB006AS3+P0V0B000M40SD |  | Split System | 41000 | 15.2 | 8.1 | 1.8 | R-454B | 650
217361688 | TCL | THH48HES2NAGOH24 | 5PXCBD06AS3+P0V0B000M40SD |  | Split System | 41000 | 15.2 | 8.1 | 1.8 | R-454B | 650
217361691 | TCL | THH48HES2NAGOH24 | 5TXCC007AS3+P0V0C000M50SD |  | Split System | 41000 | 15.2 | 8.1 | 1.8 | R-454B | 650
217361692 | TCL | THH48HES2NAGOH24 | 5TXCD008AS3+P0V0D000M50SD |  | Split System | 41000 | 15.2 | 8.1 | 1.8 | R-454B | 650
217361719 | TCL | THH48HES2NAGOH24 | 5PXCBD06AS3 | S9V2B080D4VSB | Split System | 41000 | 15.2 | 8.1 | 1.8 | R-454B | 650
217361724 | TCL | THH48HES2NAGOH24 | 5PXCCD07AS3 | S8V2C080M5PCB | Split System | 41000 | 15.2 | 8.1 | 1.8 | R-454B | 650
217361721 | TCL | THH48HES2NAGOH24 | 5PXCBD06AS3 | A952V080BD4SB | Split System | 41000 | 15.2 | 8.1 | 1.8 | R-454B | 650
217361725 | TCL | THH48HES2NAGOH24 | 5PXCCD07AS3 | S8V2C100M5PCB | Split System | 41500 | 15.2 | 8.1 | 1.8 | R-454B | 650
217361722 | TCL | THH48HES2NAGOH24 | 5PXCCD07AS3 | A952V100CD5SB | Split System | 41500 | 15.2 | 8.1 | 1.8 | R-454B | 650
217361723 | TCL | THH48HES2NAGOH24 | 5PXCDD10AS3 | A952V120DD5SB | Split System | 41500 | 15.2 | 8.1 | 1.8 | R-454B | 650
218072022 | Durastar | DRU1H30S2A | DRUC3621S2A | RG19080C20MPS1 | Split System | 29000 | 15.5 | 8.1 | 1.8 | R-454B | 650
217753541 | MDV | MOD30-30HFN10-M3X | MVBM-36C24T4N10 | RG19080C20MPS1 | Split System | 29000 | 15.5 | 8.1 | 1.8 | R-454B | 650
217361658 | TCL | THH36HES2NAGOH24 | 5PXCBD06AS3 | S8X1A040M3PSC | Split System | 32000 | 15.2 | 8.1 | 1.8 | R-454B | 650
217361662 | TCL | THH36HES2NAGOH24 | 5PXCBD06AS3 | A801X040AM3SD | Split System | 32000 | 15.2 | 8.1 | 1.8 | R-454B | 650
217361667 | TCL | THH36HES2NAGOH24 | 5PXCBD06AS3 | A801X040AM3TD | Split System | 32000 | 15.2 | 8.1 | 1.8 | R-454B | 650
217361683 | TCL | THH36HES2NAGOH24 | 5PXCDD10AS3 | A801X120DM5SD | Split System | 33000 | 15.2 | 8.1 | 1.8 | R-454B | 650
217361684 | TCL | THH36HES2NAGOH24 | 5PXCDD10AS3 | A801X120DM5TD | Split System | 33000 | 15.2 | 8.1 | 1.8 | R-454B | 650
217361682 | TCL | THH36HES2NAGOH24 | 5PXCDD10AS3 | S8X1D120M5PSC | Split System | 33000 | 15.2 | 8.1 | 1.8 | R-454B | 650
217361663 | TCL | THH36HES2NAGOH24 | 5PXCBD06AS3 | A801X060BM4SD | Split System | 33000 | 15.2 | 8.1 | 1.8 | R-454B | 650
217361670 | TCL | THH36HES2NAGOH24 | 5PXCCD07AS3 | A801X080CM5TD | Split System | 33000 | 15.2 | 8.1 | 1.8 | R-454B | 650
217361672 | TCL | THH36HES2NAGOH24 | 5PXCBD06AS3 | S9X1B040D3PSB | Split System | 33000 | 15.2 | 8.1 | 1.8 | R-454B | 650
217361673 | TCL | THH36HES2NAGOH24 | 5PXCBD06AS3 | S9X1B060D3PSB | Split System | 33000 | 15.2 | 8.1 | 1.8 | R-454B | 650
217361676 | TCL | THH36HES2NAGOH24 | 5PXCBD06AS3 | A951X040BD3SA | Split System | 33000 | 15.2 | 8.1 | 1.8 | R-454B | 650
217361685 | TCL | THH36HES2NAGOH24 | 5PXCDD10AS3 | S9X1D120D5PSB | Split System | 33000 | 15.2 | 8.1 | 1.8 | R-454B | 650
217361668 | TCL | THH36HES2NAGOH24 | 5PXCBD06AS3 | A801X060BM4TD | Split System | 33000 | 15.2 | 8.1 | 1.8 | R-454B | 650
217361677 | TCL | THH36HES2NAGOH24 | 5PXCBD06AS3 | A951X060BD3SA | Split System | 33000 | 15.2 | 8.1 | 1.8 | R-454B | 650
217361678 | TCL | THH36HES2NAGOH24 | 5PXCBD06AS3 | A951X080BD4SA | Split System | 33000 | 15.2 | 8.1 | 1.8 | R-454B | 650
217361661 | TCL | THH36HES2NAGOH24 | 5PXCCD07AS3 | S8X1C100M5PSC | Split System | 33000 | 15.2 | 8.1 | 1.8 | R-454B | 650
217361679 | TCL | THH36HES2NAGOH24 | 5PXCCD07AS3 | A951X100CD5SA | Split System | 33000 | 15.2 | 8.1 | 1.8 | R-454B | 650
217361664 | TCL | THH36HES2NAGOH24 | 5PXCBD06AS3 | A801X080BM4SD | Split System | 33000 | 15.2 | 8.1 | 1.8 | R-454B | 650
217361665 | TCL | THH36HES2NAGOH24 | 5PXCCD07AS3 | A801X080CM5SD | Split System | 33000 | 15.2 | 8.1 | 1.8 | R-454B | 650
217361666 | TCL | THH36HES2NAGOH24 | 5PXCCD07AS3 | A801X100CM5SD | Split System | 33000 | 15.2 | 8.1 | 1.8 | R-454B | 650
217361681 | TCL | THH36HES2NAGOH24 | 5PXCBD06AS3 | S8X1B080M4PSC | Split System | 33000 | 15.2 | 8.1 | 1.8 | R-454B | 650
217361659 | TCL | THH36HES2NAGOH24 | 5PXCBD06AS3 | S8X1B060M4PSC | Split System | 33000 | 15.2 | 8.1 | 1.8 | R-454B | 650
217361674 | TCL | THH36HES2NAGOH24 | 5PXCBD06AS3 | S9X1B080D4PSB | Split System | 33000 | 15.2 | 8.1 | 1.8 | R-454B | 650
217361675 | TCL | THH36HES2NAGOH24 | 5PXCCD07AS3 | S9X1C100D5PSB | Split System | 33000 | 15.2 | 8.1 | 1.8 | R-454B | 650
217361669 | TCL | THH36HES2NAGOH24 | 5PXCBD06AS3 | A801X080BM4TD | Split System | 33000 | 15.2 | 8.1 | 1.8 | R-454B | 650
218087569 | TCL | THH36HES2NAGOH24 | 5TXCB006AS3 | S9X2B040U3PSB | Split System | 33000 | 15.2 | 8.1 | 1.8 | R-454B | 650
218087587 | TCL | THH36HES2NAGOH24 | 5PXCBD06AS3 | S9X2B040D3PSB | Split System | 33000 | 15.2 | 8.1 | 1.8 | R-454B | 650
218087588 | TCL | THH36HES2NAGOH24 | 5PXCBD06AS3 | S9X2B080D4PSB | Split System | 33000 | 15.2 | 8.1 | 1.8 | R-454B | 650
218087589 | TCL | THH36HES2NAGOH24 | 5PXCCD07AS3 | S9X2C100D5PSB | Split System | 33000 | 15.2 | 8.1 | 1.8 | R-454B | 650
217361660 | TCL | THH36HES2NAGOH24 | 5PXCCD07AS3 | S8X1C080M5PSC | Split System | 33000 | 15.2 | 8.1 | 1.8 | R-454B | 650
217361671 | TCL | THH36HES2NAGOH24 | 5PXCCD07AS3 | A801X100CM5TD | Split System | 33000 | 15.2 | 8.1 | 1.8 | R-454B | 650
217361763 | TCL | THH48HES2NAGOH24 | 5TXCC007AS3 | S9V2C100U5VSB | Split System | 41000 | 15.2 | 8.1 | 1.8 | R-454B | 650
217361720 | TCL | THH48HES2NAGOH24 | 5PXCCD07AS3 | S9V2C100D5VSB | Split System | 41000 | 15.2 | 8.1 | 1.8 | R-454B | 650
217361652 | TCL | THH36HES2NAGOH24 | 5PXCBD06AS3 | A952V080BD4SB | Split System | 33000 | 16 | 8.1 | 1.8 | R-454B | 650
217361657 | TCL | THH36HES2NAGOH24 | 5PXCCD07AS3 | S8V2C100M5PCB | Split System | 33000 | 16 | 8.1 | 1.8 | R-454B | 650
217361648 | TCL | THH36HES2NAGOH24 | 5PXCBD06AS3 | S9V2B080D4VSB | Split System | 33000 | 16 | 8.1 | 1.8 | R-454B | 650
217361650 | TCL | THH36HES2NAGOH24 | 5PXCBD06AS3 | A952V040BD3SB | Split System | 33000 | 16 | 8.1 | 1.8 | R-454B | 650
217361651 | TCL | THH36HES2NAGOH24 | 5PXCBD06AS3 | A952V060BD3SB | Split System | 33000 | 16 | 8.1 | 1.8 | R-454B | 650
217361656 | TCL | THH36HES2NAGOH24 | 5PXCCD07AS3 | S8V2C080M5PCB | Split System | 33000 | 16 | 8.1 | 1.8 | R-454B | 650
217361654 | TCL | THH36HES2NAGOH24 | 5PXCBD06AS3 | S8V2B060M4PCB | Split System | 33000 | 16 | 8.1 | 1.8 | R-454B | 650
217361649 | TCL | THH36HES2NAGOH24 | 5PXCCD07AS3 | S9V2C100D5VSB | Split System | 33000 | 16 | 8.1 | 1.8 | R-454B | 650
217361680 | TCL | THH36HES2NAGOH24 | 5PXCDD10AS3 | S8V2D120M5PCB | Split System | 33000 | 16 | 8.1 | 1.8 | R-454B | 650
217361655 | TCL | THH36HES2NAGOH24 | 5PXCBD06AS3 | S8V2B080M4PCB | Split System | 33000 | 16 | 8.1 | 1.8 | R-454B | 650
216635269 | ACIQ | H5H3V60*K*AAA* | ESH5X60M12A*+WALLCON | *97CMN0802120B* | Split System | 56000 | 17.5 | 8.1 | 1.95 | R-454B | 650
216635271 | ACIQ | H5H3V60*K*AAA* | ESH5X60M12A*+WALLCON | *97CMN1202422B* | Split System | 56000 | 17.5 | 8.1 | 1.95 | R-454B | 650
216635263 | ACIQ | H5H3V60*K*AAA* | ESH5X60M12A*+WALLCON | *80CTL0702120B* | Split System | 56000 | 17.5 | 8.1 | 1.95 | R-454B | 650
216635266 | ACIQ | H5H3V60*K*AAA* | ESH5X60M12A*+WALLCON | *95CSU0802120B* | Split System | 56000 | 17.5 | 8.1 | 1.95 | R-454B | 650
216635239 | ACIQ | H5H3V60*K*AAA* | EA*5X60M24A*+WALLCON | *95CSU0802120B* | Split System | 55500 | 18 | 8.1 | 1.95 | R-454B | 650
216635242 | ACIQ | H5H3V60*K*AAA* | EA*5X60M24A*+WALLCON | *97CMN0802120B* | Split System | 55500 | 18 | 8.1 | 1.95 | R-454B | 650
216635235 | ACIQ | H5H3V60*K*AAA* | EA*5X60M24A*+WALLCON | *80CTL0702120B* | Split System | 55500 | 18 | 8.1 | 1.95 | R-454B | 650
216635273 | ACIQ | H5H3V60*K*AAA* | ESH5X60M12A*+WALLCON | *96CTN1202422B* | Split System | 56500 | 18 | 8.1 | 1.95 | R-454B | 650
216635270 | ACIQ | H5H3V60*K*AAA* | ESH5X60M12A*+WALLCON | *97CMN1002122B* | Split System | 56500 | 18 | 8.1 | 1.95 | R-454B | 650
216635272 | ACIQ | H5H3V60*K*AAA* | ESH5X60M12A*+WALLCON | *96CTN1002122B* | Split System | 56500 | 18 | 8.1 | 1.95 | R-454B | 650
216635857 | ACIQ | H5H3V48*K*AAA* | EVD5X48M21A*+WALLCON | *80CTL0902120B* | Split System | 44500 | 20 | 8.1 | 1.9 | R-454B | 650
216635783 | ACIQ | H5H3V48*K*AAA* | EVM5X48M21A*+WALLCON | *80CTL0902120B* | Split System | 44500 | 20 | 8.1 | 1.9 | R-454B | 650
216635784 | ACIQ | H5H3V48*K*AAA* | EVM5X48M21A*+WALLCON | *80CTL1102120B* | Split System | 44500 | 20 | 8.1 | 1.9 | R-454B | 650
216635876 | ACIQ | H5H3V48*K*AAA* | EVD5X48M24A*+WALLCON | *97CMN0802120B* | Split System | 44500 | 20 | 8.1 | 1.9 | R-454B | 650
216635879 | ACIQ | H5H3V48*K*AAA* | EVD5X48M24A*+WALLCON | *96CTN1002122B* | Split System | 44500 | 20 | 8.1 | 1.9 | R-454B | 650
216636241 | ACIQ | H5H3V48*K*AAA* | EVD5X48M24A*+WALLCON | *97CTN0802120A* | Split System | 44500 | 20 | 8.1 | 1.9 | R-454B | 650
216635858 | ACIQ | H5H3V48*K*AAA* | EVD5X48M21A*+WALLCON | *80CTL1102120B* | Split System | 44500 | 20 | 8.1 | 1.9 | R-454B | 650
216635877 | ACIQ | H5H3V48*K*AAA* | EVD5X48M24A*+WALLCON | *97CMN1002122B* | Split System | 44500 | 20 | 8.1 | 1.9 | R-454B | 650
216635878 | ACIQ | H5H3V48*K*AAA* | EVD5X48M24A*+WALLCON | *97CMN1202422B* | Split System | 44500 | 20 | 8.1 | 1.9 | R-454B | 650
216636240 | ACIQ | H5H3V48*K*AAA* | EVD5X48M24A*+WALLCON | *96CTN0802120B* | Split System | 44500 | 20 | 8.1 | 1.9 | R-454B | 650
216636242 | ACIQ | H5H3V48*K*AAA* | EVD5X48M24A*+WALLCON | *97CTN1002122A* | Split System | 44500 | 20 | 8.1 | 1.9 | R-454B | 650
216635869 | ACIQ | H5H3V48*K*AAA* | EVD5X48M24A*+WALLCON | *80CTL0702120B* | Split System | 44500 | 20 | 8.1 | 1.9 | R-454B | 650
216635688 | ACIQ | H5H3V36*K*AAA* | EVD5X42M21A*+WALLCON | *97CMN0601714B* | Split System | 34000 | 20 | 8.1 | 2 | R-454B | 650
216635555 | ACIQ | H5H3V36*K*AAA* | EVM5X42M21A*+WALLCON | *97CMN0601714B* | Split System | 34000 | 20 | 8.1 | 2 | R-454B | 650
216635652 | ACIQ | H5H3V36*K*AAA* | EVD5X36M21A*+WALLCON | *97CMN0601714B* | Split System | 34000 | 20 | 8.1 | 2 | R-454B | 650
216635553 | ACIQ | H5H3V36*K*AAA* | EVM5X36M17A*+WALLCON | *97CMN0601714B* | Split System | 34000 | 20 | 8.1 | 2 | R-454B | 650
216635639 | ACIQ | H5H3V36*K*AAA* | EVD5X36M17A*+WALLCON | *96CTN0601714B* | Split System | 34000 | 20 | 8.1 | 2 | R-454B | 650
216635638 | ACIQ | H5H3V36*K*AAA* | EVD5X36M17A*+WALLCON | *97CMN0601714B* | Split System | 34000 | 20 | 8.1 | 2 | R-454B | 650
216635554 | ACIQ | H5H3V36*K*AAA* | EVM5X36M17A*+WALLCON | *96CTN0601714B* | Split System | 34000 | 20 | 8.1 | 2 | R-454B | 650
216635865 | ACIQ | H5H3V48*K*AAA* | EVD5X48M21A*+WALLCON | *97CMN1002122B* | Split System | 44500 | 20 | 8.1 | 2 | R-454B | 650
216636239 | ACIQ | H5H3V48*K*AAA* | EVD5X48M21A*+WALLCON | *97CTN1002122A* | Split System | 44500 | 20 | 8.1 | 2 | R-454B | 650
216636213 | ACIQ | H5H3V48*K*AAA* | EVM5X48M21A*+WALLCON | *97CTN1002122A* | Split System | 44500 | 20 | 8.1 | 2 | R-454B | 650
216635793 | ACIQ | H5H3V48*K*AAA* | EVM5X48M21A*+WALLCON | *96CTN1002122B* | Split System | 44500 | 20 | 8.1 | 2 | R-454B | 650
216635791 | ACIQ | H5H3V48*K*AAA* | EVM5X48M21A*+WALLCON | *97CMN1002122B* | Split System | 44500 | 20 | 8.1 | 2 | R-454B | 650
216635867 | ACIQ | H5H3V48*K*AAA* | EVD5X48M21A*+WALLCON | *96CTN1002122B* | Split System | 44500 | 20 | 8.1 | 2 | R-454B | 650
216635880 | ACIQ | H5H3V48*K*AAA* | EVD5X48M24A*+WALLCON | *96CTN1202422B* | Split System | 45000 | 20.5 | 8.1 | 1.9 | R-454B | 650
216635871 | ACIQ | H5H3V48*K*AAA* | EVD5X48M24A*+WALLCON | *80CTL1102120B* | Split System | 45000 | 20.5 | 8.1 | 1.9 | R-454B | 650
216636243 | ACIQ | H5H3V48*K*AAA* | EVD5X48M24A*+WALLCON | *97CTN1202422A* | Split System | 45000 | 20.5 | 8.1 | 1.9 | R-454B | 650
216635657 | ACIQ | H5H3V36*K*AAA* | EVD5X36M21A*+WALLCON | *96CTN0601714B* | Split System | 34000 | 20.5 | 8.1 | 1.95 | R-454B | 650
216635556 | ACIQ | H5H3V36*K*AAA* | EVM5X42M21A*+WALLCON | *96CTN0601714B* | Split System | 34000 | 20.5 | 8.1 | 1.95 | R-454B | 650
216636248 | ACIQ | H5H3V48*K*AAA* | EVD5X60M21A*+WALLCON | *96CTN0802120B* | Split System | 45500 | 20.5 | 8.1 | 1.95 | R-454B | 650
216636220 | ACIQ | H5H3V48*K*AAA* | EVM5X60M21A*+WALLCON | *96CTN0802120B* | Split System | 45500 | 20.5 | 8.1 | 1.95 | R-454B | 650
216636214 | ACIQ | H5H3V48*K*AAA* | EVM5X49M21A*+WALLCON | *96CTN0802120B* | Split System | 45500 | 20.5 | 8.1 | 1.95 | R-454B | 650
216635693 | ACIQ | H5H3V36*K*AAA* | EVD5X42M21A*+WALLCON | *96CTN0601714B* | Split System | 34200 | 20.5 | 8.1 | 2 | R-454B | 650
216635265 | ACIQ | H5H3V60*K*AAA* | ESH5X60M12A*+WALLCON | *80CTL1102120B* | Split System | 56500 | 18 | 8.1 | 2 | R-454B | 650
216635267 | ACIQ | H5H3V60*K*AAA* | ESH5X60M12A*+WALLCON | *95CSU1002122B* | Split System | 56500 | 18 | 8.1 | 2 | R-454B | 650
216635264 | ACIQ | H5H3V60*K*AAA* | ESH5X60M12A*+WALLCON | *80CTL0902120B* | Split System | 56500 | 18 | 8.1 | 2 | R-454B | 650
216635835 | ACIQ | H5H3V48*K*AAA* | EVM5X60M24A*+WALLCON | *97CMN1002122B* | Split System | 45500 | 20.5 | 8.1 | 1.9 | R-454B | 650
216635837 | ACIQ | H5H3V48*K*AAA* | EVM5X60M24A*+WALLCON | *96CTN1002122B* | Split System | 45500 | 20.5 | 8.1 | 1.9 | R-454B | 650
216635890 | ACIQ | H5H3V48*K*AAA* | EVD5X49M24A*+WALLCON | *97CMN1002122B* | Split System | 45500 | 20.5 | 8.1 | 1.9 | R-454B | 650
216635920 | ACIQ | H5H3V48*K*AAA* | EVD5X60M24A*+WALLCON | *96CTN1002122B* | Split System | 45500 | 20.5 | 8.1 | 1.9 | R-454B | 650
216636256 | ACIQ | H5H3V48*K*AAA* | EVD5X60M24A*+WALLCON | *97CTN1002122A* | Split System | 45500 | 20.5 | 8.1 | 1.9 | R-454B | 650
216635892 | ACIQ | H5H3V48*K*AAA* | EVD5X49M24A*+WALLCON | *96CTN1002122B* | Split System | 45500 | 20.5 | 8.1 | 1.9 | R-454B | 650
216636228 | ACIQ | H5H3V48*K*AAA* | EVM5X60M24A*+WALLCON | *97CTN1002122A* | Split System | 45500 | 20.5 | 8.1 | 1.9 | R-454B | 650
216636246 | ACIQ | H5H3V48*K*AAA* | EVD5X49M24A*+WALLCON | *97CTN1002122A* | Split System | 45500 | 20.5 | 8.1 | 1.9 | R-454B | 650
216635918 | ACIQ | H5H3V48*K*AAA* | EVD5X60M24A*+WALLCON | *97CMN1002122B* | Split System | 45500 | 20.5 | 8.1 | 1.9 | R-454B | 650
216635870 | ACIQ | H5H3V48*K*AAA* | EVD5X48M24A*+WALLCON | *80CTL0902120B* | Split System | 45000 | 20.5 | 8.1 | 1.95 | R-454B | 650
216635872 | ACIQ | H5H3V48*K*AAA* | EVD5X48M24A*+WALLCON | *80CTL1352422B* | Split System | 45000 | 20.5 | 8.1 | 1.95 | R-454B | 650
216636247 | ACIQ | H5H3V48*K*AAA* | EVD5X49M24A*+WALLCON | *97CTN1202422A* | Split System | 45500 | 20.5 | 8.1 | 1.95 | R-454B | 650
216635921 | ACIQ | H5H3V48*K*AAA* | EVD5X60M24A*+WALLCON | *96CTN1202422B* | Split System | 45500 | 20.5 | 8.1 | 1.95 | R-454B | 650
216636257 | ACIQ | H5H3V48*K*AAA* | EVD5X60M24A*+WALLCON | *97CTN1202422A* | Split System | 45500 | 20.5 | 8.1 | 1.95 | R-454B | 650
216635838 | ACIQ | H5H3V48*K*AAA* | EVM5X60M24A*+WALLCON | *96CTN1202422B* | Split System | 45500 | 20.5 | 8.1 | 1.95 | R-454B | 650
216636229 | ACIQ | H5H3V48*K*AAA* | EVM5X60M24A*+WALLCON | *97CTN1202422A* | Split System | 45500 | 20.5 | 8.1 | 1.95 | R-454B | 650
216635893 | ACIQ | H5H3V48*K*AAA* | EVD5X49M24A*+WALLCON | *96CTN1202422B* | Split System | 45500 | 20.5 | 8.1 | 1.95 | R-454B | 650
216636258 | ACIQ | H5H3V48*K*AAA* | EVD5X61M21A*+WALLCON | *96CTN0802120B* | Split System | 46000 | 20.5 | 8.1 | 1.95 | R-454B | 650
216635885 | ACIQ | H5H3V48*K*AAA* | EVD5X49M24A*+WALLCON | *80CTL1352422B* | Split System | 45500 | 21 | 8.1 | 1.95 | R-454B | 650
216635912 | ACIQ | H5H3V48*K*AAA* | EVD5X60M24A*+WALLCON | *80CTL1102120B* | Split System | 45500 | 21 | 8.1 | 1.95 | R-454B | 650
216635829 | ACIQ | H5H3V48*K*AAA* | EVM5X60M24A*+WALLCON | *80CTL1102120B* | Split System | 45500 | 21 | 8.1 | 1.95 | R-454B | 650
216635828 | ACIQ | H5H3V48*K*AAA* | EVM5X60M24A*+WALLCON | *80CTL0902120B* | Split System | 45500 | 21 | 8.1 | 1.95 | R-454B | 650
216635830 | ACIQ | H5H3V48*K*AAA* | EVM5X60M24A*+WALLCON | *80CTL1352422B* | Split System | 45500 | 21 | 8.1 | 1.95 | R-454B | 650
216635911 | ACIQ | H5H3V48*K*AAA* | EVD5X60M24A*+WALLCON | *80CTL0902120B* | Split System | 45500 | 21 | 8.1 | 1.95 | R-454B | 650
216635883 | ACIQ | H5H3V48*K*AAA* | EVD5X49M24A*+WALLCON | *80CTL0902120B* | Split System | 45500 | 21 | 8.1 | 1.95 | R-454B | 650
216635884 | ACIQ | H5H3V48*K*AAA* | EVD5X49M24A*+WALLCON | *80CTL1102120B* | Split System | 45500 | 21 | 8.1 | 1.95 | R-454B | 650
216635913 | ACIQ | H5H3V48*K*AAA* | EVD5X60M24A*+WALLCON | *80CTL1352422B* | Split System | 45500 | 21 | 8.1 | 1.95 | R-454B | 650
218087580 | TCL | THH24HES2NAGOH24 | 5TXCB003AS3 | S9X2B040U3PSB | Split System | 21000 | 15.2 | 8.1 | 1.8 | R-454B | 650
218087579 | TCL | THH24HES2NAGOH24 | 5TXCB003AS3 | S9X2B040D3PSB | Split System | 21000 | 15.2 | 8.1 | 1.8 | R-454B | 650
218087591 | TCL | THH24HES2NAGOH24 | 5PXCBD03AS3 | S9X2B040D3PSB | Split System | 21000 | 15.2 | 8.1 | 1.8 | R-454B | 650
218087583 | TCL | THH24HES2NAGOH24 | 5TXCB003AS3 | S9X2B080D4PSB | Split System | 22000 | 15.2 | 8.1 | 1.8 | R-454B | 650
218087581 | TCL | THH24HES2NAGOH24 | 5TXCB003AS3 | S9X2B060D3PSB | Split System | 22000 | 15.2 | 8.1 | 1.8 | R-454B | 650
218087582 | TCL | THH24HES2NAGOH24 | 5TXCB003AS3 | S9X2B060U4PSB | Split System | 22000 | 15.2 | 8.1 | 1.8 | R-454B | 650
218087584 | TCL | THH24HES2NAGOH24 | 5TXCB003AS3 | S9X2B080U4PSB | Split System | 22000 | 15.2 | 8.1 | 1.8 | R-454B | 650
218087593 | TCL | THH24HES2NAGOH24 | 5PXCBD03AS3 | S9X2B080D4PSB | Split System | 22000 | 15.2 | 8.1 | 1.8 | R-454B | 650
218087592 | TCL | THH24HES2NAGOH24 | 5PXCBD03AS3 | S9X2B060D3PSB | Split System | 22000 | 15.2 | 8.1 | 1.8 | R-454B | 650
218087594 | TCL | THH24HES2NAGOH24 | 5PXCCD05AS3 | S9X2C100D5PSB | Split System | 22000 | 15.2 | 8.1 | 1.8 | R-454B | 650
218087585 | TCL | THH24HES2NAGOH24 | 5TXCC005AS3 | S9X2C080U5PSB | Split System | 22000 | 15.2 | 8.1 | 1.8 | R-454B | 650
218087575 | TCL | THH36HES2NAGOH24 | 5TXCC007AS3 | S9X2C100D5PSB | Split System | 33000 | 15.2 | 8.1 | 1.8 | R-454B | 650
218087578 | TCL | THH36HES2NAGOH24 | 5TXCD008AS3 | S9X2D120U5PSB | Split System | 33000 | 15.2 | 8.1 | 1.8 | R-454B | 650
218087571 | TCL | THH36HES2NAGOH24 | 5TXCB006AS3 | S9X2B060U4PSB | Split System | 33000 | 15.2 | 8.1 | 1.8 | R-454B | 650
218087572 | TCL | THH36HES2NAGOH24 | 5TXCB006AS3 | S9X2B080D4PSB | Split System | 33000 | 15.2 | 8.1 | 1.8 | R-454B | 650
218087573 | TCL | THH36HES2NAGOH24 | 5TXCB006AS3 | S9X2B080U4PSB | Split System | 33000 | 15.2 | 8.1 | 1.8 | R-454B | 650
218087576 | TCL | THH36HES2NAGOH24 | 5TXCC007AS3 | S9X2C100U5PSB | Split System | 33000 | 15.2 | 8.1 | 1.8 | R-454B | 650
218087574 | TCL | THH36HES2NAGOH24 | 5TXCC007AS3 | S9X2C080U5PSB | Split System | 33000 | 15.2 | 8.1 | 1.8 | R-454B | 650
218087570 | TCL | THH36HES2NAGOH24 | 5TXCB006AS3 | S9X2B060D3PSB | Split System | 33000 | 15.2 | 8.1 | 1.8 | R-454B | 650
217138425 | TCL | THH24HES2NAGOH24 | 5TXCB003AS3 | A952V060BU4SB | Split System | 21000 | 16 | 8.1 | 1.8 | R-454B | 650
217361645 | TCL | THH36HES2NAGOH24 | 5PXCCD07AS3+P0V0C000M50SD |  | Split System | 33000 | 16 | 8.1 | 1.8 | R-454B | 650
217361760 | TCL | THH36HES2NAGOH24 | 5TXCB006AS3 | S9V2B060U4VSB | Split System | 33000 | 16 | 8.1 | 1.8 | R-454B | 650
217361646 | TCL | THH36HES2NAGOH24 | 5TXCB006AS3+P0V0B000M40SD |  | Split System | 33000 | 16 | 8.1 | 1.8 | R-454B | 650
217361761 | TCL | THH36HES2NAGOH24 | 5TXCC007AS3 | S9V2C100D5VSB | Split System | 33000 | 16 | 8.1 | 1.8 | R-454B | 650
217361647 | TCL | THH36HES2NAGOH24 | 5TXCC007AS3+P0V0C000M50SD |  | Split System | 33000 | 16 | 8.1 | 1.8 | R-454B | 650
217361644 | TCL | THH36HES2NAGOH24 | 5PXCBD06AS3+P0V0B000M40SD |  | Split System | 33000 | 16 | 8.1 | 1.8 | R-454B | 650
217361653 | TCL | THH36HES2NAGOH24 | 5PXCCD07AS3 | A952V100CD5SB | Split System | 33000 | 16 | 8.1 | 1.8 | R-454B | 650
217895172 | LENNOX | SL22KLV-036-230A** | CK40[C,U]T-49C-**+TDR | SLP99UH070XV36B* | Split System | 34200 | 17.5 | 8.1 | 1.98 | R-454B | 650
217476480 | LENNOX | SL22KLV-036-230A** | CK40HT-42B-**+TDR | SLP99UH070XV36B* | Split System | 35200 | 19 | 8.1 | 2 | R-454B | 650
217753504 | MDV | MOX630-60HFN10-M3 | MVBM-60C28T6N10 | S9X2C100U5PSB** | Split System | 51000 | 15.2 | 8.2 | 1.8 | R-454B | 650
217753424 | MDV | MOX630-60HFN10-M3 | MVBM-60C28T6N10 | S9X1C100U5PSB** | Split System | 51000 | 15.2 | 8.2 | 1.8 | R-454B | 650
218079811 | THERMAL ZONE | TZID60H520ZCS | TZID24H520ZACC | S9X2C100U5PSB** | Split System | 51000 | 15.2 | 8.2 | 1.8 | R-454B | 650
218079777 | THERMAL ZONE | TZID60H520ZCS | TZID24H520ZACC | S9X1C100U5PSB** | Split System | 51000 | 15.2 | 8.2 | 1.8 | R-454B | 650
217753502 | MDV | MOX630-60HFN10-M3 | MVBM-60C28T6N10 | S9X2C080U5PSB** | Split System | 51000 | 15.7 | 8.2 | 1.8 | R-454B | 650
217753422 | MDV | MOX630-60HFN10-M3 | MVBM-60C28T6N10 | S9X1C080U5PSB** | Split System | 51000 | 15.7 | 8.2 | 1.8 | R-454B | 650
218079775 | THERMAL ZONE | TZID60H520ZCS | TZID24H520ZACC | S9X1C080U5PSB** | Split System | 51000 | 15.7 | 8.2 | 1.8 | R-454B | 650
218079809 | THERMAL ZONE | TZID60H520ZCS | TZID24H520ZACC | S9X2C080U5PSB** | Split System | 51000 | 15.7 | 8.2 | 1.8 | R-454B | 650
218072082 | Durastar | DRU1U36S2A | DRUC3617S2A | RL18080B12MPS1 | Split System | 36000 | 15.4 | 8.2 | 1.8 | R-454B | 650
217753601 | MDV | MOD30-36HFN10-M3 | MVBM-36B24T4N10 | RL18080B12MPS1 | Split System | 36000 | 15.4 | 8.2 | 1.8 | R-454B | 650
218079844 | THERMAL ZONE | TZID36H520ZCS | TZID36H520ZACB | RL18080B12MPS1 | Split System | 36000 | 15.4 | 8.2 | 1.8 | R-454B | 650
218465828 | GE Appliances | NS15H24HA5*** | NCUC36AT5****+TDR | NF80X060S3A*** | Split System | 23600 | 16.3 | 8.2 | 1.8 | R-454B | 650
218465827 | GE Appliances | NS15H24HA5*** | NCUC36AT5****+TDR | NF80X040S3A*** | Split System | 23600 | 16.3 | 8.2 | 1.8 | R-454B | 650
217611303 | ECO-AIR | ECUO-36E | ECCB-36U | MGV96U060B3C | Split System | 36000 | 15.4 | 8.2 | 1.9 | R-454B | 650
217607694 | MDV | MOD30-36HFN10-M3 | MVBM-36B24T4N10 | MGV96U060B3C | Split System | 36000 | 15.4 | 8.2 | 1.9 | R-454B | 650
217608547 | MIDEA | MO1BE-H36B-2A | MAAHE-H36B-BA | MGV96U060B3C | Split System | 36000 | 15.4 | 8.2 | 1.9 | R-454B | 650
218466453 | MIDEA | MO1BE-H36B-2A | MAAHE-H36B-BA-UC | W962V060BU3SAA | Split System | 36000 | 15.4 | 8.2 | 1.9 | R-454B | 650
218466343 | MIDEA | MO1BE-H36B-2A | MAAHE-H36B-BA | W962V060BU3SAA | Split System | 36000 | 15.4 | 8.2 | 1.9 | R-454B | 650
218079692 | THERMAL ZONE | TZID36H520ZCS | TZID36H520ZACB | MGV96U060B3C | Split System | 36000 | 15.4 | 8.2 | 1.9 | R-454B | 650
218465838 | GE Appliances | NS15H24HA5*** | NCUC36BT5****+TDR | NF97X060V3B*** | Split System | 23400 | 16.2 | 8.2 | 1.8 | R-454B | 650
218465870 | GE Appliances | NS15H24HA5*** | NCHC30BT5****+TDR | NF97X040V3B*** | Split System | 23400 | 16.4 | 8.2 | 1.8 | R-454B | 650
218465852 | GE Appliances | NS15H24HA5*** | NCHC24BT5****+TDR | NF97X040V3B*** | Split System | 23400 | 16.4 | 8.2 | 1.8 | R-454B | 650
218465837 | GE Appliances | NS15H24HA5*** | NCUC36BT5****+TDR | NF97X040V3B*** | Split System | 23600 | 16.6 | 8.2 | 1.8 | R-454B | 650
218465839 | GE Appliances | NS15H24HA5*** | NCUC36BT5****+TDR | NF98U070M3B*** | Split System | 23600 | 16.4 | 8.2 | 1.8 | R-454B | 650
218465830 | GE Appliances | NS15H24HA5*** | NCUC36AT5****+TDR | NF80U045T3A*** | Split System | 23400 | 16.6 | 8.2 | 1.8 | R-454B | 650
218032226 | BOSCH | BOHA-36RTB-M18S | BMAC3036BBTA | BGH97M060B3A | Split System | 32600 | 16 | 8.2 | 1.85 | R-454B | 650
218032224 | BOSCH | BOHA-36RTB-M18S | BMAC3036ABTA | BGH97M080B3A | Split System | 32600 | 16 | 8.2 | 1.85 | R-454B | 650
218032223 | BOSCH | BOHA-36RTB-M18S | BMAC3036ABTA | BGH97M060B3A | Split System | 32600 | 16 | 8.2 | 1.85 | R-454B | 650
217992208 | MIDEA | MDV-V36WMN10T(A) | MC**3036AN10TH | MGV97U080B3A | Split System | 32600 | 16 | 8.2 | 1.85 | R-454B | 650
217992207 | MIDEA | MDV-V36WMN10T(A) | MC**3036AN10TH | MGV97U060B3A | Split System | 32600 | 16 | 8.2 | 1.85 | R-454B | 650
217992209 | MIDEA | MDV-V36WMN10T(A) | MCPM3036BN10TH | MGV97U060B3A | Split System | 32600 | 16 | 8.2 | 1.85 | R-454B | 650
218032227 | BOSCH | BOHA-36RTB-M18S | BMAC3036BBTA | BGH97M080B3A | Split System | 34000 | 16 | 8.2 | 1.9 | R-454B | 650
217992210 | MIDEA | MDV-V36WMN10T(A) | MCPM3036BN10TH | MGV97U080B3A | Split System | 34000 | 16 | 8.2 | 1.9 | R-454B | 650
218072101 | Durastar | DRU1H42S2A | DRUC6024S2A | RL18130D20MPS1 | Split System | 46000 | 15.4 | 8.2 | 1.8 | R-454B | 650
218032256 | BOSCH | BOHA-24RTB-M18S | BMAC2430BBTA | BGH97M060B3A | Split System | 23000 | 15.5 | 8.2 | 1.75 | R-454B | 650
217992230 | MIDEA | MDV-V24WMN10T(A) | MC**2430BN10TH | MGV97U060B3A | Split System | 23000 | 15.5 | 8.2 | 1.75 | R-454B | 650
218072092 | Durastar | DRU1U48S2A | DRUC6021S2A | RL18080C16MPS1 | Split System | 44000 | 15.7 | 8.2 | 1.8 | R-454B | 650
217753611 | MDV | MOX630-48HFN10-M3 | MVBM-60C28T6N10 | RL18080C16MPS1 | Split System | 44000 | 15.7 | 8.2 | 1.8 | R-454B | 650
218079848 | THERMAL ZONE | TZID48H520ZCS | TZID24H520ZACC | RL18080C16MPS1 | Split System | 44000 | 15.7 | 8.2 | 1.8 | R-454B | 650
218032231 | BOSCH | BOHA-36RTB-M18S | BMAC4248BBTA | BGH97M080B3A | Split System | 34000 | 16 | 8.2 | 1.9 | R-454B | 650
217992213 | MIDEA | MDV-V36WMN10T(A) | MC**4248BN10TH | MGV97U080B3A | Split System | 34000 | 16 | 8.2 | 1.9 | R-454B | 650
218470802 | BOSCH | BOHA-36MTB-M18S | BMAC3036BBTA+BMXFBCTA |  | Split System | 36000 | 16.3 | 8.2 | 1.9 | R-454B | 650
218072314 | Durastar | DRU1U48S2A | DRUC6021S2A | ML193DF090XE48B* | Split System | 45000 | 15.9 | 8.2 | 1.75 | R-454B | 650
218072405 | Durastar | DRU1U48S2A | DRUC6021S2A | ML193DF090XE48C* | Split System | 45000 | 15.9 | 8.2 | 1.75 | R-454B | 650
217754189 | MDV | MOX630-48HFN10-M3 | MVBM-60C28T6N10 | ML193DF090XE48B* | Split System | 45000 | 15.9 | 8.2 | 1.75 | R-454B | 650
218079952 | THERMAL ZONE | TZID48H520ZCS | TZID24H520ZACC | ML193DF090XE48B* | Split System | 45000 | 15.9 | 8.2 | 1.75 | R-454B | 650
218080001 | THERMAL ZONE | TZID48H520ZCS | TZID24H520ZACC | ML193DF090XE48C* | Split System | 45000 | 15.9 | 8.2 | 1.75 | R-454B | 650
218072322 | Durastar | DRU1U48S2A | DRUC6021S2A | ML296DF090XV60C* | Split System | 44000 | 15.8 | 8.2 | 1.8 | R-454B | 650
217754197 | MDV | MOX630-48HFN10-M3 | MVBM-60C28T6N10 | ML296DF090XV60C* | Split System | 44000 | 15.8 | 8.2 | 1.8 | R-454B | 650
218079960 | THERMAL ZONE | TZID48H520ZCS | TZID24H520ZACC | ML296DF090XV60C* | Split System | 44000 | 15.8 | 8.2 | 1.8 | R-454B | 650
218072409 | Durastar | DRU1H42S2A | DRUC6021S2A | ML193UH090XE48C* | Split System | 45000 | 16.1 | 8.2 | 1.8 | R-454B | 650
218072325 | Durastar | DRU1H42S2A | DRUC6021S2A | ML193UH090XE48B* | Split System | 45000 | 16.1 | 8.2 | 1.8 | R-454B | 650
217754200 | MDV | MOX630-48HFN10-M3X | MVBM-60C28T6N10 | ML193UH090XE48B* | Split System | 45000 | 16.1 | 8.2 | 1.8 | R-454B | 650
218072316 | Durastar | DRU1U48S2A | DRUC6021S2A | ML193UH110XE48B* | Split System | 45000 | 16.2 | 8.2 | 1.8 | R-454B | 650
218072410 | Durastar | DRU1U48S2A | DRUC6021S2A | ML193UH110XE48C* | Split System | 45000 | 16.2 | 8.2 | 1.8 | R-454B | 650
217754191 | MDV | MOX630-48HFN10-M3 | MVBM-60C28T6N10 | ML193UH110XE48B* | Split System | 45000 | 16.2 | 8.2 | 1.8 | R-454B | 650
217896571 | MDV | MOX630-48HFN10-M3 | MVBM-60C28T6N10 | ML193UH110XE48C* | Split System | 45000 | 16.2 | 8.2 | 1.8 | R-454B | 650
218079954 | THERMAL ZONE | TZID48H520ZCS | TZID24H520ZACC | ML193UH110XE48B* | Split System | 45000 | 16.2 | 8.2 | 1.8 | R-454B | 650
218080004 | THERMAL ZONE | TZID48H520ZCS | TZID24H520ZACC | ML193UH110XE48C* | Split System | 45000 | 16.2 | 8.2 | 1.8 | R-454B | 650
218072048 | Durastar | DRU1H42S2A | DRUC6021S2A | RG19100C16MPS1 | Split System | 44000 | 15.4 | 8.2 | 1.8 | R-454B | 650
217753567 | MDV | MOX630-48HFN10-M3X | MVBM-60C28T6N10 | RG19100C16MPS1 | Split System | 44000 | 15.4 | 8.2 | 1.8 | R-454B | 650
218465780 | GE Appliances | NS15H18HA5*** | NCUC30AT5****+TDR | NF80X040S3A*** | Split System | 18200 | 15.5 | 8.2 | 1.9 | R-454B | 650
218465781 | GE Appliances | NS15H18HA5*** | NCUC30AT5****+TDR | NF80X060S3A*** | Split System | 18200 | 15.5 | 8.2 | 1.9 | R-454B | 650
218072418 | Durastar | DRU1U48S2A | DRUC6021S2A | ML296UH090XV48C* | Split System | 44000 | 15.9 | 8.2 | 1.8 | R-454B | 650
218072323 | Durastar | DRU1U48S2A | DRUC6021S2A | ML296UH090XV48B* | Split System | 44000 | 15.9 | 8.2 | 1.8 | R-454B | 650
217754198 | MDV | MOX630-48HFN10-M3 | MVBM-60C28T6N10 | ML296UH090XV48B* | Split System | 44000 | 15.9 | 8.2 | 1.8 | R-454B | 650
217896579 | MDV | MOX630-48HFN10-M3 | MVBM-60C28T6N10 | ML296UH090XV48C* | Split System | 44000 | 15.9 | 8.2 | 1.8 | R-454B | 650
218079961 | THERMAL ZONE | TZID48H520ZCS | TZID24H520ZACC | ML296UH090XV48B* | Split System | 44000 | 15.9 | 8.2 | 1.8 | R-454B | 650
218080009 | THERMAL ZONE | TZID48H520ZCS | TZID24H520ZACC | ML296UH090XV48C* | Split System | 44000 | 15.9 | 8.2 | 1.8 | R-454B | 650
218465809 | GE Appliances | NS15H18HA5*** | NCHC30BT5****+TDR | NF95X060S3B*** | Split System | 18800 | 15.2 | 8.2 | 1.9 | R-454B | 650
218465798 | GE Appliances | NS15H18HA5*** | NCHC24BT5****+TDR | NF95X060S3B*** | Split System | 18800 | 15.3 | 8.2 | 1.9 | R-454B | 650
218465785 | GE Appliances | NS15H18HA5*** | NCUC30AT5****+TDR | NF80L045S3A*** | Split System | 18400 | 15.7 | 8.2 | 1.9 | R-454B | 650
218465784 | GE Appliances | NS15H18HA5*** | NCUC30AT5****+TDR | NF80U045S3A*** | Split System | 18400 | 15.7 | 8.2 | 1.9 | R-454B | 650
218072094 | Durastar | DRU1U48S2A | DRUC6021S2A | RL18100C20MPS1 | Split System | 44000 | 16 | 8.2 | 1.8 | R-454B | 650
217753613 | MDV | MOX630-48HFN10-M3 | MVBM-60C28T6N10 | RL18100C20MPS1 | Split System | 44000 | 16 | 8.2 | 1.8 | R-454B | 650
218079850 | THERMAL ZONE | TZID48H520ZCS | TZID24H520ZACC | RL18100C20MPS1 | Split System | 44000 | 16 | 8.2 | 1.8 | R-454B | 650
218465783 | GE Appliances | NS15H18HA5*** | NCUC30AT5****+TDR | NF80U070T3A*** | Split System | 18600 | 16 | 8.2 | 1.9 | R-454B | 650
218465790 | GE Appliances | NS15H18HA5*** | NCUC30BT5****+TDR | NF98U070M3B*** | Split System | 18700 | 16.4 | 8.2 | 1.9 | R-454B | 650
218465811 | GE Appliances | NS15H18HA5*** | NCHC30BT5****+TDR | NF96U070S3B*** | Split System | 18800 | 15.2 | 8.2 | 1.9 | R-454B | 650
218465800 | GE Appliances | NS15H18HA5*** | NCHC24BT5****+TDR | NF96U070S3B*** | Split System | 18800 | 15.3 | 8.2 | 1.9 | R-454B | 650
218465782 | GE Appliances | NS15H18HA5*** | NCUC30AT5****+TDR | NF80U045T3A*** | Split System | 18100 | 15.7 | 8.2 | 1.9 | R-454B | 650
218072099 | Durastar | DRU1H42S2A | DRUC6021S2A | RL18100C16MPS1 | Split System | 45000 | 16.1 | 8.2 | 1.8 | R-454B | 650
218072100 | Durastar | DRU1H42S2A | DRUC6021S2A | RL18100C20MPS1 | Split System | 45000 | 16.1 | 8.2 | 1.8 | R-454B | 650
217753618 | MDV | MOX630-48HFN10-M3X | MVBM-60C28T6N10 | RL18100C16MPS1 | Split System | 45000 | 16.1 | 8.2 | 1.8 | R-454B | 650
217753619 | MDV | MOX630-48HFN10-M3X | MVBM-60C28T6N10 | RL18100C20MPS1 | Split System | 45000 | 16.1 | 8.2 | 1.8 | R-454B | 650
218072333 | Durastar | DRU1H42S2A | DRUC6021S2A | ML296UH110XV60C* | Split System | 45000 | 16.5 | 8.2 | 1.8 | R-454B | 650
217754208 | MDV | MOX630-48HFN10-M3X | MVBM-60C28T6N10 | ML296UH110XV60C* | Split System | 45000 | 16.5 | 8.2 | 1.8 | R-454B | 650
218072077 | Durastar | DRU1H30S2A | DRUC3621S2A | RL18080C16MPS1 | Split System | 30000 | 15.8 | 8.2 | 1.8 | R-454B | 650
217753596 | MDV | MOD30-30HFN10-M3X | MVBM-36C24T4N10 | RL18080C16MPS1 | Split System | 30000 | 15.8 | 8.2 | 1.8 | R-454B | 650
218470805 | BOSCH | BOHA-60MTB-M18S | BMAC4860CBTA+BMXFCCTA |  | Split System | 60000 | 16.7 | 8.3 | 1.8 | R-454B | 650
218467818 | MIDEA | MDV-V60WMN10T(B) | MC**4860CN10TH+MEME10C5A |  | Split System | 60000 | 16.7 | 8.3 | 1.8 | R-454B | 650
218470804 | BOSCH | BOHA-60MTB-M18S | BMAC4860DBTA+BMXFDCTA |  | Split System | 60000 | 16.8 | 8.3 | 1.8 | R-454B | 650
218465860 | GE Appliances | NS15H24HA5*** | NCHC30AT5****+TDR | NF80L070S3A*** | Split System | 23600 | 15.6 | 8.3 | 1.8 | R-454B | 650
218465858 | GE Appliances | NS15H24HA5*** | NCHC30AT5****+TDR | NF80U070S3A*** | Split System | 23600 | 15.6 | 8.3 | 1.8 | R-454B | 650
218072083 | Durastar | DRU1U36S2A | DRUC3621S2A | RL18080C16MPS1 | Split System | 36000 | 15.6 | 8.3 | 1.9 | R-454B | 650
218079845 | THERMAL ZONE | TZID36H520ZCS | TZID36H520ZACC | RL18080C16MPS1 | Split System | 36000 | 15.6 | 8.3 | 1.9 | R-454B | 650
218072040 | Durastar | DRU1U48S2A | DRUC6021S2A | RG19100C16MPS1 | Split System | 44000 | 15.3 | 8.3 | 1.8 | R-454B | 650
217753559 | MDV | MOX630-48HFN10-M3 | MVBM-60C28T6N10 | RG19100C16MPS1 | Split System | 44000 | 15.3 | 8.3 | 1.8 | R-454B | 650
218079832 | THERMAL ZONE | TZID48H520ZCS | TZID24H520ZACC | RG19100C16MPS1 | Split System | 44000 | 15.3 | 8.3 | 1.8 | R-454B | 650
218072041 | Durastar | DRU1U48S2A | DRUC6021S2A | RG19100C20MPS1 | Split System | 44000 | 15.7 | 8.3 | 1.8 | R-454B | 650
217753560 | MDV | MOX630-48HFN10-M3 | MVBM-60C28T6N10 | RG19100C20MPS1 | Split System | 44000 | 15.7 | 8.3 | 1.8 | R-454B | 650
218079833 | THERMAL ZONE | TZID48H520ZCS | TZID24H520ZACC | RG19100C20MPS1 | Split System | 44000 | 15.7 | 8.3 | 1.8 | R-454B | 650
218072320 | Durastar | DRU1U48S2A | DRUC6021S2A | ML196UH090XE60C* | Split System | 45000 | 15.4 | 8.3 | 1.8 | R-454B | 650
217754195 | MDV | MOX630-48HFN10-M3 | MVBM-60C28T6N10 | ML196UH090XE60C* | Split System | 45000 | 15.4 | 8.3 | 1.8 | R-454B | 650
218079958 | THERMAL ZONE | TZID48H520ZCS | TZID24H520ZACC | ML196UH090XE60C* | Split System | 45000 | 15.4 | 8.3 | 1.8 | R-454B | 650
218072315 | Durastar | DRU1U48S2A | DRUC6021S2A | ML193UH090XE48B* | Split System | 45000 | 16 | 8.3 | 1.8 | R-454B | 650
217754190 | MDV | MOX630-48HFN10-M3 | MVBM-60C28T6N10 | ML193UH090XE48B* | Split System | 45000 | 16 | 8.3 | 1.8 | R-454B | 650
218079953 | THERMAL ZONE | TZID48H520ZCS | TZID24H520ZACC | ML193UH090XE48B* | Split System | 45000 | 16 | 8.3 | 1.8 | R-454B | 650
218080003 | THERMAL ZONE | TZID48H520ZCS | TZID24H520ZACC | ML193UH090XE48C* | Split System | 45000 | 16 | 8.3 | 1.8 | R-454B | 650
218072317 | Durastar | DRU1U48S2A | DRUC6021S2A | ML193UH110XE60C* | Split System | 45000 | 15.2 | 8.3 | 1.8 | R-454B | 650
217754192 | MDV | MOX630-48HFN10-M3 | MVBM-60C28T6N10 | ML193UH110XE60C* | Split System | 45000 | 15.2 | 8.3 | 1.8 | R-454B | 650
218079955 | THERMAL ZONE | TZID48H520ZCS | TZID24H520ZACC | ML193UH110XE60C* | Split System | 45000 | 15.2 | 8.3 | 1.8 | R-454B | 650
218072321 | Durastar | DRU1U48S2A | DRUC6021S2A | ML196UH110XE60C* | Split System | 45000 | 15.2 | 8.3 | 1.8 | R-454B | 650
217754196 | MDV | MOX630-48HFN10-M3 | MVBM-60C28T6N10 | ML196UH110XE60C* | Split System | 45000 | 15.2 | 8.3 | 1.8 | R-454B | 650
218079959 | THERMAL ZONE | TZID48H520ZCS | TZID24H520ZACC | ML196UH110XE60C* | Split System | 45000 | 15.2 | 8.3 | 1.8 | R-454B | 650
218465791 | GE Appliances | NS15H18HA5*** | NCHC24AT5****+TDR | NF80X040S3A*** | Split System | 18000 | 15.4 | 8.3 | 1.9 | R-454B | 650
218465792 | GE Appliances | NS15H18HA5*** | NCHC24AT5****+TDR | NF80X060S3A*** | Split System | 18000 | 15.4 | 8.3 | 1.9 | R-454B | 650
218465771 | GE Appliances | NS15H18HA5*** | NCUC24AT5****+TDR | NF80X060S3A*** | Split System | 18100 | 15.4 | 8.3 | 1.9 | R-454B | 650
218465770 | GE Appliances | NS15H18HA5*** | NCUC24AT5****+TDR | NF80X040S3A*** | Split System | 18100 | 15.4 | 8.3 | 1.9 | R-454B | 650
218072093 | Durastar | DRU1U48S2A | DRUC6021S2A | RL18100C16MPS1 | Split System | 44000 | 15.7 | 8.3 | 1.8 | R-454B | 650
217753612 | MDV | MOX630-48HFN10-M3 | MVBM-60C28T6N10 | RL18100C16MPS1 | Split System | 44000 | 15.7 | 8.3 | 1.8 | R-454B | 650
218079849 | THERMAL ZONE | TZID48H520ZCS | TZID24H520ZACC | RL18100C16MPS1 | Split System | 44000 | 15.7 | 8.3 | 1.8 | R-454B | 650
218072049 | Durastar | DRU1H42S2A | DRUC6021S2A | RG19100C20MPS1 | Split System | 44000 | 15.8 | 8.3 | 1.8 | R-454B | 650
217753505 | MDV | MOX630-48HFN10-M3X | MVBM-60C28T6N10 | S9X2C080U5PSB** | Split System | 45000 | 16.4 | 8.3 | 1.8 | R-454B | 650
217753428 | MDV | MOX630-48HFN10-M3X | MVBM-60C28T6N10 | S9X1C080U5PSB** | Split System | 45000 | 16.4 | 8.3 | 1.8 | R-454B | 650
217753435 | MDV | MOE30-60HFN10-M3X | MVBM-60C28T6N10 | S9V2C080U5VS*** | Split System | 54000 | 17 | 8.3 | 1.8 | R-454B | 650
218072340 | Durastar | DRU1H30S2A | DRUC3617S2A | ML193UH045XE36B* | Split System | 29000 | 15.3 | 8.3 | 1.75 | R-454B | 650
217754215 | MDV | MOD30-30HFN10-M3X | MVBM-36B24T4N10 | ML193UH045XE36B* | Split System | 29000 | 15.3 | 8.3 | 1.75 | R-454B | 650
218072329 | Durastar | DRU1H42S2A | DRUC6021S2A | ML196UH090XE60C* | Split System | 45000 | 15.5 | 8.3 | 1.8 | R-454B | 650
217754204 | MDV | MOX630-48HFN10-M3X | MVBM-60C28T6N10 | ML196UH090XE60C* | Split System | 45000 | 15.5 | 8.3 | 1.8 | R-454B | 650
218072346 | Durastar | DRU1H30S2A | DRUC3617S2A | ML196DF045XE36B* | Split System | 29000 | 15.6 | 8.3 | 1.75 | R-454B | 650
217754221 | MDV | MOD30-30HFN10-M3X | MVBM-36B24T4N10 | ML196DF045XE36B* | Split System | 29000 | 15.6 | 8.3 | 1.75 | R-454B | 650
218465794 | GE Appliances | NS15H18HA5*** | NCHC24AT5****+TDR | NF80U070T3A*** | Split System | 18500 | 15.9 | 8.3 | 1.9 | R-454B | 650
217611291 | ECO-AIR | ECUO-48H | ECCC-60U | MGV96U100C5C | Split System | 45000 | 15.5 | 8.3 | 1.75 | R-454B | 650
217607710 | MDV | MOX630-48HFN10-M3X | MVBM-60C28T6N10 | MGV96U100C5C | Split System | 45000 | 15.5 | 8.3 | 1.75 | R-454B | 650
217608536 | MIDEA | MO1HE-H42B-2A | MAAHE-H60B-CA | MGV96U100C5C | Split System | 45000 | 15.5 | 8.3 | 1.75 | R-454B | 650
218466434 | MIDEA | MO1HE-H48B-2A | MAAHE-H60B-CA-UC | W962V100CU5SAA | Split System | 45000 | 15.5 | 8.3 | 1.75 | R-454B | 650
218029383 | MRCOOL | UHP18048-O | **AECMPT60D2AA | MGM96EE100C5NB | Split System | 45000 | 15.5 | 8.3 | 1.75 | R-454B | 650
218029368 | MRCOOL | UHP18048-O | MCMP4860COTB | MGM96EE100C5NB | Split System | 45000 | 15.5 | 8.3 | 1.75 | R-454B | 650
218465773 | GE Appliances | NS15H18HA5*** | NCUC24AT5****+TDR | NF80U045S3A*** | Split System | 18300 | 15.6 | 8.3 | 1.9 | R-454B | 650
218465774 | GE Appliances | NS15H18HA5*** | NCUC24AT5****+TDR | NF80L045S3A*** | Split System | 18300 | 15.6 | 8.3 | 1.9 | R-454B | 650
218465795 | GE Appliances | NS15H18HA5*** | NCHC24AT5****+TDR | NF80U045S3A*** | Split System | 18300 | 15.6 | 8.3 | 1.9 | R-454B | 650
218465796 | GE Appliances | NS15H18HA5*** | NCHC24AT5****+TDR | NF80L045S3A*** | Split System | 18300 | 15.6 | 8.3 | 1.9 | R-454B | 650
217754199 | MDV | MOX630-48HFN10-M3 | MVBM-60C28T6N10 | ML296UH110XV60C* | Split System | 44000 | 16.5 | 8.3 | 1.8 | R-454B | 650
218072330 | Durastar | DRU1H42S2A | DRUC6021S2A | ML196UH110XE60C* | Split System | 45000 | 15.3 | 8.3 | 1.8 | R-454B | 650
217754205 | MDV | MOX630-48HFN10-M3X | MVBM-60C28T6N10 | ML196UH110XE60C* | Split System | 45000 | 15.3 | 8.3 | 1.8 | R-454B | 650
218072393 | Durastar | DRU1H30S2A | DRUC3621S2A | ML296UH090XV48C* | Split System | 29000 | 16 | 8.3 | 1.75 | R-454B | 650
218072354 | Durastar | DRU1H30S2A | DRUC3621S2A | ML296UH090XV48B* | Split System | 29000 | 16 | 8.3 | 1.75 | R-454B | 650
217754229 | MDV | MOD30-30HFN10-M3X | MVBM-36C24T4N10 | ML296UH090XV48B* | Split System | 29000 | 16 | 8.3 | 1.75 | R-454B | 650
216032226 | 1HVAC | ACIQ-60-EHPD | ACIQ-60-AHD |  | Split System | 54000 | 15.2 | 8.4 | 1.8 | R-454B | 650
216980852 | 1HVAC | EZ-60-EHPB | EZ-60-AHB |  | Split System | 54000 | 15.2 | 8.4 | 1.8 | R-454B | 650
216720944 | COMFORTSTAR | CPR3-60CD(O) | AHU3-60-SG3 |  | Split System | 54000 | 15.2 | 8.4 | 1.8 | R-454B | 650
216980844 | DIYCOOL | EZ-60-EHPB | EZ-60-AHB |  | Split System | 54000 | 15.2 | 8.4 | 1.8 | R-454B | 650
216980836 | InfinityLiving | EZ-60-EHPB | EZ-60-AHB |  | Split System | 54000 | 15.2 | 8.4 | 1.8 | R-454B | 650
217607172 | MAINLINE | ML60HP230LMNT-O | ML60HP230LMNTAHU-I* |  | Split System | 54000 | 15.2 | 8.4 | 1.8 | R-454B | 650
216032540 | MRCOOL | MVP-60-HP-C-230A00-O | MVP-60-HP-MUAH-230A00-O |  | Split System | 54000 | 15.2 | 8.4 | 1.8 | R-454B | 650
216980860 | PolarWave | EZ-60-EHPB | EZ-60-AHB |  | Split System | 54000 | 15.2 | 8.4 | 1.8 | R-454B | 650
218043404 | THERMAL ZONE | TZID60H520ZCS | TZID60H520ZAM |  | Split System | 54000 | 15.2 | 8.4 | 1.8 | R-454B | 650
216980494 | ZERO | ZSOVA-60HDMB-US | ZAVA-60HDMB-US |  | Split System | 54000 | 15.2 | 8.4 | 1.8 | R-454B | 650
218072027 | Durastar | DRU1U36S2A | DRUC3617S2A | RG19080B12MPS1 | Split System | 36000 | 15.2 | 8.4 | 1.8 | R-454B | 650
217753546 | MDV | MOD30-36HFN10-M3 | MVBM-36B24T4N10 | RG19080B12MPS1 | Split System | 36000 | 15.2 | 8.4 | 1.8 | R-454B | 650
218079825 | THERMAL ZONE | TZID36H520ZCS | TZID36H520ZACB | RG19080B12MPS1 | Split System | 36000 | 15.2 | 8.4 | 1.8 | R-454B | 650
218465859 | GE Appliances | NS15H24HA5*** | NCHC30AT5****+TDR | NF80U045S3A*** | Split System | 23600 | 16.2 | 8.4 | 1.8 | R-454B | 650
218465855 | GE Appliances | NS15H24HA5*** | NCHC30AT5****+TDR | NF80U070V3A*** | Split System | 23600 | 16 | 8.4 | 1.8 | R-454B | 650
218470797 | BOSCH | BOHA-24MTB-M18S | BMAC2430BBTA+BMXFBCTA |  | Split System | 24000 | 15.2 | 8.4 | 2 | R-454B | 650
218470796 | BOSCH | BOHA-24MTB-M18S | BMAC3036BBTA+BMXFBCTA |  | Split System | 24000 | 15.2 | 8.4 | 2 | R-454B | 650
218470798 | BOSCH | BOHA-24MTB-M18S | BMAC2430ABTA+BMXFACTA |  | Split System | 24000 | 15.2 | 8.4 | 2 | R-454B | 650
218467809 | MIDEA | MDV-V24WMN10T(B) | MC**3036BN10TH+MEME05B4A |  | Split System | 24000 | 15.2 | 8.4 | 2 | R-454B | 650
218467810 | MIDEA | MDV-V24WMN10T(B) | MC**2430BN10TH+MEME05B4A |  | Split System | 24000 | 15.2 | 8.4 | 2 | R-454B | 650
218467811 | MIDEA | MDV-V24WMN10T(B) | MC**2430AN10TH+MEME05A3A |  | Split System | 24000 | 15.2 | 8.4 | 2 | R-454B | 650
218465856 | GE Appliances | NS15H24HA5*** | NCHC30AT5****+TDR | NF80X060V3A*** | Split System | 23600 | 16.1 | 8.4 | 1.8 | R-454B | 650
218470806 | BOSCH | BOHA-60MTB-M18S | BMAC4248DBTA+BMXFDCTA |  | Split System | 48000 | 16.3 | 8.4 | 1.8 | R-454B | 650
218465857 | GE Appliances | NS15H24HA5*** | NCHC30AT5****+TDR | NF80U045T3A*** | Split System | 23400 | 16.5 | 8.4 | 1.9 | R-454B | 650
218032257 | BOSCH | BOHA-24RTB-M18S | BMAC2430BBTA | BGH97M080B3A | Split System | 23000 | 15.5 | 8.4 | 1.8 | R-454B | 650
217992231 | MIDEA | MDV-V24WMN10T(A) | MC**2430BN10TH | MGV97U080B3A | Split System | 23000 | 15.5 | 8.4 | 1.8 | R-454B | 650
218072084 | Durastar | DRU1U36S2A | DRUC3621S2A | RL18100C16MPS1 | Split System | 36000 | 15.6 | 8.4 | 1.9 | R-454B | 650
217753603 | MDV | MOD30-36HFN10-M3 | MVBM-36C24T4N10 | RL18100C16MPS1 | Split System | 36000 | 15.6 | 8.4 | 1.9 | R-454B | 650
218079846 | THERMAL ZONE | TZID36H520ZCS | TZID36H520ZACC | RL18100C16MPS1 | Split System | 36000 | 15.6 | 8.4 | 1.9 | R-454B | 650
218072033 | Durastar | DRU1H36S2A | DRUC3614S2A | RG19060A10MPS1 | Split System | 34000 | 15.5 | 8.4 | 1.75 | R-454B | 650
217753552 | MDV | MOX630-36HFN10-M3X | MVBM-36A24T4N10 | RG19060A10MPS1 | Split System | 34000 | 15.5 | 8.4 | 1.75 | R-454B | 650
217607712 | MDV | MOE30-60HFN10-M3X | MVBM-60C28T6N10 | MGV96U100C5C | Split System | 53000 | 15.9 | 8.4 | 1.8 | R-454B | 650
218466429 | MIDEA | MO1HE-H60B-2A | MAAHE-H60B-CA | W962V100CU5SAA | Split System | 53000 | 15.9 | 8.4 | 1.8 | R-454B | 650
218466431 | MIDEA | MO1HE-H60B-2A | MAAHE-H60B-CA-UC | W962V100CU5SAA | Split System | 53000 | 15.9 | 8.4 | 1.8 | R-454B | 650
218029386 | MRCOOL | UHP18060-O | **AECMPT60D2AA | MGM96EE100C5NB | Split System | 53000 | 15.9 | 8.4 | 1.8 | R-454B | 650
218029371 | MRCOOL | UHP18060-O | MCMP4860COTB | MGM96EE100C5NB | Split System | 53000 | 15.9 | 8.4 | 1.8 | R-454B | 650
218465814 | GE Appliances | NS15H18HA5*** | NCDC24AT5****+TDR | NF80D045S3A*** | Split System | 18100 | 15.3 | 8.4 | 1.9 | R-454B | 650
218072338 | Durastar | DRU1H30S2A | DRUC3617S2A | ML193DF045XE36B* | Split System | 29000 | 15.4 | 8.4 | 1.75 | R-454B | 650
218465779 | GE Appliances | NS15H18HA5*** | NCUC24BT5****+TDR | NF98U070M3B*** | Split System | 18600 | 16.3 | 8.4 | 1.9 | R-454B | 650
217753437 | MDV | MOE30-60HFN10-M3X | MVBM-60C28T6N10 | S9V2C100U5VS*** | Split System | 54000 | 17.1 | 8.4 | 1.8 | R-454B | 650
217753436 | MDV | MOE30-60HFN10-M3X | MVBM-60C28T6N10 | S9V2C100D5VS*** | Split System | 54000 | 17.1 | 8.4 | 1.8 | R-454B | 650
217753375 | MDV | MOD30-30HFN10-M3X | MVBM-36B24T4N10 | S9V2B080D4VS*** | Split System | 29000 | 15.6 | 8.4 | 1.75 | R-454B | 650
218465793 | GE Appliances | NS15H18HA5*** | NCHC24AT5****+TDR | NF80U045T3A*** | Split System | 17900 | 16.2 | 8.4 | 1.9 | R-454B | 650
218072327 | Durastar | DRU1H42S2A | DRUC6021S2A | ML193UH110XE60C* | Split System | 45000 | 15.4 | 8.4 | 1.8 | R-454B | 650
217754202 | MDV | MOX630-48HFN10-M3X | MVBM-60C28T6N10 | ML193UH110XE60C* | Split System | 45000 | 15.4 | 8.4 | 1.8 | R-454B | 650
218072355 | Durastar | DRU1H30S2A | DRUC3621S2A | GR9T961004CN | Split System | 29000 | 15.9 | 8.4 | 1.75 | R-454B | 650
217754230 | MDV | MOD30-30HFN10-M3X | MVBM-36C24T4N10 | GR9T961004CN | Split System | 29000 | 15.9 | 8.4 | 1.75 | R-454B | 650
218465801 | GE Appliances | NS15H18HA5*** | NCHC24BT5****+TDR | NF98U070M3B*** | Split System | 18900 | 16.6 | 8.4 | 1.9 | R-454B | 650
218465812 | GE Appliances | NS15H18HA5*** | NCHC30BT5****+TDR | NF98U070M3B*** | Split System | 18900 | 16.6 | 8.4 | 1.9 | R-454B | 650
218072328 | Durastar | DRU1H42S2A | DRUC6021S2A | ML196DF110XE60C* | Split System | 45000 | 15.3 | 8.4 | 1.8 | R-454B | 650
217754203 | MDV | MOX630-48HFN10-M3X | MVBM-60C28T6N10 | ML196DF110XE60C* | Split System | 45000 | 15.3 | 8.4 | 1.8 | R-454B | 650
218478649 | AIRQUEST | D5CUHAH48AAK+KSAIC0701230 | EA*5X61M24A* | *80MSU0802120A* | Split System | 47500 | 15.5 | 8.5 | 1.76 | R-454B | 650
218478651 | ARCOAIRE | D5CUHAH48AAK+KSAIC0701230 | EA*5X61M24A* | *80MSU0802120A* | Split System | 47500 | 15.5 | 8.5 | 1.76 | R-454B | 650
218478645 | BRYANT HEATING AND COOLING SYSTEMS | 37MUHAQ48AA3+KSAIC0701230 | CAA**6124AM* | 83*SB60080M21*** | Split System | 47500 | 15.5 | 8.5 | 1.76 | R-454B | 650
218478653 | COMFORTMAKER | D5CUHAH48AAK+KSAIC0701230 | EA*5X61M24A* | *80MSU0802120A* | Split System | 47500 | 15.5 | 8.5 | 1.76 | R-454B | 650
218478647 | HEIL | D5CUHAH48AAK+KSAIC0701230 | EA*5X61M24A* | *80MSU0802120A* | Split System | 47500 | 15.5 | 8.5 | 1.76 | R-454B | 650
218478656 | KEEPRITE | D5CUHAH48AAK+KSAIC0701230 | EA*5X61M24A* | *80MSU0802120A* | Split System | 47500 | 15.5 | 8.5 | 1.76 | R-454B | 650
217753417 | MDV | MOX630-60HFN10-M3 | MVBM-60C28T6N10 | S9V2C100D5VS*** | Split System | 51000 | 16.2 | 8.5 | 1.8 | R-454B | 650
217753418 | MDV | MOX630-60HFN10-M3 | MVBM-60C28T6N10 | S9V2C100U5VS*** | Split System | 51000 | 16.2 | 8.5 | 1.8 | R-454B | 650
218079770 | THERMAL ZONE | TZID60H520ZCS | TZID24H520ZACC | S9V2C100D5VS*** | Split System | 51000 | 16.2 | 8.5 | 1.8 | R-454B | 650
218079771 | THERMAL ZONE | TZID60H520ZCS | TZID24H520ZACC | S9V2C100U5VS*** | Split System | 51000 | 16.2 | 8.5 | 1.8 | R-454B | 650
218027300 | CHAMPION HEATING AND COOLING | XH960E2C11 | CTM60C5CHS1+CC | TP9C100C20MP13 | Split System | 54000 | 19 | 8.5 | 2 | R-454B | 650
218027302 | COLEMAN | XH960E2C11 | CTM60C5CHS1+CC | CP9C100C20MP13 | Split System | 54000 | 19 | 8.5 | 2 | R-454B | 650
218027292 | COLEMAN | XH960E2C11 | CTM60C5CHS1+CC | TM9V100C20MP12 | Split System | 54000 | 19 | 8.5 | 2 | R-454B | 650
218027297 | COLEMAN | XH960E2C11 | CTM60C5CHS1+CC | TP9C100C20MP13 | Split System | 54000 | 19 | 8.5 | 2 | R-454B | 650
218027294 | FRASER-JOHNSTON | XH960E2C11 | CTM60C5CHS1+CC | TM9V100C20MP12 | Split System | 54000 | 19 | 8.5 | 2 | R-454B | 650
218027299 | FRASER-JOHNSTON | XH960E2C11 | CTM60C5CHS1+CC | TP9C100C20MP13 | Split System | 54000 | 19 | 8.5 | 2 | R-454B | 650
218027301 | JOHNSON CONTROLS | XH960E2C11 | CTM60C5CHS1+CC | TP9C100C20MP13 | Split System | 54000 | 19 | 8.5 | 2 | R-454B | 650
218027296 | JOHNSON CONTROLS | XH960E2C11 | CTM60C5CHS1+CC | TM9V100C20MP12 | Split System | 54000 | 19 | 8.5 | 2 | R-454B | 650
218027303 | LUXAIRE | XH960E2C11 | CTM60C5CHS1+CC | LP9C100C20MP13 | Split System | 54000 | 19 | 8.5 | 2 | R-454B | 650
218027298 | LUXAIRE | XH960E2C11 | CTM60C5CHS1+CC | TP9C100C20MP13 | Split System | 54000 | 19 | 8.5 | 2 | R-454B | 650
218026693 | YORK | YH960E2C11 | CTM60C5CHS1+CC | TP9C100C20MP13 | Split System | 54000 | 19 | 8.5 | 2 | R-454B | 650
218026692 | YORK | YH960E2C11 | CTM60C5CHS1+CC | TM9V100C20MP12 | Split System | 54000 | 19 | 8.5 | 2 | R-454B | 650
218026694 | YORK | YH960E2C11 | CTM60C5CHS1+CC | YP9C100C20MP13 | Split System | 54000 | 19 | 8.5 | 2 | R-454B | 650
218027022 | CHAMPION HEATING AND COOLING | XH960E2C11 | CTF60C5CHS1+CC | TM9V100C20MP12 | Split System | 54500 | 19 | 8.5 | 2 | R-454B | 650
218027019 | COLEMAN | XH960E2C11 | CTF60C5CHS1+CC | TM9V100C20MP12 | Split System | 54500 | 19 | 8.5 | 2 | R-454B | 650
218027029 | COLEMAN | XH960E2C11 | CTF60C5CHS1+CC | CP9C100C20MP13 | Split System | 54500 | 19 | 8.5 | 2 | R-454B | 650
218027024 | COLEMAN | XH960E2C11 | CTF60C5CHS1+CC | TP9C100C20MP13 | Split System | 54500 | 19 | 8.5 | 2 | R-454B | 650
218027021 | FRASER-JOHNSTON | XH960E2C11 | CTF60C5CHS1+CC | TM9V100C20MP12 | Split System | 54500 | 19 | 8.5 | 2 | R-454B | 650
218027026 | FRASER-JOHNSTON | XH960E2C11 | CTF60C5CHS1+CC | TP9C100C20MP13 | Split System | 54500 | 19 | 8.5 | 2 | R-454B | 650
218027023 | JOHNSON CONTROLS | XH960E2C11 | CTF60C5CHS1+CC | TM9V100C20MP12 | Split System | 54500 | 19 | 8.5 | 2 | R-454B | 650
218027028 | JOHNSON CONTROLS | XH960E2C11 | CTF60C5CHS1+CC | TP9C100C20MP13 | Split System | 54500 | 19 | 8.5 | 2 | R-454B | 650
218027020 | LUXAIRE | XH960E2C11 | CTF60C5CHS1+CC | TM9V100C20MP12 | Split System | 54500 | 19 | 8.5 | 2 | R-454B | 650
218027025 | LUXAIRE | XH960E2C11 | CTF60C5CHS1+CC | TP9C100C20MP13 | Split System | 54500 | 19 | 8.5 | 2 | R-454B | 650
218027030 | LUXAIRE | XH960E2C11 | CTF60C5CHS1+CC | LP9C100C20MP13 | Split System | 54500 | 19 | 8.5 | 2 | R-454B | 650
218026656 | YORK | YH960E2C11 | CTF60C5CHS1+CC | TP9C100C20MP13 | Split System | 54500 | 19 | 8.5 | 2 | R-454B | 650
218026657 | YORK | YH960E2C11 | CTF60C5CHS1+CC | YP9C100C20MP13 | Split System | 54500 | 19 | 8.5 | 2 | R-454B | 650
218026655 | YORK | YH960E2C11 | CTF60C5CHS1+CC | TM9V100C20MP12 | Split System | 54500 | 19 | 8.5 | 2 | R-454B | 650
218380754 | GE Appliances | NS15H24HA5*** | NAM30V1TA5**** |  | Split System | 24000 | 16.2 | 8.5 | 1.8 | R-454B | 650
218382711 | HAIER | QS15H24HA5*** | NAM30V1TA5**** |  | Split System | 24000 | 16.2 | 8.5 | 1.8 | R-454B | 650
218380753 | GE Appliances | NS15H24HA5*** | NAM30E1TA5**** |  | Split System | 24200 | 16.2 | 8.5 | 1.8 | R-454B | 650
218382710 | HAIER | QS15H24HA5*** | NAM30E1TA5**** |  | Split System | 24200 | 16.2 | 8.5 | 1.8 | R-454B | 650
218478990 | BRYANT HEATING AND COOLING SYSTEMS | 37MUHAQ30AA3+KSAIC0701230 | CAA**3617AM* | 926SB36060V14*** | Split System | 28600 | 15.2 | 8.5 | 1.76 | R-454B | 650
218478904 | BRYANT HEATING AND COOLING SYSTEMS | 37MUHAQ30AA3+KSAIC0701230 | CAA**3617AM* | 8(0,1)*SB36045M14*** | Split System | 28800 | 15.2 | 8.5 | 1.76 | R-454B | 650
218478963 | BRYANT HEATING AND COOLING SYSTEMS | 37MUHAQ30AA3+KSAIC0701230 | CAA**3617AM* | 912SE42060M17*** | Split System | 28800 | 15.2 | 8.5 | 1.76 | R-454B | 650
218478959 | BRYANT HEATING AND COOLING SYSTEMS | 37MUHAQ30AA3+KSAIC0701230 | CAA**3617AM* | 912SE36060M14*** | Split System | 28600 | 15.2 | 8.5 | 1.78 | R-454B | 650
218478481 | BRYANT HEATING AND COOLING SYSTEMS | 37MUHAQ30AA3+KSAIC0701230 | CAA**4221AM* | 916SA48060M17*** | Split System | 29000 | 15.2 | 8.5 | 1.78 | R-454B | 650
218478393 | BRYANT HEATING AND COOLING SYSTEMS | 37MUHAQ30AA3+KSAIC0701230 | CAA**4221AM* | 8(0,1)*SB42045M17*** | Split System | 29000 | 15.2 | 8.5 | 1.78 | R-454B | 650
218478170 | BRYANT HEATING AND COOLING SYSTEMS | 37MUHAQ30AA3+KSAIC0701230 | CSAH*3012AM* | 926TC60100V21*** | Split System | 29000 | 15.2 | 8.5 | 1.78 | R-454B | 650
218478168 | CARRIER | 37MUHAQ30AA3+KSAIC0701230 | CSAH*3012AM* | GG96VTAB60100C** | Split System | 29000 | 15.2 | 8.5 | 1.78 | R-454B | 650
218478395 | PAYNE HEATING AND COOLING | 37MUHAQ30AA3+KSAIC0701230 | CAA**4221AM* | PG80MS(A,L)A42045B** | Split System | 29000 | 15.2 | 8.5 | 1.78 | R-454B | 650
218478171 | PAYNE HEATING AND COOLING | 37MUHAQ30AA3+KSAIC0701230 | CSAH*3012AM* | PG96VTAB60100C** | Split System | 29000 | 15.2 | 8.5 | 1.78 | R-454B | 650
218478195 | PAYNE HEATING AND COOLING | 37MUHAQ30AA3+KSAIC0701230 | CSAH*3012AM* | PG97VTAA60100C** | Split System | 29000 | 15.2 | 8.5 | 1.78 | R-454B | 650
218478053 | BRYANT HEATING AND COOLING SYSTEMS | 37MUHAQ30AA3+KSAIC0701230 | CSAH*3012AM* | 83*SB48060M17*** | Split System | 29000 | 15.2 | 8.5 | 1.8 | R-454B | 650
218478055 | PAYNE HEATING AND COOLING | 37MUHAQ30AA3+KSAIC0701230 | CSAH*3012AM* | PG80MSUA48060B** | Split System | 29000 | 15.2 | 8.5 | 1.8 | R-454B | 650
218478045 | BRYANT HEATING AND COOLING SYSTEMS | 37MUHAQ30AA3+KSAIC0701230 | CSAH*3012AM* | 82*SB66110V21*** | Split System | 29200 | 15.2 | 8.5 | 1.8 | R-454B | 650
218478083 | BRYANT HEATING AND COOLING SYSTEMS | 37MUHAQ30AA3+KSAIC0701230 | CSAH*3012AM* | 82*TB66110V21*** | Split System | 29400 | 15.2 | 8.5 | 1.8 | R-454B | 650
218478085 | PAYNE HEATING AND COOLING | 37MUHAQ30AA3+KSAIC0701230 | CSAH*3012AM* | PG80VTLB66110C** | Split System | 29400 | 15.2 | 8.5 | 1.8 | R-454B | 650
218478996 | BRYANT HEATING AND COOLING SYSTEMS | 37MUHAQ30AA3+KSAIC0701230 | CAA**3617AM* | 935SB36040M17*** | Split System | 28600 | 15.5 | 8.5 | 1.76 | R-454B | 650
218478927 | BRYANT HEATING AND COOLING SYSTEMS | 37MUHAQ30AA3+KSAIC0701230 | CAA**3617AM* | 82*SB36045V14*** | Split System | 28600 | 15.5 | 8.5 | 1.78 | R-454B | 650
218479036 | PAYNE HEATING AND COOLING | 37MUHAQ30AA3+KSAIC0701230 | CAA**3617AM* | PG97VTAA48080B** | Split System | 28600 | 15.5 | 8.5 | 1.78 | R-454B | 650
218479020 | BRYANT HEATING AND COOLING SYSTEMS | 37MUHAQ30AA3+KSAIC0701230 | CAA**3617AM* | 926TC48060V17*** | Split System | 28800 | 15.5 | 8.5 | 1.78 | R-454B | 650
218479018 | CARRIER | 37MUHAQ30AA3+KSAIC0701230 | CAA**3617AM* | GG96VTAB48060B** | Split System | 28800 | 15.5 | 8.5 | 1.78 | R-454B | 650
218479021 | PAYNE HEATING AND COOLING | 37MUHAQ30AA3+KSAIC0701230 | CAA**3617AM* | PG96VTAB48060B** | Split System | 28800 | 15.5 | 8.5 | 1.78 | R-454B | 650
218479174 | BRYANT HEATING AND COOLING SYSTEMS | 37MUHAQ30AA3+KSAIC0701230 | CAA**3017AM* | OVMAAB042112 | Split System | 29400 | 15.5 | 8.5 | 1.78 | R-454B | 650
218478511 | PAYNE HEATING AND COOLING | 37MUHAQ30AA3+KSAIC0701230 | CAA**4221AM* | PG95MSUA36040B** | Split System | 28800 | 15.5 | 8.5 | 1.8 | R-454B | 650
218478539 | BRYANT HEATING AND COOLING SYSTEMS | 37MUHAQ30AA3+KSAIC0701230 | CAA**4221AM* | 926TC48080V17*** | Split System | 29000 | 15.5 | 8.5 | 1.8 | R-454B | 650
218478147 | BRYANT HEATING AND COOLING SYSTEMS | 37MUHAQ30AA3+KSAIC0701230 | CSAH*3012AM* | 935SB66100M21*** | Split System | 29200 | 15.5 | 8.5 | 1.8 | R-454B | 650
218478051 | PAYNE HEATING AND COOLING | 37MUHAQ30AA3+KSAIC0701230 | CSAH*3012AM* | PG80MSUA36040B** | Split System | 29200 | 15.5 | 8.5 | 1.8 | R-454B | 650
218480291 | BRYANT HEATING AND COOLING SYSTEMS | 37MUHAQ36AA3+KSAIC0701230 | CAA**3717AM* | 82*SB36045V14*** | Split System | 35600 | 15.5 | 8.5 | 1.82 | R-454B | 650
218480306 | BRYANT HEATING AND COOLING SYSTEMS | 37MUHAQ36AA3+KSAIC0701230 | CAA**3717AM* | 82*TB36045V14*** | Split System | 35600 | 15.5 | 8.5 | 1.82 | R-454B | 650
218480293 | BRYANT HEATING AND COOLING SYSTEMS | 37MUHAQ36AA3+KSAIC0701230 | CAA**3717AM* | 82*SB36070V14*** | Split System | 35600 | 15.5 | 8.5 | 1.82 | R-454B | 650
218480245 | BRYANT HEATING AND COOLING SYSTEMS | 37MUHAQ36AA3+KSAIC0701230 | CAA**3721AM* | 926TC48060V17*** | Split System | 35800 | 15.5 | 8.5 | 1.84 | R-454B | 650
218479985 | BRYANT HEATING AND COOLING SYSTEMS | 37MUHAQ36AA3+KSAIC0701230 | CAA**4321AM* | 935SB36040M17*** | Split System | 36000 | 15.5 | 8.5 | 1.84 | R-454B | 650
218480287 | BRYANT HEATING AND COOLING SYSTEMS | 37MUHAQ36AA3+KSAIC0701230 | CAA**3721AM* | OVMAAB036098 | Split System | 36000 | 15.5 | 8.5 | 1.84 | R-454B | 650
218032250 | BOSCH | BOHA-60RTB-M18S | BIVB-60RCB-M20X |  | Split System | 52000 | 15.5 | 8.5 | 1.95 | R-454B | 650
217992226 | MIDEA | MDV-V60WMN10T(A) | MVME60C2MN10TB |  | Split System | 52000 | 15.5 | 8.5 | 1.95 | R-454B | 650
218479072 | BRYANT HEATING AND COOLING SYSTEMS | 37MUHAQ30AA3+KSAIC0701230 | CAA**3017AM* | 82*SB48090V17*** | Split System | 28800 | 16 | 8.5 | 1.76 | R-454B | 650
218478947 | BRYANT HEATING AND COOLING SYSTEMS | 37MUHAQ30AA3+KSAIC0701230 | CAA**3617AM* | 82*TB36070V14*** | Split System | 28800 | 16 | 8.5 | 1.78 | R-454B | 650
218478949 | PAYNE HEATING AND COOLING | 37MUHAQ30AA3+KSAIC0701230 | CAA**3617AM* | PG80VTLB36070A** | Split System | 28800 | 16 | 8.5 | 1.78 | R-454B | 650
218479041 | BRYANT HEATING AND COOLING SYSTEMS | 37MUHAQ30AA3+KSAIC0701230 | CAA**3617AM* | OVMAAB042112 | Split System | 29600 | 16 | 8.5 | 1.8 | R-454B | 650
218480116 | BRYANT HEATING AND COOLING SYSTEMS | 37MUHAQ36AA3+KSAIC0701230 | CAA**4221AM* | 935SB60100M21*** | Split System | 35000 | 16 | 8.5 | 1.8 | R-454B | 650
218480118 | PAYNE HEATING AND COOLING | 37MUHAQ36AA3+KSAIC0701230 | CAA**4221AM* | PG95MSUA60100C** | Split System | 35000 | 16 | 8.5 | 1.8 | R-454B | 650
218480159 | PAYNE HEATING AND COOLING | 37MUHAQ36AA3+KSAIC0701230 | CAA**4221AM* | PG97VTAA60080C** | Split System | 35200 | 16 | 8.5 | 1.8 | R-454B | 650
218479843 | BRYANT HEATING AND COOLING SYSTEMS | 37MUHAQ36AA3+KSAIC0701230 | CAA**4821AM* | 82*TB48090V17*** | Split System | 35400 | 16 | 8.5 | 1.82 | R-454B | 650
218479817 | BRYANT HEATING AND COOLING SYSTEMS | 37MUHAQ36AA3+KSAIC0701230 | CAA**4821AM* | 82*SB48090V17*** | Split System | 35400 | 16 | 8.5 | 1.82 | R-454B | 650
218479904 | BRYANT HEATING AND COOLING SYSTEMS | 37MUHAQ36AA3+KSAIC0701230 | CAA**4821AM* | 926TC60100V21*** | Split System | 35400 | 16 | 8.5 | 1.82 | R-454B | 650
218480072 | BRYANT HEATING AND COOLING SYSTEMS | 37MUHAQ36AA3+KSAIC0701230 | CAA**4221AM* | 83*SB60080M21*** | Split System | 35200 | 16.5 | 8.5 | 1.8 | R-454B | 650
218480074 | PAYNE HEATING AND COOLING | 37MUHAQ36AA3+KSAIC0701230 | CAA**4221AM* | PG80MSUA60080C** | Split System | 35200 | 16.5 | 8.5 | 1.8 | R-454B | 650
218032265 | BOSCH | BOHA-60RTB-M18S | BIVA-60VCB-M18X |  | Split System | 52000 | 16.5 | 8.5 | 1.95 | R-454B | 650
218027445 | CHAMPION HEATING AND COOLING | XH960E2C11 | CTM60D5CHS1+CC | TM9V120D20MP12 | Split System | 54500 | 19 | 8.5 | 2 | R-454B | 650
218027450 | CHAMPION HEATING AND COOLING | XH960E2C11 | CTM60D5CHS1+CC | TP9C120D20MP13 | Split System | 54500 | 19 | 8.5 | 2 | R-454B | 650
218027442 | COLEMAN | XH960E2C11 | CTM60D5CHS1+CC | TM9V120D20MP12 | Split System | 54500 | 19 | 8.5 | 2 | R-454B | 650
218027447 | COLEMAN | XH960E2C11 | CTM60D5CHS1+CC | TP9C120D20MP13 | Split System | 54500 | 19 | 8.5 | 2 | R-454B | 650
218027449 | FRASER-JOHNSTON | XH960E2C11 | CTM60D5CHS1+CC | TP9C120D20MP13 | Split System | 54500 | 19 | 8.5 | 2 | R-454B | 650
218027444 | FRASER-JOHNSTON | XH960E2C11 | CTM60D5CHS1+CC | TM9V120D20MP12 | Split System | 54500 | 19 | 8.5 | 2 | R-454B | 650
218027451 | JOHNSON CONTROLS | XH960E2C11 | CTM60D5CHS1+CC | TP9C120D20MP13 | Split System | 54500 | 19 | 8.5 | 2 | R-454B | 650
218027446 | JOHNSON CONTROLS | XH960E2C11 | CTM60D5CHS1+CC | TM9V120D20MP12 | Split System | 54500 | 19 | 8.5 | 2 | R-454B | 650
218027453 | LUXAIRE | XH960E2C11 | CTM60D5CHS1+CC | LP9C120D20MP13 | Split System | 54500 | 19 | 8.5 | 2 | R-454B | 650
218027443 | LUXAIRE | XH960E2C11 | CTM60D5CHS1+CC | TM9V120D20MP12 | Split System | 54500 | 19 | 8.5 | 2 | R-454B | 650
218027448 | LUXAIRE | XH960E2C11 | CTM60D5CHS1+CC | TP9C120D20MP13 | Split System | 54500 | 19 | 8.5 | 2 | R-454B | 650
218026801 | YORK | YH960E2C11 | CTM60D5CHS1+CC | TP9C120D20MP13 | Split System | 54500 | 19 | 8.5 | 2 | R-454B | 650
218026800 | YORK | YH960E2C11 | CTM60D5CHS1+CC | TM9V120D20MP12 | Split System | 54500 | 19 | 8.5 | 2 | R-454B | 650
218026802 | YORK | YH960E2C11 | CTM60D5CHS1+CC | YP9C120D20MP13 | Split System | 54500 | 19 | 8.5 | 2 | R-454B | 650
218027462 | CHAMPION HEATING AND COOLING | XH960E2C11 | CTF60D5CHS1+CC | TP9C120D20MP13 | Split System | 55000 | 19 | 8.5 | 2 | R-454B | 650
218027457 | CHAMPION HEATING AND COOLING | XH960E2C11 | CTF60D5CHS1+CC | TM9V120D20MP12 | Split System | 55000 | 19 | 8.5 | 2 | R-454B | 650
218027459 | COLEMAN | XH960E2C11 | CTF60D5CHS1+CC | TP9C120D20MP13 | Split System | 55000 | 19 | 8.5 | 2 | R-454B | 650
218027464 | COLEMAN | XH960E2C11 | CTF60D5CHS1+CC | CP9C120D20MP13 | Split System | 55000 | 19 | 8.5 | 2 | R-454B | 650
218027461 | FRASER-JOHNSTON | XH960E2C11 | CTF60D5CHS1+CC | TP9C120D20MP13 | Split System | 55000 | 19 | 8.5 | 2 | R-454B | 650
218027456 | FRASER-JOHNSTON | XH960E2C11 | CTF60D5CHS1+CC | TM9V120D20MP12 | Split System | 55000 | 19 | 8.5 | 2 | R-454B | 650
218027463 | JOHNSON CONTROLS | XH960E2C11 | CTF60D5CHS1+CC | TP9C120D20MP13 | Split System | 55000 | 19 | 8.5 | 2 | R-454B | 650
218027458 | JOHNSON CONTROLS | XH960E2C11 | CTF60D5CHS1+CC | TM9V120D20MP12 | Split System | 55000 | 19 | 8.5 | 2 | R-454B | 650
218027455 | LUXAIRE | XH960E2C11 | CTF60D5CHS1+CC | TM9V120D20MP12 | Split System | 55000 | 19 | 8.5 | 2 | R-454B | 650
218027465 | LUXAIRE | XH960E2C11 | CTF60D5CHS1+CC | LP9C120D20MP13 | Split System | 55000 | 19 | 8.5 | 2 | R-454B | 650
218027460 | LUXAIRE | XH960E2C11 | CTF60D5CHS1+CC | TP9C120D20MP13 | Split System | 55000 | 19 | 8.5 | 2 | R-454B | 650
218026805 | YORK | YH960E2C11 | CTF60D5CHS1+CC | YP9C120D20MP13 | Split System | 55000 | 19 | 8.5 | 2 | R-454B | 650
218026804 | YORK | YH960E2C11 | CTF60D5CHS1+CC | TP9C120D20MP13 | Split System | 55000 | 19 | 8.5 | 2 | R-454B | 650
218026803 | YORK | YH960E2C11 | CTF60D5CHS1+CC | TM9V120D20MP12 | Split System | 55000 | 19 | 8.5 | 2 | R-454B | 650
217450276 | AIREASE | A7SCP18V60P-**A | 7ED50/60CX-**+TDR | A97DSMV090C20S* | Split System | 52000 | 16 | 8.5 | 1.85 | R-454B | 650
217450458 | ARMSTRONG AIR | A7SCP18V60P-**A | 7ED50/60CX-**+TDR | A97DSMV090C20S* | Split System | 52000 | 16 | 8.5 | 1.85 | R-454B | 650
217314027 | GE Appliances | NS18H60HA5*** | NCDC5060CT5****+TDR | NF99D090V5CF*** | Split System | 52000 | 16 | 8.5 | 1.85 | R-454B | 650
217450090 | LENNOX | EL18KSLV-060-230A** | CK40DT-50/60C-**+TDR | SLP99DF090XV60C* | Split System | 52000 | 16 | 8.5 | 1.85 | R-454B | 650
218470808 | BOSCH | BOHA-60MTB-M18S | BMAC4248CBTA+BMXFCCTA |  | Split System | 48000 | 16.6 | 8.5 | 1.8 | R-454B | 650
218467823 | MIDEA | MDV-V60WMN10T(B) | MC**4248CN10TH+MEME10C5A |  | Split System | 48000 | 16.6 | 8.5 | 1.8 | R-454B | 650
217618165 | Capella | CCB1-H48A-O | CMCB1-H60A2128-I | C120-M-V | Split System | 45000 | 15.2 | 8.5 | 1.75 | R-454B | 650
217618135 | INNOVAIR | SHV48H2BA | MMC60H2128B | C120-M-V | Split System | 45000 | 15.2 | 8.5 | 1.75 | R-454B | 650
217618179 | Stelpro | SDB1-H48A-O | SMCB1-H60A2128-I | C120-M-V | Split System | 45000 | 15.2 | 8.5 | 1.75 | R-454B | 650
218478056 | BRYANT HEATING AND COOLING SYSTEMS | 37MUHAQ30AA3+KSAIC0701230 | CSAH*3012AM* | 83*SB60080M21*** | Split System | 29400 | 15.2 | 8.5 | 1.78 | R-454B | 650
218477772 | BRYANT HEATING AND COOLING SYSTEMS | 37MUHAQ30AA3+KSAIC0701230 | CSAH*3612AM* | 8(0,1)*SB60110M24*** | Split System | 29400 | 15.2 | 8.5 | 1.8 | R-454B | 650
218477802 | BRYANT HEATING AND COOLING SYSTEMS | 37MUHAQ30AA3+KSAIC0701230 | CSAH*3612AM* | 83*SB48060M17*** | Split System | 29600 | 15.2 | 8.5 | 1.8 | R-454B | 650
218477855 | BRYANT HEATING AND COOLING SYSTEMS | 37MUHAQ30AA3+KSAIC0701230 | CSAH*3612AM* | 912SE60080M21*** | Split System | 29600 | 15.2 | 8.5 | 1.8 | R-454B | 650
218477913 | BRYANT HEATING AND COOLING SYSTEMS | 37MUHAQ30AA3+KSAIC0701230 | CSAH*3612AM* | 935SB48060M17*** | Split System | 29600 | 15.2 | 8.5 | 1.8 | R-454B | 650
218477804 | PAYNE HEATING AND COOLING | 37MUHAQ30AA3+KSAIC0701230 | CSAH*3612AM* | PG80MSUA48060B** | Split System | 29600 | 15.2 | 8.5 | 1.8 | R-454B | 650
218477902 | BRYANT HEATING AND COOLING SYSTEMS | 37MUHAQ30AA3+KSAIC0701230 | CSAH*3612AM* | 926SB48080V17*** | Split System | 29800 | 15.2 | 8.5 | 1.8 | R-454B | 650
218477861 | PAYNE HEATING AND COOLING | 37MUHAQ30AA3+KSAIC0701230 | CSAH*3612AM* | PG92MSAA60100C** | Split System | 29800 | 15.2 | 8.5 | 1.8 | R-454B | 650
218477970 | PAYNE HEATING AND COOLING | 37MUHAQ30AA3+KSAIC0701230 | CSAH*3612AM* | PG97VTAA48080B** | Split System | 29800 | 15.2 | 8.5 | 1.8 | R-454B | 650
218477943 | PAYNE HEATING AND COOLING | 37MUHAQ30AA3+KSAIC0701230 | CSAH*3612AM* | PG96VTAB48080B** | Split System | 29800 | 15.2 | 8.5 | 1.8 | R-454B | 650
218477636 | BRYANT HEATING AND COOLING SYSTEMS | 37MUHAQ30AA3+KSAIC0701230 | CSAH*4212AM* | 926SB48080V17*** | Split System | 29400 | 15.2 | 8.5 | 1.82 | R-454B | 650
218477568 | BRYANT HEATING AND COOLING SYSTEMS | 37MUHAQ30AA3+KSAIC0701230 | CSAH*4212AM* | 82*TB66135V24*** | Split System | 29400 | 15.2 | 8.5 | 1.82 | R-454B | 650
218477470 | BRYANT HEATING AND COOLING SYSTEMS | 37MUHAQ30AA3+KSAIC0701230 | CSAH*4212AM* | 8(0,1)*SB36070M14*** | Split System | 29400 | 15.2 | 8.5 | 1.82 | R-454B | 650
218477511 | BRYANT HEATING AND COOLING SYSTEMS | 37MUHAQ30AA3+KSAIC0701230 | CSAH*4212AM* | 8(0,1)*SB60155M24*** | Split System | 29400 | 15.2 | 8.5 | 1.82 | R-454B | 650
218477852 | BRYANT HEATING AND COOLING SYSTEMS | 37MUHAQ30AA3+KSAIC0701230 | CSAH*3612AM* | 912SE48080M17*** | Split System | 29400 | 15.2 | 8.5 | 1.82 | R-454B | 650
218477681 | CARRIER | 37MUHAQ30AA3+KSAIC0701230 | CSAH*4212AM* | GG96VTAB48080B** | Split System | 29400 | 15.2 | 8.5 | 1.82 | R-454B | 650
218477657 | PAYNE HEATING AND COOLING | 37MUHAQ30AA3+KSAIC0701230 | CSAH*4212AM* | PG95MSUA60100C** | Split System | 29400 | 15.2 | 8.5 | 1.82 | R-454B | 650
218477711 | PAYNE HEATING AND COOLING | 37MUHAQ30AA3+KSAIC0701230 | CSAH*4212AM* | PG97VTAA48080B** | Split System | 29400 | 15.2 | 8.5 | 1.82 | R-454B | 650
218477569 | PAYNE HEATING AND COOLING | 37MUHAQ30AA3+KSAIC0701230 | CSAH*4212AM* | PG80VTLB66135D** | Split System | 29400 | 15.2 | 8.5 | 1.82 | R-454B | 650
218477513 | PAYNE HEATING AND COOLING | 37MUHAQ30AA3+KSAIC0701230 | CSAH*4212AM* | PG80MS(A,L)A60155D** | Split System | 29400 | 15.2 | 8.5 | 1.82 | R-454B | 650
218477472 | PAYNE HEATING AND COOLING | 37MUHAQ30AA3+KSAIC0701230 | CSAH*4212AM* | PG80MS(A,L)A36070A** | Split System | 29400 | 15.2 | 8.5 | 1.82 | R-454B | 650
218477528 | BRYANT HEATING AND COOLING SYSTEMS | 37MUHAQ30AA3+KSAIC0701230 | CSAH*4212AM* | 83*SB36040M17*** | Split System | 29600 | 15.2 | 8.5 | 1.82 | R-454B | 650
218477579 | BRYANT HEATING AND COOLING SYSTEMS | 37MUHAQ30AA3+KSAIC0701230 | CSAH*4212AM* | 912SE48080M17*** | Split System | 29600 | 15.2 | 8.5 | 1.82 | R-454B | 650
218477482 | BRYANT HEATING AND COOLING SYSTEMS | 37MUHAQ30AA3+KSAIC0701230 | CSAH*4212AM* | 8(0,1)*SB48070M21*** | Split System | 29600 | 15.2 | 8.5 | 1.82 | R-454B | 650
218477677 | BRYANT HEATING AND COOLING SYSTEMS | 37MUHAQ30AA3+KSAIC0701230 | CSAH*4212AM* | 926TC48060V17*** | Split System | 29600 | 15.2 | 8.5 | 1.82 | R-454B | 650
218477635 | BRYANT HEATING AND COOLING SYSTEMS | 37MUHAQ30AA3+KSAIC0701230 | CSAH*4212AM* | 926SB48060V17*** | Split System | 29600 | 15.2 | 8.5 | 1.82 | R-454B | 650
218477788 | BRYANT HEATING AND COOLING SYSTEMS | 37MUHAQ30AA3+KSAIC0701230 | CSAH*3612AM* | 82*SB48070V17*** | Split System | 29600 | 15.2 | 8.5 | 1.82 | R-454B | 650
218477982 | BRYANT HEATING AND COOLING SYSTEMS | 37MUHAQ30AA3+KSAIC0701230 | CSAH*3612AM* | 927TA66120V24*** | Split System | 29600 | 15.2 | 8.5 | 1.82 | R-454B | 650
218477830 | BRYANT HEATING AND COOLING SYSTEMS | 37MUHAQ30AA3+KSAIC0701230 | CSAH*3612AM* | 82*TB60090V21*** | Split System | 29600 | 15.2 | 8.5 | 1.82 | R-454B | 650
218477792 | BRYANT HEATING AND COOLING SYSTEMS | 37MUHAQ30AA3+KSAIC0701230 | CSAH*3612AM* | 82*SB60090V21*** | Split System | 29600 | 15.2 | 8.5 | 1.82 | R-454B | 650
218477675 | CARRIER | 37MUHAQ30AA3+KSAIC0701230 | CSAH*4212AM* | GG96VTAB48060B** | Split System | 29600 | 15.2 | 8.5 | 1.82 | R-454B | 650
218477530 | PAYNE HEATING AND COOLING | 37MUHAQ30AA3+KSAIC0701230 | CSAH*4212AM* | PG80MSUA36040B** | Split System | 29600 | 15.2 | 8.5 | 1.82 | R-454B | 650
218477484 | PAYNE HEATING AND COOLING | 37MUHAQ30AA3+KSAIC0701230 | CSAH*4212AM* | PG80MS(A,L)A48070C** | Split System | 29600 | 15.2 | 8.5 | 1.82 | R-454B | 650
218477679 | PAYNE HEATING AND COOLING | 37MUHAQ30AA3+KSAIC0701230 | CSAH*4212AM* | PG96VTAB48060B** | Split System | 29600 | 15.2 | 8.5 | 1.82 | R-454B | 650
218477812 | PAYNE HEATING AND COOLING | 37MUHAQ30AA3+KSAIC0701230 | CSAH*3612AM* | PG80MSUA60100C** | Split System | 29600 | 15.2 | 8.5 | 1.82 | R-454B | 650
218477961 | PAYNE HEATING AND COOLING | 37MUHAQ30AA3+KSAIC0701230 | CSAH*3612AM* | PG96VTAB66120D** | Split System | 29600 | 15.2 | 8.5 | 1.82 | R-454B | 650
218477984 | PAYNE HEATING AND COOLING | 37MUHAQ30AA3+KSAIC0701230 | CSAH*3612AM* | PG97VTAA66120D** | Split System | 29600 | 15.2 | 8.5 | 1.82 | R-454B | 650
218477838 | BRYANT HEATING AND COOLING SYSTEMS | 37MUHAQ30AA3+KSAIC0701230 | CSAH*3612AM* | 82*TB66135V24*** | Split System | 29800 | 15.2 | 8.5 | 1.82 | R-454B | 650
218477649 | PAYNE HEATING AND COOLING | 37MUHAQ30AA3+KSAIC0701230 | CSAH*4212AM* | PG95MSUA48060B** | Split System | 29800 | 15.2 | 8.5 | 1.82 | R-454B | 650
218477653 | PAYNE HEATING AND COOLING | 37MUHAQ30AA3+KSAIC0701230 | CSAH*4212AM* | PG95MSUA60080C** | Split System | 29800 | 15.2 | 8.5 | 1.82 | R-454B | 650
218477921 | BRYANT HEATING AND COOLING SYSTEMS | 37MUHAQ30AA3+KSAIC0701230 | CSAH*3612AM* | 935SB60100M21*** | Split System | 30000 | 15.2 | 8.5 | 1.82 | R-454B | 650
218477486 | BRYANT HEATING AND COOLING SYSTEMS | 37MUHAQ30AA3+KSAIC0701230 | CSAH*4212AM* | 8(0,1)*SB42090M17*** | Split System | 29800 | 15.2 | 8.5 | 1.84 | R-454B | 650
218477474 | BRYANT HEATING AND COOLING SYSTEMS | 37MUHAQ30AA3+KSAIC0701230 | CSAH*4212AM* | 8(0,1)*SB36070M17*** | Split System | 29800 | 15.2 | 8.5 | 1.84 | R-454B | 650
218477488 | PAYNE HEATING AND COOLING | 37MUHAQ30AA3+KSAIC0701230 | CSAH*4212AM* | PG80MS(A,L)A42090B** | Split System | 29800 | 15.2 | 8.5 | 1.84 | R-454B | 650
218477646 | PAYNE HEATING AND COOLING | 37MUHAQ30AA3+KSAIC0701230 | CSAH*4212AM* | PG95MSUA36040B** | Split System | 29800 | 15.2 | 8.5 | 1.84 | R-454B | 650
218477729 | BRYANT HEATING AND COOLING SYSTEMS | 37MUHAQ30AA3+KSAIC0701230 | CSAH*4212AM* | OVMAAB042112 | Split System | 30600 | 15.2 | 8.5 | 1.86 | R-454B | 650
218478967 | BRYANT HEATING AND COOLING SYSTEMS | 37MUHAQ30AA3+KSAIC0701230 | CAA**3617AM* | 912SE48080M17*** | Split System | 28800 | 15.5 | 8.5 | 1.76 | R-454B | 650
218478969 | PAYNE HEATING AND COOLING | 37MUHAQ30AA3+KSAIC0701230 | CAA**3617AM* | PG92MSAA48080B** | Split System | 28800 | 15.5 | 8.5 | 1.76 | R-454B | 650
218478923 | BRYANT HEATING AND COOLING SYSTEMS | 37MUHAQ30AA3+KSAIC0701230 | CAA**3617AM* | 8(0,1)*SB42090M17*** | Split System | 28800 | 15.5 | 8.5 | 1.78 | R-454B | 650
218478918 | PAYNE HEATING AND COOLING | 37MUHAQ30AA3+KSAIC0701230 | CAA**3617AM* | PG80MS(A,L)A36070B** | Split System | 29000 | 15.5 | 8.5 | 1.78 | R-454B | 650
218477417 | BRYANT HEATING AND COOLING SYSTEMS | 37MUHAQ30AA3+KSAIC0701230 | PF5MN*B30L* |  | Split System | 29200 | 15.5 | 8.5 | 1.8 | R-454B | 650
218477460 | BRYANT HEATING AND COOLING SYSTEMS | 37MUHAQ30AA3+KSAIC0701230 | F55AA*B30L* |  | Split System | 29200 | 15.5 | 8.5 | 1.8 | R-454B | 650
218477448 | BRYANT HEATING AND COOLING SYSTEMS | 37MUHAQ30AA3+KSAIC0701230 | FJ5AN*B30L* |  | Split System | 29200 | 15.5 | 8.5 | 1.8 | R-454B | 650
218478488 | BRYANT HEATING AND COOLING SYSTEMS | 37MUHAQ30AA3+KSAIC0701230 | CAA**4221AM* | 916SA60080M21*** | Split System | 29200 | 15.5 | 8.5 | 1.8 | R-454B | 650
218477450 | PAYNE HEATING AND COOLING | 37MUHAQ30AA3+KSAIC0701230 | FJ5AN*B30L* |  | Split System | 29200 | 15.5 | 8.5 | 1.8 | R-454B | 650
218477419 | PAYNE HEATING AND COOLING | 37MUHAQ30AA3+KSAIC0701230 | PF5MN*B30L* |  | Split System | 29200 | 15.5 | 8.5 | 1.8 | R-454B | 650
218478469 | PAYNE HEATING AND COOLING | 37MUHAQ30AA3+KSAIC0701230 | CAA**4221AM* | PG92MSAA48080B** | Split System | 29200 | 15.5 | 8.5 | 1.8 | R-454B | 650
218478465 | PAYNE HEATING AND COOLING | 37MUHAQ30AA3+KSAIC0701230 | CAA**4221AM* | PG92MSAA42060B** | Split System | 29200 | 15.5 | 8.5 | 1.8 | R-454B | 650
218478493 | BRYANT HEATING AND COOLING SYSTEMS | 37MUHAQ30AA3+KSAIC0701230 | CAA**4221AM* | 916SA60100M21*** | Split System | 29400 | 15.5 | 8.5 | 1.8 | R-454B | 650
218478400 | BRYANT HEATING AND COOLING SYSTEMS | 37MUHAQ30AA3+KSAIC0701230 | CAA**4221AM* | 8(0,1)*SB48070M17*** | Split System | 29400 | 15.5 | 8.5 | 1.8 | R-454B | 650
218478495 | PAYNE HEATING AND COOLING | 37MUHAQ30AA3+KSAIC0701230 | CAA**4221AM* | PG96MSAA60100C** | Split System | 29400 | 15.5 | 8.5 | 1.8 | R-454B | 650
218478402 | PAYNE HEATING AND COOLING | 37MUHAQ30AA3+KSAIC0701230 | CAA**4221AM* | PG80MS(A,L)A48070B** | Split System | 29400 | 15.5 | 8.5 | 1.8 | R-454B | 650
218477951 | BRYANT HEATING AND COOLING SYSTEMS | 37MUHAQ30AA3+KSAIC0701230 | CSAH*3612AM* | 926TC60100V21*** | Split System | 29600 | 15.5 | 8.5 | 1.8 | R-454B | 650
218477975 | BRYANT HEATING AND COOLING SYSTEMS | 37MUHAQ30AA3+KSAIC0701230 | CSAH*3612AM* | 927TA60100V21*** | Split System | 29600 | 15.5 | 8.5 | 1.8 | R-454B | 650
218477949 | CARRIER | 37MUHAQ30AA3+KSAIC0701230 | CSAH*3612AM* | GG96VTAB60100C** | Split System | 29600 | 15.5 | 8.5 | 1.8 | R-454B | 650
218477977 | PAYNE HEATING AND COOLING | 37MUHAQ30AA3+KSAIC0701230 | CSAH*3612AM* | PG97VTAA60100C** | Split System | 29600 | 15.5 | 8.5 | 1.8 | R-454B | 650
218477908 | BRYANT HEATING AND COOLING SYSTEMS | 37MUHAQ30AA3+KSAIC0701230 | CSAH*3612AM* | 926SB66120V24*** | Split System | 29800 | 15.5 | 8.5 | 1.8 | R-454B | 650
218477798 | BRYANT HEATING AND COOLING SYSTEMS | 37MUHAQ30AA3+KSAIC0701230 | CSAH*3612AM* | 83*SB36040M17*** | Split System | 29200 | 15.5 | 8.5 | 1.82 | R-454B | 650
218477834 | BRYANT HEATING AND COOLING SYSTEMS | 37MUHAQ30AA3+KSAIC0701230 | CSAH*3612AM* | 82*TB66110V21*** | Split System | 29400 | 15.5 | 8.5 | 1.82 | R-454B | 650
218477836 | PAYNE HEATING AND COOLING | 37MUHAQ30AA3+KSAIC0701230 | CSAH*3612AM* | PG80VTLB66110C** | Split System | 29400 | 15.5 | 8.5 | 1.82 | R-454B | 650
218477917 | BRYANT HEATING AND COOLING SYSTEMS | 37MUHAQ30AA3+KSAIC0701230 | CSAH*3612AM* | 935SB60080M21*** | Split System | 29600 | 15.5 | 8.5 | 1.82 | R-454B | 650
218477919 | PAYNE HEATING AND COOLING | 37MUHAQ30AA3+KSAIC0701230 | CSAH*3612AM* | PG95MSUA60080C** | Split System | 29600 | 15.5 | 8.5 | 1.82 | R-454B | 650
218477988 | BRYANT HEATING AND COOLING SYSTEMS | 37MUHAQ30AA3+KSAIC0701230 | CSAH*3612AM* | OVMAAB042112 | Split System | 30400 | 15.5 | 8.5 | 1.84 | R-454B | 650
217270592 | HAIER | 1U60T3PE*HE | NCHC51CT5****+TDR | NF80X100S5C*** | Split System | 52500 | 15.9 | 8.5 | 1.85 | R-454B | 650
218478934 | BRYANT HEATING AND COOLING SYSTEMS | 37MUHAQ30AA3+KSAIC0701230 | CAA**3617AM* | 82*SB48090V17*** | Split System | 28600 | 16 | 8.5 | 1.78 | R-454B | 650
218478936 | BRYANT HEATING AND COOLING SYSTEMS | 37MUHAQ30AA3+KSAIC0701230 | CAA**3617AM* | 83*SB36040M17*** | Split System | 28800 | 16 | 8.5 | 1.78 | R-454B | 650
218478938 | PAYNE HEATING AND COOLING | 37MUHAQ30AA3+KSAIC0701230 | CAA**3617AM* | PG80MSUA36040B** | Split System | 28800 | 16 | 8.5 | 1.78 | R-454B | 650
218478433 | PAYNE HEATING AND COOLING | 37MUHAQ30AA3+KSAIC0701230 | CAA**4221AM* | PG80MSUA36040B** | Split System | 29000 | 16 | 8.5 | 1.78 | R-454B | 650
218478953 | PAYNE HEATING AND COOLING | 37MUHAQ30AA3+KSAIC0701230 | CAA**3617AM* | PG80VTLB48070B** | Split System | 29000 | 16 | 8.5 | 1.78 | R-454B | 650
218478451 | BRYANT HEATING AND COOLING SYSTEMS | 37MUHAQ30AA3+KSAIC0701230 | CAA**4221AM* | 82*TB48090V17*** | Split System | 29000 | 16 | 8.5 | 1.8 | R-454B | 650
218478554 | BRYANT HEATING AND COOLING SYSTEMS | 37MUHAQ30AA3+KSAIC0701230 | CAA**4221AM* | 927TA48060V17*** | Split System | 29200 | 16 | 8.5 | 1.8 | R-454B | 650
218478459 | BRYANT HEATING AND COOLING SYSTEMS | 37MUHAQ30AA3+KSAIC0701230 | CAA**4221AM* | 82*TB66110V21*** | Split System | 29200 | 16 | 8.5 | 1.8 | R-454B | 650
218478530 | CARRIER | 37MUHAQ30AA3+KSAIC0701230 | CAA**4221AM* | GG96VTAB48060B** | Split System | 29200 | 16 | 8.5 | 1.8 | R-454B | 650
218478535 | PAYNE HEATING AND COOLING | 37MUHAQ30AA3+KSAIC0701230 | CAA**4221AM* | PG96VTAB48060B** | Split System | 29200 | 16 | 8.5 | 1.8 | R-454B | 650
218478556 | PAYNE HEATING AND COOLING | 37MUHAQ30AA3+KSAIC0701230 | CAA**4221AM* | PG97VTAA48060B** | Split System | 29200 | 16 | 8.5 | 1.8 | R-454B | 650
218478461 | PAYNE HEATING AND COOLING | 37MUHAQ30AA3+KSAIC0701230 | CAA**4221AM* | PG80VTLB66110C** | Split System | 29200 | 16 | 8.5 | 1.8 | R-454B | 650
218478552 | BRYANT HEATING AND COOLING SYSTEMS | 37MUHAQ30AA3+KSAIC0701230 | CAA**4221AM* | 926TC66100V21*** | Split System | 29400 | 16 | 8.5 | 1.8 | R-454B | 650
218478569 | BRYANT HEATING AND COOLING SYSTEMS | 37MUHAQ30AA3+KSAIC0701230 | CAA**4221AM* | 927TA66100V21*** | Split System | 29400 | 16 | 8.5 | 1.8 | R-454B | 650
218478517 | BRYANT HEATING AND COOLING SYSTEMS | 37MUHAQ30AA3+KSAIC0701230 | CAA**4221AM* | 935SB60080M21*** | Split System | 29400 | 16 | 8.5 | 1.8 | R-454B | 650
218478513 | BRYANT HEATING AND COOLING SYSTEMS | 37MUHAQ30AA3+KSAIC0701230 | CAA**4221AM* | 935SB48060M17*** | Split System | 29400 | 16 | 8.5 | 1.8 | R-454B | 650
218478443 | BRYANT HEATING AND COOLING SYSTEMS | 37MUHAQ30AA3+KSAIC0701230 | CAA**4221AM* | 83*SB60100M21*** | Split System | 29400 | 16 | 8.5 | 1.8 | R-454B | 650
218478447 | BRYANT HEATING AND COOLING SYSTEMS | 37MUHAQ30AA3+KSAIC0701230 | CAA**4221AM* | 82*TB48070V17*** | Split System | 29400 | 16 | 8.5 | 1.8 | R-454B | 650
218478543 | BRYANT HEATING AND COOLING SYSTEMS | 37MUHAQ30AA3+KSAIC0701230 | CAA**4221AM* | 926TC60080V21*** | Split System | 29400 | 16 | 8.5 | 1.8 | R-454B | 650
218478519 | PAYNE HEATING AND COOLING | 37MUHAQ30AA3+KSAIC0701230 | CAA**4221AM* | PG95MSUA60080C** | Split System | 29400 | 16 | 8.5 | 1.8 | R-454B | 650
218478515 | PAYNE HEATING AND COOLING | 37MUHAQ30AA3+KSAIC0701230 | CAA**4221AM* | PG95MSUA48060B** | Split System | 29400 | 16 | 8.5 | 1.8 | R-454B | 650
218478449 | PAYNE HEATING AND COOLING | 37MUHAQ30AA3+KSAIC0701230 | CAA**4221AM* | PG80VTLB48070B** | Split System | 29400 | 16 | 8.5 | 1.8 | R-454B | 650
218478545 | PAYNE HEATING AND COOLING | 37MUHAQ30AA3+KSAIC0701230 | CAA**4221AM* | PG96VTAB60080C** | Split System | 29400 | 16 | 8.5 | 1.8 | R-454B | 650
218477828 | PAYNE HEATING AND COOLING | 37MUHAQ30AA3+KSAIC0701230 | CSAH*3612AM* | PG80VTLB48090B** | Split System | 29600 | 16 | 8.5 | 1.8 | R-454B | 650
218477786 | BRYANT HEATING AND COOLING SYSTEMS | 37MUHAQ30AA3+KSAIC0701230 | CSAH*3612AM* | 82*SB36070V14*** | Split System | 29400 | 16 | 8.5 | 1.82 | R-454B | 650
218477820 | PAYNE HEATING AND COOLING | 37MUHAQ30AA3+KSAIC0701230 | CSAH*3612AM* | PG80VTLB36070A** | Split System | 29400 | 16 | 8.5 | 1.82 | R-454B | 650
218477548 | BRYANT HEATING AND COOLING SYSTEMS | 37MUHAQ30AA3+KSAIC0701230 | CSAH*4212AM* | 82*TB36070V14*** | Split System | 29600 | 16 | 8.5 | 1.82 | R-454B | 650
218477564 | BRYANT HEATING AND COOLING SYSTEMS | 37MUHAQ30AA3+KSAIC0701230 | CSAH*4212AM* | 82*TB66110V21*** | Split System | 29600 | 16 | 8.5 | 1.82 | R-454B | 650
218477784 | BRYANT HEATING AND COOLING SYSTEMS | 37MUHAQ30AA3+KSAIC0701230 | CSAH*3612AM* | 82*SB36045V14*** | Split System | 29600 | 16 | 8.5 | 1.82 | R-454B | 650
218477822 | BRYANT HEATING AND COOLING SYSTEMS | 37MUHAQ30AA3+KSAIC0701230 | CSAH*3612AM* | 82*TB48070V17*** | Split System | 29600 | 16 | 8.5 | 1.82 | R-454B | 650
218477904 | BRYANT HEATING AND COOLING SYSTEMS | 37MUHAQ30AA3+KSAIC0701230 | CSAH*3612AM* | 926SB60080V21*** | Split System | 29600 | 16 | 8.5 | 1.82 | R-454B | 650
218477945 | BRYANT HEATING AND COOLING SYSTEMS | 37MUHAQ30AA3+KSAIC0701230 | CSAH*3612AM* | 926TC60080V21*** | Split System | 29600 | 16 | 8.5 | 1.82 | R-454B | 650
218477972 | BRYANT HEATING AND COOLING SYSTEMS | 37MUHAQ30AA3+KSAIC0701230 | CSAH*3612AM* | 927TA60080V21*** | Split System | 29600 | 16 | 8.5 | 1.82 | R-454B | 650
218477550 | PAYNE HEATING AND COOLING | 37MUHAQ30AA3+KSAIC0701230 | CSAH*4212AM* | PG80VTLB36070A** | Split System | 29600 | 16 | 8.5 | 1.82 | R-454B | 650
218477816 | PAYNE HEATING AND COOLING | 37MUHAQ30AA3+KSAIC0701230 | CSAH*3612AM* | PG80VTLB36045A** | Split System | 29600 | 16 | 8.5 | 1.82 | R-454B | 650
218477947 | PAYNE HEATING AND COOLING | 37MUHAQ30AA3+KSAIC0701230 | CSAH*3612AM* | PG96VTAB60080C** | Split System | 29600 | 16 | 8.5 | 1.82 | R-454B | 650
218477974 | PAYNE HEATING AND COOLING | 37MUHAQ30AA3+KSAIC0701230 | CSAH*3612AM* | PG97VTAA60080C** | Split System | 29600 | 16 | 8.5 | 1.82 | R-454B | 650
218477824 | PAYNE HEATING AND COOLING | 37MUHAQ30AA3+KSAIC0701230 | CSAH*3612AM* | PG80VTLB48070B** | Split System | 29600 | 16 | 8.5 | 1.82 | R-454B | 650
218477723 | BRYANT HEATING AND COOLING SYSTEMS | 37MUHAQ30AA3+KSAIC0701230 | CSAH*4212AM* | 927TA66120V24*** | Split System | 29800 | 16 | 8.5 | 1.82 | R-454B | 650
218477701 | BRYANT HEATING AND COOLING SYSTEMS | 37MUHAQ30AA3+KSAIC0701230 | CSAH*4212AM* | 926TC66120V24*** | Split System | 29800 | 16 | 8.5 | 1.82 | R-454B | 650
218477552 | BRYANT HEATING AND COOLING SYSTEMS | 37MUHAQ30AA3+KSAIC0701230 | CSAH*4212AM* | 82*TB48070V17*** | Split System | 29800 | 16 | 8.5 | 1.82 | R-454B | 650
218477725 | PAYNE HEATING AND COOLING | 37MUHAQ30AA3+KSAIC0701230 | CSAH*4212AM* | PG97VTAA66120D** | Split System | 29800 | 16 | 8.5 | 1.82 | R-454B | 650
218477554 | PAYNE HEATING AND COOLING | 37MUHAQ30AA3+KSAIC0701230 | CSAH*4212AM* | PG80VTLB48070B** | Split System | 29800 | 16 | 8.5 | 1.82 | R-454B | 650
218477520 | BRYANT HEATING AND COOLING SYSTEMS | 37MUHAQ30AA3+KSAIC0701230 | CSAH*4212AM* | 82*SB48090V17*** | Split System | 30000 | 16 | 8.5 | 1.82 | R-454B | 650
218477794 | BRYANT HEATING AND COOLING SYSTEMS | 37MUHAQ30AA3+KSAIC0701230 | CSAH*3612AM* | 82*SB66110V21*** | Split System | 30000 | 16 | 8.5 | 1.82 | R-454B | 650
218477558 | PAYNE HEATING AND COOLING | 37MUHAQ30AA3+KSAIC0701230 | CSAH*4212AM* | PG80VTLB48090B** | Split System | 30000 | 16 | 8.5 | 1.82 | R-454B | 650
218477519 | BRYANT HEATING AND COOLING SYSTEMS | 37MUHAQ30AA3+KSAIC0701230 | CSAH*4212AM* | 82*SB48070V17*** | Split System | 29800 | 16 | 8.5 | 1.84 | R-454B | 650
218477515 | BRYANT HEATING AND COOLING SYSTEMS | 37MUHAQ30AA3+KSAIC0701230 | CSAH*4212AM* | 82*SB36045V14*** | Split System | 29800 | 16 | 8.5 | 1.84 | R-454B | 650
218477544 | BRYANT HEATING AND COOLING SYSTEMS | 37MUHAQ30AA3+KSAIC0701230 | CSAH*4212AM* | 82*TB36045V14*** | Split System | 29800 | 16 | 8.5 | 1.84 | R-454B | 650
218477686 | BRYANT HEATING AND COOLING SYSTEMS | 37MUHAQ30AA3+KSAIC0701230 | CSAH*4212AM* | 926TC60080V21*** | Split System | 29800 | 16 | 8.5 | 1.84 | R-454B | 650
218477713 | BRYANT HEATING AND COOLING SYSTEMS | 37MUHAQ30AA3+KSAIC0701230 | CSAH*4212AM* | 927TA60080V21*** | Split System | 29800 | 16 | 8.5 | 1.84 | R-454B | 650
218477638 | BRYANT HEATING AND COOLING SYSTEMS | 37MUHAQ30AA3+KSAIC0701230 | CSAH*4212AM* | 926SB60080V21*** | Split System | 29800 | 16 | 8.5 | 1.84 | R-454B | 650
218477546 | PAYNE HEATING AND COOLING | 37MUHAQ30AA3+KSAIC0701230 | CSAH*4212AM* | PG80VTLB36045A** | Split System | 29800 | 16 | 8.5 | 1.84 | R-454B | 650
218477715 | PAYNE HEATING AND COOLING | 37MUHAQ30AA3+KSAIC0701230 | CSAH*4212AM* | PG97VTAA60080C** | Split System | 29800 | 16 | 8.5 | 1.84 | R-454B | 650
218477688 | PAYNE HEATING AND COOLING | 37MUHAQ30AA3+KSAIC0701230 | CSAH*4212AM* | PG96VTAB60080C** | Split System | 29800 | 16 | 8.5 | 1.84 | R-454B | 650
217270610 | HAIER | 1U60T3PE*HE | NCDC5060CT5****+TDR | NF97D110M5C*** | Split System | 52500 | 16 | 8.5 | 1.85 | R-454B | 650
217897401 | AIREASE | A7SCP18V60P-**A | 7EH51CX-**+TDR | A97US2V080C20X* | Split System | 53000 | 16 | 8.5 | 1.85 | R-454B | 650
217270288 | HAIER | 1U60T3PE*HE | NCHC51CT5****+TDR | NF97X080V5C*** | Split System | 53000 | 16 | 8.5 | 1.85 | R-454B | 650
217270611 | HAIER | 1U60T3PE*HE | NCDC5060CT5****+TDR | NF97D090V5C*** | Split System | 52000 | 16 | 8.5 | 1.9 | R-454B | 650
217450280 | AIREASE | A7SCP18V60P-**A | 7ED60DX-**+TDR | A97DSMV090C20S* | Split System | 52500 | 16 | 8.5 | 1.9 | R-454B | 650
217450462 | ARMSTRONG AIR | A7SCP18V60P-**A | 7ED60DX-**+TDR | A97DSMV090C20S* | Split System | 52500 | 16 | 8.5 | 1.9 | R-454B | 650
217314039 | GE Appliances | NS18H60HA5*** | NCDC60DT5****+TDR | NF80X080V5CF*** | Split System | 52500 | 16 | 8.5 | 1.9 | R-454B | 650
217314024 | GE Appliances | NS18H60HA5*** | NCDC5060CT5****+TDR | NF80X080V5CF*** | Split System | 52500 | 16 | 8.5 | 1.9 | R-454B | 650
217314041 | GE Appliances | NS18H60HA5*** | NCDC60DT5****+TDR | NF99D090V5CF*** | Split System | 52500 | 16 | 8.5 | 1.9 | R-454B | 650
217124242 | GE Appliances | NS18H60HA5*** | NCDC60DT5****+TDR | NF97D110M5C*** | Split System | 52500 | 16 | 8.5 | 1.9 | R-454B | 650
217314034 | GE Appliances | NS18H60HA5*** | NCDC5060CT5****+TDR | NF96D090V5CF*** | Split System | 52500 | 16 | 8.5 | 1.9 | R-454B | 650
217270286 | HAIER | 1U60T3PE*HE | NCDC60DT5****+TDR | NF97D110V5C*** | Split System | 52500 | 16 | 8.5 | 1.9 | R-454B | 650
217270285 | HAIER | 1U60T3PE*HE | NCDC60DT5****+TDR | NF97D090V5C*** | Split System | 52500 | 16 | 8.5 | 1.9 | R-454B | 650
217270648 | HAIER | 1U60T3PE*HE | NCDC60DT5****+TDR | NF96D090V5C*** | Split System | 52500 | 16 | 8.5 | 1.9 | R-454B | 650
217270612 | HAIER | 1U60T3PE*HE | NCDC5060CT5****+TDR | NF97D110V5C*** | Split System | 52500 | 16 | 8.5 | 1.9 | R-454B | 650
217270574 | HAIER | 1U60T3PE*HE | NCDC60DT5****+TDR | NF97D110M5C*** | Split System | 52500 | 16 | 8.5 | 1.9 | R-454B | 650
217450089 | LENNOX | EL18KSLV-060-230A** | CK40DT-50/60C-**+TDR | SL280DF080NV60C* | Split System | 52500 | 16 | 8.5 | 1.9 | R-454B | 650
217450096 | LENNOX | EL18KSLV-060-230A** | CK40DT-60D-**+TDR | SL280DF080NV60C* | Split System | 52500 | 16 | 8.5 | 1.9 | R-454B | 650
217450097 | LENNOX | EL18KSLV-060-230A** | CK40DT-60D-**+TDR | SLP99DF090XV60C* | Split System | 52500 | 16 | 8.5 | 1.9 | R-454B | 650
217450093 | LENNOX | EL18KSLV-060-230A** | CK40DT-50/60C-**+TDR | ML296DF090XV60C* | Split System | 52500 | 16 | 8.5 | 1.9 | R-454B | 650
217753431 | MDV | MOX630-48HFN10-M3X | MVBM-60D28T6N10 | S9V2D120D5VS*** | Split System | 48000 | 16.1 | 8.5 | 1.8 | R-454B | 650
217753432 | MDV | MOX630-48HFN10-M3X | MVBM-60D28T6N10 | S9V2D120U5VS*** | Split System | 48000 | 16.1 | 8.5 | 1.8 | R-454B | 650
217450278 | AIREASE | A7SCP18V60P-**A | 7ED50/60CX-**+TDR | A96DF1E110C20S* | Split System | 52500 | 16.2 | 8.5 | 1.9 | R-454B | 650
217450460 | ARMSTRONG AIR | A7SCP18V60P-**A | 7ED50/60CX-**+TDR | A96DF1E110C20S* | Split System | 52500 | 16.2 | 8.5 | 1.9 | R-454B | 650
217450597 | CONCORD | 7SCP18V60P-**A | 7ED50/60CX-**+TDR | 96G1DF110CE20* | Split System | 52500 | 16.2 | 8.5 | 1.9 | R-454B | 650
217450732 | DUCANE | 7SCP18V60P-**A | 7ED50/60CX-**+TDR | 96G1DF110CE20* | Split System | 52500 | 16.2 | 8.5 | 1.9 | R-454B | 650
217314031 | GE Appliances | NS18H60HA5*** | NCDC5060CT5****+TDR | NF96D110S5CF*** | Split System | 52500 | 16.2 | 8.5 | 1.9 | R-454B | 650
217450092 | LENNOX | EL18KSLV-060-230A** | CK40DT-50/60C-**+TDR | ML196DF110XE60C* | Split System | 52500 | 16.2 | 8.5 | 1.9 | R-454B | 650
217450464 | ARMSTRONG AIR | A7SCP18V60P-**A | 7ED60DX-**+TDR | A96DF1E110C20S* | Split System | 52500 | 16.25 | 8.5 | 1.9 | R-454B | 650
217450599 | CONCORD | 7SCP18V60P-**A | 7ED60DX-**+TDR | 96G1DF110CE20* | Split System | 52500 | 16.25 | 8.5 | 1.9 | R-454B | 650
217450734 | DUCANE | 7SCP18V60P-**A | 7ED60DX-**+TDR | 96G1DF110CE20* | Split System | 52500 | 16.25 | 8.5 | 1.9 | R-454B | 650
217314047 | GE Appliances | NS18H60HA5*** | NCDC60DT5****+TDR | NF96D110S5CF*** | Split System | 52500 | 16.25 | 8.5 | 1.9 | R-454B | 650
218478439 | BRYANT HEATING AND COOLING SYSTEMS | 37MUHAQ30AA3+KSAIC0701230 | CAA**4221AM* | 83*SB60080M21*** | Split System | 29000 | 16.5 | 8.5 | 1.8 | R-454B | 650
218478548 | BRYANT HEATING AND COOLING SYSTEMS | 37MUHAQ30AA3+KSAIC0701230 | CAA**4221AM* | 926TC60100V21*** | Split System | 29400 | 16.5 | 8.5 | 1.8 | R-454B | 650
218478565 | BRYANT HEATING AND COOLING SYSTEMS | 37MUHAQ30AA3+KSAIC0701230 | CAA**4221AM* | 927TA60100V21*** | Split System | 29400 | 16.5 | 8.5 | 1.8 | R-454B | 650
218478567 | PAYNE HEATING AND COOLING | 37MUHAQ30AA3+KSAIC0701230 | CAA**4221AM* | PG97VTAA60100C** | Split System | 29400 | 16.5 | 8.5 | 1.8 | R-454B | 650
218478506 | BRYANT HEATING AND COOLING SYSTEMS | 37MUHAQ30AA3+KSAIC0701230 | CAA**4221AM* | 926SB60100V21*** | Split System | 29600 | 16.5 | 8.5 | 1.8 | R-454B | 650
218480120 | BRYANT HEATING AND COOLING SYSTEMS | 37MUHAQ36AA3+KSAIC0701230 | CAA**4221AM* | 935SB66100M21*** | Split System | 35000 | 16.5 | 8.5 | 1.8 | R-454B | 650
218479917 | BRYANT HEATING AND COOLING SYSTEMS | 37MUHAQ36AA3+KSAIC0701230 | CAA**4821AM* | 927TA60080V21*** | Split System | 35800 | 16.5 | 8.5 | 1.84 | R-454B | 650
218479919 | PAYNE HEATING AND COOLING | 37MUHAQ36AA3+KSAIC0701230 | CAA**4821AM* | PG97VTAA60080C** | Split System | 35800 | 16.5 | 8.5 | 1.84 | R-454B | 650
218036502 | AMERICAN STANDARD | 5A6V8X36A1 | 5TXCB004AS3 | S9V2B080U4VSB+VCKIT | Split System | 31600 | 18.1 | 8.5 | 2.05 | R-454B | 650
218036472 | AMERICAN STANDARD | 5A6V8X36A1 | 5PX*B004AS3 | S9V2B080U4VSB+VCKIT | Split System | 31600 | 18.1 | 8.5 | 2.05 | R-454B | 650
218036471 | TRANE | 5TWV8X36A1 | 5PX*B004AS3 | S9V2B080U4VSB+VCKIT | Split System | 31600 | 18.1 | 8.5 | 2.05 | R-454B | 650
217618136 | INNOVAIR | SHV60H2BA | MMC60H2128B | C105-M-V | Split System | 51000 | 15.4 | 8.5 | 1.8 | R-454B | 650
217615702 | MDV | MOE30-60HFN10-M3X | MVBM-60C28T6N10 | C105-M-V | Split System | 51000 | 15.4 | 8.5 | 1.8 | R-454B | 650
217618180 | Stelpro | SDB1-H60A-O | SMCB1-H60A2128-I | C105-M-V | Split System | 51000 | 15.4 | 8.5 | 1.8 | R-454B | 650
218072300 | Durastar | DRU1U36S2A | DRUC3621S2A | ML296UH110XV60C* | Split System | 35000 | 15.5 | 8.5 | 1.8 | R-454B | 650
217754175 | MDV | MOD30-36HFN10-M3 | MVBM-36C24T4N10 | ML296UH110XV60C* | Split System | 35000 | 15.5 | 8.5 | 1.8 | R-454B | 650
218079951 | THERMAL ZONE | TZID36H520ZCS | TZID36H520ZACC | ML296UH110XV60C* | Split System | 35000 | 15.5 | 8.5 | 1.8 | R-454B | 650
217753392 | MDV | MOD30-36HFN10-M3 | MVBM-36C24T4N10 | S9V2C100U5VS*** | Split System | 35000 | 15.6 | 8.5 | 1.8 | R-454B | 650
217753391 | MDV | MOD30-36HFN10-M3 | MVBM-36C24T4N10 | S9V2C100D5VS*** | Split System | 35000 | 15.6 | 8.5 | 1.8 | R-454B | 650
218079757 | THERMAL ZONE | TZID36H520ZCS | TZID36H520ZACC | S9V2C100D5VS*** | Split System | 35000 | 15.6 | 8.5 | 1.8 | R-454B | 650
218079758 | THERMAL ZONE | TZID36H520ZCS | TZID36H520ZACC | S9V2C100U5VS*** | Split System | 35000 | 15.6 | 8.5 | 1.8 | R-454B | 650
217618167 | Capella | CCB1-H60A-O | CMCB1-H60A2128-I | C120-M-V | Split System | 52000 | 15.7 | 8.5 | 1.8 | R-454B | 650
217618137 | INNOVAIR | SHV60H2BA | MMC60H2128B | C120-M-V | Split System | 52000 | 15.7 | 8.5 | 1.8 | R-454B | 650
217615704 | MDV | MOE30-60HFN10-M3X | MVBM-60C28T6N10 | C120-M-V | Split System | 52000 | 15.7 | 8.5 | 1.8 | R-454B | 650
217618181 | Stelpro | SDB1-H60A-O | SMCB1-H60A2128-I | C120-M-V | Split System | 52000 | 15.7 | 8.5 | 1.8 | R-454B | 650
218477534 | PAYNE HEATING AND COOLING | 37MUHAQ30AA3+KSAIC0701230 | CSAH*4212AM* | PG80MSUA48060B** | Split System | 29800 | 15.2 | 8.5 | 1.82 | R-454B | 650
218477490 | BRYANT HEATING AND COOLING SYSTEMS | 37MUHAQ30AA3+KSAIC0701230 | CSAH*4212AM* | 8(0,1)*SB48090M21*** | Split System | 30000 | 15.2 | 8.5 | 1.82 | R-454B | 650
218477583 | BRYANT HEATING AND COOLING SYSTEMS | 37MUHAQ30AA3+KSAIC0701230 | CSAH*4212AM* | 912SE60080M21*** | Split System | 30000 | 15.2 | 8.5 | 1.82 | R-454B | 650
218477478 | BRYANT HEATING AND COOLING SYSTEMS | 37MUHAQ30AA3+KSAIC0701230 | CSAH*4212AM* | 8(0,1)*SB48070M17*** | Split System | 30000 | 15.2 | 8.5 | 1.82 | R-454B | 650
218477768 | BRYANT HEATING AND COOLING SYSTEMS | 37MUHAQ30AA3+KSAIC0701230 | CSAH*3612AM* | 8(0,1)*SB60110M21*** | Split System | 30000 | 15.2 | 8.5 | 1.82 | R-454B | 650
218477618 | PAYNE HEATING AND COOLING | 37MUHAQ30AA3+KSAIC0701230 | CSAH*4212AM* | PG96MSAA60100C** | Split System | 30000 | 15.2 | 8.5 | 1.82 | R-454B | 650
218477492 | PAYNE HEATING AND COOLING | 37MUHAQ30AA3+KSAIC0701230 | CSAH*4212AM* | PG80MS(A,L)A48090C** | Split System | 30000 | 15.2 | 8.5 | 1.82 | R-454B | 650
218477480 | PAYNE HEATING AND COOLING | 37MUHAQ30AA3+KSAIC0701230 | CSAH*4212AM* | PG80MS(A,L)A48070B** | Split System | 30000 | 15.2 | 8.5 | 1.82 | R-454B | 650
218477770 | PAYNE HEATING AND COOLING | 37MUHAQ30AA3+KSAIC0701230 | CSAH*3612AM* | PG80MS(A,L)A60110C** | Split System | 30000 | 15.2 | 8.5 | 1.82 | R-454B | 650
218477591 | BRYANT HEATING AND COOLING SYSTEMS | 37MUHAQ30AA3+KSAIC0701230 | CSAH*4212AM* | 912SE66100M21*** | Split System | 30000 | 15.2 | 8.5 | 1.84 | R-454B | 650
218477497 | BRYANT HEATING AND COOLING SYSTEMS | 37MUHAQ30AA3+KSAIC0701230 | CSAH*4212AM* | 8(0,1)*SB60090M24*** | Split System | 30000 | 15.2 | 8.5 | 1.84 | R-454B | 650
218477507 | BRYANT HEATING AND COOLING SYSTEMS | 37MUHAQ30AA3+KSAIC0701230 | CSAH*4212AM* | 8(0,1)*SB60135M24*** | Split System | 30000 | 15.2 | 8.5 | 1.84 | R-454B | 650
218477493 | BRYANT HEATING AND COOLING SYSTEMS | 37MUHAQ30AA3+KSAIC0701230 | CSAH*4212AM* | 8(0,1)*SB60090M21*** | Split System | 30000 | 15.2 | 8.5 | 1.84 | R-454B | 650
218477509 | PAYNE HEATING AND COOLING | 37MUHAQ30AA3+KSAIC0701230 | CSAH*4212AM* | PG80MS(A,L)A60135D** | Split System | 30000 | 15.2 | 8.5 | 1.84 | R-454B | 650
218477495 | PAYNE HEATING AND COOLING | 37MUHAQ30AA3+KSAIC0701230 | CSAH*4212AM* | PG80MS(A,L)A60090C** | Split System | 30000 | 15.2 | 8.5 | 1.84 | R-454B | 650
218477619 | BRYANT HEATING AND COOLING SYSTEMS | 37MUHAQ30AA3+KSAIC0701230 | CSAH*4212AM* | 916SA66100M21*** | Split System | 30200 | 15.2 | 8.5 | 1.84 | R-454B | 650
218477499 | BRYANT HEATING AND COOLING SYSTEMS | 37MUHAQ30AA3+KSAIC0701230 | CSAH*4212AM* | 8(0,1)*SB60110M21*** | Split System | 30200 | 15.2 | 8.5 | 1.86 | R-454B | 650
218486467 | AIRQUEST | D5CUHAH24AAK+KSAIC0701230 | EA*5X24M17A* | OLV098A12* | Split System | 22600 | 15.2 | 8.5 | 1.88 | R-454B | 650
218486468 | ARCOAIRE | D5CUHAH24AAK+KSAIC0701230 | EA*5X24M17A* | OLV098A12* | Split System | 22600 | 15.2 | 8.5 | 1.88 | R-454B | 650
218486469 | COMFORTMAKER | D5CUHAH24AAK+KSAIC0701230 | EA*5X24M17A* | OLV098A12* | Split System | 22600 | 15.2 | 8.5 | 1.88 | R-454B | 650
218486466 | HEIL | D5CUHAH24AAK+KSAIC0701230 | EA*5X24M17A* | OLV098A12* | Split System | 22600 | 15.2 | 8.5 | 1.88 | R-454B | 650
218486471 | KEEPRITE | D5CUHAH24AAK+KSAIC0701230 | EA*5X24M17A* | OLV098A12* | Split System | 22600 | 15.2 | 8.5 | 1.88 | R-454B | 650
218486472 | TEMPSTAR | D5CUHAH24AAK+KSAIC0701230 | EA*5X24M17A* | OLV098A12* | Split System | 22600 | 15.2 | 8.5 | 1.88 | R-454B | 650
218484719 | AIRQUEST | D5CUHAH24AAK+KSAIC0701230 | EA*5X24M17A* | *92MSN0401412A* | Split System | 22600 | 15.2 | 8.5 | 1.92 | R-454B | 650
218484664 | ARCOAIRE | D5CUHAH24AAK+KSAIC0701230 | EA*5X24M14A* | *96MSN0401410A* | Split System | 22600 | 15.2 | 8.5 | 1.92 | R-454B | 650
218484721 | COMFORTMAKER | D5CUHAH24AAK+KSAIC0701230 | EA*5X24M17A* | *92MSN0401412A* | Split System | 22600 | 15.2 | 8.5 | 1.92 | R-454B | 650
218484665 | COMFORTMAKER | D5CUHAH24AAK+KSAIC0701230 | EA*5X24M14A* | *96MSN0401410A* | Split System | 22600 | 15.2 | 8.5 | 1.92 | R-454B | 650
218484722 | DAY & NIGHT | D5CUHAH24AAK+KSAIC0701230 | EA*5X24M17A* | *92MSN0401412A* | Split System | 22600 | 15.2 | 8.5 | 1.92 | R-454B | 650
218484666 | DAY & NIGHT | D5CUHAH24AAK+KSAIC0701230 | EA*5X24M14A* | *96MSN0401410A* | Split System | 22600 | 15.2 | 8.5 | 1.92 | R-454B | 650
218484718 | HEIL | D5CUHAH24AAK+KSAIC0701230 | EA*5X24M17A* | *92MSN0401412A* | Split System | 22600 | 15.2 | 8.5 | 1.92 | R-454B | 650
218484662 | HEIL | D5CUHAH24AAK+KSAIC0701230 | EA*5X24M14A* | *96MSN0401410A* | Split System | 22600 | 15.2 | 8.5 | 1.92 | R-454B | 650
218484723 | KEEPRITE | D5CUHAH24AAK+KSAIC0701230 | EA*5X24M17A* | *92MSN0401412A* | Split System | 22600 | 15.2 | 8.5 | 1.92 | R-454B | 650
218484667 | KEEPRITE | D5CUHAH24AAK+KSAIC0701230 | EA*5X24M14A* | *96MSN0401410A* | Split System | 22600 | 15.2 | 8.5 | 1.92 | R-454B | 650
218484724 | TEMPSTAR | D5CUHAH24AAK+KSAIC0701230 | EA*5X24M17A* | *92MSN0401412A* | Split System | 22600 | 15.2 | 8.5 | 1.92 | R-454B | 650
218484668 | TEMPSTAR | D5CUHAH24AAK+KSAIC0701230 | EA*5X24M14A* | *96MSN0401410A* | Split System | 22600 | 15.2 | 8.5 | 1.92 | R-454B | 650
218485010 | AIRQUEST | D5CUHAH24AAK+KSAIC0701230 | EA*5X30M17A* | *92MSN0401412A* | Split System | 22800 | 15.2 | 8.5 | 1.92 | R-454B | 650
218484954 | AIRQUEST | D5CUHAH24AAK+KSAIC0701230 | EA*5X30M14A* | *96MSN0401410A* | Split System | 22800 | 15.2 | 8.5 | 1.92 | R-454B | 650
218484761 | AIRQUEST | D5CUHAH24AAK+KSAIC0701230 | EA*5X24M17A* | *96MSN0401410A* | Split System | 22800 | 15.2 | 8.5 | 1.92 | R-454B | 650
218485011 | ARCOAIRE | D5CUHAH24AAK+KSAIC0701230 | EA*5X30M17A* | *92MSN0401412A* | Split System | 22800 | 15.2 | 8.5 | 1.92 | R-454B | 650
218484955 | ARCOAIRE | D5CUHAH24AAK+KSAIC0701230 | EA*5X30M14A* | *96MSN0401410A* | Split System | 22800 | 15.2 | 8.5 | 1.92 | R-454B | 650
218485018 | ARCOAIRE | D5CUHAH24AAK+KSAIC0701230 | EA*5X30M17A* | *92MSN0401712A* | Split System | 22800 | 15.2 | 8.5 | 1.92 | R-454B | 650
218484762 | ARCOAIRE | D5CUHAH24AAK+KSAIC0701230 | EA*5X24M17A* | *96MSN0401410A* | Split System | 22800 | 15.2 | 8.5 | 1.92 | R-454B | 650
218485012 | COMFORTMAKER | D5CUHAH24AAK+KSAIC0701230 | EA*5X30M17A* | *92MSN0401412A* | Split System | 22800 | 15.2 | 8.5 | 1.92 | R-454B | 650
218484956 | COMFORTMAKER | D5CUHAH24AAK+KSAIC0701230 | EA*5X30M14A* | *96MSN0401410A* | Split System | 22800 | 15.2 | 8.5 | 1.92 | R-454B | 650
218485019 | COMFORTMAKER | D5CUHAH24AAK+KSAIC0701230 | EA*5X30M17A* | *92MSN0401712A* | Split System | 22800 | 15.2 | 8.5 | 1.92 | R-454B | 650
218484763 | COMFORTMAKER | D5CUHAH24AAK+KSAIC0701230 | EA*5X24M17A* | *96MSN0401410A* | Split System | 22800 | 15.2 | 8.5 | 1.92 | R-454B | 650
218485013 | DAY & NIGHT | D5CUHAH24AAK+KSAIC0701230 | EA*5X30M17A* | *92MSN0401412A* | Split System | 22800 | 15.2 | 8.5 | 1.92 | R-454B | 650
218484957 | DAY & NIGHT | D5CUHAH24AAK+KSAIC0701230 | EA*5X30M14A* | *96MSN0401410A* | Split System | 22800 | 15.2 | 8.5 | 1.92 | R-454B | 650
218485020 | DAY & NIGHT | D5CUHAH24AAK+KSAIC0701230 | EA*5X30M17A* | *92MSN0401712A* | Split System | 22800 | 15.2 | 8.5 | 1.92 | R-454B | 650
218485009 | HEIL | D5CUHAH24AAK+KSAIC0701230 | EA*5X30M17A* | *92MSN0401412A* | Split System | 22800 | 15.2 | 8.5 | 1.92 | R-454B | 650
218485016 | HEIL | D5CUHAH24AAK+KSAIC0701230 | EA*5X30M17A* | *92MSN0401712A* | Split System | 22800 | 15.2 | 8.5 | 1.92 | R-454B | 650
218484760 | HEIL | D5CUHAH24AAK+KSAIC0701230 | EA*5X24M17A* | *96MSN0401410A* | Split System | 22800 | 15.2 | 8.5 | 1.92 | R-454B | 650
218485014 | KEEPRITE | D5CUHAH24AAK+KSAIC0701230 | EA*5X30M17A* | *92MSN0401412A* | Split System | 22800 | 15.2 | 8.5 | 1.92 | R-454B | 650
218484958 | KEEPRITE | D5CUHAH24AAK+KSAIC0701230 | EA*5X30M14A* | *96MSN0401410A* | Split System | 22800 | 15.2 | 8.5 | 1.92 | R-454B | 650
218485021 | KEEPRITE | D5CUHAH24AAK+KSAIC0701230 | EA*5X30M17A* | *92MSN0401712A* | Split System | 22800 | 15.2 | 8.5 | 1.92 | R-454B | 650
218484765 | KEEPRITE | D5CUHAH24AAK+KSAIC0701230 | EA*5X24M17A* | *96MSN0401410A* | Split System | 22800 | 15.2 | 8.5 | 1.92 | R-454B | 650
218485015 | TEMPSTAR | D5CUHAH24AAK+KSAIC0701230 | EA*5X30M17A* | *92MSN0401412A* | Split System | 22800 | 15.2 | 8.5 | 1.92 | R-454B | 650
218484959 | TEMPSTAR | D5CUHAH24AAK+KSAIC0701230 | EA*5X30M14A* | *96MSN0401410A* | Split System | 22800 | 15.2 | 8.5 | 1.92 | R-454B | 650
218485022 | TEMPSTAR | D5CUHAH24AAK+KSAIC0701230 | EA*5X30M17A* | *92MSN0401712A* | Split System | 22800 | 15.2 | 8.5 | 1.92 | R-454B | 650
218484766 | TEMPSTAR | D5CUHAH24AAK+KSAIC0701230 | EA*5X24M17A* | *96MSN0401410A* | Split System | 22800 | 15.2 | 8.5 | 1.92 | R-454B | 650
218485509 | AIRQUEST | D5CUHAH24AAK+KSAIC0701230 | ESH5X24M12A* | *80MS(N,L)0702116A* | Split System | 23000 | 15.2 | 8.5 | 1.92 | R-454B | 650
218485510 | ARCOAIRE | D5CUHAH24AAK+KSAIC0701230 | ESH5X24M12A* | *80MS(N,L)0702116A* | Split System | 23000 | 15.2 | 8.5 | 1.92 | R-454B | 650
218485132 | ARCOAIRE | D5CUHAH24AAK+KSAIC0701230 | EA*5X36M17A* | *92MSN0401412A* | Split System | 23000 | 15.2 | 8.5 | 1.92 | R-454B | 650
218485511 | COMFORTMAKER | D5CUHAH24AAK+KSAIC0701230 | ESH5X24M12A* | *80MS(N,L)0702116A* | Split System | 23000 | 15.2 | 8.5 | 1.92 | R-454B | 650
218485525 | COMFORTMAKER | D5CUHAH24AAK+KSAIC0701230 | ESH5X24M12A* | *80MS(N,L)0902116A* | Split System | 23000 | 15.2 | 8.5 | 1.92 | R-454B | 650
218485133 | COMFORTMAKER | D5CUHAH24AAK+KSAIC0701230 | EA*5X36M17A* | *92MSN0401412A* | Split System | 23000 | 15.2 | 8.5 | 1.92 | R-454B | 650
218485526 | DAY & NIGHT | D5CUHAH24AAK+KSAIC0701230 | ESH5X24M12A* | *80MS(N,L)0902116A* | Split System | 23000 | 15.2 | 8.5 | 1.92 | R-454B | 650
218485512 | DAY & NIGHT | D5CUHAH24AAK+KSAIC0701230 | ESH5X24M12A* | *80MS(N,L)0702116A* | Split System | 23000 | 15.2 | 8.5 | 1.92 | R-454B | 650
218485134 | DAY & NIGHT | D5CUHAH24AAK+KSAIC0701230 | EA*5X36M17A* | *92MSN0401412A* | Split System | 23000 | 15.2 | 8.5 | 1.92 | R-454B | 650
218485522 | HEIL | D5CUHAH24AAK+KSAIC0701230 | ESH5X24M12A* | *80MS(N,L)0902116A* | Split System | 23000 | 15.2 | 8.5 | 1.92 | R-454B | 650
218485508 | HEIL | D5CUHAH24AAK+KSAIC0701230 | ESH5X24M12A* | *80MS(N,L)0702116A* | Split System | 23000 | 15.2 | 8.5 | 1.92 | R-454B | 650
218485130 | HEIL | D5CUHAH24AAK+KSAIC0701230 | EA*5X36M17A* | *92MSN0401412A* | Split System | 23000 | 15.2 | 8.5 | 1.92 | R-454B | 650
218485527 | KEEPRITE | D5CUHAH24AAK+KSAIC0701230 | ESH5X24M12A* | *80MS(N,L)0902116A* | Split System | 23000 | 15.2 | 8.5 | 1.92 | R-454B | 650
218485513 | KEEPRITE | D5CUHAH24AAK+KSAIC0701230 | ESH5X24M12A* | *80MS(N,L)0702116A* | Split System | 23000 | 15.2 | 8.5 | 1.92 | R-454B | 650
218485135 | KEEPRITE | D5CUHAH24AAK+KSAIC0701230 | EA*5X36M17A* | *92MSN0401412A* | Split System | 23000 | 15.2 | 8.5 | 1.92 | R-454B | 650
218485514 | TEMPSTAR | D5CUHAH24AAK+KSAIC0701230 | ESH5X24M12A* | *80MS(N,L)0702116A* | Split System | 23000 | 15.2 | 8.5 | 1.92 | R-454B | 650
218485528 | TEMPSTAR | D5CUHAH24AAK+KSAIC0701230 | ESH5X24M12A* | *80MS(N,L)0902116A* | Split System | 23000 | 15.2 | 8.5 | 1.92 | R-454B | 650
218485136 | TEMPSTAR | D5CUHAH24AAK+KSAIC0701230 | EA*5X36M17A* | *92MSN0401412A* | Split System | 23000 | 15.2 | 8.5 | 1.92 | R-454B | 650
218485181 | AIRQUEST | D5CUHAH24AAK+KSAIC0701230 | EA*5X36M17A* | *96MSM0401712A* | Split System | 22800 | 15.2 | 8.5 | 1.94 | R-454B | 650
218485182 | ARCOAIRE | D5CUHAH24AAK+KSAIC0701230 | EA*5X36M17A* | *96MSN0401712A* | Split System | 22800 | 15.2 | 8.5 | 1.94 | R-454B | 650
218485183 | COMFORTMAKER | D5CUHAH24AAK+KSAIC0701230 | EA*5X36M17A* | *96MSN0401712A* | Split System | 22800 | 15.2 | 8.5 | 1.94 | R-454B | 650
218485184 | DAY & NIGHT | D5CUHAH24AAK+KSAIC0701230 | EA*5X36M17A* | *96MSN0401712A* | Split System | 22800 | 15.2 | 8.5 | 1.94 | R-454B | 650
218485179 | HEIL | D5CUHAH24AAK+KSAIC0701230 | EA*5X36M17A* | *96MSN0401712A* | Split System | 22800 | 15.2 | 8.5 | 1.94 | R-454B | 650
218485185 | KEEPRITE | D5CUHAH24AAK+KSAIC0701230 | EA*5X36M17A* | *96MSN0401712A* | Split System | 22800 | 15.2 | 8.5 | 1.94 | R-454B | 650
218485186 | TEMPSTAR | D5CUHAH24AAK+KSAIC0701230 | EA*5X36M17A* | *96MSN0401712A* | Split System | 22800 | 15.2 | 8.5 | 1.94 | R-454B | 650
218478471 | BRYANT HEATING AND COOLING SYSTEMS | 37MUHAQ30AA3+KSAIC0701230 | CAA**4221AM* | 912SE60080M21*** | Split System | 29400 | 15.5 | 8.5 | 1.8 | R-454B | 650
218478472 | PAYNE HEATING AND COOLING | 37MUHAQ30AA3+KSAIC0701230 | CAA**4221AM* | PG92MSAA60080C** | Split System | 29400 | 15.5 | 8.5 | 1.8 | R-454B | 650
218478417 | PAYNE HEATING AND COOLING | 37MUHAQ30AA3+KSAIC0701230 | CAA**4221AM* | PG80MS(A,L)A60090C** | Split System | 29600 | 15.5 | 8.5 | 1.8 | R-454B | 650
218478419 | BRYANT HEATING AND COOLING SYSTEMS | 37MUHAQ30AA3+KSAIC0701230 | CAA**4221AM* | 8(0,1)*SB60110M21*** | Split System | 29800 | 15.5 | 8.5 | 1.8 | R-454B | 650
218478422 | PAYNE HEATING AND COOLING | 37MUHAQ30AA3+KSAIC0701230 | CAA**4221AM* | PG80MS(A,L)A60110C** | Split System | 29800 | 15.5 | 8.5 | 1.8 | R-454B | 650
218478497 | BRYANT HEATING AND COOLING SYSTEMS | 37MUHAQ30AA3+KSAIC0701230 | CAA**4221AM* | 916SA66100M21*** | Split System | 29600 | 15.5 | 8.5 | 1.82 | R-454B | 650
218480295 | BRYANT HEATING AND COOLING SYSTEMS | 37MUHAQ36AA3+KSAIC0701230 | CAA**3717AM* | 82*SB48070V17*** | Split System | 35600 | 15.5 | 8.5 | 1.82 | R-454B | 650
218477503 | BRYANT HEATING AND COOLING SYSTEMS | 37MUHAQ30AA3+KSAIC0701230 | CSAH*4212AM* | 8(0,1)*SB60110M24*** | Split System | 29800 | 15.5 | 8.5 | 1.84 | R-454B | 650
218477526 | BRYANT HEATING AND COOLING SYSTEMS | 37MUHAQ30AA3+KSAIC0701230 | CSAH*4212AM* | 82*SB66135V24*** | Split System | 30000 | 15.5 | 8.5 | 1.84 | R-454B | 650
218480008 | BRYANT HEATING AND COOLING SYSTEMS | 37MUHAQ36AA3+KSAIC0701230 | CAA**4321AM* | 926TC48060V17*** | Split System | 35800 | 15.5 | 8.5 | 1.84 | R-454B | 650
218480030 | BRYANT HEATING AND COOLING SYSTEMS | 37MUHAQ36AA3+KSAIC0701230 | CAA**4321AM* | 927TA48060V17*** | Split System | 35800 | 15.5 | 8.5 | 1.84 | R-454B | 650
217270589 | HAIER | 1U60T3PE*HE | NCHC48CT5****+TDR | NF95X100S5C*** | Split System | 43500 | 15.6 | 8.5 | 1.8 | R-454B | 650
217270591 | HAIER | 1U60T3PE*HE | NCHC48CT5****+TDR | NF96U110S5C*** | Split System | 43500 | 15.7 | 8.5 | 1.8 | R-454B | 650
217450249 | AIREASE | A7SCP18V60P-**A | 7EH48CX-**+TDR | A97UH2E110C20S* | Split System | 43500 | 15.8 | 8.5 | 1.8 | R-454B | 650
217450431 | ARMSTRONG AIR | A7SCP18V60P-**A | 7EH48CX-**+TDR | A97UH2E110C20S* | Split System | 43500 | 15.8 | 8.5 | 1.8 | R-454B | 650
217450578 | CONCORD | 7SCP18V60P-**A | 7EH48CX-**+TDR | 97G2UH110CE20* | Split System | 43500 | 15.8 | 8.5 | 1.8 | R-454B | 650
217450713 | DUCANE | 7SCP18V60P-**A | 7EH48CX-**+TDR | 97G2UH110CE20* | Split System | 43500 | 15.8 | 8.5 | 1.8 | R-454B | 650
217313902 | GE Appliances | NS18H60HA5*** | NCHC48CT5****+TDR | NF97U110T5CF*** | Split System | 43500 | 15.8 | 8.5 | 1.8 | R-454B | 650
217313901 | GE Appliances | NS18H60HA5*** | NCHC48CT5****+TDR | NF96U110S5CF*** | Split System | 43500 | 15.8 | 8.5 | 1.8 | R-454B | 650
217450035 | LENNOX | EL18KSLV-060-230A** | CK40HT-48C-**+TDR | EL297UH110XE60C* | Split System | 43500 | 15.8 | 8.5 | 1.8 | R-454B | 650
217450034 | LENNOX | EL18KSLV-060-230A** | CK40HT-48C-**+TDR | EL196UH110XE60C* | Split System | 43500 | 15.8 | 8.5 | 1.8 | R-454B | 650
217450241 | AIREASE | A7SCP18V60P-**A | 7EH48CX-**+TDR | A80UH2E110C16* | Split System | 43500 | 15.9 | 8.5 | 1.8 | R-454B | 650
217450423 | ARMSTRONG AIR | A7SCP18V60P-**A | 7EH48CX-**+TDR | A80UH2E110C16* | Split System | 43500 | 15.9 | 8.5 | 1.8 | R-454B | 650
217450573 | CONCORD | 7SCP18V60P-**A | 7EH48CX-**+TDR | 80G2UH110CE16* | Split System | 43500 | 15.9 | 8.5 | 1.8 | R-454B | 650
217450708 | DUCANE | 7SCP18V60P-**A | 7EH48CX-**+TDR | 80G2UH110CE16* | Split System | 43500 | 15.9 | 8.5 | 1.8 | R-454B | 650
217313871 | GE Appliances | NS18H60HA5*** | NCHC48CT5****+TDR | NF80U110T3BF*** | Split System | 43500 | 15.9 | 8.5 | 1.8 | R-454B | 650
217270586 | HAIER | 1U60T3PE*HE | NCHC48CT5****+TDR | NF80L110S5C*** | Split System | 43500 | 15.9 | 8.5 | 1.8 | R-454B | 650
217270587 | HAIER | 1U60T3PE*HE | NCHC48CT5****+TDR | NF80U110T5C*** | Split System | 43500 | 15.9 | 8.5 | 1.8 | R-454B | 650
217270581 | HAIER | 1U60T3PE*HE | NCHC42CT5****+TDR | NF95X100S5C*** | Split System | 44000 | 15.9 | 8.5 | 1.8 | R-454B | 650
216440559 | MIDEA | MDV-V24WMN10T | MPCE24A1MN10TA |  | Split System | 23000 | 16 | 8.5 | 1.8 | R-454B | 650
218478430 | BRYANT HEATING AND COOLING SYSTEMS | 37MUHAQ30AA3+KSAIC0701230 | CAA**4221AM* | 82*SB66110V21*** | Split System | 29800 | 16 | 8.5 | 1.8 | R-454B | 650
217270392 | HAIER | 1U36T3PC*HE | NCUC30BT5****+TDR | NF80X080S4B*** | Split System | 34000 | 16 | 8.5 | 1.8 | R-454B | 650
217270533 | HAIER | 1U60T3PE*HE | NCHC48CT5****+TDR | NF95X080S4C*** | Split System | 43000 | 16 | 8.5 | 1.8 | R-454B | 650
217450244 | AIREASE | A7SCP18V60P-**A | 7EH48CX-**+TDR | A97US2V110C16S* | Split System | 43500 | 16 | 8.5 | 1.8 | R-454B | 650
217450426 | ARMSTRONG AIR | A7SCP18V60P-**A | 7EH48CX-**+TDR | A97US2V110C16S* | Split System | 43500 | 16 | 8.5 | 1.8 | R-454B | 650
217450432 | ARMSTRONG AIR | A7SCP18V60P-**A | 7EH48CX-**+TDR | A93UH1E110C20A* | Split System | 43500 | 16 | 8.5 | 1.8 | R-454B | 650
217450577 | CONCORD | 7SCP18V60P-**A | 7EH48CX-**+TDR | 80G1UH110CE20L* | Split System | 43500 | 16 | 8.5 | 1.8 | R-454B | 650
217450579 | CONCORD | 7SCP18V60P-**A | 7EH48CX-**+TDR | 92G1UH110CE20* | Split System | 43500 | 16 | 8.5 | 1.8 | R-454B | 650
217450712 | DUCANE | 7SCP18V60P-**A | 7EH48CX-**+TDR | 80G1UH110CE20L* | Split System | 43500 | 16 | 8.5 | 1.8 | R-454B | 650
217450714 | DUCANE | 7SCP18V60P-**A | 7EH48CX-**+TDR | 92G1UH110CE20* | Split System | 43500 | 16 | 8.5 | 1.8 | R-454B | 650
217313726 | GE Appliances | NS18H60HA5*** | NCUC48BT5****+TDR | NF96U070S4BF*** | Split System | 43500 | 16 | 8.5 | 1.8 | R-454B | 650
217313895 | GE Appliances | NS18H60HA5*** | NCHC48CT5****+TDR | NF80U110S5CF*** | Split System | 43500 | 16 | 8.5 | 1.8 | R-454B | 650
217313906 | GE Appliances | NS18H60HA5*** | NCHC48CT5****+TDR | NF93U110S5CF*** | Split System | 43500 | 16 | 8.5 | 1.8 | R-454B | 650
217313904 | GE Appliances | NS18H60HA5*** | NCHC48CT5****+TDR | NF96U090S5CF*** | Split System | 43500 | 16 | 8.5 | 1.8 | R-454B | 650
217313909 | GE Appliances | NS18H60HA5*** | NCHC48CT5****+TDR | NF96U110V5CF*** | Split System | 43500 | 16 | 8.5 | 1.8 | R-454B | 650
217270638 | HAIER | 1U60T3PE*HE | NCHC48CT5****+TDR | NF96U110V5C*** | Split System | 43500 | 16 | 8.5 | 1.8 | R-454B | 650
217270276 | HAIER | 1U60T3PE*HE | NCHC48CT5****+TDR | NF97U110V5C*** | Split System | 43500 | 16 | 8.5 | 1.8 | R-454B | 650
217270583 | HAIER | 1U60T3PE*HE | NCHC48CT5****+TDR | NF97X080V4C*** | Split System | 43500 | 16 | 8.5 | 1.8 | R-454B | 650
217270539 | HAIER | 1U60T3PE*HE | NCHC48CT5****+TDR | NF80U110S5C*** | Split System | 43500 | 16 | 8.5 | 1.8 | R-454B | 650
217270585 | HAIER | 1U60T3PE*HE | NCHC48CT5****+TDR | NF80X100S5C*** | Split System | 43500 | 16 | 8.5 | 1.8 | R-454B | 650
217270584 | HAIER | 1U60T3PE*HE | NCHC48CT5****+TDR | NF98U090M4C*** | Split System | 43500 | 16 | 8.5 | 1.8 | R-454B | 650
217270588 | HAIER | 1U60T3PE*HE | NCHC48CT5****+TDR | NF98U090M5C*** | Split System | 43500 | 16 | 8.5 | 1.8 | R-454B | 650
217449954 | LENNOX | EL18KSLV-060-230A** | CK40[C,U]T-48B-**+TDR | ML196UH070XE48B* | Split System | 43500 | 16 | 8.5 | 1.8 | R-454B | 650
217450025 | LENNOX | EL18KSLV-060-230A** | CK40HT-48C-**+TDR | EL297UH110XV48C* | Split System | 43500 | 16 | 8.5 | 1.8 | R-454B | 650
217450032 | LENNOX | EL18KSLV-060-230A** | CK40HT-48C-**+TDR | ML180UH110XE60C* | Split System | 43500 | 16 | 8.5 | 1.8 | R-454B | 650
217450037 | LENNOX | EL18KSLV-060-230A** | CK40HT-48C-**+TDR | ML193UH110XE60C* | Split System | 43500 | 16 | 8.5 | 1.8 | R-454B | 650
217450036 | LENNOX | EL18KSLV-060-230A** | CK40HT-48C-**+TDR | ML196UH090XE60C* | Split System | 43500 | 16 | 8.5 | 1.8 | R-454B | 650
217450038 | LENNOX | EL18KSLV-060-230A** | CK40HT-48C-**+TDR | ML296UH110XV60C* | Split System | 43500 | 16 | 8.5 | 1.8 | R-454B | 650
217450238 | AIREASE | A7SCP18V60P-**A | 7EH42CX-**+TDR | A93UH1E110C20A* | Split System | 44000 | 16 | 8.5 | 1.8 | R-454B | 650
217450229 | AIREASE | A7SCP18V60P-**A | 7EH42CX-**+TDR | A80UH2E110C16* | Split System | 44000 | 16 | 8.5 | 1.8 | R-454B | 650
217450237 | AIREASE | A7SCP18V60P-**A | 7EH42CX-**+TDR | A97UH2E110C20S* | Split System | 44000 | 16 | 8.5 | 1.8 | R-454B | 650
217450420 | ARMSTRONG AIR | A7SCP18V60P-**A | 7EH42CX-**+TDR | A93UH1E110C20A* | Split System | 44000 | 16 | 8.5 | 1.8 | R-454B | 650
217450411 | ARMSTRONG AIR | A7SCP18V60P-**A | 7EH42CX-**+TDR | A80UH2E110C16* | Split System | 44000 | 16 | 8.5 | 1.8 | R-454B | 650
217450419 | ARMSTRONG AIR | A7SCP18V60P-**A | 7EH42CX-**+TDR | A97UH2E110C20S* | Split System | 44000 | 16 | 8.5 | 1.8 | R-454B | 650
217450571 | CONCORD | 7SCP18V60P-**A | 7EH42CX-**+TDR | 92G1UH110CE20* | Split System | 44000 | 16 | 8.5 | 1.8 | R-454B | 650
217450565 | CONCORD | 7SCP18V60P-**A | 7EH42CX-**+TDR | 80G2UH110CE16* | Split System | 44000 | 16 | 8.5 | 1.8 | R-454B | 650
217450570 | CONCORD | 7SCP18V60P-**A | 7EH42CX-**+TDR | 97G2UH110CE20* | Split System | 44000 | 16 | 8.5 | 1.8 | R-454B | 650
217450706 | DUCANE | 7SCP18V60P-**A | 7EH42CX-**+TDR | 92G1UH110CE20* | Split System | 44000 | 16 | 8.5 | 1.8 | R-454B | 650
217450700 | DUCANE | 7SCP18V60P-**A | 7EH42CX-**+TDR | 80G2UH110CE16* | Split System | 44000 | 16 | 8.5 | 1.8 | R-454B | 650
217450705 | DUCANE | 7SCP18V60P-**A | 7EH42CX-**+TDR | 97G2UH110CE20* | Split System | 44000 | 16 | 8.5 | 1.8 | R-454B | 650
217313853 | GE Appliances | NS18H60HA5*** | NCHC42CT5****+TDR | NF93U110S5CF*** | Split System | 44000 | 16 | 8.5 | 1.8 | R-454B | 650
217313851 | GE Appliances | NS18H60HA5*** | NCHC42CT5****+TDR | NF96U090S5CF*** | Split System | 44000 | 16 | 8.5 | 1.8 | R-454B | 650
217313820 | GE Appliances | NS18H60HA5*** | NCHC42CT5****+TDR | NF80U110T3BF*** | Split System | 44000 | 16 | 8.5 | 1.8 | R-454B | 650
217124246 | GE Appliances | NS18H60HA5*** | NCHC42CT5****+TDR | NF80X100S5C*** | Split System | 44000 | 16 | 8.5 | 1.8 | R-454B | 650
217313850 | GE Appliances | NS18H60HA5*** | NCHC42CT5****+TDR | NF97U110T5CF*** | Split System | 44000 | 16 | 8.5 | 1.8 | R-454B | 650
217313848 | GE Appliances | NS18H60HA5*** | NCHC42CT5****+TDR | NF96U110S5CF*** | Split System | 44000 | 16 | 8.5 | 1.8 | R-454B | 650
217270538 | HAIER | 1U60T3PE*HE | NCHC48CT5****+TDR | NF80U090S5C*** | Split System | 44000 | 16 | 8.5 | 1.8 | R-454B | 650
217270577 | HAIER | 1U60T3PE*HE | NCUC48CT5****+TDR | NF96U110S5C*** | Split System | 44000 | 16 | 8.5 | 1.8 | R-454B | 650
217270582 | HAIER | 1U60T3PE*HE | NCHC42CT5****+TDR | NF96U110S5C*** | Split System | 44000 | 16 | 8.5 | 1.8 | R-454B | 650
217270579 | HAIER | 1U60T3PE*HE | NCHC42CT5****+TDR | NF80L110S5C*** | Split System | 44000 | 16 | 8.5 | 1.8 | R-454B | 650
217270271 | HAIER | 1U60T3PE*HE | NCHC42CT5****+TDR | NF97X080V4C*** | Split System | 44000 | 16 | 8.5 | 1.8 | R-454B | 650
217270518 | HAIER | 1U60T3PE*HE | NCHC42CT5****+TDR | NF98U090M4C*** | Split System | 44000 | 16 | 8.5 | 1.8 | R-454B | 650
217270578 | HAIER | 1U60T3PE*HE | NCHC42CT5****+TDR | NF80X100S5C*** | Split System | 44000 | 16 | 8.5 | 1.8 | R-454B | 650
217270576 | HAIER | 1U60T3PE*HE | NCUC48CT5****+TDR | NF95X100S5C*** | Split System | 44000 | 16 | 8.5 | 1.8 | R-454B | 650
217450013 | LENNOX | EL18KSLV-060-230A** | CK40HT-42C-**+TDR | ML193UH110XE60C* | Split System | 44000 | 16 | 8.5 | 1.8 | R-454B | 650
217450012 | LENNOX | EL18KSLV-060-230A** | CK40HT-42C-**+TDR | ML196UH090XE60C* | Split System | 44000 | 16 | 8.5 | 1.8 | R-454B | 650
217449997 | LENNOX | EL18KSLV-060-230A** | CK40HT-42C-**+TDR | EL280UH110E48C* | Split System | 44000 | 16 | 8.5 | 1.8 | R-454B | 650
217450011 | LENNOX | EL18KSLV-060-230A** | CK40HT-42C-**+TDR | EL297UH110XE60C* | Split System | 44000 | 16 | 8.5 | 1.8 | R-454B | 650
217450010 | LENNOX | EL18KSLV-060-230A** | CK40HT-42C-**+TDR | EL196UH110XE60C* | Split System | 44000 | 16 | 8.5 | 1.8 | R-454B | 650
218477721 | BRYANT HEATING AND COOLING SYSTEMS | 37MUHAQ30AA3+KSAIC0701230 | CSAH*4212AM* | 927TA66100V21*** | Split System | 29800 | 16 | 8.5 | 1.82 | R-454B | 650
218477642 | BRYANT HEATING AND COOLING SYSTEMS | 37MUHAQ30AA3+KSAIC0701230 | CSAH*4212AM* | 926SB66120V24*** | Split System | 30000 | 16 | 8.5 | 1.82 | R-454B | 650
218477693 | BRYANT HEATING AND COOLING SYSTEMS | 37MUHAQ30AA3+KSAIC0701230 | CSAH*4212AM* | 926TC60100V21*** | Split System | 30000 | 16 | 8.5 | 1.82 | R-454B | 650
218477806 | BRYANT HEATING AND COOLING SYSTEMS | 37MUHAQ30AA3+KSAIC0701230 | CSAH*3612AM* | 83*SB60080M21*** | Split System | 30000 | 16 | 8.5 | 1.82 | R-454B | 650
218477691 | CARRIER | 37MUHAQ30AA3+KSAIC0701230 | CSAH*4212AM* | GG96VTAB60100C** | Split System | 30000 | 16 | 8.5 | 1.82 | R-454B | 650
218477695 | PAYNE HEATING AND COOLING | 37MUHAQ30AA3+KSAIC0701230 | CSAH*4212AM* | PG96VTAB60100C** | Split System | 30000 | 16 | 8.5 | 1.82 | R-454B | 650
218477808 | PAYNE HEATING AND COOLING | 37MUHAQ30AA3+KSAIC0701230 | CSAH*3612AM* | PG80MSUA60080C** | Split System | 30000 | 16 | 8.5 | 1.82 | R-454B | 650
218477640 | BRYANT HEATING AND COOLING SYSTEMS | 37MUHAQ30AA3+KSAIC0701230 | CSAH*4212AM* | 926SB60100V21*** | Split System | 30000 | 16 | 8.5 | 1.84 | R-454B | 650
218480025 | BRYANT HEATING AND COOLING SYSTEMS | 37MUHAQ36AA3+KSAIC0701230 | CAA**4321AM* | 926TC60100V21*** | Split System | 35800 | 16 | 8.5 | 1.84 | R-454B | 650
218480043 | BRYANT HEATING AND COOLING SYSTEMS | 37MUHAQ36AA3+KSAIC0701230 | CAA**4321AM* | 927TA60100V21*** | Split System | 35800 | 16 | 8.5 | 1.84 | R-454B | 650
218479961 | PAYNE HEATING AND COOLING | 37MUHAQ36AA3+KSAIC0701230 | CAA**4321AM* | PG80VTLB48070B** | Split System | 35800 | 16 | 8.5 | 1.84 | R-454B | 650
218480044 | PAYNE HEATING AND COOLING | 37MUHAQ36AA3+KSAIC0701230 | CAA**4321AM* | PG97VTAA60100C** | Split System | 35800 | 16 | 8.5 | 1.84 | R-454B | 650
218479989 | BRYANT HEATING AND COOLING SYSTEMS | 37MUHAQ36AA3+KSAIC0701230 | CAA**4321AM* | 935SB48060M17*** | Split System | 36200 | 16 | 8.5 | 1.84 | R-454B | 650
218479991 | PAYNE HEATING AND COOLING | 37MUHAQ36AA3+KSAIC0701230 | CAA**4321AM* | PG95MSUA48060B** | Split System | 36200 | 16 | 8.5 | 1.84 | R-454B | 650
218480021 | PAYNE HEATING AND COOLING | 37MUHAQ36AA3+KSAIC0701230 | CAA**4321AM* | PG96VTAB60080C** | Split System | 36200 | 16 | 8.5 | 1.84 | R-454B | 650
218480192 | BRYANT HEATING AND COOLING SYSTEMS | 37MUHAQ36AA3+KSAIC0701230 | CAA**3721AM* | 83*SB60100M21*** | Split System | 36400 | 16 | 8.5 | 1.84 | R-454B | 650
218480176 | BRYANT HEATING AND COOLING SYSTEMS | 37MUHAQ36AA3+KSAIC0701230 | CAA**3721AM* | 82*SB60090V21*** | Split System | 36400 | 16 | 8.5 | 1.84 | R-454B | 650
217313651 | GE Appliances | NS18H36HA5*** | NCHC36BT5****+TDR | NF96U070S4BF*** | Split System | 33800 | 16 | 8.5 | 1.85 | R-454B | 650
217449920 | LENNOX | EL18KSLV-036-230A** | CK40HT-36B-**+TDR | ML196UH070XE48B* | Split System | 33800 | 16 | 8.5 | 1.85 | R-454B | 650
216032225 | 1HVAC | ACIQ-48-EHPD | ACIQ-48-AHD |  | Split System | 48000 | 16 | 8.5 | 1.85 | R-454B | 650
216980851 | 1HVAC | EZ-48-EHPB | EZ-48-AHB |  | Split System | 48000 | 16 | 8.5 | 1.85 | R-454B | 650
216032244 | ACIQ | ACIQ-48-EHPD | ACIQ-48-AHD |  | Split System | 48000 | 16 | 8.5 | 1.85 | R-454B | 650
216720943 | COMFORTSTAR | CPR3-48CD(O) | AHU3-48-SG3 |  | Split System | 48000 | 16 | 8.5 | 1.85 | R-454B | 650
216980835 | InfinityLiving | EZ-48-EHPB | EZ-48-AHB |  | Split System | 48000 | 16 | 8.5 | 1.85 | R-454B | 650
217607171 | MAINLINE | ML48HP230LMNT-O | ML48HP230LMNTAHU-I* |  | Split System | 48000 | 16 | 8.5 | 1.85 | R-454B | 650
216032539 | MRCOOL | MVP-48-HP-C-230A00-O | MVP-48-HP-MUAH-230A00-O |  | Split System | 48000 | 16 | 8.5 | 1.85 | R-454B | 650
216980859 | PolarWave | EZ-48-EHPB | EZ-48-AHB |  | Split System | 48000 | 16 | 8.5 | 1.85 | R-454B | 650
216980493 | ZERO | ZSOVA-48HDMB-US | ZAVA-48HDMB-US |  | Split System | 48000 | 16 | 8.5 | 1.85 | R-454B | 650
217897364 | DUCANE | 7SCP18V60P-**A | 7EH51CX-**+TDR | 95G1UH100CE20X* | Split System | 52500 | 16 | 8.5 | 1.85 | R-454B | 650
217270570 | HAIER | 1U60T3PE*HE | NCHC51CT5****+TDR | NF95X100S5C*** | Split System | 52500 | 16 | 8.5 | 1.85 | R-454B | 650
217450270 | AIREASE | A7SCP18V60P-**A | 7EH50/60CX-**+TDR | A80US2V110C20L* | Split System | 53000 | 16 | 8.5 | 1.85 | R-454B | 650
217897391 | AIREASE | A7SCP18V60P-**A | 7EH51CX-**+TDR | A80US2V110C20* | Split System | 53000 | 16 | 8.5 | 1.85 | R-454B | 650
217450452 | ARMSTRONG AIR | A7SCP18V60P-**A | 7EH50/60CX-**+TDR | A80US2V110C20L* | Split System | 53000 | 16 | 8.5 | 1.85 | R-454B | 650
217897394 | ARMSTRONG AIR | A7SCP18V60P-**A | 7EH51CX-**+TDR | A80US2V110C20L* | Split System | 53000 | 16 | 8.5 | 1.85 | R-454B | 650
217897357 | CONCORD | 7SCP18V60P-**A | 7EH51CX-**+TDR | 80G2UH110CV20* | Split System | 53000 | 16 | 8.5 | 1.85 | R-454B | 650
217314011 | GE Appliances | NS18H60HA5*** | NCHC51CT5****+TDR | NF96U110V5CF*** | Split System | 53000 | 16 | 8.5 | 1.85 | R-454B | 650
217313995 | GE Appliances | NS18H60HA5*** | NCHC51CT5****+TDR | NF80L110V5CF*** | Split System | 53000 | 16 | 8.5 | 1.85 | R-454B | 650
217270561 | HAIER | 1U60T3PE*HE | NCHC51CT5****+TDR | NF80U110V5C*** | Split System | 53000 | 16 | 8.5 | 1.85 | R-454B | 650
217270562 | HAIER | 1U60T3PE*HE | NCHC51CT5****+TDR | NF80X080V4B*** | Split System | 53000 | 16 | 8.5 | 1.85 | R-454B | 650
217450083 | LENNOX | EL18KSLV-060-230A** | CK40HT-51/61C-**+TDR | ML296UH110XV60C* | Split System | 53000 | 16 | 8.5 | 1.85 | R-454B | 650
217450076 | LENNOX | EL18KSLV-060-230A** | CK40HT-51/61C-**+TDR | SL280UH110XV60C* | Split System | 53000 | 16 | 8.5 | 1.85 | R-454B | 650
218477536 | BRYANT HEATING AND COOLING SYSTEMS | 37MUHAQ30AA3+KSAIC0701230 | CSAH*4212AM* | 83*SB60080M21*** | Split System | 30400 | 16 | 8.5 | 1.86 | R-454B | 650
218477538 | PAYNE HEATING AND COOLING | 37MUHAQ30AA3+KSAIC0701230 | CSAH*4212AM* | PG80MSUA60080C** | Split System | 30400 | 16 | 8.5 | 1.86 | R-454B | 650
218480218 | BRYANT HEATING AND COOLING SYSTEMS | 37MUHAQ36AA3+KSAIC0701230 | CAA**3721AM* | 926SB60080V21*** | Split System | 36200 | 16 | 8.5 | 1.86 | R-454B | 650
218480251 | BRYANT HEATING AND COOLING SYSTEMS | 37MUHAQ36AA3+KSAIC0701230 | CAA**3721AM* | 926TC48080V17*** | Split System | 36200 | 16 | 8.5 | 1.86 | R-454B | 650
218480216 | BRYANT HEATING AND COOLING SYSTEMS | 37MUHAQ36AA3+KSAIC0701230 | CAA**3721AM* | 926SB48080V17*** | Split System | 36200 | 16 | 8.5 | 1.86 | R-454B | 650
217268539 | ARMSTRONG AIR | A7SCP18V36P-**A | H,A,DP42*36+TXV | A80UH1E040A12X* | Split System | 33800 | 17 | 8.85 | 1.88 | R-454B | 650
217268555 | ARMSTRONG AIR | A7SCP18V36P-**A | H,A,DP42*36+TXV | A80UH1E060A12X* | Split System | 33800 | 17 | 8.85 | 1.88 | R-454B | 650
217268627 | ARMSTRONG AIR | A7SCP18V36P-**A | H,A,DP42*36+TXV | A80US2V070A12* | Split System | 33800 | 17 | 8.85 | 1.88 | R-454B | 650
217483079 | GE Appliances | NS18H36HA5*** | V36H***P42*+TXV | NF80X060S3A*** | Split System | 33800 | 17 | 8.85 | 1.88 | R-454B | 650
217483078 | GE Appliances | NS18H36HA5*** | V36H***P42*+TXV | NF80X040S3A*** | Split System | 33800 | 17 | 8.85 | 1.88 | R-454B | 650
217268563 | ARMSTRONG AIR | A7SCP18V36P-**A | H,A,DP42*36+TXV | A80UH1E070A12* | Split System | 34000 | 17 | 8.85 | 1.88 | R-454B | 650
217268603 | ARMSTRONG AIR | A7SCP18V36P-**A | H,A,DP42*36+TXV | A80UH2E070A12* | Split System | 34000 | 17 | 8.85 | 1.88 | R-454B | 650
217268619 | ARMSTRONG AIR | A7SCP18V36P-**A | H,A,DP42*36+TXV | A80US2V060A12X* | Split System | 34200 | 17 | 8.85 | 1.88 | R-454B | 650
217483080 | GE Appliances | NS18H36HA5*** | V36H***P42*+TXV | NF80X060V3A*** | Split System | 34200 | 17 | 8.85 | 1.88 | R-454B | 650
217268677 | ARMSTRONG AIR | A7SCP18V36P-**A | H,A,DP15*36+TXV | A97DSMV070B12S* | Split System | 34400 | 17 | 8.85 | 1.88 | R-454B | 650
217268681 | ARMSTRONG AIR | A7SCP18V36P-**A | H,A,DP44*36+TXV | A97DSMV070B12S* | Split System | 34400 | 17 | 8.85 | 1.88 | R-454B | 650
218467728 | LENNOX | EL18KSLV-036-230A** | LP18/37R*+TXV | ML296DF070XV48B* | Split System | 34400 | 17 | 8.85 | 1.88 | R-454B | 650
217268595 | ARMSTRONG AIR | A7SCP18V36P-**A | H,A,DP42*36+TXV | A80UH2E045A12* | Split System | 34200 | 18 | 8.85 | 1.88 | R-454B | 650
217446030 | LENNOX | EL18KSLV-036-230A** | L*18/36V*+TXV | EL297UH090XV36C* | Split System | 34200 | 18 | 8.85 | 1.88 | R-454B | 650
218004344 | GRANDAIRE | WD5CUHAH24AAK+TIC2025-0016 | CP2903A*+TXV+TD |  | Split System | 23400 | 15.2 | 8.85 | 2 | R-454B | 650
218004343 | GRANDAIRE | WD5CUHAH24AAK+TIC2025-0016 | CP2403A*+TXV+TD |  | Split System | 23400 | 15.2 | 8.85 | 2 | R-454B | 650
218004347 | GRANDAIRE | WD5CUHAH24AAK | CP2403A*+TXV+TD |  | Split System | 22600 | 15.2 | 8.85 | 2.06 | R-454B | 650
218004348 | GRANDAIRE | WD5CUHAH24AAK | CP2903A*+TXV+TD |  | Split System | 22600 | 15.2 | 8.85 | 2.06 | R-454B | 650
217268124 | ARMSTRONG AIR | A7SCP18V24P-**A | A24VBA*+TXV | A96DF1E045B12S* | Split System | 23400 | 16 | 8.85 | 1.78 | R-454B | 650
217268125 | ARMSTRONG AIR | A7SCP18V24P-**A | A30VBA*+TXV | A96DF1E045B12S* | Split System | 23400 | 16 | 8.85 | 1.78 | R-454B | 650
217268482 | ARMSTRONG AIR | A7SCP18V24P-**A | H,A,DP13*36+TXV | A96UH1E045B12S* | Split System | 23600 | 16 | 8.85 | 1.78 | R-454B | 650
217268080 | ARMSTRONG AIR | A7SCP18V24P-**A | H,A,DG32*36+TXV | A96UH1E070B12S* | Split System | 23800 | 16 | 8.85 | 1.78 | R-454B | 650
217268079 | ARMSTRONG AIR | A7SCP18V24P-**A | H,A,DG32*30+TXV | A96UH1E070B12S* | Split System | 23800 | 16 | 8.85 | 1.78 | R-454B | 650
217454813 | GE Appliances | NS18H24HA5*** | HG32*36+TXV | NF95X040S3B*** | Split System | 23800 | 16 | 8.85 | 1.78 | R-454B | 650
217483443 | GE Appliances | NS18H24HA5*** | V36H175P72*+TXV | NF95X040S3B*** | Split System | 23800 | 16 | 8.85 | 1.78 | R-454B | 650
217454816 | GE Appliances | NS18H24HA5*** | HG32*36+TXV | NF95X060S3B*** | Split System | 23800 | 16 | 8.85 | 1.78 | R-454B | 650
217483444 | GE Appliances | NS18H24HA5*** | V36H175P72*+TXV | NF95X060S3B*** | Split System | 23800 | 16 | 8.85 | 1.78 | R-454B | 650
218000518 | BRYANT | 37MUHAQ18AA3 | H,PE21*24+TXV+TD |  | Split System | 17600 | 16 | 8.85 | 1.94 | R-454B | 650
217735534 | MIDEA | 37MUHAQ18AA3 | HG21*30+TXV+TD |  | Split System | 17600 | 16 | 8.85 | 1.94 | R-454B | 650
217735508 | PAYNE | 37MUHAQ18AA3 | H,PG21*30+TXV+TD |  | Split System | 17600 | 16 | 8.85 | 1.94 | R-454B | 650
218000504 | PAYNE | 37MUHAQ18AA3 | H,PE21*24+TXV+TD |  | Split System | 17600 | 16 | 8.85 | 1.94 | R-454B | 650
218029648 | AMERICAN STANDARD | 5A6H7048A1 | M48G66*+TXV+AMHE4D |  | Split System | 42500 | 17 | 8.85 | 2.06 | R-454B | 650
217268071 | ARMSTRONG AIR | A7SCP18V24P-**A | H,A,DG32*36+TXV | A80UH1E070B12* | Split System | 23600 | 16 | 8.85 | 1.78 | R-454B | 650
217268070 | ARMSTRONG AIR | A7SCP18V24P-**A | H,A,DG32*30+TXV | A80UH1E070B12* | Split System | 23600 | 16 | 8.85 | 1.78 | R-454B | 650
217732768 | LENNOX | EL18KSLV-024-230A** | LD18/36Z*+TXV+LEFE4B* |  | Split System | 24000 | 16 | 8.85 | 1.78 | R-454B | 650
217732770 | LENNOX | EL18KSLV-024-230A** | LD18/36Z*+TXV+LEFE3A* |  | Split System | 24000 | 16 | 8.85 | 1.78 | R-454B | 650
217732769 | LENNOX | EL18KSLV-024-230A** | LD19/24Z*+TXV+LEFE4B* |  | Split System | 24000 | 16 | 8.85 | 1.78 | R-454B | 650
217732771 | LENNOX | EL18KSLV-024-230A** | LD19/24Z*+TXV+LEFE3A* |  | Split System | 24000 | 16 | 8.85 | 1.78 | R-454B | 650
217454819 | GE Appliances | NS18H24HA5*** | HG32*36+TXV | NF97X040V3B*** | Split System | 23600 | 17 | 8.85 | 1.78 | R-454B | 650
217483446 | GE Appliances | NS18H24HA5*** | V36H175P72*+TXV | NF97X040V3B*** | Split System | 23600 | 17 | 8.85 | 1.78 | R-454B | 650
217268515 | ARMSTRONG AIR | A7SCP18V24P-**A | H,A,DP42*36+TXV | A97US2V060B12X* | Split System | 23800 | 17 | 8.85 | 1.78 | R-454B | 650
217268531 | ARMSTRONG AIR | A7SCP18V24P-**A | H,A,DP42*36+TXV | A98USMV070B12S* | Split System | 23800 | 17 | 8.85 | 1.78 | R-454B | 650
216980996 | YORK | HH824E2S11 | V,Y36H175P13*+TXV-BLEED | TM8V080B12MP12 | Split System | 22600 | 17 | 8.85 | 1.98 | R-454B | 650
217734767 | YORK | HH860E2S11 | CV601**C+TXV | Y82E100C20LMPS1 | Split System | 53000 | 18 | 8.85 | 1.98 | R-454B | 650
218000430 | BRYANT HEATING AND COOLING SYSTEMS | 37MUHAQ30AA3+TIC2025-0016 | H,PE31*30+TXV | 927TA48080V17*** | Split System | 27400 | 15.2 | 8.9 | 1.92 | R-454B | 650
218000426 | BRYANT HEATING AND COOLING SYSTEMS | 37MUHAQ30AA3+TIC2025-0016 | H,PE31*30+TXV | 927TA48060V17*** | Split System | 27400 | 15.2 | 8.9 | 1.92 | R-454B | 650
218002953 | CARRIER | 37MUHAQ30AA3+TIC2025-0016 | H,PE31*30+TXV | 59TP7A080V17**16 | Split System | 27400 | 15.2 | 8.9 | 1.92 | R-454B | 650
218002949 | CARRIER | 37MUHAQ30AA3+TIC2025-0016 | H,PE31*30+TXV | 59TP7A060V17**16 | Split System | 27400 | 15.2 | 8.9 | 1.92 | R-454B | 650
218000351 | PAYNE HEATING AND COOLING | 37MUHAQ30AA3+TIC2025-0016 | H,PE31*30+TXV | PG97VTAA48080B** | Split System | 27400 | 15.2 | 8.9 | 1.92 | R-454B | 650
218000347 | PAYNE HEATING AND COOLING | 37MUHAQ30AA3+TIC2025-0016 | H,PE31*30+TXV | PG97VTAA48060B** | Split System | 27400 | 15.2 | 8.9 | 1.92 | R-454B | 650
217289131 | CARRIER | 37MURAQ24AA3 | CE(P,V)2417G31*+TXV | 58TP*B090V17**16 | Split System | 22400 | 15.2 | 8.9 | 2.04 | R-454B | 650
217374771 | CARRIER | 37MURAQ24AA3 | H,PG31*24+TXV | 58SP*B090V17**16 | Split System | 22400 | 15.2 | 8.9 | 2.04 | R-454B | 650
218008304 | BRYANT HEATING AND COOLING SYSTEMS | 37MUHAQ36AA3+TIC2025-0016 | M36G34*+TXV+AMHE3D |  | Split System | 35200 | 15.2 | 8.9 | 1.88 | R-454B | 650
218008300 | PAYNE HEATING AND COOLING | 37MUHAQ36AA3+TIC2025-0016 | M36G34*+TXV+AMHE3D |  | Split System | 35200 | 15.2 | 8.9 | 1.88 | R-454B | 650
218008299 | PAYNE HEATING AND COOLING | 37MUHAQ36AA3+TIC2025-0016 | M36G34*+TXV+AMHE4D |  | Split System | 35400 | 15.2 | 8.9 | 1.88 | R-454B | 650
218008185 | CARRIER | 37MUHAQ30AA3+TIC2025-0016 | M36G34*+TXV+AMHE3D |  | Split System | 30400 | 15.2 | 8.9 | 1.9 | R-454B | 650
218008249 | PAYNE HEATING AND COOLING | 37MUHAQ30AA3+TIC2025-0016 | M36G34*+TXV+AMHE3D |  | Split System | 30400 | 15.2 | 8.9 | 1.9 | R-454B | 650
218008281 | BRYANT HEATING AND COOLING SYSTEMS | 37MUHAQ30AA3+TIC2025-0016 | M36G34*+TXV+AMHE4D |  | Split System | 30600 | 15.2 | 8.9 | 1.9 | R-454B | 650
217735256 | TEMPSTAR | D5CURAH24AAK | FE*G32*24+TXV |  | Split System | 24000 | 16 | 8.9 | 1.78 | R-454B | 650
217734143 | TEMPSTAR | D5CURAH24AAK | V,G36H***P12*+TXV+AEFE3A* |  | Split System | 24000 | 16 | 8.9 | 1.78 | R-454B | 650
217738889 | TEMPSTAR | D5CURAH24AAK | FE*G32*30+TXV |  | Split System | 24000 | 16 | 8.9 | 1.78 | R-454B | 650
217738815 | TEMPSTAR | D5CURAH24AAK | FE*G32*30+TXV |  | Split System | 24000 | 16 | 8.9 | 1.78 | R-454B | 650
218005629 | COMFORTMAKER | D5CUHAH30AAK+TIC2025-0016 | V,G36H175D14*+TXV+AEFE4B* |  | Split System | 30800 | 16 | 8.9 | 1.9 | R-454B | 650
217465684 | LENNOX | EL18KSLV-060-230A** | L*42/60Z*+TXV+LEFE5* |  | Split System | 55500 | 17 | 8.9 | 1.84 | R-454B | 650
217727395 | YORK | HH860E2S11 | CH600C*C+TXV | Y82E100C16LMPS1 | Split System | 44500 | 16 | 8.9 | 1.98 | R-454B | 650
218008214 | BRYANT HEATING AND COOLING SYSTEMS | 37MUHAQ18AA3+TIC2025-0016 | M36G34*+TXV+AMHE3D |  | Split System | 18200 | 16 | 8.9 | 2.02 | R-454B | 650
218008181 | CARRIER | 37MUHAQ18AA3+TIC2025-0016 | M36G34*+TXV+AMHE3D |  | Split System | 18200 | 16 | 8.9 | 2.02 | R-454B | 650
218008148 | PAYNE HEATING AND COOLING | 37MUHAQ18AA3+TIC2025-0016 | M36G34*+TXV+AMHE3D |  | Split System | 18200 | 16 | 8.9 | 2.02 | R-454B | 650
217268680 | ARMSTRONG AIR | A7SCP18V36P-**A | H,A,DP16*36+TXV | A97DSMV070B12S* | Split System | 34600 | 17 | 8.9 | 1.88 | R-454B | 650
217268730 | ARMSTRONG AIR | A7SCP18V36P-**A | H,A,DP13*36+TXV | A97US2V090C12S* | Split System | 34400 | 18 | 8.9 | 1.88 | R-454B | 650
217268475 | ARMSTRONG AIR | A7SCP18V24P-**A | H,A,DP42*36+TXV | A96UH1E045B12S* | Split System | 24000 | 16 | 8.9 | 1.78 | R-454B | 650
217733901 | TEMPSTAR | D5CUHAH24AAK | H,GG8J*36+TXV+AEFE4B* |  | Split System | 23000 | 17 | 8.9 | 2.06 | R-454B | 650
217733902 | TEMPSTAR | D5CUHAH24AAK | H,GG8J*36+TXV+AEFE3A* |  | Split System | 23000 | 17 | 8.9 | 2.06 | R-454B | 650
217889431 | BRYANT HEATING AND COOLING SYSTEMS | 37MUHAQ24AA3 | PL36H175P14*+TXV+AEFE4B* |  | Split System | 23200 | 17 | 8.9 | 2.06 | R-454B | 650
217889432 | BRYANT HEATING AND COOLING SYSTEMS | 37MUHAQ24AA3 | V,C36H175P14*+TXV+AEFE4B* |  | Split System | 23200 | 17 | 8.9 | 2.06 | R-454B | 650
217733900 | TEMPSTAR | D5CUHAH24AAK | V,G36H175P14*+TXV+AEFE4B* |  | Split System | 23200 | 17 | 8.9 | 2.06 | R-454B | 650
217735252 | TEMPSTAR | D5CUHAH24AAK | FE*G34*30+TXV |  | Split System | 23200 | 17 | 8.9 | 2.06 | R-454B | 650
217268476 | ARMSTRONG AIR | A7SCP18V24P-**A | H,A,DP14*36+TXV | A96UH1E045B12S* | Split System | 23800 | 16 | 8.9 | 1.78 | R-454B | 650
217268478 | ARMSTRONG AIR | A7SCP18V24P-**A | H,A,DP74*36+TXV | A96UH1E045B12S* | Split System | 23800 | 16 | 8.9 | 1.78 | R-454B | 650
217614224 | LENNOX | EL18KSLV-024-230A** | LP25/36R*+TXV | EL196UH045XE36B* | Split System | 23800 | 16 | 8.9 | 1.78 | R-454B | 650
217614223 | LENNOX | EL18KSLV-024-230A** | L*19/36U*+TXV | EL196UH045XE36B* | Split System | 23800 | 16 | 8.9 | 1.78 | R-454B | 650
217614359 | LENNOX | EL18KSLV-024-230A** | L*19/36U*+TXV | ML196UH045XE36B* | Split System | 23800 | 16 | 8.9 | 1.78 | R-454B | 650
217614360 | LENNOX | EL18KSLV-024-230A** | LP25/36R*+TXV | ML196UH045XE36B* | Split System | 23800 | 16 | 8.9 | 1.78 | R-454B | 650
217268507 | ARMSTRONG AIR | A7SCP18V24P-**A | H,A,DP42*36+TXV | A97US2V045B12S* | Split System | 23800 | 17 | 8.9 | 1.78 | R-454B | 650
217268435 | ARMSTRONG AIR | A7SCP18V24P-**A | H,A,DP42*36+TXV | A80UH1E070B12* | Split System | 23800 | 16 | 8.9 | 1.78 | R-454B | 650
217268483 | ARMSTRONG AIR | A7SCP18V24P-**A | H,A,DP42*36+TXV | A96UH1E070B12S* | Split System | 24000 | 16 | 8.9 | 1.78 | R-454B | 650
217462999 | CHAMPION HEATING AND COOLING | HH824E2S11 | V,Y36H***P21*+TXV | TM9V040A10MP12 | Split System | 22800 | 16 | 8.9 | 1.98 | R-454B | 650
217268499 | ARMSTRONG AIR | A7SCP18V24P-**A | H,A,DP42*36+TXV | A97US2V040B12X* | Split System | 23800 | 17 | 8.9 | 1.78 | R-454B | 650
217268523 | ARMSTRONG AIR | A7SCP18V24P-**A | H,A,DP42*36+TXV | A97US2V070B12S* | Split System | 23800 | 17 | 8.9 | 1.78 | R-454B | 650
217463013 | CHAMPION HEATING AND COOLING | HH824E2S11 | V,Y36H***P21*+TXV | Z9ES040A10SMPS1 | Split System | 22800 | 17 | 8.9 | 1.98 | R-454B | 650
217463011 | CHAMPION HEATING AND COOLING | HH824E2S11 | V,Y36H***P21*+TXV | Z9ES026A08SMPS1 | Split System | 22800 | 17 | 8.9 | 1.98 | R-454B | 650
217120175 | YORK | HH824E2S11 | CH368A*C+TXV | Y91E040A10SMPS1 | Split System | 22800 | 17 | 8.9 | 1.98 | R-454B | 650
216013761 | YORK | HH824E2S11 | V,Y36H***P21*+TXV-BLEED | Y81E060A12SMPS1 | Split System | 22800 | 17 | 8.9 | 1.98 | R-454B | 650
217454875 | CHAMPION HEATING AND COOLING | HH824E2S11 | V,Y36H***P21*+TXV | Z9ES060A10SMPS1 | Split System | 22800 | 18 | 8.9 | 1.98 | R-454B | 650
217982379 | YORK | HH860E2S11 | CH600C*C+TXV+JME16C2SN1 |  | Split System | 44500 | 18 | 8.9 | 1.98 | R-454B | 650
218386445 | LENNOX | EL21KLV-048-230A** | LP40/60R*+TXV | EL297UH135XE60D* | Split System | 47000 | 17 | 8.9 | 1.98 | R-454B | 650
217268325 | ARMSTRONG AIR | A7CP21V48P-**A | H,A,DP77*60+TXV | A96UH1E135D20S* | Split System | 47500 | 17 | 8.9 | 1.98 | R-454B | 650
218386491 | LENNOX | EL21KLV-048-230A** | LP40/60R*+TXV | ML196UH135XE60D* | Split System | 47500 | 17 | 8.9 | 1.98 | R-454B | 650
216010683 | YORK | HH860E2S11 | FE*TT3*60+TXV |  | Split System | 46000 | 19 | 8.9 | 2.08 | R-454B | 650
218386499 | LENNOX | EL21KLV-048-230A** | LH40/61W*+TXV | ML296UH110XV60C* | Split System | 47000 | 19 | 8.9 | 2.1 | R-454B | 650
218386497 | LENNOX | EL21KLV-048-230A** | LH42/62W*+TXV | ML296UH090XV48C* | Split System | 47000 | 19 | 8.9 | 2.1 | R-454B | 650
218386494 | LENNOX | EL21KLV-048-230A** | LH40/61W*+TXV | ML296UH090XV48C* | Split System | 47000 | 19 | 8.9 | 2.1 | R-454B | 650
217268334 | ARMSTRONG AIR | A7CP21V48P-**A | H,A,DP77*60+TXV | A97US2V080C16X* | Split System | 47000 | 20 | 8.9 | 1.96 | R-454B | 650
218386502 | LENNOX | EL21KLV-048-230A** | LH42/62W*+TXV | ML296UH110XV60C* | Split System | 47000 | 20 | 8.9 | 2.1 | R-454B | 650
217614512 | LENNOX | EL21KLV-024-230A** | LP25/36R*+TXV | EL297UH045XE36B* | Split System | 23600 | 18 | 8.9 | 2.02 | R-454B | 650
217614511 | LENNOX | EL21KLV-024-230A** | L*19/36U*+TXV | EL297UH045XE36B* | Split System | 23600 | 18 | 8.9 | 2.02 | R-454B | 650
217614524 | LENNOX | EL21KLV-024-230A** | LP25/36R*+TXV | EL297UH070XE36B* | Split System | 23600 | 18 | 8.9 | 2.02 | R-454B | 650
218000558 | BRYANT HEATING AND COOLING SYSTEMS | 37MUHAQ24AA3+TIC2025-0016 | H,PE21*24+TXV | 927TA48080V17*** | Split System | 21600 | 16 | 8.95 | 2 | R-454B | 650
218000550 | PAYNE HEATING AND COOLING | 37MUHAQ24AA3+TIC2025-0016 | H,PE21*24+TXV | PG97VTAA48080B** | Split System | 21600 | 16 | 8.95 | 2 | R-454B | 650
217443424 | FRIEDRICH | WFPU17Y243D | M36E34*+TXV+AMHE3D |  | Split System | 23600 | 17 | 8.95 | 1.98 | R-454B | 650
217738804 | FRIEDRICH | WFPU17Y243D | H,RG8J*36+TXV+AEFE3A* |  | Split System | 23600 | 18 | 8.95 | 2 | R-454B | 650
217738878 | FRIEDRICH | WFPU17Y243D | H,RG8J*36+TXV+AEFE3A* |  | Split System | 23600 | 18 | 8.95 | 2 | R-454B | 650
218004275 | MIDEA | 37MUHAQ36AA3 | M36G32*+TXV+TD |  | Split System | 33200 | 15.2 | 8.95 | 1.82 | R-454B | 650
218004283 | MIDEA | D5CUHAH36AAK | M36G32*+TXV+TD |  | Split System | 33200 | 15.2 | 8.95 | 1.82 | R-454B | 650
217889357 | BRYANT | 37MUHAQ36AA3 | C36A***L12*+TXV+TD |  | Split System | 34800 | 15.2 | 8.95 | 1.82 | R-454B | 650
218000525 | BRYANT | 37MUHAQ36AA3 | H,PE32*36+TXV+TD |  | Split System | 34800 | 15.2 | 8.95 | 1.82 | R-454B | 650
217729012 | COMFORTMAKER | D5CUHAH36AAK | H,GG32*36+TXV+TD |  | Split System | 34800 | 15.2 | 8.95 | 1.82 | R-454B | 650
217735542 | MIDEA | 37MUHAQ36AA3 | HG32*36+TXV+TD |  | Split System | 34800 | 15.2 | 8.95 | 1.82 | R-454B | 650
217735519 | PAYNE | 37MUHAQ36AA3 | H,PG32*36+TXV+TD |  | Split System | 34800 | 15.2 | 8.95 | 1.82 | R-454B | 650
218000511 | PAYNE | 37MUHAQ36AA3 | H,PE32*36+TXV+TD |  | Split System | 34800 | 15.2 | 8.95 | 1.82 | R-454B | 650
217889546 | BRYANT HEATING AND COOLING SYSTEMS | 37MURAQ24AA3 | C36A***L12*+TXV+AEFE3A* |  | Split System | 24200 | 15.2 | 8.95 | 2 | R-454B | 650
218005631 | COMFORTMAKER | D5CURAH24AAK | A36VBA*+TXV+AEFE4B* |  | Split System | 24000 | 16 | 8.95 | 1.8 | R-454B | 650
218399953 | LENNOX | EL18KSLV-060-230A** | LP40/60R*+TXV | EL297UH110XE60C* | Split System | 45500 | 16 | 8.95 | 1.84 | R-454B | 650
218400051 | LENNOX | EL18KSLV-060-230A** | L*41/60Z+TXV+LEFE5* |  | Split System | 55500 | 17 | 8.95 | 1.84 | R-454B | 650
217615823 | LENNOX | EL18KSLV-060-230A** | LEM60*4CC*+TXV |  | Split System | 55500 | 17 | 8.95 | 1.84 | R-454B | 650
217465685 | LENNOX | EL18KSLV-060-230A** | L*43/61Z*+TXV+LEFE5* |  | Split System | 55500 | 17 | 8.95 | 1.84 | R-454B | 650
218080172 | FRIEDRICH | WFPU17Y243D | PL36H175P14*+TXV+AEFE4B* |  | Split System | 23800 | 18 | 8.95 | 1.98 | R-454B | 650
217738877 | FRIEDRICH | WFPU17Y243D | H,RG8J*36+TXV+AEFE4B* |  | Split System | 23800 | 18 | 8.95 | 2 | R-454B | 650
217738803 | FRIEDRICH | WFPU17Y243D | H,RG8J*36+TXV+AEFE4B* |  | Split System | 23800 | 18 | 8.95 | 2 | R-454B | 650
217889508 | BRYANT | 37MUHAQ36AA3 | C36A***L12*+TXV+AEFE3A* |  | Split System | 35200 | 15.2 | 8.95 | 1.82 | R-454B | 650
217727343 | COMFORTMAKER | D5CUHAH36AAK | FE*G32*36+TXV |  | Split System | 35200 | 15.2 | 8.95 | 1.82 | R-454B | 650
217898879 | Durastar | DRU1H36S2A | FG32*36+TXV+AEFE3A* |  | Split System | 35200 | 15.2 | 8.95 | 1.82 | R-454B | 650
217735211 | TEMPSTAR | D5CUHAH36AAK | FE*G32*36+TXV |  | Split System | 35200 | 15.2 | 8.95 | 1.82 | R-454B | 650
217889507 | BRYANT | 37MUHAQ36AA3 | C36A***L12*+TXV+AEFE4B* |  | Split System | 35400 | 15.2 | 8.95 | 1.82 | R-454B | 650
218011294 | DAY & NIGHT | D5CUHAH36AAK | FG32*36+TXV+AEFE4B* |  | Split System | 35400 | 15.2 | 8.95 | 1.82 | R-454B | 650
217898878 | Durastar | DRU1H36S2A | FG32*36+TXV+AEFE4B* |  | Split System | 35400 | 15.2 | 8.95 | 1.82 | R-454B | 650
218005425 | COMFORTMAKER | D5CUHAH36AAK | V,G36H***D12*+TXV+TD |  | Split System | 35000 | 15.2 | 8.95 | 1.84 | R-454B | 650
218005612 | COMFORTMAKER | D5CUHAH36AAK | V,G36H***D12*+TXV+AEFE3A* |  | Split System | 35200 | 15.2 | 8.95 | 1.84 | R-454B | 650
217734212 | Grandaire | D5CUHAH36AAK | V,G36H***P12*+TXV+AEFE3A* |  | Split System | 35200 | 15.2 | 8.95 | 1.84 | R-454B | 650
217734114 | Grandaire | D5CUHAH36AAK | V,G36H***P12*+TXV+AEFE3A* |  | Split System | 35200 | 15.2 | 8.95 | 1.84 | R-454B | 650
217734116 | TEMPSTAR | D5CUHAH36AAK | V,G36H***P12*+TXV+AEFE3A* |  | Split System | 35200 | 15.2 | 8.95 | 1.84 | R-454B | 650
217268722 | ARMSTRONG AIR | A7SCP18V36P-**A | H,A,DP13*36+TXV | A97US2V080C16X* | Split System | 34600 | 17 | 8.95 | 1.88 | R-454B | 650
217614845 | LENNOX | EL18KSLV-036-230A** | LP25/36R*+TXV | EL297UH090XE48C* | Split System | 34400 | 17 | 8.95 | 1.9 | R-454B | 650
217268746 | ARMSTRONG AIR | A7SCP18V36P-**A | H,A,DP13*36+TXV | A98USMV090C12S* | Split System | 34600 | 18 | 8.95 | 1.88 | R-454B | 650
218004345 | GRANDAIRE | WD5CUHAH24AAK+TIC2025-0016 | CP3005A*+TXV+TD |  | Split System | 23600 | 15.2 | 8.95 | 2 | R-454B | 650
218004349 | GRANDAIRE | WD5CUHAH24AAK | CP3005A*+TXV+TD |  | Split System | 22800 | 15.2 | 8.95 | 2.06 | R-454B | 650
218399936 | LENNOX | EL18KSLV-060-230A** | LP40/60R*+TXV | EL280UH110E60C* | Split System | 45500 | 16 | 8.95 | 1.84 | R-454B | 650
217735251 | TEMPSTAR | D5CUHAH24AAK | FE*G32*24+TXV |  | Split System | 22800 | 16 | 8.95 | 2.08 | R-454B | 650
218400016 | LENNOX | EL18KSLV-060-230A** | LP40/60R*+TXV | SL280UH090V60C* | Split System | 45500 | 17 | 8.95 | 1.84 | R-454B | 650
217268666 | ARMSTRONG AIR | A7SCP18V36P-**A | H,A,DP13*36+TXV | A96UH1E090C16S* | Split System | 34800 | 17 | 8.95 | 1.88 | R-454B | 650
218400370 | LENNOX | EL18KSLV-036-230A** | L*18/36V*+TXV | EL280UH070XE36A* | Split System | 34200 | 17 | 8.95 | 1.9 | R-454B | 650
217268750 | ARMSTRONG AIR | A7SCP18V36P-**A | H,A,DP74*36+TXV | A98USMV090C16S* | Split System | 34800 | 17 | 8.95 | 1.9 | R-454B | 650
217268754 | ARMSTRONG AIR | A7SCP18V36P-**A | H,A,DP13*36+TXV | A98USMV090C16S* | Split System | 34800 | 17 | 8.95 | 1.9 | R-454B | 650
217268662 | ARMSTRONG AIR | A7SCP18V36P-**A | H,A,DP74*36+TXV | A96UH1E090C16S* | Split System | 34800 | 17 | 8.95 | 1.9 | R-454B | 650
217615060 | LENNOX | EL18KSLV-036-230A** | LP25/36R*+TXV | SLP99UH090XV48C* | Split System | 34800 | 17 | 8.95 | 1.9 | R-454B | 650
217614992 | LENNOX | EL18KSLV-036-230A** | LP25/36R*+TXV | ML196UH090XE48C* | Split System | 34800 | 17 | 8.95 | 1.9 | R-454B | 650
217614960 | LENNOX | EL18KSLV-036-230A** | LP25/36R*+TXV | ML193UH090XE48C* | Split System | 35000 | 17 | 8.95 | 1.9 | R-454B | 650
217889533 | BRYANT HEATING AND COOLING SYSTEMS | 37MUHAQ24AA3+TIC2025-0016 | C36A***L12*+TXV+AEFE3A* |  | Split System | 23600 | 17 | 8.95 | 2.02 | R-454B | 650
217268724 | ARMSTRONG AIR | A7SCP18V36P-**A | H,A,DP14*36+TXV | A97US2V090C12S* | Split System | 34600 | 18 | 8.95 | 1.9 | R-454B | 650
217614956 | LENNOX | EL18KSLV-036-230A** | LP25/36R*+TXV | ML193UH090XE36C* | Split System | 34800 | 18 | 8.95 | 1.9 | R-454B | 650
217614988 | LENNOX | EL18KSLV-036-230A** | LP25/36R*+TXV | ML196UH090XE36C* | Split System | 34800 | 18 | 8.95 | 1.9 | R-454B | 650
217615056 | LENNOX | EL18KSLV-036-230A** | LP25/36R*+TXV | SLP99UH090XV36C* | Split System | 34800 | 18 | 8.95 | 1.9 | R-454B | 650
217615008 | LENNOX | EL18KSLV-036-230A** | LP25/36R*+TXV | ML296UH090XV48C* | Split System | 34800 | 18 | 8.95 | 1.9 | R-454B | 650
217614783 | LENNOX | EL18KSLV-036-230A** | LP25/36R*+TXV | EL196UH090XE48C* | Split System | 34600 | 17 | 8.95 | 1.9 | R-454B | 650
217614850 | LENNOX | EL18KSLV-036-230A** | LP25/36R*+TXV | EL297UH090XV48C* | Split System | 34600 | 18 | 8.95 | 1.9 | R-454B | 650
217465669 | LENNOX | EL18KSLV-024-230A** | L*18/36V*+TXV+LEFE3A* |  | Split System | 24000 | 16 | 8.95 | 1.8 | R-454B | 650
217465668 | LENNOX | EL18KSLV-024-230A** | L*18/36V*+TXV+LEFE4B* |  | Split System | 24000 | 16 | 8.95 | 1.8 | R-454B | 650
216977185 | LENNOX | EL18KSLV-024-230A** | L*18/36T*+TXV | SL297UH060NV36B* | Split System | 24000 | 17 | 8.95 | 1.8 | R-454B | 650
218400274 | LENNOX | EL18KSLV-024-230A** | L*18/36V*+TXV | ML296UH045XV36B* | Split System | 24000 | 17 | 8.95 | 1.8 | R-454B | 650
218400315 | LENNOX | EL18KSLV-024-230A** | L*18/36V*+TXV | SLP99UH070XV36B* | Split System | 24000 | 17 | 8.95 | 1.8 | R-454B | 650
217268511 | ARMSTRONG AIR | A7SCP18V24P-**A | H,A,DP75*36+TXV | A97US2V045B12S* | Split System | 24000 | 17 | 8.95 | 1.84 | R-454B | 650
217614260 | LENNOX | EL18KSLV-024-230A** | LP29/36X*+TXV | EL297UH045XV36B* | Split System | 24000 | 17 | 8.95 | 1.84 | R-454B | 650
217614349 | LENNOX | EL18KSLV-024-230A** | LP29/36X*+TXV | ML193UH070XE36B* | Split System | 24000 | 17 | 8.95 | 1.84 | R-454B | 650
218386514 | LENNOX | EL21KLV-048-230A** | L*42/60Z*+TXV | SL297UH080NV60C* | Split System | 47500 | 20 | 8.95 | 1.96 | R-454B | 650
218386443 | LENNOX | EL21KLV-048-230A** | L*42/60Z*+TXV | EL297UH110XV60C* | Split System | 47500 | 20 | 8.95 | 1.96 | R-454B | 650
218000431 | BRYANT HEATING AND COOLING SYSTEMS | 37MUHAQ30AA3+TIC2025-0016 | H,PE32*36+TXV | 927TA48080V17*** | Split System | 28000 | 15.2 | 9 | 1.94 | R-454B | 650
218456187 | CARRIER | 37MUHAQ30AA3+TIC2025-0016 | (V,C)36H***P42*+TXV | 59TP6C060V14**12 | Split System | 28000 | 15.2 | 9 | 1.94 | R-454B | 650
218002954 | CARRIER | 37MUHAQ30AA3+TIC2025-0016 | H,PE32*36+TXV | 59TP7A080V17**16 | Split System | 28000 | 15.2 | 9 | 1.94 | R-454B | 650
218005468 | COMFORTMAKER | D5CUHAH30AAK+TIC2025-0016 | V,G36H***D12*+TXV | *80MS(N,L)0701412A* | Split System | 28000 | 15.2 | 9 | 1.94 | R-454B | 650
218000352 | PAYNE HEATING AND COOLING | 37MUHAQ30AA3+TIC2025-0016 | H,PE32*36+TXV | PG97VTAA48080B** | Split System | 28000 | 15.2 | 9 | 1.94 | R-454B | 650
218456165 | CARRIER | 37MUHAQ30AA3+TIC2025-0016 | (V,C)36H175P14*+TXV | 59SP6B040V17**12 | Split System | 28000 | 15.2 | 9 | 1.96 | R-454B | 650
218456185 | CARRIER | 37MUHAQ30AA3+TIC2025-0016 | (V,C)36H175P15*+TXV | 59TP6C040V17**12 | Split System | 28400 | 15.2 | 9 | 1.96 | R-454B | 650
218456166 | CARRIER | 37MUHAQ30AA3+TIC2025-0016 | (V,C)36H175P15*+TXV | 59SP6B040V17**12 | Split System | 28400 | 15.2 | 9 | 1.96 | R-454B | 650
217374929 | CARRIER | 37MURAQ24AA3 | H,PG34*36+TXV | 59TP6C100V21**22 | Split System | 23200 | 15.2 | 9 | 2.08 | R-454B | 650
217374939 | CARRIER | 37MURAQ24AA3 | H,PG34*36+TXV | 59TP7A100V21**22 | Split System | 23200 | 15.2 | 9 | 2.08 | R-454B | 650
217374886 | CARRIER | 37MURAQ24AA3 | H,PG34*36+TXV | 59SC6A100M21**22 | Split System | 23400 | 15.2 | 9 | 2.08 | R-454B | 650
218005469 | COMFORTMAKER | D5CUHAH30AAK+TIC2025-0016 | A36VBA*+TXV | *80MS(N,L)0701712A* | Split System | 28000 | 15.2 | 9 | 1.94 | R-454B | 650
218456121 | CARRIER | 37MUHAQ30AA3+TIC2025-0016 | (V,C)36H175P13*+TXV | 58S(B,C)*B070M17**12 | Split System | 28200 | 15.2 | 9 | 1.94 | R-454B | 650
218000432 | BRYANT HEATING AND COOLING SYSTEMS | 37MUHAQ30AA3+TIC2025-0016 | H,PE33*36+TXV | 927TA48080V17*** | Split System | 28400 | 15.2 | 9 | 1.94 | R-454B | 650
218456197 | CARRIER | 37MUHAQ30AA3+TIC2025-0016 | (V,C)36H175P13*+TXV | 59TP7A080V17**16 | Split System | 28400 | 15.2 | 9 | 1.94 | R-454B | 650
218456216 | CARRIER | 37MUHAQ30AA3+TIC2025-0016 | C36A***L13*+TXV | GG96VTAB48080B** | Split System | 28400 | 15.2 | 9 | 1.94 | R-454B | 650
218456223 | CARRIER | 37MUHAQ30AA3+TIC2025-0016 | (V,C)36H175P13*+TXV | GG96VTAB48080B** | Split System | 28400 | 15.2 | 9 | 1.94 | R-454B | 650
218002955 | CARRIER | 37MUHAQ30AA3+TIC2025-0016 | H,PE33*36+TXV | 59TP7A080V17**16 | Split System | 28400 | 15.2 | 9 | 1.94 | R-454B | 650
218005470 | COMFORTMAKER | D5CUHAH30AAK+TIC2025-0016 | V,G36H175D14*+TXV | *80MS(N,L)0701712A* | Split System | 28400 | 15.2 | 9 | 1.94 | R-454B | 650
218005471 | COMFORTMAKER | D5CUHAH30AAK+TIC2025-0016 | A36VBA*+TXV | *80MS(N,L)0901714A* | Split System | 28400 | 15.2 | 9 | 1.94 | R-454B | 650
218000353 | PAYNE HEATING AND COOLING | 37MUHAQ30AA3+TIC2025-0016 | H,PE33*36+TXV | PG97VTAA48080B** | Split System | 28400 | 15.2 | 9 | 1.94 | R-454B | 650
218456195 | CARRIER | 37MUHAQ30AA3+TIC2025-0016 | (V,C)36H175P14*+TXV | 59TP7A080V17**16 | Split System | 28600 | 15.2 | 9 | 1.94 | R-454B | 650
218456173 | CARRIER | 37MUHAQ30AA3+TIC2025-0016 | (V,C)36H175P14*+TXV | 59SP6B080V17**16 | Split System | 28600 | 15.2 | 9 | 1.94 | R-454B | 650
218456149 | CARRIER | 37MUHAQ30AA3+TIC2025-0016 | (V,C)36H175P13*+TXV | 59SC2E060M17**14 | Split System | 28600 | 15.2 | 9 | 1.94 | R-454B | 650
218456147 | CARRIER | 37MUHAQ30AA3+TIC2025-0016 | (V,C)36H175P14*+TXV | 59SC2E060M17**14 | Split System | 28800 | 15.2 | 9 | 1.94 | R-454B | 650
218005472 | COMFORTMAKER | D5CUHAH30AAK+TIC2025-0016 | V,G36H175D14*+TXV | *80MS(N,L)0901714A* | Split System | 28800 | 15.2 | 9 | 1.94 | R-454B | 650
218456161 | CARRIER | 37MUHAQ30AA3+TIC2025-0016 | (V,C)36H175P15*+TXV | 59SC6A080M17**16 | Split System | 29200 | 15.2 | 9 | 1.94 | R-454B | 650
218456148 | CARRIER | 37MUHAQ30AA3+TIC2025-0016 | (V,C)36H175P15*+TXV | 59SC2E060M17**14 | Split System | 29400 | 15.2 | 9 | 1.94 | R-454B | 650
218456115 | CARRIER | 37MUHAQ30AA3+TIC2025-0016 | (V,C)36H175P15*+TXV | 58S(B,C)*B045M17**14 | Split System | 28400 | 15.2 | 9 | 1.96 | R-454B | 650
218456150 | CARRIER | 37MUHAQ30AA3+TIC2025-0016 | (V,C)36H175P14*+TXV | 59SC2E080M17**16 | Split System | 28800 | 15.2 | 9 | 1.96 | R-454B | 650
218456151 | CARRIER | 37MUHAQ30AA3+TIC2025-0016 | (V,C)36H175P15*+TXV | 59SC2E080M17**16 | Split System | 29400 | 15.2 | 9 | 1.96 | R-454B | 650
216976491 | BRYANT HEATING AND COOLING SYSTEMS | 37MURAQ24AA3 | V,C36H***P03*+TXV | 82*TB36070V14*** | Split System | 22600 | 15.2 | 9 | 1.98 | R-454B | 650
218386833 | PAYNE HEATING AND COOLING | 37MURAQ24AA3 | (V,C)36H***P03*+TXV | PG80VTLB36070A** | Split System | 22600 | 15.2 | 9 | 1.98 | R-454B | 650
217374760 | CARRIER | 37MURAQ24AA3 | H,PG31*24+TXV | 58SP*B070V14**12 | Split System | 23000 | 15.2 | 9 | 1.98 | R-454B | 650
217289075 | CARRIER | 37MURAQ24AA3 | CE(P,V)2414G31*+TXV | 58SP*B070V14**12 | Split System | 23000 | 15.2 | 9 | 1.98 | R-454B | 650
217289076 | CARRIER | 37MURAQ24AA3 | CE(P,V)2417G31*+TXV | 58SP*B070V14**12 | Split System | 23000 | 15.2 | 9 | 1.98 | R-454B | 650
216976492 | BRYANT HEATING AND COOLING SYSTEMS | 37MURAQ24AA3 | V,C36H***P42*+TXV | 82*TB36070V14*** | Split System | 23400 | 15.2 | 9 | 1.98 | R-454B | 650
216976493 | BRYANT HEATING AND COOLING SYSTEMS | 37MURAQ24AA3 | A24VBA*+TXV | 82*TB36070V14*** | Split System | 23400 | 15.2 | 9 | 1.98 | R-454B | 650
216976494 | BRYANT HEATING AND COOLING SYSTEMS | 37MURAQ24AA3 | C36A***L13*+TXV | 82*TB36070V14*** | Split System | 23400 | 15.2 | 9 | 1.98 | R-454B | 650
216989094 | BRYANT HEATING AND COOLING SYSTEMS | 37MURAQ24AA3 | V,C36H***P42*+TXV | 82*SB36070V14*** | Split System | 23400 | 15.2 | 9 | 1.98 | R-454B | 650
218386834 | PAYNE HEATING AND COOLING | 37MURAQ24AA3 | (V,C)36H***P42*+TXV | PG80VTLB36070A** | Split System | 23400 | 15.2 | 9 | 1.98 | R-454B | 650
218386835 | PAYNE HEATING AND COOLING | 37MURAQ24AA3 | C36A***L13*+TXV | PG80VTLB36070A** | Split System | 23400 | 15.2 | 9 | 1.98 | R-454B | 650
217732679 | TEMPSTAR | D5CURAH24AAK | V,G36H***D12*+TXV | *80VSL0701412B* | Split System | 23400 | 15.2 | 9 | 1.98 | R-454B | 650
217732506 | TEMPSTAR | D5CURAH24AAK | V,G36H***P12*+TXV | *80VSL0701412B* | Split System | 23400 | 15.2 | 9 | 1.98 | R-454B | 650
218456215 | CARRIER | 37MUHAQ30AA3+TIC2025-0016 | A36VCA*+TXV | GG96VTAB48080B** | Split System | 28600 | 15.2 | 9 | 1.98 | R-454B | 650
218456217 | CARRIER | 37MUHAQ30AA3+TIC2025-0016 | (V,C)36H175P14*+TXV | GG96VTAB48080B** | Split System | 28600 | 15.2 | 9 | 1.98 | R-454B | 650
218002956 | CARRIER | 37MUHAQ30AA3+TIC2025-0016 | H,PE34*36+TXV | 59TP7A080V17**16 | Split System | 28600 | 15.2 | 9 | 1.98 | R-454B | 650
217289029 | CARRIER | 37MURAQ24AA3 | CE(P,V)2414G31*+TXV | 58S(B,C)*B070M17**12 | Split System | 23200 | 15.2 | 9 | 2 | R-454B | 650
216976516 | BRYANT HEATING AND COOLING SYSTEMS | 37MURAQ24AA3 | C36A***L13*+TXV | 83*SB36040M17*** | Split System | 23400 | 15.2 | 9 | 2 | R-454B | 650
217728959 | COMFORTMAKER | D5CURAH24AAK | H,GG32*36+TXV | *80MSU0401712A* | Split System | 23400 | 15.2 | 9 | 2 | R-454B | 650
218005500 | COMFORTMAKER | D5CURAH24AAK | A36VBA*+TXV | *80MSU0401712A* | Split System | 23400 | 15.2 | 9 | 2 | R-454B | 650
216989076 | BRYANT HEATING AND COOLING SYSTEMS | 37MURAQ24AA3 | PL36H175P14*+TXV | 8(0,1)*SB36070M17*** | Split System | 23600 | 15.2 | 9 | 2 | R-454B | 650
216989078 | BRYANT HEATING AND COOLING SYSTEMS | 37MURAQ24AA3 | PL36H175P15*+TXV | 8(0,1)*SB36070M17*** | Split System | 23600 | 15.2 | 9 | 2 | R-454B | 650
217374717 | CARRIER | 37MURAQ24AA3 | H,PG34*36+TXV | 58S(B,C)*B070M17**12 | Split System | 23600 | 15.2 | 9 | 2 | R-454B | 650
217134247 | CARRIER | 37MURAQ24AA3 | V,C36H175P14*+TXV | 58S(B,C)*B070M17**12 | Split System | 23600 | 15.2 | 9 | 2 | R-454B | 650
218005498 | COMFORTMAKER | D5CURAH24AAK | A36VBA*+TXV | *80MS(N,L)0701712A* | Split System | 23600 | 15.2 | 9 | 2 | R-454B | 650
218386788 | PAYNE HEATING AND COOLING | 37MURAQ24AA3 | C36A***L13*+TXV | PG80MS(A,L)A36070B** | Split System | 23600 | 15.2 | 9 | 2 | R-454B | 650
218386787 | PAYNE HEATING AND COOLING | 37MURAQ24AA3 | PL36H210P29*+TXV | PG80MS(A,L)A36070B** | Split System | 23600 | 15.2 | 9 | 2 | R-454B | 650
218386789 | PAYNE HEATING AND COOLING | 37MURAQ24AA3 | (V,C)36H175P14*+TXV | PG80MS(A,L)A36070B** | Split System | 23600 | 15.2 | 9 | 2 | R-454B | 650
218386795 | PAYNE HEATING AND COOLING | 37MURAQ24AA3 | (V,C)36H175P13*+TXV | PG80MS(A,L)A36070B** | Split System | 23600 | 15.2 | 9 | 2 | R-454B | 650
218386790 | PAYNE HEATING AND COOLING | 37MURAQ24AA3 | PL36H175P14*+TXV | PG80MS(A,L)A36070B** | Split System | 23600 | 15.2 | 9 | 2 | R-454B | 650
218386793 | PAYNE HEATING AND COOLING | 37MURAQ24AA3 | PL36H210P74*+TXV | PG80MS(A,L)A36070B** | Split System | 23600 | 15.2 | 9 | 2 | R-454B | 650
218386791 | PAYNE HEATING AND COOLING | 37MURAQ24AA3 | (V,C)36H175P15*+TXV | PG80MS(A,L)A36070B** | Split System | 23600 | 15.2 | 9 | 2 | R-454B | 650
218386792 | PAYNE HEATING AND COOLING | 37MURAQ24AA3 | PL36H175P15*+TXV | PG80MS(A,L)A36070B** | Split System | 23600 | 15.2 | 9 | 2 | R-454B | 650
218386794 | PAYNE HEATING AND COOLING | 37MURAQ24AA3 | C36A***L15*+TXV | PG80MS(A,L)A36070B** | Split System | 23600 | 15.2 | 9 | 2 | R-454B | 650
217732499 | TEMPSTAR | D5CURAH24AAK | H,GG8J*36+TXV | *80MS(N,L)0701712A* | Split System | 23600 | 15.2 | 9 | 2 | R-454B | 650
217732498 | TEMPSTAR | D5CURAH24AAK | V,G36H175P14*+TXV | *80MS(N,L)0701712A* | Split System | 23600 | 15.2 | 9 | 2 | R-454B | 650
217732671 | TEMPSTAR | D5CURAH24AAK | V,G36H175D14*+TXV | *80MS(N,L)0701712A* | Split System | 23600 | 15.2 | 9 | 2 | R-454B | 650
217732672 | TEMPSTAR | D5CURAH24AAK | H,GE8J*36+TXV | *80MS(N,L)0701712A* | Split System | 23600 | 15.2 | 9 | 2 | R-454B | 650
217374768 | CARRIER | 37MURAQ24AA3 | H,PG34*36+TXV | 58SP*B070V17**16 | Split System | 23800 | 15.2 | 9 | 2.04 | R-454B | 650
217374774 | CARRIER | 37MURAQ24AA3 | H,PG34*36+TXV | 58SP*B090V17**16 | Split System | 23200 | 15.2 | 9 | 2.06 | R-454B | 650
217374843 | CARRIER | 37MURAQ24AA3 | H,PG34*36+TXV | 58TP*B090V17**16 | Split System | 23200 | 15.2 | 9 | 2.06 | R-454B | 650
217289089 | CARRIER | 37MURAQ24AA3 | CE(P,V)3621G34*+TXV | 58SP*B090V17**16 | Split System | 23200 | 15.2 | 9 | 2.06 | R-454B | 650
217289170 | CARRIER | 37MURAQ24AA3 | CE(P,V)3614G34*+TXV | 59SC2E080M17**16 | Split System | 23600 | 15.2 | 9 | 2.06 | R-454B | 650
217289172 | CARRIER | 37MURAQ24AA3 | CE(P,V)3621G34*+TXV | 59SC2E080M17**16 | Split System | 23600 | 15.2 | 9 | 2.06 | R-454B | 650
218386825 | PAYNE HEATING AND COOLING | 37MURAQ24AA3 | (V,C)36H175P13*+TXV | PG80MSUA48060B** | Split System | 23600 | 15.2 | 9 | 2.06 | R-454B | 650
217374790 | CARRIER | 37MURAQ24AA3 | H,PG34*36+TXV | 58SU*B060M17**16 | Split System | 23800 | 15.2 | 9 | 2.06 | R-454B | 650
217289103 | CARRIER | 37MURAQ24AA3 | CE(P,V)3617G34*+TXV | 58SU*B060M17**16 | Split System | 23800 | 15.2 | 9 | 2.06 | R-454B | 650
218386824 | PAYNE HEATING AND COOLING | 37MURAQ24AA3 | (V,C)36H175P14*+TXV | PG80MSUA48060B** | Split System | 23800 | 15.2 | 9 | 2.06 | R-454B | 650
218456130 | CARRIER | 37MUHAQ30AA3+TIC2025-0016 | (V,C)36H175P15*+TXV | 58SP*B070V17**16 | Split System | 29000 | 16 | 9 | 1.94 | R-454B | 650
218456212 | CARRIER | 37MUHAQ30AA3+TIC2025-0016 | C36A***L15*+TXV | GG96VTAB48060B** | Split System | 29000 | 16 | 9 | 1.94 | R-454B | 650
218456174 | CARRIER | 37MUHAQ30AA3+TIC2025-0016 | (V,C)36H175P15*+TXV | 59SP6B080V17**16 | Split System | 29200 | 16 | 9 | 1.94 | R-454B | 650
218456219 | CARRIER | 37MUHAQ30AA3+TIC2025-0016 | (V,C)36H175P15*+TXV | GG96VTAB48080B** | Split System | 29200 | 16 | 9 | 1.94 | R-454B | 650
218456196 | CARRIER | 37MUHAQ30AA3+TIC2025-0016 | (V,C)36H175P15*+TXV | 59TP7A080V17**16 | Split System | 29200 | 16 | 9 | 1.94 | R-454B | 650
218456220 | CARRIER | 37MUHAQ30AA3+TIC2025-0016 | PL36H175P15*+TXV | GG96VTAB48080B** | Split System | 29200 | 16 | 9 | 1.94 | R-454B | 650
218456180 | CARRIER | 37MUHAQ30AA3+TIC2025-0016 | (V,C)36H175P15*+TXV | 59SU5B060M17**16 | Split System | 29200 | 16 | 9 | 1.94 | R-454B | 650
218456143 | CARRIER | 37MUHAQ30AA3+TIC2025-0016 | (V,C)36H175P15*+TXV | 58TP*B070V17**16 | Split System | 29200 | 16 | 9 | 1.94 | R-454B | 650
218456190 | CARRIER | 37MUHAQ30AA3+TIC2025-0016 | (V,C)36H175P15*+TXV | 59TP6C060V17**16 | Split System | 29200 | 16 | 9 | 1.94 | R-454B | 650
218456133 | CARRIER | 37MUHAQ30AA3+TIC2025-0016 | (V,C)36H175P15*+TXV | 58SU*B040M17**12 | Split System | 29400 | 16 | 9 | 1.94 | R-454B | 650
218000557 | BRYANT HEATING AND COOLING SYSTEMS | 37MUHAQ24AA3+TIC2025-0016 | H,PE21*24+TXV | 927TA48060V17*** | Split System | 21400 | 16 | 9 | 1.98 | R-454B | 650
218002973 | CARRIER | 37MUHAQ24AA3+TIC2025-0016 | H,PE21*24+TXV | 59TP7A060V17**16 | Split System | 21400 | 16 | 9 | 1.98 | R-454B | 650
218000549 | PAYNE HEATING AND COOLING | 37MUHAQ24AA3+TIC2025-0016 | H,PE21*24+TXV | PG97VTAA48060B** | Split System | 21400 | 16 | 9 | 1.98 | R-454B | 650
218456132 | CARRIER | 37MUHAQ30AA3+TIC2025-0016 | (V,C)36H175P14*+TXV | 58SU*B040M17**12 | Split System | 28600 | 16 | 9 | 1.98 | R-454B | 650
218005474 | COMFORTMAKER | D5CUHAH30AAK+TIC2025-0016 | V,G36H175D14*+TXV | *80MSU0401712A* | Split System | 28600 | 16 | 9 | 1.98 | R-454B | 650
217134297 | CARRIER | 37MURAQ24AA3 | V,C36H175P15*+TXV | 58SU*B060M17**16 | Split System | 24200 | 16 | 9 | 2.06 | R-454B | 650
217728883 | COMFORTMAKER | C5H0V48*K*AAA* | H,GG35*48+TXV | *95CSU0601716B* | Split System | 46000 | 18 | 9 | 2 | R-454B | 650
217728878 | COMFORTMAKER | C5H0V48*K*AAA* | H,GG35*48+TXV | *80CSU0601716B* | Split System | 47000 | 18 | 9 | 2 | R-454B | 650
217728935 | COMFORTMAKER | C5H0V60*K*AAA* | H,GG2K*60+TXV | *80CSU0802120B* | Split System | 56500 | 18 | 9 | 2.1 | R-454B | 650
217728886 | COMFORTMAKER | C5H0V48*K*AAA* | H,GG35*48+TXV | *95CSU1002122B* | Split System | 47000 | 19 | 9 | 2.02 | R-454B | 650
217728879 | COMFORTMAKER | C5H0V48*K*AAA* | H,GG35*48+TXV | *80CSU0802120B* | Split System | 47000 | 19 | 9 | 2.12 | R-454B | 650
218008313 | CARRIER | 37MUHAQ36AA3+TIC2025-0016 | M36G59*+TXV+AMHE3D |  | Split System | 36200 | 15.2 | 9 | 1.9 | R-454B | 650
218008254 | PAYNE HEATING AND COOLING | 37MURAQ24AA3 | M36G33*+TXV+AMHE3D |  | Split System | 24200 | 15.2 | 9 | 2 | R-454B | 650
218080548 | COMFORTMAKER | D5CURAH24AAK | H,GE32*36+TXV+AEFE3A* |  | Split System | 24000 | 16 | 9 | 1.8 | R-454B | 650
218011379 | DAY & NIGHT | D5CURAH24AAK | FG33*36+TXV+AEFE4B* |  | Split System | 24000 | 16 | 9 | 1.8 | R-454B | 650
218089918 | HEIL | D5CURAH24AAK | M36E32*+TXV+AMHE3D |  | Split System | 24000 | 16 | 9 | 1.8 | R-454B | 650
218089919 | HEIL | D5CURAH24AAK | M36G34*+TXV+AMHE3D |  | Split System | 24000 | 16 | 9 | 1.8 | R-454B | 650
218089917 | HEIL | D5CURAH24AAK | M36G32*+TXV+AMHE3D |  | Split System | 24000 | 16 | 9 | 1.8 | R-454B | 650
218089987 | HEIL | D5CURAH24AAK | M36G32*+TXV+AMHE3D |  | Split System | 24000 | 16 | 9 | 1.8 | R-454B | 650
217733905 | TEMPSTAR | D5CURAH24AAK | H,GG8J*36+TXV+AEFE3A* |  | Split System | 24000 | 16 | 9 | 1.8 | R-454B | 650
218399986 | LENNOX | EL18KSLV-060-230A** | LD42/61Z*+TXV | ML193UH110XE60C* | Split System | 45500 | 16 | 9 | 1.84 | R-454B | 650
218456444 | BRYANT HEATING AND COOLING SYSTEMS | 37MUHAQ60AA3+TIC2025-0016 | PL60H210P19*+TXV+CBPE5* |  | Split System | 54500 | 16 | 9 | 1.84 | R-454B | 650
218456443 | BRYANT HEATING AND COOLING SYSTEMS | 37MUHAQ60AA3+TIC2025-0016 | CF601E*+TXV |  | Split System | 54500 | 16 | 9 | 1.84 | R-454B | 650
218456442 | BRYANT HEATING AND COOLING SYSTEMS | 37MUHAQ60AA3+TIC2025-0016 | CF602E*+TXV |  | Split System | 54500 | 16 | 9 | 1.84 | R-454B | 650
217889496 | BRYANT HEATING AND COOLING SYSTEMS | 37MUHAQ60AA3+TIC2025-0016 | PL60H210P19*+TXV+AEFE5* |  | Split System | 54500 | 16 | 9 | 1.84 | R-454B | 650
217889497 | BRYANT HEATING AND COOLING SYSTEMS | 37MUHAQ60AA3+TIC2025-0016 | V,C60H210P19*+TXV+AEFE5* |  | Split System | 54500 | 16 | 9 | 1.84 | R-454B | 650
218456524 | PAYNE HEATING AND COOLING | 37MUHAQ60AA3+TIC2025-0016 | PL60H210P19*+TXV+CBPE5* |  | Split System | 54500 | 16 | 9 | 1.84 | R-454B | 650
218456522 | PAYNE HEATING AND COOLING | 37MUHAQ60AA3+TIC2025-0016 | CF602E*+TXV |  | Split System | 54500 | 16 | 9 | 1.84 | R-454B | 650
218399948 | LENNOX | EL18KSLV-060-230A** | LD42/61Z*+TXV | EL297DF110XV60C* | Split System | 44500 | 16 | 9 | 1.85 | R-454B | 650
218399997 | LENNOX | EL18KSLV-060-230A** | LH42/62W*+TXV | ML196UH090XE60C* | Split System | 45500 | 16 | 9 | 1.85 | R-454B | 650
218399954 | LENNOX | EL18KSLV-060-230A** | L*42/60Z*+TXV | EL297UH110XE60C* | Split System | 45500 | 16 | 9 | 1.85 | R-454B | 650
218399932 | LENNOX | EL18KSLV-060-230A** | LH42/62W*+TXV | EL196UH110XE60C* | Split System | 45500 | 16 | 9 | 1.85 | R-454B | 650
218399933 | LENNOX | EL18KSLV-060-230A** | L*41/60Z+TXV | EL196UH110XE60C* | Split System | 45500 | 16 | 9 | 1.85 | R-454B | 650
218399947 | LENNOX | EL18KSLV-060-230A** | LD42/61Z*+TXV | EL297DF110XE60C* | Split System | 45000 | 16 | 9 | 1.9 | R-454B | 650
218000394 | BRYANT HEATING AND COOLING SYSTEMS | 37MUHAQ24AA3+TIC2025-0016 | H,PE30*24+TXV | 927TA48060V17*** | Split System | 22000 | 16 | 9 | 1.98 | R-454B | 650
218002978 | CARRIER | 37MUHAQ24AA3+TIC2025-0016 | H,PE30*24+TXV | 59TP7A060V17**16 | Split System | 22000 | 16 | 9 | 1.98 | R-454B | 650
218000334 | PAYNE HEATING AND COOLING | 37MUHAQ24AA3+TIC2025-0016 | H,PE30*24+TXV | PG97VTAA48060B** | Split System | 22000 | 16 | 9 | 1.98 | R-454B | 650
218000392 | BRYANT HEATING AND COOLING SYSTEMS | 37MUHAQ24AA3+TIC2025-0016 | H,PE31*30+TXV | 927TA48060V17*** | Split System | 22400 | 16 | 9 | 1.98 | R-454B | 650
218002974 | CARRIER | 37MUHAQ24AA3+TIC2025-0016 | H,PE31*30+TXV | 59TP7A060V17**16 | Split System | 22400 | 16 | 9 | 1.98 | R-454B | 650
218000332 | PAYNE HEATING AND COOLING | 37MUHAQ24AA3+TIC2025-0016 | H,PE31*30+TXV | PG97VTAA48060B** | Split System | 22400 | 16 | 9 | 1.98 | R-454B | 650
218456204 | CARRIER | 37MUHAQ30AA3+TIC2025-0016 | PL36H210P29*+TXV | GG96VTAB48060B** | Split System | 29800 | 16 | 9 | 1.98 | R-454B | 650
218456214 | CARRIER | 37MUHAQ30AA3+TIC2025-0016 | PL36H210P29*+TXV | GG96VTAB48080B** | Split System | 30400 | 16 | 9 | 1.98 | R-454B | 650
218000398 | BRYANT HEATING AND COOLING SYSTEMS | 37MUHAQ24AA3+TIC2025-0016 | H,PE30*24+TXV | 927TA48080V17*** | Split System | 22400 | 16 | 9 | 2 | R-454B | 650
218002984 | CARRIER | 37MUHAQ24AA3+TIC2025-0016 | H,PE30*24+TXV | 59TP7A080V17**16 | Split System | 22400 | 16 | 9 | 2 | R-454B | 650
218000338 | PAYNE HEATING AND COOLING | 37MUHAQ24AA3+TIC2025-0016 | H,PE30*24+TXV | PG97VTAA48080B** | Split System | 22400 | 16 | 9 | 2 | R-454B | 650
218000395 | BRYANT HEATING AND COOLING SYSTEMS | 37MUHAQ24AA3+TIC2025-0016 | H,PE23*36+TXV | 927TA48080V17*** | Split System | 22600 | 16 | 9 | 2 | R-454B | 650
218000335 | PAYNE HEATING AND COOLING | 37MUHAQ24AA3+TIC2025-0016 | H,PE23*36+TXV | PG97VTAA48080B** | Split System | 22600 | 16 | 9 | 2 | R-454B | 650
217732664 | TEMPSTAR | D5CURAH24AAK | H,GE8J*36+TXV | *80CSU0401712A* | Split System | 24600 | 16 | 9 | 2.02 | R-454B | 650
217732663 | TEMPSTAR | D5CURAH24AAK | V,G36H175D14*+TXV | *80CSU0401712A* | Split System | 24600 | 16 | 9 | 2.02 | R-454B | 650
217732490 | TEMPSTAR | D5CURAH24AAK | V,G36H175P14*+TXV | *80CSU0401712A* | Split System | 24600 | 16 | 9 | 2.02 | R-454B | 650
217732491 | TEMPSTAR | D5CURAH24AAK | H,GG8J*36+TXV | *80CSU0401712A* | Split System | 24600 | 16 | 9 | 2.02 | R-454B | 650
218400038 | LENNOX | EL18KSLV-060-230A** | LD42/61Z*+TXV | SLP99UH090XV60C* | Split System | 45500 | 17 | 9 | 1.84 | R-454B | 650
218399958 | LENNOX | EL18KSLV-060-230A** | L*41/60Z+TXV | EL297UH110XV60C* | Split System | 45500 | 17 | 9 | 1.85 | R-454B | 650
218400041 | LENNOX | EL18KSLV-060-230A** | L*42/60Z*+TXV | SLP99UH090XV60C* | Split System | 45500 | 17 | 9 | 1.85 | R-454B | 650
218400008 | LENNOX | EL18KSLV-060-230A** | LH40/61W*+TXV | ML296UH110XV60C* | Split System | 45500 | 17 | 9 | 1.85 | R-454B | 650
218399980 | LENNOX | EL18KSLV-060-230A** | LH40/61W*+TXV | ML180UH110XE60C* | Split System | 46000 | 17 | 9 | 1.85 | R-454B | 650
218399982 | LENNOX | EL18KSLV-060-230A** | L*42/60Z*+TXV | ML180UH110XE60C* | Split System | 46000 | 17 | 9 | 1.85 | R-454B | 650
218399984 | LENNOX | EL18KSLV-060-230A** | L*41/60Z+TXV | ML180UH110XE60C* | Split System | 46000 | 17 | 9 | 1.85 | R-454B | 650
218400037 | LENNOX | EL18KSLV-060-230A** | LD42/61Z*+TXV | SLP99DF110XV60C* | Split System | 44500 | 17 | 9 | 1.9 | R-454B | 650
218026238 | LENNOX | EL18KSLV-060-230A** | LD42/61Z*+TXV | SL280DF110V60C* | Split System | 45000 | 17 | 9 | 1.9 | R-454B | 650
218026237 | LENNOX | EL18KSLV-060-230A** | LD42/61Z*+TXV | SL280DF090V60C* | Split System | 45000 | 17 | 9 | 1.9 | R-454B | 650
217728885 | COMFORTMAKER | C5H0V48*K*AAA* | H,GG2K*60+TXV | *95CSU0802120B* | Split System | 47500 | 18 | 9 | 2 | R-454B | 650
217728882 | COMFORTMAKER | C5H0V48*K*AAA* | H,GG2K*60+TXV | *80CSU1002120B* | Split System | 48000 | 18 | 9 | 2 | R-454B | 650
217728884 | COMFORTMAKER | C5H0V48*K*AAA* | H,GG35*48+TXV | *95CSU0802120B* | Split System | 47000 | 18 | 9 | 2.02 | R-454B | 650
217728887 | COMFORTMAKER | C5H0V48*K*AAA* | H,GG2K*60+TXV | *95CSU1002122B* | Split System | 48000 | 19 | 9 | 2.02 | R-454B | 650
217728880 | COMFORTMAKER | C5H0V48*K*AAA* | H,GG2K*60+TXV | *80CSU0802120B* | Split System | 48000 | 19 | 9 | 2.12 | R-454B | 650
218000521 | BRYANT | 37MUHAQ30AA3 | H,PE31*30+TXV+TD |  | Split System | 27600 | 15.2 | 9 | 1.76 | R-454B | 650
218000507 | PAYNE | 37MUHAQ30AA3 | H,PE31*30+TXV+TD |  | Split System | 27600 | 15.2 | 9 | 1.76 | R-454B | 650
217889356 | BRYANT | 37MUHAQ36AA3 | V,C36H***P42*+TXV+TD |  | Split System | 35000 | 15.2 | 9 | 1.84 | R-454B | 650
217889504 | BRYANT | 37MUHAQ36AA3 | V,C36H142P42*+TXV+TD |  | Split System | 35000 | 15.2 | 9 | 1.84 | R-454B | 650
218005424 | COMFORTMAKER | D5CUHAH36AAK | A36VBA*+TXV+TD |  | Split System | 35000 | 15.2 | 9 | 1.84 | R-454B | 650
218005611 | COMFORTMAKER | D5CUHAH36AAK | A36VBA*+TXV+AEFE4B* |  | Split System | 35600 | 15.2 | 9 | 1.84 | R-454B | 650
218011057 | DAY & NIGHT | D5CUHAH36AAK | PL36H175P06*+TXV+AEFE4B* |  | Split System | 35600 | 15.2 | 9 | 1.84 | R-454B | 650
218635898 | MIDEA | MOVA-36HDN10-M20G | FE*G34*36+TXV |  | Split System | 32800 | 16 | 9 | 1.9 | R-454B | 650
218008186 | CARRIER | 37MUHAQ30AA3+TIC2025-0016 | M36G59*+TXV+AMHE4D |  | Split System | 31200 | 16 | 9 | 1.92 | R-454B | 650
218000391 | BRYANT HEATING AND COOLING SYSTEMS | 37MUHAQ24AA3+TIC2025-0016 | H,PE23*36+TXV | 927TA48060V17*** | Split System | 22600 | 16 | 9 | 1.98 | R-454B | 650
218000331 | PAYNE HEATING AND COOLING | 37MUHAQ24AA3+TIC2025-0016 | H,PE23*36+TXV | PG97VTAA48060B** | Split System | 22600 | 16 | 9 | 1.98 | R-454B | 650
218000393 | BRYANT HEATING AND COOLING SYSTEMS | 37MUHAQ24AA3+TIC2025-0016 | H,PE32*36+TXV | 927TA48060V17*** | Split System | 22800 | 16 | 9 | 1.98 | R-454B | 650
218456083 | CARRIER | 37MUHAQ24AA3+TIC2025-0016 | PL36H175P14*+TXV | 59SU5B040M17**12 | Split System | 22800 | 16 | 9 | 1.98 | R-454B | 650
218456085 | CARRIER | 37MUHAQ24AA3+TIC2025-0016 | PL36H210P74*+TXV | 59SU5B040M17**12 | Split System | 22800 | 16 | 9 | 1.98 | R-454B | 650
218456101 | CARRIER | 37MUHAQ24AA3+TIC2025-0016 | PL36H210P74*+TXV | 59TP6C060V17**16 | Split System | 22800 | 16 | 9 | 1.98 | R-454B | 650
218456081 | CARRIER | 37MUHAQ24AA3+TIC2025-0016 | PL36H210P74*+TXV | 59SP6B060V17**16 | Split System | 22800 | 16 | 9 | 1.98 | R-454B | 650
218456079 | CARRIER | 37MUHAQ24AA3+TIC2025-0016 | PL36H175P14*+TXV | 59SP6B060V17**16 | Split System | 22800 | 16 | 9 | 1.98 | R-454B | 650
218456105 | CARRIER | 37MUHAQ24AA3+TIC2025-0016 | PL36H210P74*+TXV | 59TP7A060V17**16 | Split System | 22800 | 16 | 9 | 1.98 | R-454B | 650
218456099 | CARRIER | 37MUHAQ24AA3+TIC2025-0016 | PL36H175P14*+TXV | 59TP6C060V17**16 | Split System | 22800 | 16 | 9 | 1.98 | R-454B | 650
218002975 | CARRIER | 37MUHAQ24AA3+TIC2025-0016 | H,PE32*36+TXV | 59TP7A060V17**16 | Split System | 22800 | 16 | 9 | 1.98 | R-454B | 650
218002977 | CARRIER | 37MUHAQ24AA3+TIC2025-0016 | H,PE34*36+TXV | 59TP7A060V17**16 | Split System | 22800 | 16 | 9 | 1.98 | R-454B | 650
218002976 | CARRIER | 37MUHAQ24AA3+TIC2025-0016 | H,PE33*36+TXV | 59TP7A060V17**16 | Split System | 22800 | 16 | 9 | 1.98 | R-454B | 650
218005514 | COMFORTMAKER | D5CUHAH24AAK+TIC2025-0016 | A36VBA*+TXV | *95MSU0401712A* | Split System | 22800 | 16 | 9 | 1.98 | R-454B | 650
218005515 | COMFORTMAKER | D5CUHAH24AAK+TIC2025-0016 | V,G36H175D14*+TXV | *95MSU0401712A* | Split System | 22800 | 16 | 9 | 1.98 | R-454B | 650
218000333 | PAYNE HEATING AND COOLING | 37MUHAQ24AA3+TIC2025-0016 | H,PE32*36+TXV | PG97VTAA48060B** | Split System | 22800 | 16 | 9 | 1.98 | R-454B | 650
218456097 | CARRIER | 37MUHAQ24AA3+TIC2025-0016 | PL36H175P15*+TXV | 59TP6C060V14**12 | Split System | 22600 | 16 | 9 | 2 | R-454B | 650
218456096 | CARRIER | 37MUHAQ24AA3+TIC2025-0016 | PL36H175P14*+TXV | 59TP6C060V14**12 | Split System | 22600 | 16 | 9 | 2 | R-454B | 650
218456076 | CARRIER | 37MUHAQ24AA3+TIC2025-0016 | PL36H175P14*+TXV | 59SP6B060V14**12 | Split System | 22600 | 16 | 9 | 2 | R-454B | 650
218000396 | BRYANT HEATING AND COOLING SYSTEMS | 37MUHAQ24AA3+TIC2025-0016 | H,PE31*30+TXV | 927TA48080V17*** | Split System | 22800 | 16 | 9 | 2 | R-454B | 650
218002980 | CARRIER | 37MUHAQ24AA3+TIC2025-0016 | H,PE31*30+TXV | 59TP7A080V17**16 | Split System | 22800 | 16 | 9 | 2 | R-454B | 650
218000336 | PAYNE HEATING AND COOLING | 37MUHAQ24AA3+TIC2025-0016 | H,PE31*30+TXV | PG97VTAA48080B** | Split System | 22800 | 16 | 9 | 2 | R-454B | 650
218000397 | BRYANT HEATING AND COOLING SYSTEMS | 37MUHAQ24AA3+TIC2025-0016 | H,PE32*36+TXV | 927TA48080V17*** | Split System | 23000 | 16 | 9 | 2 | R-454B | 650
218002981 | CARRIER | 37MUHAQ24AA3+TIC2025-0016 | H,PE32*36+TXV | 59TP7A080V17**16 | Split System | 23000 | 16 | 9 | 2 | R-454B | 650
218000337 | PAYNE HEATING AND COOLING | 37MUHAQ24AA3+TIC2025-0016 | H,PE32*36+TXV | PG97VTAA48080B** | Split System | 23000 | 16 | 9 | 2 | R-454B | 650
218029671 | AMERICAN STANDARD | 5A6H7060A1 | M60G52*+TXV+AMHE5D |  | Split System | 51000 | 16 | 9 | 2.1 | R-454B | 650
218028009 | MIDEA | MOVA-36HDN10-M20G | FE*E34*36+TXV |  | Split System | 32800 | 16 | 9 | 2.3 | R-454B | 650
218456043 | CARRIER | 37MUHAQ24AA3+TIC2025-0016 | PL36H175P15*+TXV | 58SU*B040M17**12 | Split System | 22800 | 17 | 9 | 2 | R-454B | 650
218005512 | COMFORTMAKER | D5CUHAH24AAK+TIC2025-0016 | A36VBA*+TXV | *80MSU0401712A* | Split System | 22800 | 17 | 9 | 2 | R-454B | 650
218005513 | COMFORTMAKER | D5CUHAH24AAK+TIC2025-0016 | V,G36H175D14*+TXV | *80MSU0401712A* | Split System | 22800 | 17 | 9 | 2 | R-454B | 650
218087926 | TEMPSTAR | D5CUHAH24AAK+TIC2025-0016 | PL36H175P14*+TXV | *80MSU0401712A* | Split System | 22800 | 17 | 9 | 2 | R-454B | 650
218087927 | TEMPSTAR | D5CUHAH24AAK+TIC2025-0016 | V,G36H175D14*+TXV | *80MSU0401712A* | Split System | 22800 | 17 | 9 | 2 | R-454B | 650
218087928 | TEMPSTAR | D5CUHAH24AAK+TIC2025-0016 | PL36H175P15*+TXV | *80MSU0401712A* | Split System | 22800 | 17 | 9 | 2 | R-454B | 650
218456046 | CARRIER | 37MUHAQ24AA3+TIC2025-0016 | PL36H210P74*+TXV | 58SU*B060M17**16 | Split System | 23200 | 17 | 9 | 2.02 | R-454B | 650
218400158 | LENNOX | EL18KSLV-024-230A** | LD19/25Z*+TXV | ML180DF070E36A* | Split System | 23600 | 15.2 | 9 | 1.8 | R-454B | 650
218467734 | LENNOX | EL18KSLV-024-230A** | LP36/37R*+TXV | ML180DF070E36A* | Split System | 23600 | 15.2 | 9 | 1.8 | R-454B | 650
218467735 | LENNOX | EL18KSLV-024-230A** | LP25/36R*+TXV | ML180DF070E36A* | Split System | 23600 | 15.2 | 9 | 1.8 | R-454B | 650
218467737 | LENNOX | EL18KSLV-024-230A** | LP18/37R*+TXV | ML180DF070E36A* | Split System | 23600 | 15.2 | 9 | 1.8 | R-454B | 650
218467736 | LENNOX | EL18KSLV-024-230A** | LP29/36X*+TXV | ML180DF070E36A* | Split System | 23600 | 15.2 | 9 | 1.8 | R-454B | 650
218468965 | TEMPSTAR | N5H9V36*K*AAA* | A36VBA*+TXV | *97VTN0801716A* | Split System | 32800 | 15.2 | 9 | 2.08 | R-454B | 650
218468956 | TEMPSTAR | N5H9V36*K*AAA* | A36VBA*+TXV | *96VSN0801716B* | Split System | 32800 | 15.2 | 9 | 2.08 | R-454B | 650
218468959 | TEMPSTAR | N5H9V36*K*AAA* | A36VBA*+TXV | *96VTN0801716B* | Split System | 32800 | 15.2 | 9 | 2.08 | R-454B | 650
217268063 | ARMSTRONG AIR | A7SCP18V24P-**A | H,A,DG9J*36+TXV | A80DF1E045A12* | Split System | 23600 | 16 | 9 | 1.8 | R-454B | 650
217268118 | ARMSTRONG AIR | A7SCP18V24P-**A | A36VEA*+TXV | A80DF1E045A12* | Split System | 23600 | 16 | 9 | 1.8 | R-454B | 650
217268117 | ARMSTRONG AIR | A7SCP18V24P-**A | A36VDA*+TXV | A80DF1E045A12* | Split System | 23600 | 16 | 9 | 1.8 | R-454B | 650
218444076 | DUCANE | 7SCP18V24P-**A | A24VCA*+TXV | 80G1DF045AE12* | Split System | 23600 | 16 | 9 | 1.8 | R-454B | 650
218444078 | DUCANE | 7SCP18V24P-**A | A36VCA*+TXV | 80G1DF045AE12* | Split System | 23600 | 16 | 9 | 1.8 | R-454B | 650
218467730 | LENNOX | EL18KSLV-024-230A** | LP36/37R*+TXV | ML180DF045E36A* | Split System | 23600 | 16 | 9 | 1.8 | R-454B | 650
218467732 | LENNOX | EL18KSLV-024-230A** | LP29/36X*+TXV | ML180DF045E36A* | Split System | 23600 | 16 | 9 | 1.8 | R-454B | 650
218467731 | LENNOX | EL18KSLV-024-230A** | LP25/36R*+TXV | ML180DF045E36A* | Split System | 23600 | 16 | 9 | 1.8 | R-454B | 650
218467733 | LENNOX | EL18KSLV-024-230A** | LP18/37R*+TXV | ML180DF045E36A* | Split System | 23600 | 16 | 9 | 1.8 | R-454B | 650
218400270 | LENNOX | EL18KSLV-024-230A** | LD19/36Z*+TXV | ML296DF045XV36B* | Split System | 23600 | 16 | 9 | 1.8 | R-454B | 650
218467712 | LENNOX | EL18KSLV-024-230A** | LP25/36R*+TXV | ML296DF045XV36B* | Split System | 23600 | 16 | 9 | 1.8 | R-454B | 650
218467713 | LENNOX | EL18KSLV-024-230A** | LP29/36X*+TXV | ML296DF045XV36B* | Split System | 23600 | 16 | 9 | 1.8 | R-454B | 650
218467714 | LENNOX | EL18KSLV-024-230A** | LP18/37R*+TXV | ML296DF045XV36B* | Split System | 23600 | 16 | 9 | 1.8 | R-454B | 650
218467711 | LENNOX | EL18KSLV-024-230A** | LP36/37R*+TXV | ML296DF045XV36B* | Split System | 23600 | 16 | 9 | 1.8 | R-454B | 650
217268121 | ARMSTRONG AIR | A7SCP18V24P-**A | A36VDA*+TXV | A80DF1E070B12* | Split System | 23800 | 16 | 9 | 1.8 | R-454B | 650
217268122 | ARMSTRONG AIR | A7SCP18V24P-**A | A36VEA*+TXV | A80DF1E070B12* | Split System | 23800 | 16 | 9 | 1.8 | R-454B | 650
218444090 | DUCANE | 7SCP18V24P-**A | A24VCA*+TXV | 80G1DF070BE12* | Split System | 23800 | 16 | 9 | 1.8 | R-454B | 650
218467738 | LENNOX | EL18KSLV-024-230A** | LP36/37R*+TXV | ML180DF070E36B* | Split System | 23800 | 16 | 9 | 1.8 | R-454B | 650
218467739 | LENNOX | EL18KSLV-024-230A** | LP25/36R*+TXV | ML180DF070E36B* | Split System | 23800 | 16 | 9 | 1.8 | R-454B | 650
218467740 | LENNOX | EL18KSLV-024-230A** | LP29/36X*+TXV | ML180DF070E36B* | Split System | 23800 | 16 | 9 | 1.8 | R-454B | 650
218467741 | LENNOX | EL18KSLV-024-230A** | LP18/37R*+TXV | ML180DF070E36B* | Split System | 23800 | 16 | 9 | 1.8 | R-454B | 650
218399937 | LENNOX | EL18KSLV-060-230A** | L*42/60Z*+TXV | EL280UH110E60C* | Split System | 45500 | 16 | 9 | 1.84 | R-454B | 650
218399935 | LENNOX | EL18KSLV-060-230A** | LH40/61W*+TXV | EL280UH110E60C* | Split System | 45500 | 16 | 9 | 1.85 | R-454B | 650
218399939 | LENNOX | EL18KSLV-060-230A** | L*41/60Z+TXV | EL280UH110E60C* | Split System | 45500 | 16 | 9 | 1.85 | R-454B | 650
218635897 | MIDEA | MOVA-36HDN10-M20G | FE*SS9*37+TXV |  | Split System | 33400 | 16 | 9 | 1.9 | R-454B | 650
218008274 | BRYANT HEATING AND COOLING SYSTEMS | 37MUHAQ24AA3 | M36G34*+TXV+AMHE3D |  | Split System | 22800 | 16 | 9 | 2.08 | R-454B | 650
217464308 | CARRIER | 37MUHAQ24AA3 | M36E34*+TXV+AMHE3D |  | Split System | 22800 | 16 | 9 | 2.08 | R-454B | 650
218008183 | CARRIER | 37MUHAQ24AA3 | M36G34*+TXV+AMHE3D |  | Split System | 22800 | 16 | 9 | 2.08 | R-454B | 650
218008238 | PAYNE HEATING AND COOLING | 37MUHAQ24AA3 | M36G34*+TXV+AMHE3D |  | Split System | 22800 | 16 | 9 | 2.08 | R-454B | 650
217734141 | TEMPSTAR | D5CUHAH24AAK | V,G36H***P12*+TXV+AEFE3A* |  | Split System | 22800 | 16 | 9 | 2.08 | R-454B | 650
217135742 | BRYANT HEATING AND COOLING SYSTEMS | 37MUHAQ24AA3 | PL36H***P44*+TXV+CBPE3A* |  | Split System | 23200 | 16 | 9 | 2.08 | R-454B | 650
218468988 | TEMPSTAR | N5H9V48*K*AAA* | A48VHA*+TXV | *95CSU0802120B* | Split System | 48000 | 16 | 9 | 2.1 | R-454B | 650
218468989 | TEMPSTAR | N5H9V48*K*AAA* | A60VHA*+TXV | *95CSU0802120B* | Split System | 48000 | 16 | 9 | 2.1 | R-454B | 650
218469009 | TEMPSTAR | N5H9V48*K*AAA* | A60VHA*+TXV | *96VTN1002120B* | Split System | 48500 | 16 | 9 | 2.1 | R-454B | 650
218469008 | TEMPSTAR | N5H9V48*K*AAA* | A48VHA*+TXV | *96VTN1002120B* | Split System | 48500 | 16 | 9 | 2.1 | R-454B | 650
218469024 | TEMPSTAR | N5H9V48*K*AAA* | A48VHA*+TXV | *97VTN1002120A* | Split System | 48500 | 16 | 9 | 2.1 | R-454B | 650
218469025 | TEMPSTAR | N5H9V48*K*AAA* | A60VHA*+TXV | *97VTN1002120A* | Split System | 48500 | 16 | 9 | 2.1 | R-454B | 650
218468971 | TEMPSTAR | N5H9V48*K*AAA* | A60VHA*+TXV | *80CTL0702120B* | Split System | 48000 | 16 | 9 | 2.12 | R-454B | 650
218468970 | TEMPSTAR | N5H9V48*K*AAA* | A48VHA*+TXV | *80CTL0702120B* | Split System | 48000 | 16 | 9 | 2.12 | R-454B | 650
217454738 | AMERICAN STANDARD | 5A6H7060A1 | PL60H210P17*+TXV | L8V1C100U5VSB | Split System | 52000 | 16 | 9 | 2.2 | R-454B | 650
218000930 | AMERICAN STANDARD | 5A6H7060A1 | FE*TT4*60+TXV |  | Split System | 52000 | 16 | 9 | 2.2 | R-454B | 650
218011768 | TRANE | 5TWR7060A1 | FG49*60+TXV+AEFE5* |  | Split System | 52000 | 16 | 9 | 2.2 | R-454B | 650
218028011 | MIDEA | MOVA-36HDN10-M20G | M36G36*+TXV+AMHE3D |  | Split System | 33400 | 16 | 9 | 2.3 | R-454B | 650
218028010 | MIDEA | MOVA-36HDN10-M20G | M36G36*+TXV+AMHE4D |  | Split System | 33600 | 16 | 9 | 2.3 | R-454B | 650
218028012 | MIDEA | MOVA-36HDN10-M20G | M36E36*+TXV+AMHE4D |  | Split System | 33600 | 16 | 9 | 2.3 | R-454B | 650
218028008 | MIDEA | MOVA-36HDN10-M20G | FE*TT3*37+TXV |  | Split System | 33800 | 16 | 9 | 2.3 | R-454B | 650
218028014 | MIDEA | MOVA-36HDN10-M20G | FE*TT1*37+TXV |  | Split System | 34000 | 16 | 9 | 2.3 | R-454B | 650
218400047 | LENNOX | EL18KSLV-060-230A** | L*42/60Z*+TXV | SLP99UH110XV60C* | Split System | 45500 | 17 | 9 | 1.84 | R-454B | 650
218399973 | LENNOX | EL18KSLV-060-230A** | LD42/61Z*+TXV | ML180UH110V60C* | Split System | 46000 | 17 | 9 | 1.84 | R-454B | 650
218400035 | LENNOX | EL18KSLV-060-230A** | L*41/60Z+TXV | SL297UH080NV60C* | Split System | 45500 | 17 | 9 | 1.85 | R-454B | 650
218400033 | LENNOX | EL18KSLV-060-230A** | L*41/60Z+TXV | SL280UH110XV60C* | Split System | 45500 | 17 | 9 | 1.85 | R-454B | 650
218400031 | LENNOX | EL18KSLV-060-230A** | L*42/60Z*+TXV | SL280UH110XV60C* | Split System | 45500 | 17 | 9 | 1.85 | R-454B | 650
218400018 | LENNOX | EL18KSLV-060-230A** | LH42/62W*+TXV | SL280UH090V60C* | Split System | 45500 | 17 | 9 | 1.85 | R-454B | 650
218400024 | LENNOX | EL18KSLV-060-230A** | LH42/62W*+TXV | SL280UH090XV60C* | Split System | 45500 | 17 | 9 | 1.85 | R-454B | 650
218399964 | LENNOX | EL18KSLV-060-230A** | L*42/60Z*+TXV | ML180UH090E60C* | Split System | 46000 | 17 | 9 | 1.85 | R-454B | 650
218088702 | BOSCH | BOVA-36RTB-M20S | TA*36C*+TXV+TD | BGH96M100C5C | Split System | 33000 | 17 | 9 | 1.88 | R-454B | 650
218088630 | BOSCH | BOVA-36RTB-M20S | TA*36A*+TXV+TD | BGH96M100C5C | Split System | 33000 | 17 | 9 | 1.88 | R-454B | 650
218088692 | BOSCH | BOVA-36RTB-M20S | TA*36B*+TXV+TD | BGH96M100C5C | Split System | 33000 | 17 | 9 | 1.88 | R-454B | 650
218088691 | BOSCH | BOVA-36RTB-M20S | TA*36B*+TXV+TD | BGH96M080C4C | Split System | 33400 | 17 | 9 | 1.88 | R-454B | 650
218399649 | MIDEA | MOVA-36HDN10-M20G | (H,Y)G9J*36+TXV+TD | MGV97U060B3A | Split System | 33600 | 17 | 9 | 1.9 | R-454B | 650
218399572 | MIDEA | MOVA-36HDN10-M20G | (H,Y)G80*36+TXV+TD | MGV96U060B3C | Split System | 33800 | 17 | 9 | 1.9 | R-454B | 650
218399651 | MIDEA | MOVA-36HDN10-M20G | (H,Y)G9J*36+TXV+TD | MGV97U080B3A | Split System | 34000 | 17 | 9 | 1.9 | R-454B | 650
217268543 | ARMSTRONG AIR | A7SCP18V36P-**A | H,A,DP75*36+TXV | A80UH1E040A12X* | Split System | 34200 | 17 | 9 | 1.9 | R-454B | 650
217268541 | ARMSTRONG AIR | A7SCP18V36P-**A | H,A,DP15*36+TXV | A80UH1E040A12X* | Split System | 34200 | 17 | 9 | 1.9 | R-454B | 650
217268557 | ARMSTRONG AIR | A7SCP18V36P-**A | H,A,DP15*36+TXV | A80UH1E060A12X* | Split System | 34200 | 17 | 9 | 1.9 | R-454B | 650
217268560 | ARMSTRONG AIR | A7SCP18V36P-**A | H,A,DP16*36+TXV | A80UH1E060A12X* | Split System | 34200 | 17 | 9 | 1.9 | R-454B | 650
217268562 | ARMSTRONG AIR | A7SCP18V36P-**A | H,A,DP13*36+TXV | A80UH1E060A12X* | Split System | 34200 | 17 | 9 | 1.9 | R-454B | 650
217268546 | ARMSTRONG AIR | A7SCP18V36P-**A | H,A,DP13*36+TXV | A80UH1E040A12X* | Split System | 34200 | 17 | 9 | 1.9 | R-454B | 650
217268561 | ARMSTRONG AIR | A7SCP18V36P-**A | H,A,DP44*36+TXV | A80UH1E060A12X* | Split System | 34200 | 17 | 9 | 1.9 | R-454B | 650
217268540 | ARMSTRONG AIR | A7SCP18V36P-**A | H,A,DP14*36+TXV | A80UH1E040A12X* | Split System | 34200 | 17 | 9 | 1.9 | R-454B | 650
217268556 | ARMSTRONG AIR | A7SCP18V36P-**A | H,A,DP14*36+TXV | A80UH1E060A12X* | Split System | 34200 | 17 | 9 | 1.9 | R-454B | 650
217268558 | ARMSTRONG AIR | A7SCP18V36P-**A | H,A,DP74*36+TXV | A80UH1E060A12X* | Split System | 34200 | 17 | 9 | 1.9 | R-454B | 650
217268559 | ARMSTRONG AIR | A7SCP18V36P-**A | H,A,DP75*36+TXV | A80UH1E060A12X* | Split System | 34200 | 17 | 9 | 1.9 | R-454B | 650
217268610 | ARMSTRONG AIR | A7SCP18V36P-**A | H,A,DP13*36+TXV | A80UH2E070A12* | Split System | 34200 | 17 | 9 | 1.9 | R-454B | 650
217268605 | ARMSTRONG AIR | A7SCP18V36P-**A | H,A,DP15*36+TXV | A80UH2E070A12* | Split System | 34200 | 17 | 9 | 1.9 | R-454B | 650
217268607 | ARMSTRONG AIR | A7SCP18V36P-**A | H,A,DP75*36+TXV | A80UH2E070A12* | Split System | 34200 | 17 | 9 | 1.9 | R-454B | 650
217268608 | ARMSTRONG AIR | A7SCP18V36P-**A | H,A,DP16*36+TXV | A80UH2E070A12* | Split System | 34200 | 17 | 9 | 1.9 | R-454B | 650
217268606 | ARMSTRONG AIR | A7SCP18V36P-**A | H,A,DP74*36+TXV | A80UH2E070A12* | Split System | 34200 | 17 | 9 | 1.9 | R-454B | 650
217268604 | ARMSTRONG AIR | A7SCP18V36P-**A | H,A,DP14*36+TXV | A80UH2E070A12* | Split System | 34200 | 17 | 9 | 1.9 | R-454B | 650
217268630 | ARMSTRONG AIR | A7SCP18V36P-**A | H,A,DP74*36+TXV | A80US2V070A12* | Split System | 34200 | 17 | 9 | 1.9 | R-454B | 650
217268632 | ARMSTRONG AIR | A7SCP18V36P-**A | H,A,DP16*36+TXV | A80US2V070A12* | Split System | 34200 | 17 | 9 | 1.9 | R-454B | 650
217268628 | ARMSTRONG AIR | A7SCP18V36P-**A | H,A,DP14*36+TXV | A80US2V070A12* | Split System | 34200 | 17 | 9 | 1.9 | R-454B | 650
217268629 | ARMSTRONG AIR | A7SCP18V36P-**A | H,A,DP15*36+TXV | A80US2V070A12* | Split System | 34200 | 17 | 9 | 1.9 | R-454B | 650
217268631 | ARMSTRONG AIR | A7SCP18V36P-**A | H,A,DP75*36+TXV | A80US2V070A12* | Split System | 34200 | 17 | 9 | 1.9 | R-454B | 650
217268633 | ARMSTRONG AIR | A7SCP18V36P-**A | H,A,DP44*36+TXV | A80US2V070A12* | Split System | 34200 | 17 | 9 | 1.9 | R-454B | 650
217268634 | ARMSTRONG AIR | A7SCP18V36P-**A | H,A,DP13*36+TXV | A80US2V070A12* | Split System | 34200 | 17 | 9 | 1.9 | R-454B | 650
217454826 | GE Appliances | NS18H36HA5*** | HG8J*36+TXV | NF80X040S3A*** | Split System | 34200 | 17 | 9 | 1.9 | R-454B | 650
217454825 | GE Appliances | NS18H36HA5*** | PL36H175P78*+TXV | NF80X040S3A*** | Split System | 34200 | 17 | 9 | 1.9 | R-454B | 650
217454827 | GE Appliances | NS18H36HA5*** | PL36H175P78*+TXV | NF80X060S3A*** | Split System | 34200 | 17 | 9 | 1.9 | R-454B | 650
217454828 | GE Appliances | NS18H36HA5*** | HG8J*36+TXV | NF80X060S3A*** | Split System | 34200 | 17 | 9 | 1.9 | R-454B | 650
218400325 | LENNOX | EL18KSLV-036-230A** | L*31/37U+TXV | EL180UH040NE36A* | Split System | 34200 | 17 | 9 | 1.9 | R-454B | 650
217614748 | LENNOX | EL18KSLV-036-230A** | L*31/37U*+TXV | EL180UH040NE36A* | Split System | 34200 | 17 | 9 | 1.9 | R-454B | 650
217614749 | LENNOX | EL18KSLV-036-230A** | LP36/37R*+TXV | EL180UH060NE36A* | Split System | 34200 | 17 | 9 | 1.9 | R-454B | 650
217614751 | LENNOX | EL18KSLV-036-230A** | LP29/36X*+TXV | EL180UH060NE36A* | Split System | 34200 | 17 | 9 | 1.9 | R-454B | 650
217614746 | LENNOX | EL18KSLV-036-230A** | LP25/36R*+TXV | EL180UH040NE36A* | Split System | 34200 | 17 | 9 | 1.9 | R-454B | 650
217614752 | LENNOX | EL18KSLV-036-230A** | L*31/37U*+TXV | EL180UH060NE36A* | Split System | 34200 | 17 | 9 | 1.9 | R-454B | 650
217614745 | LENNOX | EL18KSLV-036-230A** | LP36/37R*+TXV | EL180UH040NE36A* | Split System | 34200 | 17 | 9 | 1.9 | R-454B | 650
217614747 | LENNOX | EL18KSLV-036-230A** | LP29/36X*+TXV | EL180UH040NE36A* | Split System | 34200 | 17 | 9 | 1.9 | R-454B | 650
217614750 | LENNOX | EL18KSLV-036-230A** | LP25/36R*+TXV | EL180UH060NE36A* | Split System | 34200 | 17 | 9 | 1.9 | R-454B | 650
218400324 | LENNOX | EL18KSLV-036-230A** | LH24/37X*+TXV | EL180UH040NE36A* | Split System | 34200 | 17 | 9 | 1.9 | R-454B | 650
217614803 | LENNOX | EL18KSLV-036-230A** | L*31/37U*+TXV | EL280UH070XE36A* | Split System | 34200 | 17 | 9 | 1.9 | R-454B | 650
217614796 | LENNOX | EL18KSLV-036-230A** | LP18/37R*+TXV | EL280UH070E36A* | Split System | 34200 | 17 | 9 | 1.9 | R-454B | 650
217614792 | LENNOX | EL18KSLV-036-230A** | LP36/37R*+TXV | EL280UH070E36A* | Split System | 34200 | 17 | 9 | 1.9 | R-454B | 650
217614793 | LENNOX | EL18KSLV-036-230A** | L*19/36U*+TXV | EL280UH070E36A* | Split System | 34200 | 17 | 9 | 1.9 | R-454B | 650
217614799 | LENNOX | EL18KSLV-036-230A** | L*19/36U*+TXV | EL280UH070XE36A* | Split System | 34200 | 17 | 9 | 1.9 | R-454B | 650
217614801 | LENNOX | EL18KSLV-036-230A** | LP29/36X*+TXV | EL280UH070XE36A* | Split System | 34200 | 17 | 9 | 1.9 | R-454B | 650
217614798 | LENNOX | EL18KSLV-036-230A** | LP36/37R*+TXV | EL280UH070XE36A* | Split System | 34200 | 17 | 9 | 1.9 | R-454B | 650
217614797 | LENNOX | EL18KSLV-036-230A** | L*31/37U*+TXV | EL280UH070E36A* | Split System | 34200 | 17 | 9 | 1.9 | R-454B | 650
217614795 | LENNOX | EL18KSLV-036-230A** | LP29/36X*+TXV | EL280UH070E36A* | Split System | 34200 | 17 | 9 | 1.9 | R-454B | 650
217614794 | LENNOX | EL18KSLV-036-230A** | LP25/36R*+TXV | EL280UH070E36A* | Split System | 34200 | 17 | 9 | 1.9 | R-454B | 650
217614800 | LENNOX | EL18KSLV-036-230A** | LP25/36R*+TXV | EL280UH070XE36A* | Split System | 34200 | 17 | 9 | 1.9 | R-454B | 650
217614802 | LENNOX | EL18KSLV-036-230A** | LP18/37R*+TXV | EL280UH070XE36A* | Split System | 34200 | 17 | 9 | 1.9 | R-454B | 650
217615016 | LENNOX | EL18KSLV-036-230A** | LP25/36R*+TXV | SL280UH070V36A* | Split System | 34200 | 17 | 9 | 1.9 | R-454B | 650
217615021 | LENNOX | EL18KSLV-036-230A** | LP25/36R*+TXV | SL280UH070XV36A* | Split System | 34200 | 17 | 9 | 1.9 | R-454B | 650
217615015 | LENNOX | EL18KSLV-036-230A** | LP36/37R*+TXV | SL280UH070V36A* | Split System | 34200 | 17 | 9 | 1.9 | R-454B | 650
217615023 | LENNOX | EL18KSLV-036-230A** | LP18/37R*+TXV | SL280UH070XV36A* | Split System | 34200 | 17 | 9 | 1.9 | R-454B | 650
217615017 | LENNOX | EL18KSLV-036-230A** | LP29/36X*+TXV | SL280UH070V36A* | Split System | 34200 | 17 | 9 | 1.9 | R-454B | 650
217615018 | LENNOX | EL18KSLV-036-230A** | L*31/37U*+TXV | SL280UH070V36A* | Split System | 34200 | 17 | 9 | 1.9 | R-454B | 650
217615020 | LENNOX | EL18KSLV-036-230A** | L*19/36U*+TXV | SL280UH070XV36A* | Split System | 34200 | 17 | 9 | 1.9 | R-454B | 650
217615019 | LENNOX | EL18KSLV-036-230A** | LP36/37R*+TXV | SL280UH070XV36A* | Split System | 34200 | 17 | 9 | 1.9 | R-454B | 650
217268570 | ARMSTRONG AIR | A7SCP18V36P-**A | H,A,DP13*36+TXV | A80UH1E070A12* | Split System | 34400 | 17 | 9 | 1.9 | R-454B | 650
217268564 | ARMSTRONG AIR | A7SCP18V36P-**A | H,A,DP14*36+TXV | A80UH1E070A12* | Split System | 34400 | 17 | 9 | 1.9 | R-454B | 650
217268566 | ARMSTRONG AIR | A7SCP18V36P-**A | H,A,DP74*36+TXV | A80UH1E070A12* | Split System | 34400 | 17 | 9 | 1.9 | R-454B | 650
217268565 | ARMSTRONG AIR | A7SCP18V36P-**A | H,A,DP15*36+TXV | A80UH1E070A12* | Split System | 34400 | 17 | 9 | 1.9 | R-454B | 650
217268569 | ARMSTRONG AIR | A7SCP18V36P-**A | H,A,DP44*36+TXV | A80UH1E070A12* | Split System | 34400 | 17 | 9 | 1.9 | R-454B | 650
217268568 | ARMSTRONG AIR | A7SCP18V36P-**A | H,A,DP16*36+TXV | A80UH1E070A12* | Split System | 34400 | 17 | 9 | 1.9 | R-454B | 650
218400456 | LENNOX | EL18KSLV-036-230A** | L*31/37U+TXV | ML180UH070E36A* | Split System | 34400 | 17 | 9 | 1.9 | R-454B | 650
217614909 | LENNOX | EL18KSLV-036-230A** | LP25/36R*+TXV | ML180UH070XE36A* | Split System | 34400 | 17 | 9 | 1.9 | R-454B | 650
217614878 | LENNOX | EL18KSLV-036-230A** | L*19/36U*+TXV | ML180UH070E36A* | Split System | 34400 | 17 | 9 | 1.9 | R-454B | 650
217614910 | LENNOX | EL18KSLV-036-230A** | LP29/36X*+TXV | ML180UH070XE36A* | Split System | 34400 | 17 | 9 | 1.9 | R-454B | 650
217614882 | LENNOX | EL18KSLV-036-230A** | L*31/37U*+TXV | ML180UH070E36A* | Split System | 34400 | 17 | 9 | 1.9 | R-454B | 650
217614881 | LENNOX | EL18KSLV-036-230A** | LP18/37R*+TXV | ML180UH070E36A* | Split System | 34400 | 17 | 9 | 1.9 | R-454B | 650
217614907 | LENNOX | EL18KSLV-036-230A** | LP36/37R*+TXV | ML180UH070XE36A* | Split System | 34400 | 17 | 9 | 1.9 | R-454B | 650
217614912 | LENNOX | EL18KSLV-036-230A** | L*31/37U*+TXV | ML180UH070XE36A* | Split System | 34400 | 17 | 9 | 1.9 | R-454B | 650
217614879 | LENNOX | EL18KSLV-036-230A** | LP25/36R*+TXV | ML180UH070E36A* | Split System | 34400 | 17 | 9 | 1.9 | R-454B | 650
217614880 | LENNOX | EL18KSLV-036-230A** | LP29/36X*+TXV | ML180UH070E36A* | Split System | 34400 | 17 | 9 | 1.9 | R-454B | 650
217614911 | LENNOX | EL18KSLV-036-230A** | LP18/37R*+TXV | ML180UH070XE36A* | Split System | 34400 | 17 | 9 | 1.9 | R-454B | 650
217614877 | LENNOX | EL18KSLV-036-230A** | LP36/37R*+TXV | ML180UH070E36A* | Split System | 34400 | 17 | 9 | 1.9 | R-454B | 650
217614908 | LENNOX | EL18KSLV-036-230A** | L*19/36U*+TXV | ML180UH070XE36A* | Split System | 34400 | 17 | 9 | 1.9 | R-454B | 650
218400483 | LENNOX | EL18KSLV-036-230A** | L*31/37U+TXV | ML180UH070XE36A* | Split System | 34400 | 17 | 9 | 1.9 | R-454B | 650
217614891 | LENNOX | EL18KSLV-036-230A** | LP25/36R*+TXV | ML180UH070V36A* | Split System | 34400 | 17 | 9 | 1.9 | R-454B | 650
217614893 | LENNOX | EL18KSLV-036-230A** | LP18/37R*+TXV | ML180UH070V36A* | Split System | 34400 | 17 | 9 | 1.9 | R-454B | 650
217614889 | LENNOX | EL18KSLV-036-230A** | LP36/37R*+TXV | ML180UH070V36A* | Split System | 34400 | 17 | 9 | 1.9 | R-454B | 650
217614892 | LENNOX | EL18KSLV-036-230A** | LP29/36X*+TXV | ML180UH070V36A* | Split System | 34400 | 17 | 9 | 1.9 | R-454B | 650
217614894 | LENNOX | EL18KSLV-036-230A** | L*31/37U*+TXV | ML180UH070V36A* | Split System | 34400 | 17 | 9 | 1.9 | R-454B | 650
218400465 | LENNOX | EL18KSLV-036-230A** | LH18/37R*+TXV | ML180UH070V36A* | Split System | 34400 | 17 | 9 | 1.9 | R-454B | 650
217614853 | LENNOX | EL18KSLV-036-230A** | LP36/37R*+TXV | ML180UH030V36A* | Split System | 34400 | 17 | 9 | 1.9 | R-454B | 650
217614856 | LENNOX | EL18KSLV-036-230A** | LP29/36X*+TXV | ML180UH030V36A* | Split System | 34400 | 17 | 9 | 1.9 | R-454B | 650
217614854 | LENNOX | EL18KSLV-036-230A** | L*19/36U*+TXV | ML180UH030V36A* | Split System | 34400 | 17 | 9 | 1.9 | R-454B | 650
217614855 | LENNOX | EL18KSLV-036-230A** | LP25/36R*+TXV | ML180UH030V36A* | Split System | 34400 | 17 | 9 | 1.9 | R-454B | 650
217614857 | LENNOX | EL18KSLV-036-230A** | LP18/37R*+TXV | ML180UH030V36A* | Split System | 34400 | 17 | 9 | 1.9 | R-454B | 650
217614858 | LENNOX | EL18KSLV-036-230A** | L*31/37U*+TXV | ML180UH030V36A* | Split System | 34400 | 17 | 9 | 1.9 | R-454B | 650
218400433 | LENNOX | EL18KSLV-036-230A** | L*19/36U+TXV | ML180UH030V36A* | Split System | 34400 | 17 | 9 | 1.9 | R-454B | 650
217614869 | LENNOX | EL18KSLV-036-230A** | LP18/37R*+TXV | ML180UH045V36A* | Split System | 34400 | 17 | 9 | 1.9 | R-454B | 650
217614866 | LENNOX | EL18KSLV-036-230A** | L*19/36U*+TXV | ML180UH045V36A* | Split System | 34400 | 17 | 9 | 1.9 | R-454B | 650
217614868 | LENNOX | EL18KSLV-036-230A** | LP29/36X*+TXV | ML180UH045V36A* | Split System | 34400 | 17 | 9 | 1.9 | R-454B | 650
217614870 | LENNOX | EL18KSLV-036-230A** | L*31/37U*+TXV | ML180UH045V36A* | Split System | 34400 | 17 | 9 | 1.9 | R-454B | 650
217614865 | LENNOX | EL18KSLV-036-230A** | LP36/37R*+TXV | ML180UH045V36A* | Split System | 34400 | 17 | 9 | 1.9 | R-454B | 650
217614867 | LENNOX | EL18KSLV-036-230A** | LP25/36R*+TXV | ML180UH045V36A* | Split System | 34400 | 17 | 9 | 1.9 | R-454B | 650
217268625 | ARMSTRONG AIR | A7SCP18V36P-**A | H,A,DP44*36+TXV | A80US2V060A12X* | Split System | 34600 | 17 | 9 | 1.9 | R-454B | 650
217268621 | ARMSTRONG AIR | A7SCP18V36P-**A | H,A,DP15*36+TXV | A80US2V060A12X* | Split System | 34600 | 17 | 9 | 1.9 | R-454B | 650
217268623 | ARMSTRONG AIR | A7SCP18V36P-**A | H,A,DP75*36+TXV | A80US2V060A12X* | Split System | 34600 | 17 | 9 | 1.9 | R-454B | 650
217268626 | ARMSTRONG AIR | A7SCP18V36P-**A | H,A,DP13*36+TXV | A80US2V060A12X* | Split System | 34600 | 17 | 9 | 1.9 | R-454B | 650
217268624 | ARMSTRONG AIR | A7SCP18V36P-**A | H,A,DP16*36+TXV | A80US2V060A12X* | Split System | 34600 | 17 | 9 | 1.9 | R-454B | 650
217268622 | ARMSTRONG AIR | A7SCP18V36P-**A | H,A,DP74*36+TXV | A80US2V060A12X* | Split System | 34600 | 17 | 9 | 1.9 | R-454B | 650
217454829 | GE Appliances | NS18H36HA5*** | PL36H175P78*+TXV | NF80X060V3A*** | Split System | 34600 | 17 | 9 | 1.9 | R-454B | 650
217454830 | GE Appliances | NS18H36HA5*** | HG8J*36+TXV | NF80X060V3A*** | Split System | 34600 | 17 | 9 | 1.9 | R-454B | 650
217615011 | LENNOX | EL18KSLV-036-230A** | LP36/37R*+TXV | SL280UH060NV36A* | Split System | 34600 | 17 | 9 | 1.9 | R-454B | 650
217615012 | LENNOX | EL18KSLV-036-230A** | LP25/36R*+TXV | SL280UH060NV36A* | Split System | 34600 | 17 | 9 | 1.9 | R-454B | 650
217615014 | LENNOX | EL18KSLV-036-230A** | L*31/37U*+TXV | SL280UH060NV36A* | Split System | 34600 | 17 | 9 | 1.9 | R-454B | 650
217614847 | LENNOX | EL18KSLV-036-230A** | LP18/37R*+TXV | EL297UH090XE48C* | Split System | 34600 | 17 | 9 | 1.9 | R-454B | 650
217614846 | LENNOX | EL18KSLV-036-230A** | LP29/36X*+TXV | EL297UH090XE48C* | Split System | 34600 | 17 | 9 | 1.9 | R-454B | 650
217614844 | LENNOX | EL18KSLV-036-230A** | LP36/37R*+TXV | EL297UH090XE48C* | Split System | 34600 | 17 | 9 | 1.9 | R-454B | 650
218442006 | ARMSTRONG AIR | A7SCP18V36P-**A | (H,A,D)G1K*36+TXV | A97US2V080C16X* | Split System | 34800 | 17 | 9 | 1.9 | R-454B | 650
217268716 | ARMSTRONG AIR | A7SCP18V36P-**A | H,A,DP14*36+TXV | A97US2V080C16X* | Split System | 34800 | 17 | 9 | 1.9 | R-454B | 650
217268717 | ARMSTRONG AIR | A7SCP18V36P-**A | H,A,DP15*36+TXV | A97US2V080C16X* | Split System | 34800 | 17 | 9 | 1.9 | R-454B | 650
217268721 | ARMSTRONG AIR | A7SCP18V36P-**A | H,A,DP44*36+TXV | A97US2V080C16X* | Split System | 34800 | 17 | 9 | 1.9 | R-454B | 650
217268719 | ARMSTRONG AIR | A7SCP18V36P-**A | H,A,DP75*36+TXV | A97US2V080C16X* | Split System | 34800 | 17 | 9 | 1.9 | R-454B | 650
217268720 | ARMSTRONG AIR | A7SCP18V36P-**A | H,A,DP16*36+TXV | A97US2V080C16X* | Split System | 34800 | 17 | 9 | 1.9 | R-454B | 650
217268748 | ARMSTRONG AIR | A7SCP18V36P-**A | H,A,DP14*36+TXV | A98USMV090C16S* | Split System | 34800 | 17 | 9 | 1.9 | R-454B | 650
217268751 | ARMSTRONG AIR | A7SCP18V36P-**A | H,A,DP75*36+TXV | A98USMV090C16S* | Split System | 34800 | 17 | 9 | 1.9 | R-454B | 650
217268753 | ARMSTRONG AIR | A7SCP18V36P-**A | H,A,DP44*36+TXV | A98USMV090C16S* | Split System | 34800 | 17 | 9 | 1.9 | R-454B | 650
217268752 | ARMSTRONG AIR | A7SCP18V36P-**A | H,A,DP16*36+TXV | A98USMV090C16S* | Split System | 34800 | 17 | 9 | 1.9 | R-454B | 650
217268660 | ARMSTRONG AIR | A7SCP18V36P-**A | H,A,DP14*36+TXV | A96UH1E090C16S* | Split System | 34800 | 17 | 9 | 1.9 | R-454B | 650
217268664 | ARMSTRONG AIR | A7SCP18V36P-**A | H,A,DP16*36+TXV | A96UH1E090C16S* | Split System | 34800 | 17 | 9 | 1.9 | R-454B | 650
217268665 | ARMSTRONG AIR | A7SCP18V36P-**A | H,A,DP44*36+TXV | A96UH1E090C16S* | Split System | 34800 | 17 | 9 | 1.9 | R-454B | 650
217268663 | ARMSTRONG AIR | A7SCP18V36P-**A | H,A,DP75*36+TXV | A96UH1E090C16S* | Split System | 34800 | 17 | 9 | 1.9 | R-454B | 650
217268661 | ARMSTRONG AIR | A7SCP18V36P-**A | H,A,DP15*36+TXV | A96UH1E090C16S* | Split System | 34800 | 17 | 9 | 1.9 | R-454B | 650
217615048 | LENNOX | EL18KSLV-036-230A** | LP18/37R*+TXV | SL297UH080NV48C* | Split System | 34800 | 17 | 9 | 1.9 | R-454B | 650
217615062 | LENNOX | EL18KSLV-036-230A** | LP18/37R*+TXV | SLP99UH090XV48C* | Split System | 34800 | 17 | 9 | 1.9 | R-454B | 650
217615061 | LENNOX | EL18KSLV-036-230A** | LP29/36X*+TXV | SLP99UH090XV48C* | Split System | 34800 | 17 | 9 | 1.9 | R-454B | 650
217615059 | LENNOX | EL18KSLV-036-230A** | LP36/37R*+TXV | SLP99UH090XV48C* | Split System | 34800 | 17 | 9 | 1.9 | R-454B | 650
217614762 | LENNOX | EL18KSLV-036-230A** | LP36/37R*+TXV | EL195UH080NE48C* | Split System | 34800 | 17 | 9 | 1.9 | R-454B | 650
217614763 | LENNOX | EL18KSLV-036-230A** | LP18/37R*+TXV | EL195UH080NE48C* | Split System | 34800 | 17 | 9 | 1.9 | R-454B | 650
217614991 | LENNOX | EL18KSLV-036-230A** | LP36/37R*+TXV | ML196UH090XE48C* | Split System | 34800 | 17 | 9 | 1.9 | R-454B | 650
217614993 | LENNOX | EL18KSLV-036-230A** | LP29/36X*+TXV | ML196UH090XE48C* | Split System | 34800 | 17 | 9 | 1.9 | R-454B | 650
217614994 | LENNOX | EL18KSLV-036-230A** | LP18/37R*+TXV | ML196UH090XE48C* | Split System | 34800 | 17 | 9 | 1.9 | R-454B | 650
218467725 | LENNOX | EL18KSLV-036-230A** | LP36/37R*+TXV | ML296DF070XV48B* | Split System | 35000 | 17 | 9 | 1.9 | R-454B | 650
218467753 | LENNOX | EL18KSLV-036-230A** | LP36/37R*+TXV | ML180DF070E36B* | Split System | 35000 | 17 | 9 | 1.9 | R-454B | 650
217614959 | LENNOX | EL18KSLV-036-230A** | LP36/37R*+TXV | ML193UH090XE48C* | Split System | 35000 | 17 | 9 | 1.9 | R-454B | 650
217614962 | LENNOX | EL18KSLV-036-230A** | LP18/37R*+TXV | ML193UH090XE48C* | Split System | 35000 | 17 | 9 | 1.9 | R-454B | 650
217614961 | LENNOX | EL18KSLV-036-230A** | LP29/36X*+TXV | ML193UH090XE48C* | Split System | 35000 | 17 | 9 | 1.9 | R-454B | 650
217727397 | YORK | HH860E2S11 | CV603**A+TXV | Y82E100C16LMPS1 | Split System | 45000 | 17 | 9 | 2 | R-454B | 650
217889532 | BRYANT HEATING AND COOLING SYSTEMS | 37MUHAQ24AA3+TIC2025-0016 | C36A***L12*+TXV+AEFE4B* |  | Split System | 23200 | 17 | 9 | 2.02 | R-454B | 650
217889439 | BRYANT HEATING AND COOLING SYSTEMS | 37MUHAQ24AA3+TIC2025-0016 | C36A***L13*+TXV+AEFE3A* |  | Split System | 23600 | 17 | 9 | 2.02 | R-454B | 650
217889441 | BRYANT HEATING AND COOLING SYSTEMS | 37MUHAQ24AA3+TIC2025-0016 | V,C36H175P14*+TXV+AEFE4B* |  | Split System | 23600 | 17 | 9 | 2.02 | R-454B | 650
217889440 | BRYANT HEATING AND COOLING SYSTEMS | 37MUHAQ24AA3+TIC2025-0016 | PL36H175P14*+TXV+AEFE4B* |  | Split System | 23600 | 17 | 9 | 2.02 | R-454B | 650
217889438 | BRYANT HEATING AND COOLING SYSTEMS | 37MUHAQ24AA3+TIC2025-0016 | C36A***L13*+TXV+AEFE4B* |  | Split System | 23600 | 17 | 9 | 2.02 | R-454B | 650
217889444 | BRYANT HEATING AND COOLING SYSTEMS | 37MUHAQ24AA3+TIC2025-0016 | V,C36H***P21*+TXV+AEFE3A* |  | Split System | 23600 | 17 | 9 | 2.02 | R-454B | 650
217889437 | BRYANT HEATING AND COOLING SYSTEMS | 37MUHAQ24AA3+TIC2025-0016 | V,C36H***P42*+TXV+AEFE3A* |  | Split System | 23600 | 17 | 9 | 2.02 | R-454B | 650
218008278 | BRYANT HEATING AND COOLING SYSTEMS | 37MUHAQ24AA3+TIC2025-0016 | M36G59*+TXV+AMHE3D |  | Split System | 23600 | 17 | 9 | 2.02 | R-454B | 650
218008276 | BRYANT HEATING AND COOLING SYSTEMS | 37MUHAQ24AA3+TIC2025-0016 | M36G33*+TXV+AMHE3D |  | Split System | 23600 | 17 | 9 | 2.02 | R-454B | 650
218456407 | CARRIER | 37MUHAQ24AA3+TIC2025-0016 | PL36H175P14*+TXV+CBPE4B* |  | Split System | 23600 | 17 | 9 | 2.02 | R-454B | 650
218456408 | CARRIER | 37MUHAQ24AA3+TIC2025-0016 | V,C36H175P14*+TXV+CBPE4B* |  | Split System | 23600 | 17 | 9 | 2.02 | R-454B | 650
218456410 | CARRIER | 37MUHAQ24AA3+TIC2025-0016 | V,C36H175P13*+TXV+CBPE4B* |  | Split System | 23600 | 17 | 9 | 2.02 | R-454B | 650
218456406 | CARRIER | 37MUHAQ24AA3+TIC2025-0016 | V,C36H142P42*+TXV+CBPE3A* |  | Split System | 23600 | 17 | 9 | 2.02 | R-454B | 650
218456409 | CARRIER | 37MUHAQ24AA3+TIC2025-0016 | V,C36H***P21*+TXV+CBPE3A* |  | Split System | 23600 | 17 | 9 | 2.02 | R-454B | 650
218008267 | CARRIER | 37MUHAQ24AA3+TIC2025-0016 | M36G59*+TXV+AMHE3D |  | Split System | 23600 | 17 | 9 | 2.02 | R-454B | 650
218005634 | COMFORTMAKER | D5CUHAH24AAK+TIC2025-0016 | A36VBA*+TXV+AEFE4B* |  | Split System | 23600 | 17 | 9 | 2.02 | R-454B | 650
218005636 | COMFORTMAKER | D5CUHAH24AAK+TIC2025-0016 | V,G36H175D14*+TXV+AEFE4B* |  | Split System | 23600 | 17 | 9 | 2.02 | R-454B | 650
218005635 | COMFORTMAKER | D5CUHAH24AAK+TIC2025-0016 | V,G36H***D12*+TXV+AEFE3A* |  | Split System | 23600 | 17 | 9 | 2.02 | R-454B | 650
218456493 | BRYANT HEATING AND COOLING SYSTEMS | 37MUHAQ24AA3+TIC2025-0016 | C36A***L15*+TXV+CBPE3A* |  | Split System | 24200 | 17 | 9 | 2.04 | R-454B | 650
217889443 | BRYANT HEATING AND COOLING SYSTEMS | 37MUHAQ24AA3+TIC2025-0016 | V,C36H175P15*+TXV+AEFE4B* |  | Split System | 24200 | 17 | 9 | 2.04 | R-454B | 650
217889445 | BRYANT HEATING AND COOLING SYSTEMS | 37MUHAQ24AA3+TIC2025-0016 | PL36H***P44*+TXV+AEFE3A* |  | Split System | 24200 | 17 | 9 | 2.04 | R-454B | 650
217889442 | BRYANT HEATING AND COOLING SYSTEMS | 37MUHAQ24AA3+TIC2025-0016 | PL36H175P15*+TXV+AEFE4B* |  | Split System | 24200 | 17 | 9 | 2.04 | R-454B | 650
218456494 | BRYANT HEATING AND COOLING SYSTEMS | 37MUHAQ24AA3+TIC2025-0016 | PL36H***P44*+TXV+CBPE3A* |  | Split System | 24200 | 17 | 9 | 2.04 | R-454B | 650
218456630 | CARRIER | 37MUHAQ24AA3+TIC2025-0016 | PL36H175P15*+TXV+CBPE4B* |  | Split System | 24200 | 17 | 9 | 2.04 | R-454B | 650
218456466 | CARRIER | 37MUHAQ24AA3+TIC2025-0016 | C36A***L15*+TXV+CBPE4B* |  | Split System | 24200 | 17 | 9 | 2.04 | R-454B | 650
218456467 | CARRIER | 37MUHAQ24AA3+TIC2025-0016 | C36A***L15*+TXV+CBPE3A* |  | Split System | 24200 | 17 | 9 | 2.04 | R-454B | 650
218456616 | PAYNE HEATING AND COOLING | 37MUHAQ24AA3+TIC2025-0016 | C36A***L15*+TXV+CBPE4B* |  | Split System | 24200 | 17 | 9 | 2.04 | R-454B | 650
218456615 | PAYNE HEATING AND COOLING | 37MUHAQ24AA3+TIC2025-0016 | PL36H175P15*+TXV+CBPE4B* |  | Split System | 24200 | 17 | 9 | 2.04 | R-454B | 650
218456618 | PAYNE HEATING AND COOLING | 37MUHAQ24AA3+TIC2025-0016 | PL36H***P44*+TXV+CBPE3A* |  | Split System | 24200 | 17 | 9 | 2.04 | R-454B | 650
218456617 | PAYNE HEATING AND COOLING | 37MUHAQ24AA3+TIC2025-0016 | C36A***L15*+TXV+CBPE3A* |  | Split System | 24200 | 17 | 9 | 2.04 | R-454B | 650
217889436 | BRYANT HEATING AND COOLING SYSTEMS | 37MUHAQ24AA3 | PL36H***P44*+TXV+AEFE3A* |  | Split System | 23200 | 17 | 9 | 2.08 | R-454B | 650
217889434 | BRYANT HEATING AND COOLING SYSTEMS | 37MUHAQ24AA3 | V,C36H175P15*+TXV+AEFE4B* |  | Split System | 23200 | 17 | 9 | 2.08 | R-454B | 650
217889433 | BRYANT HEATING AND COOLING SYSTEMS | 37MUHAQ24AA3 | PL36H175P15*+TXV+AEFE4B* |  | Split System | 23200 | 17 | 9 | 2.08 | R-454B | 650
218011206 | DAY & NIGHT | D5CUHAH24AAK | V,G36H175P15*+TXV+AEFE4B* |  | Split System | 23200 | 17 | 9 | 2.08 | R-454B | 650
218011208 | DAY & NIGHT | D5CUHAH24AAK | V,G36H***P44*+TXV+AEFE3A* |  | Split System | 23200 | 17 | 9 | 2.08 | R-454B | 650
218011207 | DAY & NIGHT | D5CUHAH24AAK | PL36H175P78*+TXV+AEFE4B* |  | Split System | 23200 | 17 | 9 | 2.08 | R-454B | 650
218011375 | DAY & NIGHT | D5CUHAH24AAK | FG35*36+TXV+AEFE4B* |  | Split System | 23200 | 17 | 9 | 2.08 | R-454B | 650
217268548 | ARMSTRONG AIR | A7SCP18V36P-**A | H,A,DP14*36+TXV | A80UH1E045A12* | Split System | 34200 | 18 | 9 | 1.9 | R-454B | 650
217268549 | ARMSTRONG AIR | A7SCP18V36P-**A | H,A,DP15*36+TXV | A80UH1E045A12* | Split System | 34200 | 18 | 9 | 1.9 | R-454B | 650
217268551 | ARMSTRONG AIR | A7SCP18V36P-**A | H,A,DP75*36+TXV | A80UH1E045A12* | Split System | 34200 | 18 | 9 | 1.9 | R-454B | 650
217268552 | ARMSTRONG AIR | A7SCP18V36P-**A | H,A,DP16*36+TXV | A80UH1E045A12* | Split System | 34200 | 18 | 9 | 1.9 | R-454B | 650
217268553 | ARMSTRONG AIR | A7SCP18V36P-**A | H,A,DP44*36+TXV | A80UH1E045A12* | Split System | 34200 | 18 | 9 | 1.9 | R-454B | 650
217614861 | LENNOX | EL18KSLV-036-230A** | LP25/36R*+TXV | ML180UH045E36A* | Split System | 34200 | 18 | 9 | 1.9 | R-454B | 650
217614876 | LENNOX | EL18KSLV-036-230A** | L*31/37U*+TXV | ML180UH045XE36A* | Split System | 34200 | 18 | 9 | 1.9 | R-454B | 650
217614864 | LENNOX | EL18KSLV-036-230A** | L*31/37U*+TXV | ML180UH045E36A* | Split System | 34200 | 18 | 9 | 1.9 | R-454B | 650
217614873 | LENNOX | EL18KSLV-036-230A** | LP25/36R*+TXV | ML180UH045XE36A* | Split System | 34200 | 18 | 9 | 1.9 | R-454B | 650
217614871 | LENNOX | EL18KSLV-036-230A** | LP36/37R*+TXV | ML180UH045XE36A* | Split System | 34200 | 18 | 9 | 1.9 | R-454B | 650
217614874 | LENNOX | EL18KSLV-036-230A** | LP29/36X*+TXV | ML180UH045XE36A* | Split System | 34200 | 18 | 9 | 1.9 | R-454B | 650
217614863 | LENNOX | EL18KSLV-036-230A** | LP18/37R*+TXV | ML180UH045E36A* | Split System | 34200 | 18 | 9 | 1.9 | R-454B | 650
217614872 | LENNOX | EL18KSLV-036-230A** | L*19/36U*+TXV | ML180UH045XE36A* | Split System | 34200 | 18 | 9 | 1.9 | R-454B | 650
217614862 | LENNOX | EL18KSLV-036-230A** | LP29/36X*+TXV | ML180UH045E36A* | Split System | 34200 | 18 | 9 | 1.9 | R-454B | 650
217614859 | LENNOX | EL18KSLV-036-230A** | LP36/37R*+TXV | ML180UH045E36A* | Split System | 34200 | 18 | 9 | 1.9 | R-454B | 650
217614860 | LENNOX | EL18KSLV-036-230A** | L*19/36U*+TXV | ML180UH045E36A* | Split System | 34200 | 18 | 9 | 1.9 | R-454B | 650
217614875 | LENNOX | EL18KSLV-036-230A** | LP18/37R*+TXV | ML180UH045XE36A* | Split System | 34200 | 18 | 9 | 1.9 | R-454B | 650
218400449 | LENNOX | EL18KSLV-036-230A** | LH18/37R*+TXV | ML180UH045XE36A* | Split System | 34200 | 18 | 9 | 1.9 | R-454B | 650
217268596 | ARMSTRONG AIR | A7SCP18V36P-**A | H,A,DP14*36+TXV | A80UH2E045A12* | Split System | 34600 | 18 | 9 | 1.9 | R-454B | 650
217268598 | ARMSTRONG AIR | A7SCP18V36P-**A | H,A,DP74*36+TXV | A80UH2E045A12* | Split System | 34600 | 18 | 9 | 1.9 | R-454B | 650
217268600 | ARMSTRONG AIR | A7SCP18V36P-**A | H,A,DP16*36+TXV | A80UH2E045A12* | Split System | 34600 | 18 | 9 | 1.9 | R-454B | 650
217268602 | ARMSTRONG AIR | A7SCP18V36P-**A | H,A,DP13*36+TXV | A80UH2E045A12* | Split System | 34600 | 18 | 9 | 1.9 | R-454B | 650
217268601 | ARMSTRONG AIR | A7SCP18V36P-**A | H,A,DP44*36+TXV | A80UH2E045A12* | Split System | 34600 | 18 | 9 | 1.9 | R-454B | 650
217268597 | ARMSTRONG AIR | A7SCP18V36P-**A | H,A,DP15*36+TXV | A80UH2E045A12* | Split System | 34600 | 18 | 9 | 1.9 | R-454B | 650
217268725 | ARMSTRONG AIR | A7SCP18V36P-**A | H,A,DP15*36+TXV | A97US2V090C12S* | Split System | 34600 | 18 | 9 | 1.9 | R-454B | 650
217268727 | ARMSTRONG AIR | A7SCP18V36P-**A | H,A,DP75*36+TXV | A97US2V090C12S* | Split System | 34600 | 18 | 9 | 1.9 | R-454B | 650
217614791 | LENNOX | EL18KSLV-036-230A** | L*31/37U*+TXV | EL280UH045E36A* | Split System | 34600 | 18 | 9 | 1.9 | R-454B | 650
217614786 | LENNOX | EL18KSLV-036-230A** | LP36/37R*+TXV | EL280UH045E36A* | Split System | 34600 | 18 | 9 | 1.9 | R-454B | 650
217614787 | LENNOX | EL18KSLV-036-230A** | L*19/36U*+TXV | EL280UH045E36A* | Split System | 34600 | 18 | 9 | 1.9 | R-454B | 650
217614789 | LENNOX | EL18KSLV-036-230A** | LP29/36X*+TXV | EL280UH045E36A* | Split System | 34600 | 18 | 9 | 1.9 | R-454B | 650
217614790 | LENNOX | EL18KSLV-036-230A** | LP18/37R*+TXV | EL280UH045E36A* | Split System | 34600 | 18 | 9 | 1.9 | R-454B | 650
217614848 | LENNOX | EL18KSLV-036-230A** | LP18/37R*+TXV | EL297UH090XV36C* | Split System | 34600 | 18 | 9 | 1.9 | R-454B | 650
217268741 | ARMSTRONG AIR | A7SCP18V36P-**A | H,A,DP15*36+TXV | A98USMV090C12S* | Split System | 34800 | 18 | 9 | 1.9 | R-454B | 650
217268745 | ARMSTRONG AIR | A7SCP18V36P-**A | H,A,DP44*36+TXV | A98USMV090C12S* | Split System | 34800 | 18 | 9 | 1.9 | R-454B | 650
217268743 | ARMSTRONG AIR | A7SCP18V36P-**A | H,A,DP75*36+TXV | A98USMV090C12S* | Split System | 34800 | 18 | 9 | 1.9 | R-454B | 650
217268740 | ARMSTRONG AIR | A7SCP18V36P-**A | H,A,DP14*36+TXV | A98USMV090C12S* | Split System | 34800 | 18 | 9 | 1.9 | R-454B | 650
217268744 | ARMSTRONG AIR | A7SCP18V36P-**A | H,A,DP16*36+TXV | A98USMV090C12S* | Split System | 34800 | 18 | 9 | 1.9 | R-454B | 650
217614958 | LENNOX | EL18KSLV-036-230A** | LP18/37R*+TXV | ML193UH090XE36C* | Split System | 34800 | 18 | 9 | 1.9 | R-454B | 650
217614957 | LENNOX | EL18KSLV-036-230A** | LP29/36X*+TXV | ML193UH090XE36C* | Split System | 34800 | 18 | 9 | 1.9 | R-454B | 650
217614987 | LENNOX | EL18KSLV-036-230A** | LP36/37R*+TXV | ML196UH090XE36C* | Split System | 34800 | 18 | 9 | 1.9 | R-454B | 650
217614990 | LENNOX | EL18KSLV-036-230A** | LP18/37R*+TXV | ML196UH090XE36C* | Split System | 34800 | 18 | 9 | 1.9 | R-454B | 650
217614955 | LENNOX | EL18KSLV-036-230A** | LP36/37R*+TXV | ML193UH090XE36C* | Split System | 34800 | 18 | 9 | 1.9 | R-454B | 650
217614989 | LENNOX | EL18KSLV-036-230A** | LP29/36X*+TXV | ML196UH090XE36C* | Split System | 34800 | 18 | 9 | 1.9 | R-454B | 650
217615058 | LENNOX | EL18KSLV-036-230A** | LP18/37R*+TXV | SLP99UH090XV36C* | Split System | 34800 | 18 | 9 | 1.9 | R-454B | 650
217615055 | LENNOX | EL18KSLV-036-230A** | LP36/37R*+TXV | SLP99UH090XV36C* | Split System | 34800 | 18 | 9 | 1.9 | R-454B | 650
217615057 | LENNOX | EL18KSLV-036-230A** | LP29/36X*+TXV | SLP99UH090XV36C* | Split System | 34800 | 18 | 9 | 1.9 | R-454B | 650
217615010 | LENNOX | EL18KSLV-036-230A** | LP18/37R*+TXV | ML296UH090XV48C* | Split System | 34800 | 18 | 9 | 1.9 | R-454B | 650
217615007 | LENNOX | EL18KSLV-036-230A** | LP36/37R*+TXV | ML296UH090XV48C* | Split System | 34800 | 18 | 9 | 1.9 | R-454B | 650
217615009 | LENNOX | EL18KSLV-036-230A** | LP29/36X*+TXV | ML296UH090XV48C* | Split System | 34800 | 18 | 9 | 1.9 | R-454B | 650
216800713 | COLEMAN | HH836E2S11 | V,Y36H175P15*+TXV | TL8E080C16UH11 | Split System | 33800 | 18 | 9 | 2 | R-454B | 650
218456469 | BRYANT HEATING AND COOLING SYSTEMS | 37MUHAQ24AA3+TIC2025-0016 | PL36H210P29*+TXV | 83*SB48060M17*** | Split System | 24400 | 18 | 9 | 2.02 | R-454B | 650
218456601 | PAYNE HEATING AND COOLING | 37MUHAQ24AA3+TIC2025-0016 | PL36H210P29*+TXV | PG80MSUA48060B** | Split System | 24400 | 18 | 9 | 2.02 | R-454B | 650
217258587 | COLEMAN | HH836E2S11 | H,YG36*36+TXV | TL8E080C16UH11 | Split System | 33800 | 19 | 9 | 2 | R-454B | 650
218468999 | TEMPSTAR | N5H9V48*K*AAA* | A60VHA*+TXV | *96CTN0802120B* | Split System | 48000 | 16 | 9 | 2.1 | R-454B | 650
218469018 | TEMPSTAR | N5H9V48*K*AAA* | A48VHA*+TXV | *97CTN0802120A* | Split System | 48000 | 16 | 9 | 2.1 | R-454B | 650
218469019 | TEMPSTAR | N5H9V48*K*AAA* | A60VHA*+TXV | *97CTN0802120A* | Split System | 48000 | 16 | 9 | 2.1 | R-454B | 650
218468998 | TEMPSTAR | N5H9V48*K*AAA* | A48VHA*+TXV | *96CTN0802120B* | Split System | 48000 | 16 | 9 | 2.1 | R-454B | 650
218469015 | TEMPSTAR | N5H9V48*K*AAA* | A60VHA*+TXV | *97CMN0802120B* | Split System | 48000 | 16 | 9 | 2.1 | R-454B | 650
218469014 | TEMPSTAR | N5H9V48*K*AAA* | A48VHA*+TXV | *97CMN0802120B* | Split System | 48000 | 16 | 9 | 2.1 | R-454B | 650
217454949 | AMERICAN STANDARD | 5A6H7060A1 | PL60H210P17*+TXV+P0V0C000M50SD |  | Split System | 52000 | 16 | 9 | 2.24 | R-454B | 650
218399573 | MIDEA | MOVA-36HDN10-M20G | (H,Y)G80*36+TXV+TD | MGV96U080B3C | Split System | 33800 | 18 | 9 | 2 | R-454B | 650
218399575 | MIDEA | MOVA-36HDN10-M20G | (H,Y)G80*36+TXV+TD | MGV97U080B3A | Split System | 33800 | 18 | 9 | 2 | R-454B | 650
218026234 | LENNOX | EL18KSLV-024-230A** | LD19/25Z*+TXV | SL280DF070V36A* | Split System | 23600 | 16 | 9 | 1.8 | R-454B | 650
218026236 | LENNOX | EL18KSLV-024-230A** | L*31/37U*+TXV | SL280DF070V36A* | Split System | 23600 | 16 | 9 | 1.8 | R-454B | 650
218026235 | LENNOX | EL18KSLV-024-230A** | L*19/36U*+TXV | SL280DF070V36A* | Split System | 23600 | 16 | 9 | 1.8 | R-454B | 650
218026232 | LENNOX | EL18KSLV-024-230A** | LD24/35Z*+TXV | SL280DF060NV36B* | Split System | 23600 | 16 | 9 | 1.8 | R-454B | 650
218026233 | LENNOX | EL18KSLV-024-230A** | L*19/36U*+TXV | SL280DF060NV36B* | Split System | 23600 | 16 | 9 | 1.8 | R-454B | 650
218026231 | LENNOX | EL18KSLV-024-230A** | LD19/36Z*+TXV | SL280DF060NV36B* | Split System | 23600 | 16 | 9 | 1.8 | R-454B | 650
217268126 | ARMSTRONG AIR | A7SCP18V24P-**A | A36VDA*+TXV | A96DF1E045B12S* | Split System | 23800 | 16 | 9 | 1.8 | R-454B | 650
217268075 | ARMSTRONG AIR | A7SCP18V24P-**A | H,A,DG9J*36+TXV | A96DF1E045B12S* | Split System | 23800 | 16 | 9 | 1.8 | R-454B | 650
217268127 | ARMSTRONG AIR | A7SCP18V24P-**A | A36VEA*+TXV | A96DF1E045B12S* | Split System | 23800 | 16 | 9 | 1.8 | R-454B | 650
218442533 | ARMSTRONG AIR | A7SCP18V24P-**A | (H,A,D)G34*36+TXV | A97UH2E070B12S* | Split System | 24000 | 16 | 9 | 1.8 | R-454B | 650
217268078 | ARMSTRONG AIR | A7SCP18V24P-**A | H,A,DG9J*36+TXV | A96UH1E045B12S* | Split System | 24000 | 16 | 9 | 1.8 | R-454B | 650
217268481 | ARMSTRONG AIR | A7SCP18V24P-**A | H,A,DP44*36+TXV | A96UH1E045B12S* | Split System | 24000 | 16 | 9 | 1.8 | R-454B | 650
217268488 | ARMSTRONG AIR | A7SCP18V24P-**A | H,A,DP16*36+TXV | A96UH1E070B12S* | Split System | 24000 | 16 | 9 | 1.8 | R-454B | 650
217268480 | ARMSTRONG AIR | A7SCP18V24P-**A | H,A,DP16*36+TXV | A96UH1E045B12S* | Split System | 24000 | 16 | 9 | 1.8 | R-454B | 650
217268489 | ARMSTRONG AIR | A7SCP18V24P-**A | H,A,DP44*36+TXV | A96UH1E070B12S* | Split System | 24000 | 16 | 9 | 1.8 | R-454B | 650
217268477 | ARMSTRONG AIR | A7SCP18V24P-**A | H,A,DP15*36+TXV | A96UH1E045B12S* | Split System | 24000 | 16 | 9 | 1.8 | R-454B | 650
217268479 | ARMSTRONG AIR | A7SCP18V24P-**A | H,A,DP75*36+TXV | A96UH1E045B12S* | Split System | 24000 | 16 | 9 | 1.8 | R-454B | 650
217268484 | ARMSTRONG AIR | A7SCP18V24P-**A | H,A,DP14*36+TXV | A96UH1E070B12S* | Split System | 24000 | 16 | 9 | 1.8 | R-454B | 650
217268486 | ARMSTRONG AIR | A7SCP18V24P-**A | H,A,DP74*36+TXV | A96UH1E070B12S* | Split System | 24000 | 16 | 9 | 1.8 | R-454B | 650
217268485 | ARMSTRONG AIR | A7SCP18V24P-**A | H,A,DP15*36+TXV | A96UH1E070B12S* | Split System | 24000 | 16 | 9 | 1.8 | R-454B | 650
217454815 | GE Appliances | NS18H24HA5*** | HG8J*36+TXV | NF95X040S3B*** | Split System | 24000 | 16 | 9 | 1.8 | R-454B | 650
217454814 | GE Appliances | NS18H24HA5*** | PL36H175P78*+TXV | NF95X040S3B*** | Split System | 24000 | 16 | 9 | 1.8 | R-454B | 650
217483071 | GE Appliances | NS18H24HA5*** | V36H175P13*+TXV | NF95X040S3B*** | Split System | 24000 | 16 | 9 | 1.8 | R-454B | 650
217454818 | GE Appliances | NS18H24HA5*** | HG8J*36+TXV | NF95X060S3B*** | Split System | 24000 | 16 | 9 | 1.8 | R-454B | 650
217483073 | GE Appliances | NS18H24HA5*** | V36H175P13*+TXV | NF95X060S3B*** | Split System | 24000 | 16 | 9 | 1.8 | R-454B | 650
217454817 | GE Appliances | NS18H24HA5*** | PL36H175P78*+TXV | NF95X060S3B*** | Split System | 24000 | 16 | 9 | 1.8 | R-454B | 650
218400319 | LENNOX | EL18KSLV-024-230A** | L*19/36U+TXV+LEFE4B* |  | Split System | 24000 | 16 | 9 | 1.8 | R-454B | 650
217465670 | LENNOX | EL18KSLV-024-230A** | L*19/36U*+TXV+LEFE4B* |  | Split System | 24000 | 16 | 9 | 1.8 | R-454B | 650
217465671 | LENNOX | EL18KSLV-024-230A** | L*19/36U*+TXV+LEFE3A* |  | Split System | 24000 | 16 | 9 | 1.8 | R-454B | 650
218400153 | LENNOX | EL18KSLV-024-230A** | L*19/36U+TXV | EL297UH070XE36B* | Split System | 24000 | 16 | 9 | 1.8 | R-454B | 650
217614264 | LENNOX | EL18KSLV-024-230A** | L*19/36U*+TXV | EL297UH070XE36B* | Split System | 24000 | 16 | 9 | 1.8 | R-454B | 650
217614266 | LENNOX | EL18KSLV-024-230A** | LP29/36X*+TXV | EL297UH070XE36B* | Split System | 24000 | 16 | 9 | 1.8 | R-454B | 650
218400151 | LENNOX | EL18KSLV-024-230A** | L*18/36V*+TXV | EL297UH070XE36B* | Split System | 24000 | 16 | 9 | 1.8 | R-454B | 650
218400152 | LENNOX | EL18KSLV-024-230A** | LH29/36X*+TXV | EL297UH070XE36B* | Split System | 24000 | 16 | 9 | 1.8 | R-454B | 650
217614265 | LENNOX | EL18KSLV-024-230A** | LP25/36R*+TXV | EL297UH070XE36B* | Split System | 24000 | 16 | 9 | 1.8 | R-454B | 650
217614267 | LENNOX | EL18KSLV-024-230A** | LP18/37R*+TXV | EL297UH070XE36B* | Split System | 24000 | 16 | 9 | 1.8 | R-454B | 650
217614268 | LENNOX | EL18KSLV-024-230A** | L*31/37U*+TXV | EL297UH070XE36B* | Split System | 24000 | 16 | 9 | 1.8 | R-454B | 650
217614222 | LENNOX | EL18KSLV-024-230A** | LP36/37R*+TXV | EL196UH045XE36B* | Split System | 24000 | 16 | 9 | 1.8 | R-454B | 650
217614226 | LENNOX | EL18KSLV-024-230A** | LP18/37R*+TXV | EL196UH045XE36B* | Split System | 24000 | 16 | 9 | 1.8 | R-454B | 650
217614358 | LENNOX | EL18KSLV-024-230A** | LP36/37R*+TXV | ML196UH045XE36B* | Split System | 24000 | 16 | 9 | 1.8 | R-454B | 650
217614227 | LENNOX | EL18KSLV-024-230A** | L*31/37U*+TXV | EL196UH045XE36B* | Split System | 24000 | 16 | 9 | 1.8 | R-454B | 650
218400259 | LENNOX | EL18KSLV-024-230A** | LD24/35Z*+TXV | ML196UH045XE36B* | Split System | 24000 | 16 | 9 | 1.8 | R-454B | 650
218400083 | LENNOX | EL18KSLV-024-230A** | L*31/37U+TXV | EL195UH040NE36B* | Split System | 24000 | 16 | 9 | 1.8 | R-454B | 650
218400142 | LENNOX | EL18KSLV-024-230A** | LD24/35Z*+TXV | EL297UH045XE36B* | Split System | 24000 | 16 | 9 | 1.8 | R-454B | 650
217614225 | LENNOX | EL18KSLV-024-230A** | LP29/36X*+TXV | EL196UH045XE36B* | Split System | 24000 | 16 | 9 | 1.8 | R-454B | 650
217614228 | LENNOX | EL18KSLV-024-230A** | LP36/37R*+TXV | EL196UH070XE36B* | Split System | 24000 | 16 | 9 | 1.8 | R-454B | 650
217614367 | LENNOX | EL18KSLV-024-230A** | LP29/36X*+TXV | ML196UH070XE36B* | Split System | 24000 | 16 | 9 | 1.8 | R-454B | 650
217614368 | LENNOX | EL18KSLV-024-230A** | LP18/37R*+TXV | ML196UH070XE36B* | Split System | 24000 | 16 | 9 | 1.8 | R-454B | 650
217614230 | LENNOX | EL18KSLV-024-230A** | LP25/36R*+TXV | EL196UH070XE36B* | Split System | 24000 | 16 | 9 | 1.8 | R-454B | 650
217614253 | LENNOX | EL18KSLV-024-230A** | L*19/36U*+TXV | EL297UH045XE36B* | Split System | 24000 | 16 | 9 | 1.8 | R-454B | 650
217614369 | LENNOX | EL18KSLV-024-230A** | L*31/37U*+TXV | ML196UH070XE36B* | Split System | 24000 | 16 | 9 | 1.8 | R-454B | 650
217614210 | LENNOX | EL18KSLV-024-230A** | LP36/37R*+TXV | EL195UH040NE36B* | Split System | 24000 | 16 | 9 | 1.8 | R-454B | 650
217614212 | LENNOX | EL18KSLV-024-230A** | L*31/37U*+TXV | EL195UH040NE36B* | Split System | 24000 | 16 | 9 | 1.8 | R-454B | 650
217614255 | LENNOX | EL18KSLV-024-230A** | LP29/36X*+TXV | EL297UH045XE36B* | Split System | 24000 | 16 | 9 | 1.8 | R-454B | 650
217614362 | LENNOX | EL18KSLV-024-230A** | LP18/37R*+TXV | ML196UH045XE36B* | Split System | 24000 | 16 | 9 | 1.8 | R-454B | 650
217614254 | LENNOX | EL18KSLV-024-230A** | LP25/36R*+TXV | EL297UH045XE36B* | Split System | 24000 | 16 | 9 | 1.8 | R-454B | 650
217614366 | LENNOX | EL18KSLV-024-230A** | LP25/36R*+TXV | ML196UH070XE36B* | Split System | 24000 | 16 | 9 | 1.8 | R-454B | 650
217614361 | LENNOX | EL18KSLV-024-230A** | LP29/36X*+TXV | ML196UH045XE36B* | Split System | 24000 | 16 | 9 | 1.8 | R-454B | 650
217614229 | LENNOX | EL18KSLV-024-230A** | L*19/36U*+TXV | EL196UH070XE36B* | Split System | 24000 | 16 | 9 | 1.8 | R-454B | 650
217614252 | LENNOX | EL18KSLV-024-230A** | LP36/37R*+TXV | EL297UH045XE36B* | Split System | 24000 | 16 | 9 | 1.8 | R-454B | 650
217614363 | LENNOX | EL18KSLV-024-230A** | L*31/37U*+TXV | ML196UH045XE36B* | Split System | 24000 | 16 | 9 | 1.8 | R-454B | 650
217614256 | LENNOX | EL18KSLV-024-230A** | LP18/37R*+TXV | EL297UH045XE36B* | Split System | 24000 | 16 | 9 | 1.8 | R-454B | 650
218400101 | LENNOX | EL18KSLV-024-230A** | L*18/36V*+TXV | EL196UH070XE36B* | Split System | 24000 | 16 | 9 | 1.8 | R-454B | 650
218400103 | LENNOX | EL18KSLV-024-230A** | L*19/36U+TXV | EL196UH070XE36B* | Split System | 24000 | 16 | 9 | 1.8 | R-454B | 650
218400104 | LENNOX | EL18KSLV-024-230A** | L*31/37U+TXV | EL196UH070XE36B* | Split System | 24000 | 16 | 9 | 1.8 | R-454B | 650
217614257 | LENNOX | EL18KSLV-024-230A** | L*31/37U*+TXV | EL297UH045XE36B* | Split System | 24000 | 16 | 9 | 1.8 | R-454B | 650
217614231 | LENNOX | EL18KSLV-024-230A** | LP29/36X*+TXV | EL196UH070XE36B* | Split System | 24000 | 16 | 9 | 1.8 | R-454B | 650
217614232 | LENNOX | EL18KSLV-024-230A** | LP18/37R*+TXV | EL196UH070XE36B* | Split System | 24000 | 16 | 9 | 1.8 | R-454B | 650
217614233 | LENNOX | EL18KSLV-024-230A** | L*31/37U*+TXV | EL196UH070XE36B* | Split System | 24000 | 16 | 9 | 1.8 | R-454B | 650
217614365 | LENNOX | EL18KSLV-024-230A** | L*19/36U*+TXV | ML196UH070XE36B* | Split System | 24000 | 16 | 9 | 1.8 | R-454B | 650
217614214 | LENNOX | EL18KSLV-024-230A** | LP18/37R*+TXV | EL195UH060NE36B* | Split System | 24000 | 16 | 9 | 1.8 | R-454B | 650
218400081 | LENNOX | EL18KSLV-024-230A** | LD19/36Z*+TXV | EL195UH040NE36B* | Split System | 24000 | 16 | 9 | 1.8 | R-454B | 650
218400084 | LENNOX | EL18KSLV-024-230A** | LD19/36Z*+TXV | EL195UH060NE36B* | Split System | 24000 | 16 | 9 | 1.8 | R-454B | 650
217614213 | LENNOX | EL18KSLV-024-230A** | LP36/37R*+TXV | EL195UH060NE36B* | Split System | 24000 | 16 | 9 | 1.8 | R-454B | 650
218400085 | LENNOX | EL18KSLV-024-230A** | L*19/36U+TXV | EL195UH060NE36B* | Split System | 24000 | 16 | 9 | 1.8 | R-454B | 650
217614215 | LENNOX | EL18KSLV-024-230A** | L*31/37U*+TXV | EL195UH060NE36B* | Split System | 24000 | 16 | 9 | 1.8 | R-454B | 650
217614263 | LENNOX | EL18KSLV-024-230A** | LP36/37R*+TXV | EL297UH070XE36B* | Split System | 24000 | 16 | 9 | 1.85 | R-454B | 650
217614364 | LENNOX | EL18KSLV-024-230A** | LP36/37R*+TXV | ML196UH070XE36B* | Split System | 24000 | 16 | 9 | 1.85 | R-454B | 650
218456446 | BRYANT | 37MUHAQ18AA3 | M24G22*+TXV+TD |  | Split System | 17100 | 16 | 9 | 1.98 | R-454B | 650
218004355 | MIDEA | 37MUHAQ18AA3 | M36G22*+TXV+TD |  | Split System | 17100 | 16 | 9 | 1.98 | R-454B | 650
218004357 | MIDEA | D5CUHAH18AAK | M36G22*+TXV+TD |  | Split System | 17100 | 16 | 9 | 1.98 | R-454B | 650
218456532 | PAYNE | 37MUHAQ18AA3 | M24G22*+TXV+TD |  | Split System | 17100 | 16 | 9 | 1.98 | R-454B | 650
218008847 | BRYANT | 37MUHAQ18AA3 | M24G22*+TXV+AMHE2D |  | Split System | 18000 | 16 | 9 | 1.98 | R-454B | 650
218008082 | CARRIER | 37MUHAQ18AA3 | M24G22*+TXV+AMHE2D |  | Split System | 18000 | 16 | 9 | 1.98 | R-454B | 650
217735563 | MIDEA | 37MUHAQ18AA3 | HG22*36+TXV+TD |  | Split System | 18000 | 16 | 9 | 1.98 | R-454B | 650
217735562 | MIDEA | 37MUHAQ18AA3 | HG22*24+TXV+TD |  | Split System | 18000 | 16 | 9 | 1.98 | R-454B | 650
217735558 | MIDEA | 37MUHAQ18AA3 | HG22*24+TXV+TD |  | Split System | 18000 | 16 | 9 | 1.98 | R-454B | 650
217735559 | MIDEA | 37MUHAQ18AA3 | HG22*36+TXV+TD |  | Split System | 18000 | 16 | 9 | 1.98 | R-454B | 650
218004289 | MIDEA | 37MUHAQ18AA3 | M36G22*+TXV+AMHE3D |  | Split System | 18000 | 16 | 9 | 1.98 | R-454B | 650
218004297 | MIDEA | D5CUHAH18AAK | M36G22*+TXV+AMHE3D |  | Split System | 18000 | 16 | 9 | 1.98 | R-454B | 650
217735510 | PAYNE | 37MUHAQ18AA3 | H,PG22*36+TXV+TD |  | Split System | 18000 | 16 | 9 | 1.98 | R-454B | 650
217735509 | PAYNE | 37MUHAQ18AA3 | H,PG22*24+TXV+TD |  | Split System | 18000 | 16 | 9 | 1.98 | R-454B | 650
217463000 | CHAMPION HEATING AND COOLING | HH824E2S11 | H,YG9J*36+TXV | TM9V040A10MP12 | Split System | 22800 | 16 | 9 | 2 | R-454B | 650
216981003 | YORK | HH824E2S11 | H,YG9J*30+TXV-BLEED | Y92E040A10SMPS1 | Split System | 22800 | 16 | 9 | 2 | R-454B | 650
218000919 | AMERICAN STANDARD | 5A6H7048A1 | FE*TT1*48+TXV |  | Split System | 43500 | 16 | 9 | 2.1 | R-454B | 650
218468994 | TEMPSTAR | N5H9V48*K*AAA* | A48VHA*+TXV | *95MSU1002120A* | Split System | 49000 | 16 | 9 | 2.1 | R-454B | 650
218468995 | TEMPSTAR | N5H9V48*K*AAA* | A60VHA*+TXV | *95MSU1002120A* | Split System | 49000 | 16 | 9 | 2.1 | R-454B | 650
218468968 | TEMPSTAR | N5H9V48*K*AAA* | A48VHA*+TXV | *80CSU1002120B* | Split System | 48500 | 16 | 9 | 2.15 | R-454B | 650
218468969 | TEMPSTAR | N5H9V48*K*AAA* | A60VHA*+TXV | *80CSU1002120B* | Split System | 48500 | 16 | 9 | 2.15 | R-454B | 650
217268514 | ARMSTRONG AIR | A7SCP18V24P-**A | H,A,DP13*36+TXV | A97US2V045B12S* | Split System | 24000 | 17 | 9 | 1.8 | R-454B | 650
217268508 | ARMSTRONG AIR | A7SCP18V24P-**A | H,A,DP14*36+TXV | A97US2V045B12S* | Split System | 24000 | 17 | 9 | 1.8 | R-454B | 650
217268510 | ARMSTRONG AIR | A7SCP18V24P-**A | H,A,DP74*36+TXV | A97US2V045B12S* | Split System | 24000 | 17 | 9 | 1.8 | R-454B | 650
217614259 | LENNOX | EL18KSLV-024-230A** | LP25/36R*+TXV | EL297UH045XV36B* | Split System | 24000 | 17 | 9 | 1.8 | R-454B | 650
218400147 | LENNOX | EL18KSLV-024-230A** | L*19/36U+TXV | EL297UH045XV36B* | Split System | 24000 | 17 | 9 | 1.8 | R-454B | 650
218400236 | LENNOX | EL18KSLV-024-230A** | L*19/36U+TXV | ML193UH030XE36B* | Split System | 24000 | 17 | 9 | 1.8 | R-454B | 650
217614335 | LENNOX | EL18KSLV-024-230A** | L*19/36U*+TXV | ML193UH030XE36B* | Split System | 24000 | 17 | 9 | 1.8 | R-454B | 650
217614336 | LENNOX | EL18KSLV-024-230A** | LP25/36R*+TXV | ML193UH030XE36B* | Split System | 24000 | 17 | 9 | 1.8 | R-454B | 650
217614337 | LENNOX | EL18KSLV-024-230A** | LP29/36X*+TXV | ML193UH030XE36B* | Split System | 24000 | 17 | 9 | 1.8 | R-454B | 650
218400237 | LENNOX | EL18KSLV-024-230A** | L*31/37U+TXV | ML193UH030XE36B* | Split System | 24000 | 17 | 9 | 1.8 | R-454B | 650
217614339 | LENNOX | EL18KSLV-024-230A** | L*31/37U*+TXV | ML193UH030XE36B* | Split System | 24000 | 17 | 9 | 1.8 | R-454B | 650
217614334 | LENNOX | EL18KSLV-024-230A** | LP36/37R*+TXV | ML193UH030XE36B* | Split System | 24000 | 17 | 9 | 1.8 | R-454B | 650
217614347 | LENNOX | EL18KSLV-024-230A** | L*19/36U*+TXV | ML193UH070XE36B* | Split System | 24000 | 17 | 9 | 1.8 | R-454B | 650
217614348 | LENNOX | EL18KSLV-024-230A** | LP25/36R*+TXV | ML193UH070XE36B* | Split System | 24000 | 17 | 9 | 1.8 | R-454B | 650
217614340 | LENNOX | EL18KSLV-024-230A** | LP36/37R*+TXV | ML193UH045XE36B* | Split System | 24000 | 17 | 9 | 1.8 | R-454B | 650
217614343 | LENNOX | EL18KSLV-024-230A** | LP29/36X*+TXV | ML193UH045XE36B* | Split System | 24000 | 17 | 9 | 1.8 | R-454B | 650
217614345 | LENNOX | EL18KSLV-024-230A** | L*31/37U*+TXV | ML193UH045XE36B* | Split System | 24000 | 17 | 9 | 1.8 | R-454B | 650
217614344 | LENNOX | EL18KSLV-024-230A** | LP18/37R*+TXV | ML193UH045XE36B* | Split System | 24000 | 17 | 9 | 1.8 | R-454B | 650
217614341 | LENNOX | EL18KSLV-024-230A** | L*19/36U*+TXV | ML193UH045XE36B* | Split System | 24000 | 17 | 9 | 1.8 | R-454B | 650
217614342 | LENNOX | EL18KSLV-024-230A** | LP25/36R*+TXV | ML193UH045XE36B* | Split System | 24000 | 17 | 9 | 1.8 | R-454B | 650
218400240 | LENNOX | EL18KSLV-024-230A** | L*18/36V*+TXV | ML193UH045XE36B* | Split System | 24000 | 17 | 9 | 1.8 | R-454B | 650
217614782 | LENNOX | EL18KSLV-036-230A** | LP36/37R*+TXV | EL196UH090XE48C* | Split System | 34800 | 17 | 9 | 1.9 | R-454B | 650
217614784 | LENNOX | EL18KSLV-036-230A** | LP29/36X*+TXV | EL196UH090XE48C* | Split System | 34800 | 17 | 9 | 1.9 | R-454B | 650
217614785 | LENNOX | EL18KSLV-036-230A** | LP18/37R*+TXV | EL196UH090XE48C* | Split System | 34800 | 17 | 9 | 1.9 | R-454B | 650
217463014 | CHAMPION HEATING AND COOLING | HH824E2S11 | H,YG9J*36+TXV | Z9ES040A10SMPS1 | Split System | 22800 | 17 | 9 | 2 | R-454B | 650
216013772 | YORK | HH824E2S11 | V,Y36H175P13*+TXV-BLEED | Y91E060B12SMPS1 | Split System | 23000 | 17 | 9 | 2 | R-454B | 650
216013775 | YORK | HH824E2S11 | H,YG8J*36+TXV-BLEED | Y91E060B12SMPS1 | Split System | 23000 | 17 | 9 | 2 | R-454B | 650
218011047 | TRANE | 5TWR7048A1 | PL48H175P46*+TXV+AEFE4B* |  | Split System | 43500 | 17 | 9 | 2.1 | R-454B | 650
218011494 | TRANE | 5TWR7048A1 | FG49*60+TXV+AEFE5* |  | Split System | 43500 | 17 | 9 | 2.1 | R-454B | 650
218011496 | TRANE | 5TWR7048A1 | FG84*60+TXV+AEFE5* |  | Split System | 43500 | 17 | 9 | 2.1 | R-454B | 650
217614852 | LENNOX | EL18KSLV-036-230A** | LP18/37R*+TXV | EL297UH090XV48C* | Split System | 34800 | 18 | 9 | 1.9 | R-454B | 650
217614849 | LENNOX | EL18KSLV-036-230A** | LP36/37R*+TXV | EL297UH090XV48C* | Split System | 34800 | 18 | 9 | 1.9 | R-454B | 650
217614851 | LENNOX | EL18KSLV-036-230A** | LP29/36X*+TXV | EL297UH090XV48C* | Split System | 34800 | 18 | 9 | 1.9 | R-454B | 650
217462488 | YORK | HH860E2S11 | AD-61(P,U)******+TXV-BLEED | YP9C120D20MP13 | Split System | 44000 | 18 | 9 | 2 | R-454B | 650
217463018 | CHAMPION HEATING AND COOLING | HH860E2S11 | V,Y60H210P19*+TXV | Z8ES080C20LMPS1 | Split System | 54000 | 19 | 9 | 2 | R-454B | 650
217463019 | CHAMPION HEATING AND COOLING | HH860E2S11 | H,YG84*60+TXV | Z8ES080C20LMPS1 | Split System | 54000 | 19 | 9 | 2 | R-454B | 650
217268441 | ARMSTRONG AIR | A7SCP18V24P-**A | H,A,DP44*36+TXV | A80UH1E070B12* | Split System | 24000 | 16 | 9 | 1.8 | R-454B | 650
217268439 | ARMSTRONG AIR | A7SCP18V24P-**A | H,A,DP75*36+TXV | A80UH1E070B12* | Split System | 24000 | 16 | 9 | 1.8 | R-454B | 650
217268438 | ARMSTRONG AIR | A7SCP18V24P-**A | H,A,DP74*36+TXV | A80UH1E070B12* | Split System | 24000 | 16 | 9 | 1.8 | R-454B | 650
217268437 | ARMSTRONG AIR | A7SCP18V24P-**A | H,A,DP15*36+TXV | A80UH1E070B12* | Split System | 24000 | 16 | 9 | 1.8 | R-454B | 650
217268072 | ARMSTRONG AIR | A7SCP18V24P-**A | H,A,DG9J*36+TXV | A80UH1E070B12* | Split System | 24000 | 16 | 9 | 1.8 | R-454B | 650
217268440 | ARMSTRONG AIR | A7SCP18V24P-**A | H,A,DP16*36+TXV | A80UH1E070B12* | Split System | 24000 | 16 | 9 | 1.8 | R-454B | 650
217268442 | ARMSTRONG AIR | A7SCP18V24P-**A | H,A,DP13*36+TXV | A80UH1E070B12* | Split System | 24000 | 16 | 9 | 1.8 | R-454B | 650
217268436 | ARMSTRONG AIR | A7SCP18V24P-**A | H,A,DP14*36+TXV | A80UH1E070B12* | Split System | 24000 | 16 | 9 | 1.8 | R-454B | 650
218400225 | LENNOX | EL18KSLV-024-230A** | LH29/36X*+TXV | ML180UH070XE36B* | Split System | 24000 | 16 | 9 | 1.8 | R-454B | 650
218400199 | LENNOX | EL18KSLV-024-230A** | LH29/36X*+TXV | ML180UH070E36B* | Split System | 24000 | 16 | 9 | 1.8 | R-454B | 650
218400226 | LENNOX | EL18KSLV-024-230A** | L*19/36U+TXV | ML180UH070XE36B* | Split System | 24000 | 16 | 9 | 1.8 | R-454B | 650
217614307 | LENNOX | EL18KSLV-024-230A** | LP29/36X*+TXV | ML180UH070E36B* | Split System | 24000 | 16 | 9 | 1.8 | R-454B | 650
217614331 | LENNOX | EL18KSLV-024-230A** | LP29/36X*+TXV | ML180UH070XE36B* | Split System | 24000 | 16 | 9 | 1.8 | R-454B | 650
217614328 | LENNOX | EL18KSLV-024-230A** | LP36/37R*+TXV | ML180UH070XE36B* | Split System | 24000 | 16 | 9 | 1.8 | R-454B | 650
217614306 | LENNOX | EL18KSLV-024-230A** | LP25/36R*+TXV | ML180UH070E36B* | Split System | 24000 | 16 | 9 | 1.8 | R-454B | 650
217614308 | LENNOX | EL18KSLV-024-230A** | LP18/37R*+TXV | ML180UH070E36B* | Split System | 24000 | 16 | 9 | 1.8 | R-454B | 650
217614329 | LENNOX | EL18KSLV-024-230A** | L*19/36U*+TXV | ML180UH070XE36B* | Split System | 24000 | 16 | 9 | 1.8 | R-454B | 650
217614305 | LENNOX | EL18KSLV-024-230A** | L*19/36U*+TXV | ML180UH070E36B* | Split System | 24000 | 16 | 9 | 1.8 | R-454B | 650
217614330 | LENNOX | EL18KSLV-024-230A** | LP25/36R*+TXV | ML180UH070XE36B* | Split System | 24000 | 16 | 9 | 1.8 | R-454B | 650
218400197 | LENNOX | EL18KSLV-024-230A** | LD24/35Z*+TXV | ML180UH070E36B* | Split System | 24000 | 16 | 9 | 1.8 | R-454B | 650
217614309 | LENNOX | EL18KSLV-024-230A** | L*31/37U*+TXV | ML180UH070E36B* | Split System | 24000 | 16 | 9 | 1.85 | R-454B | 650
217614332 | LENNOX | EL18KSLV-024-230A** | LP18/37R*+TXV | ML180UH070XE36B* | Split System | 24000 | 16 | 9 | 1.85 | R-454B | 650
217614333 | LENNOX | EL18KSLV-024-230A** | L*31/37U*+TXV | ML180UH070XE36B* | Split System | 24000 | 16 | 9 | 1.85 | R-454B | 650
217614304 | LENNOX | EL18KSLV-024-230A** | LP36/37R*+TXV | ML180UH070E36B* | Split System | 24000 | 16 | 9 | 1.85 | R-454B | 650
218400201 | LENNOX | EL18KSLV-024-230A** | L*31/37U+TXV | ML180UH070E36B* | Split System | 24000 | 16 | 9 | 1.85 | R-454B | 650
217454740 | AMERICAN STANDARD | 5A6H7024A1 | V,T36H175P72*+TXV | L8V1B080U4VSB | Split System | 22200 | 16 | 9 | 2 | R-454B | 650
218468990 | TEMPSTAR | N5H9V48*K*AAA* | A48VHA*+TXV | *95CSU1002122B* | Split System | 49000 | 16 | 9 | 2.15 | R-454B | 650
218468991 | TEMPSTAR | N5H9V48*K*AAA* | A60VHA*+TXV | *95CSU1002122B* | Split System | 49000 | 16 | 9 | 2.15 | R-454B | 650
218468979 | TEMPSTAR | N5H9V48*K*AAA* | A60VHA*+TXV | *80MSU1002120A* | Split System | 49000 | 16 | 9 | 2.15 | R-454B | 650
218468978 | TEMPSTAR | N5H9V48*K*AAA* | A48VHA*+TXV | *80MSU1002120A* | Split System | 49000 | 16 | 9 | 2.15 | R-454B | 650
218400087 | LENNOX | EL18KSLV-024-230A** | LD19/36Z*+TXV | EL196UH030XE36B* | Split System | 23800 | 17 | 9 | 1.8 | R-454B | 650
217614219 | LENNOX | EL18KSLV-024-230A** | LP29/36X*+TXV | EL196UH030XE36B* | Split System | 23800 | 17 | 9 | 1.8 | R-454B | 650
217614216 | LENNOX | EL18KSLV-024-230A** | LP36/37R*+TXV | EL196UH030XE36B* | Split System | 23800 | 17 | 9 | 1.8 | R-454B | 650
217614218 | LENNOX | EL18KSLV-024-230A** | LP25/36R*+TXV | EL196UH030XE36B* | Split System | 23800 | 17 | 9 | 1.8 | R-454B | 650
217614221 | LENNOX | EL18KSLV-024-230A** | L*31/37U*+TXV | EL196UH030XE36B* | Split System | 23800 | 17 | 9 | 1.8 | R-454B | 650
217614217 | LENNOX | EL18KSLV-024-230A** | L*19/36U*+TXV | EL196UH030XE36B* | Split System | 23800 | 17 | 9 | 1.8 | R-454B | 650
218400252 | LENNOX | EL18KSLV-024-230A** | LD19/36Z*+TXV | ML196UH030XE36B* | Split System | 23800 | 17 | 9 | 1.8 | R-454B | 650
217614357 | LENNOX | EL18KSLV-024-230A** | L*31/37U*+TXV | ML196UH030XE36B* | Split System | 23800 | 17 | 9 | 1.8 | R-454B | 650
217614355 | LENNOX | EL18KSLV-024-230A** | LP29/36X*+TXV | ML196UH030XE36B* | Split System | 23800 | 17 | 9 | 1.8 | R-454B | 650
217614353 | LENNOX | EL18KSLV-024-230A** | L*19/36U*+TXV | ML196UH030XE36B* | Split System | 23800 | 17 | 9 | 1.8 | R-454B | 650
217614354 | LENNOX | EL18KSLV-024-230A** | LP25/36R*+TXV | ML196UH030XE36B* | Split System | 23800 | 17 | 9 | 1.8 | R-454B | 650
217614220 | LENNOX | EL18KSLV-024-230A** | LP18/37R*+TXV | EL196UH030XE36B* | Split System | 23800 | 17 | 9 | 1.8 | R-454B | 650
218400135 | LENNOX | EL18KSLV-024-230A** | LP29/36X*+TXV | EL280UH090E36B* | Split System | 23800 | 17 | 9 | 1.8 | R-454B | 650
217268502 | ARMSTRONG AIR | A7SCP18V24P-**A | H,A,DP74*36+TXV | A97US2V040B12X* | Split System | 24000 | 17 | 9 | 1.8 | R-454B | 650
217268503 | ARMSTRONG AIR | A7SCP18V24P-**A | H,A,DP75*36+TXV | A97US2V040B12X* | Split System | 24000 | 17 | 9 | 1.8 | R-454B | 650
217268506 | ARMSTRONG AIR | A7SCP18V24P-**A | H,A,DP13*36+TXV | A97US2V040B12X* | Split System | 24000 | 17 | 9 | 1.8 | R-454B | 650
217268500 | ARMSTRONG AIR | A7SCP18V24P-**A | H,A,DP14*36+TXV | A97US2V040B12X* | Split System | 24000 | 17 | 9 | 1.8 | R-454B | 650
217268516 | ARMSTRONG AIR | A7SCP18V24P-**A | H,A,DP14*36+TXV | A97US2V060B12X* | Split System | 24000 | 17 | 9 | 1.8 | R-454B | 650
217268522 | ARMSTRONG AIR | A7SCP18V24P-**A | H,A,DP13*36+TXV | A97US2V060B12X* | Split System | 24000 | 17 | 9 | 1.8 | R-454B | 650
217268519 | ARMSTRONG AIR | A7SCP18V24P-**A | H,A,DP75*36+TXV | A97US2V060B12X* | Split System | 24000 | 17 | 9 | 1.8 | R-454B | 650
218442538 | ARMSTRONG AIR | A7SCP18V24P-**A | (H,A,D)G34*36+TXV | A98USMV070B12S* | Split System | 24000 | 17 | 9 | 1.8 | R-454B | 650
217268532 | ARMSTRONG AIR | A7SCP18V24P-**A | H,A,DP14*36+TXV | A98USMV070B12S* | Split System | 24000 | 17 | 9 | 1.8 | R-454B | 650
217268534 | ARMSTRONG AIR | A7SCP18V24P-**A | H,A,DP74*36+TXV | A98USMV070B12S* | Split System | 24000 | 17 | 9 | 1.8 | R-454B | 650
217268533 | ARMSTRONG AIR | A7SCP18V24P-**A | H,A,DP15*36+TXV | A98USMV070B12S* | Split System | 24000 | 17 | 9 | 1.8 | R-454B | 650
217268538 | ARMSTRONG AIR | A7SCP18V24P-**A | H,A,DP13*36+TXV | A98USMV070B12S* | Split System | 24000 | 17 | 9 | 1.8 | R-454B | 650
217268535 | ARMSTRONG AIR | A7SCP18V24P-**A | H,A,DP75*36+TXV | A98USMV070B12S* | Split System | 24000 | 17 | 9 | 1.8 | R-454B | 650
217268536 | ARMSTRONG AIR | A7SCP18V24P-**A | H,A,DP16*36+TXV | A98USMV070B12S* | Split System | 24000 | 17 | 9 | 1.8 | R-454B | 650
217268537 | ARMSTRONG AIR | A7SCP18V24P-**A | H,A,DP44*36+TXV | A98USMV070B12S* | Split System | 24000 | 17 | 9 | 1.8 | R-454B | 650
217268530 | ARMSTRONG AIR | A7SCP18V24P-**A | H,A,DP13*36+TXV | A97US2V070B12S* | Split System | 24000 | 17 | 9 | 1.8 | R-454B | 650
217268524 | ARMSTRONG AIR | A7SCP18V24P-**A | H,A,DP14*36+TXV | A97US2V070B12S* | Split System | 24000 | 17 | 9 | 1.8 | R-454B | 650
217268526 | ARMSTRONG AIR | A7SCP18V24P-**A | H,A,DP74*36+TXV | A97US2V070B12S* | Split System | 24000 | 17 | 9 | 1.8 | R-454B | 650
217454821 | GE Appliances | NS18H24HA5*** | HG8J*36+TXV | NF97X040V3B*** | Split System | 24000 | 17 | 9 | 1.8 | R-454B | 650
217454820 | GE Appliances | NS18H24HA5*** | PL36H175P78*+TXV | NF97X040V3B*** | Split System | 24000 | 17 | 9 | 1.8 | R-454B | 650
217483075 | GE Appliances | NS18H24HA5*** | V36H175P13*+TXV | NF97X040V3B*** | Split System | 24000 | 17 | 9 | 1.8 | R-454B | 650
217454824 | GE Appliances | NS18H24HA5*** | HG8J*36+TXV | NF97X060V3B*** | Split System | 24000 | 17 | 9 | 1.8 | R-454B | 650
217454823 | GE Appliances | NS18H24HA5*** | PL36H175P78*+TXV | NF97X060V3B*** | Split System | 24000 | 17 | 9 | 1.8 | R-454B | 650
217483077 | GE Appliances | NS18H24HA5*** | V36H175P13*+TXV | NF97X060V3B*** | Split System | 24000 | 17 | 9 | 1.8 | R-454B | 650
218400307 | LENNOX | EL18KSLV-024-230A** | L*19/36U+TXV | SL297UH040NV36B* | Split System | 24000 | 17 | 9 | 1.8 | R-454B | 650
217614396 | LENNOX | EL18KSLV-024-230A** | LP18/37R*+TXV | SL297UH040NV36B* | Split System | 24000 | 17 | 9 | 1.8 | R-454B | 650
217614397 | LENNOX | EL18KSLV-024-230A** | L*31/37U*+TXV | SL297UH040NV36B* | Split System | 24000 | 17 | 9 | 1.8 | R-454B | 650
218400299 | LENNOX | EL18KSLV-024-230A** | LD24/35Z*+TXV | SL280UH090V36B* | Split System | 24000 | 17 | 9 | 1.8 | R-454B | 650
218400302 | LENNOX | EL18KSLV-024-230A** | L*19/36U*+TXV | SL280UH090V36B* | Split System | 24000 | 17 | 9 | 1.8 | R-454B | 650
217896485 | LENNOX | EL18KSLV-024-230A** | L*31/37U*+TXV | SL280UH090V36B* | Split System | 24000 | 17 | 9 | 1.8 | R-454B | 650
218400306 | LENNOX | EL18KSLV-024-230A** | L*31/37U+TXV | SL280UH090V36B* | Split System | 24000 | 17 | 9 | 1.8 | R-454B | 650
216977193 | LENNOX | EL18KSLV-024-230A** | L*35/36U*+TXV | SL297UH060NV36B* | Split System | 24000 | 17 | 9 | 1.8 | R-454B | 650
216977194 | LENNOX | EL18KSLV-024-230A** | LH24/37X*+TXV | SL297UH060NV36B* | Split System | 24000 | 17 | 9 | 1.8 | R-454B | 650
218400209 | LENNOX | EL18KSLV-024-230A** | LD19/36Z*+TXV | ML180UH070V36B* | Split System | 24000 | 17 | 9 | 1.8 | R-454B | 650
216977188 | LENNOX | EL18KSLV-024-230A** | L*19/36U*+TXV | SL297UH060NV36B* | Split System | 24000 | 17 | 9 | 1.8 | R-454B | 650
217614372 | LENNOX | EL18KSLV-024-230A** | LP25/36R*+TXV | ML296UH045XV36B* | Split System | 24000 | 17 | 9 | 1.8 | R-454B | 650
217614317 | LENNOX | EL18KSLV-024-230A** | L*19/36U*+TXV | ML180UH070V36B* | Split System | 24000 | 17 | 9 | 1.8 | R-454B | 650
217614318 | LENNOX | EL18KSLV-024-230A** | LP25/36R*+TXV | ML180UH070V36B* | Split System | 24000 | 17 | 9 | 1.8 | R-454B | 650
217614398 | LENNOX | EL18KSLV-024-230A** | LP18/37R*+TXV | SL297UH060NV36B* | Split System | 24000 | 17 | 9 | 1.8 | R-454B | 650
217614399 | LENNOX | EL18KSLV-024-230A** | L*31/37U*+TXV | SL297UH060NV36B* | Split System | 24000 | 17 | 9 | 1.8 | R-454B | 650
217614371 | LENNOX | EL18KSLV-024-230A** | L*19/36U*+TXV | ML296UH045XV36B* | Split System | 24000 | 17 | 9 | 1.8 | R-454B | 650
217614319 | LENNOX | EL18KSLV-024-230A** | LP29/36X*+TXV | ML180UH070V36B* | Split System | 24000 | 17 | 9 | 1.8 | R-454B | 650
216977186 | LENNOX | EL18KSLV-024-230A** | LH29/36X*+TXV | SL297UH060NV36B* | Split System | 24000 | 17 | 9 | 1.8 | R-454B | 650
216977187 | LENNOX | EL18KSLV-024-230A** | LH29/36F*+TXV | SL297UH060NV36B* | Split System | 24000 | 17 | 9 | 1.8 | R-454B | 650
216977189 | LENNOX | EL18KSLV-024-230A** | L*19/36S*+TXV | SL297UH060NV36B* | Split System | 24000 | 17 | 9 | 1.8 | R-454B | 650
216977195 | LENNOX | EL18KSLV-024-230A** | LH24/37F*+TXV | SL297UH060NV36B* | Split System | 24000 | 17 | 9 | 1.8 | R-454B | 650
217614401 | LENNOX | EL18KSLV-024-230A** | L*19/36U*+TXV | SLP99UH070XV36B* | Split System | 24000 | 17 | 9 | 1.8 | R-454B | 650
217614403 | LENNOX | EL18KSLV-024-230A** | LP29/36X*+TXV | SLP99UH070XV36B* | Split System | 24000 | 17 | 9 | 1.8 | R-454B | 650
217614405 | LENNOX | EL18KSLV-024-230A** | L*31/37U*+TXV | SLP99UH070XV36B* | Split System | 24000 | 17 | 9 | 1.8 | R-454B | 650
217614400 | LENNOX | EL18KSLV-024-230A** | LP36/37R*+TXV | SLP99UH070XV36B* | Split System | 24000 | 17 | 9 | 1.8 | R-454B | 650
217614271 | LENNOX | EL18KSLV-024-230A** | LP29/36X*+TXV | EL297UH070XV36B* | Split System | 24000 | 17 | 9 | 1.8 | R-454B | 650
217614270 | LENNOX | EL18KSLV-024-230A** | LP25/36R*+TXV | EL297UH070XV36B* | Split System | 24000 | 17 | 9 | 1.8 | R-454B | 650
217614272 | LENNOX | EL18KSLV-024-230A** | LP18/37R*+TXV | EL297UH070XV36B* | Split System | 24000 | 17 | 9 | 1.8 | R-454B | 650
217614378 | LENNOX | EL18KSLV-024-230A** | LP25/36R*+TXV | ML296UH070XV36B* | Split System | 24000 | 17 | 9 | 1.8 | R-454B | 650
217614379 | LENNOX | EL18KSLV-024-230A** | LP29/36X*+TXV | ML296UH070XV36B* | Split System | 24000 | 17 | 9 | 1.8 | R-454B | 650
217614377 | LENNOX | EL18KSLV-024-230A** | L*19/36U*+TXV | ML296UH070XV36B* | Split System | 24000 | 17 | 9 | 1.8 | R-454B | 650
217614352 | LENNOX | EL18KSLV-024-230A** | LP36/37R*+TXV | ML196UH030XE36B* | Split System | 23800 | 17 | 9 | 1.85 | R-454B | 650
217614356 | LENNOX | EL18KSLV-024-230A** | LP18/37R*+TXV | ML196UH030XE36B* | Split System | 23800 | 17 | 9 | 1.85 | R-454B | 650
217268505 | ARMSTRONG AIR | A7SCP18V24P-**A | H,A,DP44*36+TXV | A97US2V040B12X* | Split System | 24000 | 17 | 9 | 1.85 | R-454B | 650
217268501 | ARMSTRONG AIR | A7SCP18V24P-**A | H,A,DP15*36+TXV | A97US2V040B12X* | Split System | 24000 | 17 | 9 | 1.85 | R-454B | 650
217268521 | ARMSTRONG AIR | A7SCP18V24P-**A | H,A,DP44*36+TXV | A97US2V060B12X* | Split System | 24000 | 17 | 9 | 1.85 | R-454B | 650
217268517 | ARMSTRONG AIR | A7SCP18V24P-**A | H,A,DP15*36+TXV | A97US2V060B12X* | Split System | 24000 | 17 | 9 | 1.85 | R-454B | 650
217268520 | ARMSTRONG AIR | A7SCP18V24P-**A | H,A,DP16*36+TXV | A97US2V060B12X* | Split System | 24000 | 17 | 9 | 1.85 | R-454B | 650
218442031 | ARMSTRONG AIR | A7SCP18V24P-**A | (H,A,D)G1K*36+TXV | A98USMV070B12S* | Split System | 24000 | 17 | 9 | 1.85 | R-454B | 650
217268509 | ARMSTRONG AIR | A7SCP18V24P-**A | H,A,DP15*36+TXV | A97US2V045B12S* | Split System | 24000 | 17 | 9 | 1.85 | R-454B | 650
217268512 | ARMSTRONG AIR | A7SCP18V24P-**A | H,A,DP16*36+TXV | A97US2V045B12S* | Split System | 24000 | 17 | 9 | 1.85 | R-454B | 650
217268525 | ARMSTRONG AIR | A7SCP18V24P-**A | H,A,DP15*36+TXV | A97US2V070B12S* | Split System | 24000 | 17 | 9 | 1.85 | R-454B | 650
217268513 | ARMSTRONG AIR | A7SCP18V24P-**A | H,A,DP44*36+TXV | A97US2V045B12S* | Split System | 24000 | 17 | 9 | 1.85 | R-454B | 650
217268529 | ARMSTRONG AIR | A7SCP18V24P-**A | H,A,DP44*36+TXV | A97US2V070B12S* | Split System | 24000 | 17 | 9 | 1.85 | R-454B | 650
217614321 | LENNOX | EL18KSLV-024-230A** | L*31/37U*+TXV | ML180UH070V36B* | Split System | 24000 | 17 | 9 | 1.85 | R-454B | 650
217614316 | LENNOX | EL18KSLV-024-230A** | LP36/37R*+TXV | ML180UH070V36B* | Split System | 24000 | 17 | 9 | 1.85 | R-454B | 650
216977192 | LENNOX | EL18KSLV-024-230A** | L*30/36U*+TXV | SL297UH060NV36B* | Split System | 24000 | 17 | 9 | 1.85 | R-454B | 650
217614404 | LENNOX | EL18KSLV-024-230A** | LP18/37R*+TXV | SLP99UH070XV36B* | Split System | 24000 | 17 | 9 | 1.85 | R-454B | 650
217614258 | LENNOX | EL18KSLV-024-230A** | LP36/37R*+TXV | EL297UH045XV36B* | Split System | 24000 | 17 | 9 | 1.85 | R-454B | 650
217614273 | LENNOX | EL18KSLV-024-230A** | L*31/37U*+TXV | EL297UH070XV36B* | Split System | 24000 | 17 | 9 | 1.85 | R-454B | 650
217614262 | LENNOX | EL18KSLV-024-230A** | L*31/37U*+TXV | EL297UH045XV36B* | Split System | 24000 | 17 | 9 | 1.85 | R-454B | 650
217614269 | LENNOX | EL18KSLV-024-230A** | LP36/37R*+TXV | EL297UH070XV36B* | Split System | 24000 | 17 | 9 | 1.85 | R-454B | 650
218400136 | LENNOX | EL18KSLV-024-230A** | L*31/37U+TXV | EL280UH090E36B* | Split System | 24000 | 17 | 9 | 1.85 | R-454B | 650
217896484 | LENNOX | EL18KSLV-024-230A** | L*31/37U*+TXV | EL280UH090E36B* | Split System | 24000 | 17 | 9 | 1.85 | R-454B | 650
217614376 | LENNOX | EL18KSLV-024-230A** | LP36/37R*+TXV | ML296UH070XV36B* | Split System | 24000 | 17 | 9 | 1.85 | R-454B | 650
217614380 | LENNOX | EL18KSLV-024-230A** | LP18/37R*+TXV | ML296UH070XV36B* | Split System | 24000 | 17 | 9 | 1.85 | R-454B | 650
217614381 | LENNOX | EL18KSLV-024-230A** | L*31/37U*+TXV | ML296UH070XV36B* | Split System | 24000 | 17 | 9 | 1.85 | R-454B | 650
217614350 | LENNOX | EL18KSLV-024-230A** | LP18/37R*+TXV | ML193UH070XE36B* | Split System | 24000 | 17 | 9 | 1.85 | R-454B | 650
217614346 | LENNOX | EL18KSLV-024-230A** | LP36/37R*+TXV | ML193UH070XE36B* | Split System | 24000 | 17 | 9 | 1.85 | R-454B | 650
217614351 | LENNOX | EL18KSLV-024-230A** | L*31/37U*+TXV | ML193UH070XE36B* | Split System | 24000 | 17 | 9 | 1.85 | R-454B | 650
217463012 | CHAMPION HEATING AND COOLING | HH824E2S11 | H,YG9J*36+TXV | Z9ES026A08SMPS1 | Split System | 23000 | 17 | 9 | 2 | R-454B | 650
216800703 | COLEMAN | HH824E2S11 | H,YG35*36+TXV | Z9ES040A10SMPS1 | Split System | 23000 | 17 | 9 | 2 | R-454B | 650
216800701 | COLEMAN | HH824E2S11 | H,YG35*36+TXV | Z9ES026A08SMPS1 | Split System | 23000 | 17 | 9 | 2 | R-454B | 650
216800702 | COLEMAN | HH824E2S11 | V,Y36H***P44*+TXV | Z9ES026A08SMPS1 | Split System | 23000 | 17 | 9 | 2 | R-454B | 650
216013764 | YORK | HH824E2S11 | H,YG9J*30+TXV-BLEED | Y81E060A12SMPS1 | Split System | 23000 | 17 | 9 | 2 | R-454B | 650
216013779 | YORK | HH824E2S11 | V,Y36H175P13*+TXV-BLEED | Y91E080B12SMPS1 | Split System | 23000 | 17 | 9 | 2 | R-454B | 650
216013781 | YORK | HH824E2S11 | H,YG8J*36+TXV-BLEED | Y91E080B12SMPS1 | Split System | 23000 | 17 | 9 | 2 | R-454B | 650
216013777 | YORK | HH824E2S11 | H,YG80*36+TXV-BLEED | Y91E060B12SMPS1 | Split System | 23000 | 17 | 9 | 2 | R-454B | 650
218011048 | TRANE | 5TWR7048A1 | PL60H210P19*+TXV+AEFE5* |  | Split System | 43500 | 17 | 9 | 2.1 | R-454B | 650
218468967 | TEMPSTAR | N5H9V48*K*AAA* | A60VHA*+TXV | *80CSU0802120B* | Split System | 49000 | 17 | 9 | 2.1 | R-454B | 650
218468966 | TEMPSTAR | N5H9V48*K*AAA* | A48VHA*+TXV | *80CSU0802120B* | Split System | 49000 | 17 | 9 | 2.1 | R-454B | 650
217454741 | AMERICAN STANDARD | 5A6H7048A1 | PL60H210P17*+TXV | L8V1C100U5VSB | Split System | 43000 | 17 | 9 | 2.2 | R-454B | 650
218088690 | BOSCH | BOVA-36RTB-M20S | TA*36B*+TXV+TD | BGH96M080B3C | Split System | 23800 | 18 | 9 | 1.9 | R-454B | 650
218088628 | BOSCH | BOVA-36RTB-M20S | TA*36A*+TXV+TD | BGH96M080B3C | Split System | 23800 | 18 | 9 | 1.9 | R-454B | 650
218088688 | BOSCH | BOVA-36RTB-M20S | TA*36B*+TXV+TD | BGH96M060B3C | Split System | 23800 | 18 | 9 | 1.9 | R-454B | 650
218088689 | BOSCH | BOVA-36RTB-M20S | TA*36B*+TXV+TD | BGH96M080B3C | Split System | 23800 | 18 | 9 | 1.9 | R-454B | 650
218088698 | BOSCH | BOVA-36RTB-M20S | TA*36C*+TXV+TD | BGH96M060B3C | Split System | 23800 | 18 | 9 | 1.9 | R-454B | 650
218088627 | BOSCH | BOVA-36RTB-M20S | TA*36A*+TXV+TD | BGH96M080B3C | Split System | 23800 | 18 | 9 | 1.9 | R-454B | 650
218088687 | BOSCH | BOVA-36RTB-M20S | TA*36B*+TXV+TD | BGH96M060B3C | Split System | 23800 | 18 | 9 | 1.9 | R-454B | 650
218088625 | BOSCH | BOVA-36RTB-M20S | TA*36A*+TXV+TD | BGH96M060B3C | Split System | 23800 | 18 | 9 | 1.9 | R-454B | 650
218088626 | BOSCH | BOVA-36RTB-M20S | TA*36A*+TXV+TD | BGH96M060B3C | Split System | 23800 | 18 | 9 | 1.9 | R-454B | 650
217454876 | CHAMPION HEATING AND COOLING | HH824E2S11 | H,YG9J*36+TXV | Z9ES060A10SMPS1 | Split System | 23000 | 18 | 9 | 2 | R-454B | 650
216800704 | COLEMAN | HH824E2S11 | H,YG35*36+TXV | Z9ES060A10SMPS1 | Split System | 23000 | 18 | 9 | 2 | R-454B | 650
216013783 | YORK | HH824E2S11 | H,YG80*36+TXV-BLEED | Y91E080B12SMPS1 | Split System | 23000 | 18 | 9 | 2 | R-454B | 650
216013768 | YORK | HH824E2S11 | H,YG8J*36+TXV-BLEED | Y81E080B12SMPS1 | Split System | 23000 | 18 | 9 | 2 | R-454B | 650
216013766 | YORK | HH824E2S11 | V,Y36H175P13*+TXV-BLEED | Y81E080B12SMPS1 | Split System | 23000 | 18 | 9 | 2 | R-454B | 650
217463017 | CHAMPION HEATING AND COOLING | HH860E2S11 | A60VGA*+TXV | Z8ES080C20LMPS1 | Split System | 44000 | 18 | 9 | 2 | R-454B | 650
217463020 | CHAMPION HEATING AND COOLING | HH860E2S11 | A60VGA*+TXV | Z8ES100C20LMPS1 | Split System | 44500 | 18 | 9 | 2 | R-454B | 650
217614639 | LENNOX | EL21KLV-048-230A** | L*41/60Z*+TXV | EL297UH135XE60D* | Split System | 47500 | 18 | 9 | 2 | R-454B | 650
216800705 | COLEMAN | HH824E2S11 | V,Y36H***P44*+TXV | Z9ES060A10SMPS1 | Split System | 23000 | 19 | 9 | 2 | R-454B | 650
217463023 | CHAMPION HEATING AND COOLING | HH860E2S11 | V,Y60H210P19*+TXV | Z8ES100C20SMPS1 | Split System | 53500 | 19 | 9 | 2 | R-454B | 650
217463022 | CHAMPION HEATING AND COOLING | HH860E2S11 | H,YG84*60+TXV | Z8ES100C20LMPS1 | Split System | 53500 | 19 | 9 | 2 | R-454B | 650
217604020 | CHAMPION HEATING AND COOLING | HH860E2S11 | M60G52*+TXV+AMHE5D |  | Split System | 54000 | 19 | 9 | 2 | R-454B | 650
217734766 | YORK | HH860E2S11 | CH604**C+TXV | Y82E100C20LMPS1 | Split System | 54000 | 19 | 9 | 2 | R-454B | 650
216019524 | YORK | HH860E2S11 | AX600CT |  | Split System | 46000 | 19 | 9 | 2.1 | R-454B | 650
216017400 | YORK | HH860E2S11 | FE*TT7*60+TXV-BLEED |  | Split System | 46000 | 19 | 9 | 2.1 | R-454B | 650
217268339 | ARMSTRONG AIR | A7CP21V48P-**A | H,A,DP79*60+TXV | A97US2V080C20X* | Split System | 47500 | 20 | 9 | 1.98 | R-454B | 650
217268338 | ARMSTRONG AIR | A7CP21V48P-**A | H,A,DP19*60+TXV | A97US2V080C20X* | Split System | 47500 | 20 | 9 | 1.98 | R-454B | 650
217268336 | ARMSTRONG AIR | A7CP21V48P-**A | H,A,DP79*60+TXV | A97US2V080C16X* | Split System | 47500 | 20 | 9 | 1.98 | R-454B | 650
218386441 | LENNOX | EL21KLV-048-230A** | LH40/61W*+TXV | EL297UH110XV60C* | Split System | 47500 | 20 | 9 | 1.98 | R-454B | 650
218386444 | LENNOX | EL21KLV-048-230A** | LH42/62W*+TXV | EL297UH110XV60C* | Split System | 47500 | 20 | 9 | 1.98 | R-454B | 650
218386512 | LENNOX | EL21KLV-048-230A** | LH40/61W*+TXV | SL297UH080NV60C* | Split System | 47500 | 20 | 9 | 1.98 | R-454B | 650
218386515 | LENNOX | EL21KLV-048-230A** | LH42/62W*+TXV | SL297UH080NV60C* | Split System | 47500 | 20 | 9 | 1.98 | R-454B | 650
217614638 | LENNOX | EL21KLV-048-230A** | L*41/60Z*+TXV | EL297UH110XV60C* | Split System | 47500 | 20 | 9 | 1.98 | R-454B | 650
217614637 | LENNOX | EL21KLV-048-230A** | LP42/62W*+TXV | EL297UH110XV60C* | Split System | 47500 | 20 | 9 | 1.98 | R-454B | 650
217614667 | LENNOX | EL21KLV-048-230A** | LP42/62W*+TXV | SL297UH080NV48C* | Split System | 47500 | 20 | 9 | 1.98 | R-454B | 650
217614669 | LENNOX | EL21KLV-048-230A** | LP42/62W*+TXV | SL297UH080NV60C* | Split System | 47500 | 20 | 9 | 1.98 | R-454B | 650
217614668 | LENNOX | EL21KLV-048-230A** | L*41/60Z*+TXV | SL297UH080NV48C* | Split System | 47500 | 20 | 9 | 1.98 | R-454B | 650
217896539 | LENNOX | EL21KLV-024-230A** | L*31/37U*+TXV | ML196UH070XE48B* | Split System | 23600 | 15.2 | 9 | 2.02 | R-454B | 650
217614491 | LENNOX | EL21KLV-024-230A** | L*31/37U*+TXV | EL196UH070XE36B* | Split System | 23800 | 18 | 9 | 2.04 | R-454B | 650
217614484 | LENNOX | EL21KLV-024-230A** | LP18/37R*+TXV | EL196UH045XE36B* | Split System | 23800 | 18 | 9 | 2.04 | R-454B | 650
217614473 | LENNOX | EL21KLV-024-230A** | L*31/37U*+TXV | EL195UH060NE36B* | Split System | 23800 | 18 | 9 | 2.04 | R-454B | 650
217614489 | LENNOX | EL21KLV-024-230A** | LP29/36X*+TXV | EL196UH070XE36B* | Split System | 23800 | 18 | 9 | 2.04 | R-454B | 650
217614472 | LENNOX | EL21KLV-024-230A** | LP18/37R*+TXV | EL195UH060NE36B* | Split System | 23800 | 18 | 9 | 2.04 | R-454B | 650
217614483 | LENNOX | EL21KLV-024-230A** | LP29/36X*+TXV | EL196UH045XE36B* | Split System | 23800 | 18 | 9 | 2.04 | R-454B | 650
217614567 | LENNOX | EL21KLV-024-230A** | L*31/37U*+TXV | ML196UH045XE36B* | Split System | 23800 | 18 | 9 | 2.04 | R-454B | 650
217614480 | LENNOX | EL21KLV-024-230A** | LP36/37R*+TXV | EL196UH045XE36B* | Split System | 23800 | 18 | 9 | 2.04 | R-454B | 650
217614486 | LENNOX | EL21KLV-024-230A** | LP36/37R*+TXV | EL196UH070XE36B* | Split System | 23800 | 18 | 9 | 2.04 | R-454B | 650
217614469 | LENNOX | EL21KLV-024-230A** | LP36/37R*+TXV | EL195UH060NE36B* | Split System | 23800 | 18 | 9 | 2.04 | R-454B | 650
217614490 | LENNOX | EL21KLV-024-230A** | LP18/37R*+TXV | EL196UH070XE36B* | Split System | 23800 | 18 | 9 | 2.04 | R-454B | 650
217614485 | LENNOX | EL21KLV-024-230A** | L*31/37U*+TXV | EL196UH045XE36B* | Split System | 23800 | 18 | 9 | 2.04 | R-454B | 650
217614566 | LENNOX | EL21KLV-024-230A** | LP18/37R*+TXV | ML196UH045XE36B* | Split System | 23800 | 18 | 9 | 2.04 | R-454B | 650
217614464 | LENNOX | EL21KLV-024-230A** | LP36/37R*+TXV | EL195UH040NE36B* | Split System | 23800 | 18 | 9 | 2.04 | R-454B | 650
217614467 | LENNOX | EL21KLV-024-230A** | LP18/37R*+TXV | EL195UH040NE36B* | Split System | 23800 | 18 | 9 | 2.04 | R-454B | 650
217614468 | LENNOX | EL21KLV-024-230A** | L*31/37U*+TXV | EL195UH040NE36B* | Split System | 23800 | 18 | 9 | 2.04 | R-454B | 650
217614514 | LENNOX | EL21KLV-024-230A** | LP18/37R*+TXV | EL297UH045XE36B* | Split System | 23800 | 18 | 9 | 2.04 | R-454B | 650
217614513 | LENNOX | EL21KLV-024-230A** | LP29/36X*+TXV | EL297UH045XE36B* | Split System | 23800 | 18 | 9 | 2.04 | R-454B | 650
217614510 | LENNOX | EL21KLV-024-230A** | LP36/37R*+TXV | EL297UH045XE36B* | Split System | 23800 | 18 | 9 | 2.04 | R-454B | 650
217614515 | LENNOX | EL21KLV-024-230A** | L*31/37U*+TXV | EL297UH045XE36B* | Split System | 23800 | 18 | 9 | 2.04 | R-454B | 650
218004329 | Grandaire | D5CUHAH18AAK | CP2301A*+TXV+TD |  | Split System | 18000 | 16 | 9.05 | 1.98 | R-454B | 650
218004328 | Grandaire | D5CUHAH18AAK | CP1801A*+TXV+TD |  | Split System | 18000 | 16 | 9.05 | 1.98 | R-454B | 650
218635950 | Navien, Inc. | NAZ17V6022A1 | HG84*48+TXV+TD | NPF700-100U5CH | Split System | 55500 | 15.2 | 9.1 | 2 | R-454B | 650
218457835 | Navien, Inc. | NAZ17V6022A1 | PL60H210P50*+TXV+AEFE5* |  | Split System | 56000 | 18 | 9.1 | 2.1 | R-454B | 650
218457836 | Navien, Inc. | NAZ17V6022A1 | HG84*60+TXV+AEFE5* |  | Split System | 56000 | 18 | 9.1 | 2.1 | R-454B | 650
218010278 | MIDEA | D5CUHAH36AAK | M36G33*+TXV+TD |  | Split System | 34200 | 15.2 | 9.1 | 1.86 | R-454B | 650
218007988 | PAYNE | 37MUHAQ36AA3 | M36G33*+TXV+TD |  | Split System | 34200 | 15.2 | 9.1 | 1.86 | R-454B | 650
217612165 | AIRQUEST | D5CUHAH36AAK | HG7J*36+TXV+TD |  | Split System | 35200 | 15.2 | 9.1 | 1.86 | R-454B | 650
217612164 | AIRQUEST | D5CUHAH36AAK | H,GG7J*36+TXV+TD |  | Split System | 35200 | 15.2 | 9.1 | 1.86 | R-454B | 650
217735544 | MIDEA | 37MUHAQ36AA3 | HG7J*36+TXV+TD |  | Split System | 35200 | 15.2 | 9.1 | 1.86 | R-454B | 650
217889358 | BRYANT | 37MUHAQ36AA3 | C36A***L13*+TXV+TD |  | Split System | 35400 | 15.2 | 9.1 | 1.86 | R-454B | 650
218000526 | BRYANT | 37MUHAQ36AA3 | H,PE33*36+TXV+TD |  | Split System | 35400 | 15.2 | 9.1 | 1.86 | R-454B | 650
218000512 | PAYNE | 37MUHAQ36AA3 | H,PE33*36+TXV+TD |  | Split System | 35400 | 15.2 | 9.1 | 1.86 | R-454B | 650
217889398 | BRYANT | 37MUHAQ36AA3 | C36A***L13*+TXV+AEFE3A* |  | Split System | 35800 | 15.2 | 9.1 | 1.86 | R-454B | 650
218011843 | DAY & NIGHT | D5CUHAH36AAK | FG33*36+TXV+AEFE3A* |  | Split System | 35800 | 15.2 | 9.1 | 1.86 | R-454B | 650
218011296 | DAY & NIGHT | D5CUHAH36AAK | FG33*36+TXV+AEFE4B* |  | Split System | 35800 | 15.2 | 9.1 | 1.86 | R-454B | 650
217733792 | Grandaire | D5CUHAH36AAK | H,GG33*36+TXV+AEFE4B* |  | Split System | 35800 | 15.2 | 9.1 | 1.86 | R-454B | 650
217733793 | Grandaire | D5CUHAH36AAK | H,GG33*36+TXV+AEFE3A* |  | Split System | 35800 | 15.2 | 9.1 | 1.86 | R-454B | 650
217734213 | Grandaire | D5CUHAH36AAK | H,GG33*36+TXV+AEFE4B* |  | Split System | 35800 | 15.2 | 9.1 | 1.86 | R-454B | 650
217734214 | Grandaire | D5CUHAH36AAK | H,GG33*36+TXV+AEFE3A* |  | Split System | 35800 | 15.2 | 9.1 | 1.86 | R-454B | 650
217733812 | TEMPSTAR | D5CUHAH36AAK | H,GG33*36+TXV+AEFE4B* |  | Split System | 35800 | 15.2 | 9.1 | 1.86 | R-454B | 650
217733813 | TEMPSTAR | D5CUHAH36AAK | H,GG33*36+TXV+AEFE3A* |  | Split System | 35800 | 15.2 | 9.1 | 1.86 | R-454B | 650
217735535 | MIDEA | 37MUHAQ18AA3 | HG30*24+TXV+TD |  | Split System | 18000 | 16 | 9.1 | 1.98 | R-454B | 650
217735511 | PAYNE | 37MUHAQ18AA3 | H,PG30*24+TXV+TD |  | Split System | 18000 | 16 | 9.1 | 1.98 | R-454B | 650
218004281 | MIDEA | D5CUHAH30AAK | M36G32*+TXV+TD |  | Split System | 27200 | 15.2 | 9.15 | 1.78 | R-454B | 650
218004273 | MIDEA | 37MUHAQ30AA3 | M36G32*+TXV+TD |  | Split System | 27200 | 15.2 | 9.15 | 1.78 | R-454B | 650
217889348 | BRYANT | 37MUHAQ30AA3 | C36A***L12*+TXV+TD |  | Split System | 28200 | 15.2 | 9.15 | 1.78 | R-454B | 650
218000522 | BRYANT | 37MUHAQ30AA3 | H,PE32*36+TXV+TD |  | Split System | 28200 | 15.2 | 9.15 | 1.78 | R-454B | 650
217735538 | MIDEA | 37MUHAQ30AA3 | HG32*36+TXV+TD |  | Split System | 28200 | 15.2 | 9.15 | 1.78 | R-454B | 650
217735516 | PAYNE | 37MUHAQ30AA3 | H,PG32*36+TXV+TD |  | Split System | 28200 | 15.2 | 9.15 | 1.78 | R-454B | 650
218000508 | PAYNE | 37MUHAQ30AA3 | H,PE32*36+TXV+TD |  | Split System | 28200 | 15.2 | 9.15 | 1.78 | R-454B | 650
218004291 | MIDEA | 37MUHAQ30AA3 | M36G32*+TXV+AMHE3D |  | Split System | 28400 | 16 | 9.15 | 1.78 | R-454B | 650
218004299 | MIDEA | D5CUHAH30AAK | M36G32*+TXV+AMHE3D |  | Split System | 28400 | 16 | 9.15 | 1.78 | R-454B | 650
217889506 | BRYANT | 37MUHAQ30AA3 | C36A***L12*+TXV+AEFE3A* |  | Split System | 28600 | 16 | 9.15 | 1.78 | R-454B | 650
217735221 | TEMPSTAR | D5CUHAH30AAK | FE*G32*36+TXV |  | Split System | 28600 | 16 | 9.15 | 1.78 | R-454B | 650
217889505 | BRYANT | 37MUHAQ30AA3 | C36A***L12*+TXV+AEFE4B* |  | Split System | 28800 | 16 | 9.15 | 1.78 | R-454B | 650
217728918 | COMFORTMAKER | D5CUHAH30AAK | H,GG32*36+TXV+AEFE4B* |  | Split System | 28800 | 16 | 9.15 | 1.78 | R-454B | 650
217463005 | CHAMPION HEATING AND COOLING | HH824E2S11 | A36VBA*+TXV | Z8ES060A12LMPS1 | Split System | 22400 | 17 | 9.15 | 1.94 | R-454B | 650
218338581 | LENNOX | EL21KLV-024-230A** | LU18/36S*M+TXV+LMHE3D |  | Split System | 22800 | 20 | 9.15 | 2.16 | R-454B | 650
217615824 | LENNOX | EL21KLV-024-230A** | LEM24*23E*+TXV |  | Split System | 22800 | 20 | 9.15 | 2.16 | R-454B | 650
217732588 | LENNOX | EL21KLV-024-230A** | LEM25*23E+TXV |  | Split System | 23000 | 20 | 9.15 | 2.16 | R-454B | 650
218004330 | Grandaire | D5CUHAH24AAK | CP2301A*+TXV+TD |  | Split System | 24000 | 16 | 9.2 | 1.76 | R-454B | 650
218004284 | MIDEA | D5CUHAH36AAK | M36G34*+TXV+TD |  | Split System | 34200 | 15.2 | 9.2 | 1.86 | R-454B | 650
218004276 | MIDEA | 37MUHAQ36AA3 | M36G34*+TXV+TD |  | Split System | 34200 | 15.2 | 9.2 | 1.86 | R-454B | 650
217889359 | BRYANT | 37MUHAQ36AA3 | PL36H175P14*+TXV+TD |  | Split System | 35800 | 15.2 | 9.2 | 1.86 | R-454B | 650
218466112 | BRYANT | 37MUHAQ36AA3 | (H,P)G34*36+TXV+TD |  | Split System | 35800 | 15.2 | 9.2 | 1.86 | R-454B | 650
217735543 | MIDEA | 37MUHAQ36AA3 | HG34*36+TXV+TD |  | Split System | 35800 | 15.2 | 9.2 | 1.86 | R-454B | 650
217735520 | PAYNE | 37MUHAQ36AA3 | H,PG34*36+TXV+TD |  | Split System | 35800 | 15.2 | 9.2 | 1.86 | R-454B | 650
217889399 | BRYANT | 37MUHAQ36AA3 | PL36H175P14*+TXV+AEFE4B* |  | Split System | 36000 | 15.2 | 9.2 | 1.86 | R-454B | 650
218008013 | BRYANT | 37MUHAQ36AA3 | M36G34*+TXV+AMHE3D |  | Split System | 36000 | 15.2 | 9.2 | 1.86 | R-454B | 650
218008020 | CARRIER | 37MUHAQ36AA3 | M36G34*+TXV+AMHE3D |  | Split System | 36000 | 15.2 | 9.2 | 1.86 | R-454B | 650
218008019 | CARRIER | 37MUHAQ36AA3 | M36G34*+TXV+AMHE4D |  | Split System | 36000 | 15.2 | 9.2 | 1.86 | R-454B | 650
218377705 | COMFORTMAKER | D5CUHAH36AAK | M36G34*+TXV+AMHE4D |  | Split System | 36000 | 15.2 | 9.2 | 1.86 | R-454B | 650
217734215 | Grandaire | D5CUHAH36AAK | V,G36H175P14*+TXV+AEFE4B* |  | Split System | 36000 | 15.2 | 9.2 | 1.86 | R-454B | 650
217733794 | Grandaire | D5CUHAH36AAK | V,G36H175P14*+TXV+AEFE4B* |  | Split System | 36000 | 15.2 | 9.2 | 1.86 | R-454B | 650
218004293 | MIDEA | 37MUHAQ36AA3 | M36G34*+TXV+AMHE4D |  | Split System | 36000 | 15.2 | 9.2 | 1.86 | R-454B | 650
218004294 | MIDEA | 37MUHAQ36AA3 | M36G34*+TXV+AMHE3D |  | Split System | 36000 | 15.2 | 9.2 | 1.86 | R-454B | 650
218004301 | MIDEA | D5CUHAH36AAK | M36G34*+TXV+AMHE4D |  | Split System | 36000 | 15.2 | 9.2 | 1.86 | R-454B | 650
218004302 | MIDEA | D5CUHAH36AAK | M36G34*+TXV+AMHE3D |  | Split System | 36000 | 15.2 | 9.2 | 1.86 | R-454B | 650
218007997 | PAYNE | 37MUHAQ36AA3 | M36G34*+TXV+AMHE3D |  | Split System | 36000 | 15.2 | 9.2 | 1.86 | R-454B | 650
218007996 | PAYNE | 37MUHAQ36AA3 | M36G34*+TXV+AMHE4D |  | Split System | 36000 | 15.2 | 9.2 | 1.86 | R-454B | 650
217733814 | TEMPSTAR | D5CUHAH36AAK | V,G36H175P14*+TXV+AEFE4B* |  | Split System | 36000 | 15.2 | 9.2 | 1.86 | R-454B | 650
217735212 | TEMPSTAR | D5CUHAH36AAK | FE*G34*36+TXV |  | Split System | 36000 | 15.2 | 9.2 | 1.86 | R-454B | 650
217734206 | Grandaire | D5CUHAH30AAK | V,G36H***P12*+TXV+AEFE3A* |  | Split System | 28600 | 16 | 9.2 | 1.8 | R-454B | 650
217734113 | Grandaire | D5CUHAH30AAK | V,G36H***P12*+TXV+AEFE3A* |  | Split System | 28600 | 16 | 9.2 | 1.8 | R-454B | 650
217734118 | TEMPSTAR | D5CUHAH30AAK | V,G36H***P12*+TXV+AEFE3A* |  | Split System | 28600 | 16 | 9.2 | 1.8 | R-454B | 650
217752056 | GE Appliances | NS18H36HA5*** | SL9*39+TXV |  | Split System | 34400 | 18 | 9.2 | 1.76 | R-454B | 650
217268068 | ARMSTRONG AIR | A7SCP18V24P-**A | H,A,DG32*36+TXV | A80UH1E070A12* | Split System | 23600 | 16 | 9.2 | 1.82 | R-454B | 650
217727348 | COMFORTMAKER | D5CUHAH18AAK | FE*G31*24+TXV |  | Split System | 18000 | 16 | 9.2 | 2 | R-454B | 650
217735219 | TEMPSTAR | D5CUHAH18AAK | FE*G31*24+TXV |  | Split System | 18000 | 16 | 9.2 | 2 | R-454B | 650
218400291 | LENNOX | EL18KSLV-024-230A** | LH18/36R*+TXV | SL280UH070XV36A* | Split System | 23800 | 17 | 9.2 | 1.82 | R-454B | 650
218386386 | LENNOX | EL21KLV-048-230A** | LP40/60R*+TXV | EL196UH090XE48C* | Split System | 46000 | 19 | 9.2 | 2.04 | R-454B | 650
217268328 | ARMSTRONG AIR | A7CP21V48P-**A | H,A,DP77*60+TXV | A97UH2E090C16S* | Split System | 46000 | 19 | 9.2 | 2.06 | R-454B | 650
218386417 | LENNOX | EL21KLV-048-230A** | LP40/60R*+TXV | EL297UH090XE48C* | Split System | 46000 | 19 | 9.2 | 2.06 | R-454B | 650
217615825 | LENNOX | EL21KLV-024-230A** | LEC30*C05+TXV |  | Split System | 23000 | 20 | 9.2 | 2.18 | R-454B | 650
218002310 | BOSCH | BOVA-36RTB-M20S | H,GE32*36+TXV+AEFE3A* |  | Split System | 23200 | 20 | 9.2 | 1.94 | R-454B | 650
218002309 | BOSCH | BOVA-36RTB-M20S | H,GE32*36+TXV+AEFE4B* |  | Split System | 23200 | 20 | 9.2 | 1.94 | R-454B | 650
217889347 | BRYANT | 37MUHAQ30AA3 | V,C36H***P42*+TXV+TD |  | Split System | 28400 | 15.2 | 9.25 | 1.8 | R-454B | 650
218004331 | Grandaire | D5CUHAH30AAK | CP3005A*+TXV+TD |  | Split System | 28600 | 15.2 | 9.25 | 1.8 | R-454B | 650
217732815 | CARRIER | 37MUHAQ36AA3 | C36A***L71*+TXV+TD |  | Split System | 35600 | 15.2 | 9.25 | 1.88 | R-454B | 650
217735545 | MIDEA | 37MUHAQ36AA3 | HG8J*36+TXV+TD |  | Split System | 35600 | 15.2 | 9.25 | 1.88 | R-454B | 650
217889363 | BRYANT | 37MUHAQ36AA3 | V,C36H***P21*+TXV+TD |  | Split System | 35800 | 15.2 | 9.25 | 1.88 | R-454B | 650
217733795 | Grandaire | D5CUHAH36AAK | H,GG8J*36+TXV+AEFE4B* |  | Split System | 36000 | 15.2 | 9.25 | 1.88 | R-454B | 650
217734216 | Grandaire | D5CUHAH36AAK | H,GG8J*36+TXV+AEFE4B* |  | Split System | 36000 | 15.2 | 9.25 | 1.88 | R-454B | 650
217734217 | Grandaire | D5CUHAH36AAK | H,GG8J*36+TXV+AEFE3A* |  | Split System | 36000 | 15.2 | 9.25 | 1.88 | R-454B | 650
217733796 | Grandaire | D5CUHAH36AAK | H,GG8J*36+TXV+AEFE3A* |  | Split System | 36000 | 15.2 | 9.25 | 1.88 | R-454B | 650
217733815 | TEMPSTAR | D5CUHAH36AAK | H,GG8J*36+TXV+AEFE4B* |  | Split System | 36000 | 15.2 | 9.25 | 1.88 | R-454B | 650
217733816 | TEMPSTAR | D5CUHAH36AAK | H,GG8J*36+TXV+AEFE3A* |  | Split System | 36000 | 15.2 | 9.25 | 1.88 | R-454B | 650
217733950 | DUCANE | 7SCP18V24P-**A | A30VBA*+TXV | 80G2DF070AE12* | Split System | 23400 | 16 | 9.25 | 1.78 | R-454B | 650
218005617 | COMFORTMAKER | D5CUHAH30AAK | A36VBA*+TXV+AEFE4B* |  | Split System | 29000 | 16 | 9.25 | 1.8 | R-454B | 650
218011072 | DAY & NIGHT | D5CUHAH30AAK | PL36H175P06*+TXV+AEFE4B* |  | Split System | 29000 | 16 | 9.25 | 1.8 | R-454B | 650
218444244 | ARMSTRONG AIR | A7SCP18V24P-**A | A36VBA*+TXV | A97DSMV070B12S* | Split System | 23200 | 17 | 9.25 | 1.78 | R-454B | 650
217268491 | ARMSTRONG AIR | A7SCP18V24P-**A | H,A,DP42*36+TXV | A97DSMV070B12S* | Split System | 23200 | 17 | 9.25 | 1.78 | R-454B | 650
216019532 | YORK | HH824E2S11 | H,YG7J(1,2)36+TXV-BLEED | TM9V060B12MP12 | Split System | 22400 | 17 | 9.25 | 1.96 | R-454B | 650
216019535 | YORK | HH824E2S11 | H,YG7J(1,2)36+TXV-BLEED | TM9V080B12MP12 | Split System | 22400 | 17 | 9.25 | 1.96 | R-454B | 650
216019545 | YORK | HH824E2S11 | H,YG7J(1,2)36+TXV-BLEED | Y81E060A12SMPS1 | Split System | 22400 | 17 | 9.25 | 1.96 | R-454B | 650
216019540 | YORK | HH824E2S11 | H,YG7J(1,2)36+TXV-BLEED | TM9Y060B12MP11 | Split System | 22400 | 17 | 9.25 | 1.96 | R-454B | 650
216019543 | YORK | HH824E2S11 | H,YG7J(1,2)36+TXV-BLEED | TM9Y080B12MP11 | Split System | 22400 | 17 | 9.25 | 1.96 | R-454B | 650
216019553 | YORK | HH824E2S11 | H,YG7J(1,2)36+TXV-BLEED | Y82E060A12LMPS1 | Split System | 22400 | 18 | 9.25 | 1.96 | R-454B | 650
216019555 | YORK | HH824E2S11 | H,YG7J(1,2)36+TXV-BLEED | Y82E080B12LMPS1 | Split System | 22400 | 18 | 9.25 | 1.96 | R-454B | 650
217268467 | ARMSTRONG AIR | A7SCP18V24P-**A | H,A,DP42*36+TXV | A80US2V070A12* | Split System | 23800 | 17 | 9.25 | 1.82 | R-454B | 650
218083172 | GUARDIAN | UPC24CN23STG1 | AC19C0**+TXV |  | Split System | 17600 | 17 | 9.25 | 1.94 | R-454B | 650
218083171 | GUARDIAN | UPC24CN23STG1 | AC23C0**+TXV |  | Split System | 17700 | 18 | 9.25 | 1.94 | R-454B | 650
218386384 | LENNOX | EL21KLV-048-230A** | LD42/61Z*+TXV | EL196UH090XE48C* | Split System | 46500 | 19 | 9.25 | 2.06 | R-454B | 650
218386415 | LENNOX | EL21KLV-048-230A** | LD42/61Z*+TXV | EL297UH090XE48C* | Split System | 46500 | 19 | 9.25 | 2.08 | R-454B | 650
217268451 | ARMSTRONG AIR | A7SCP18V24P-**A | H,A,DP42*36+TXV | A80UH2E070A12* | Split System | 23800 | 17 | 9.25 | 1.82 | R-454B | 650
218386387 | LENNOX | EL21KLV-048-230A** | L*42/60Z*+TXV | EL196UH090XE48C* | Split System | 47000 | 19 | 9.25 | 2.06 | R-454B | 650
218386418 | LENNOX | EL21KLV-048-230A** | L*42/60Z*+TXV | EL297UH090XE48C* | Split System | 47000 | 19 | 9.25 | 2.08 | R-454B | 650
218386481 | LENNOX | EL21KLV-048-230A** | L*42/60Z*+TXV | ML196UH090XE48C* | Split System | 47000 | 19 | 9.25 | 2.08 | R-454B | 650
218386433 | LENNOX | EL21KLV-048-230A** | L*42/60Z*+TXV | EL297UH110XE60C* | Split System | 47000 | 19 | 9.25 | 2.08 | R-454B | 650
218386489 | LENNOX | EL21KLV-048-230A** | L*42/60Z*+TXV | ML196UH110XE60C* | Split System | 47000 | 19 | 9.25 | 2.08 | R-454B | 650
218008256 | PAYNE HEATING AND COOLING | 37MURAQ24AA3 | M36G59*+TXV+AMHE3D |  | Split System | 24800 | 16 | 9.3 | 2.1 | R-454B | 650
217735539 | MIDEA | 37MUHAQ30AA3 | HG7J*36+TXV+TD |  | Split System | 28400 | 15.2 | 9.3 | 1.8 | R-454B | 650
217612163 | AIRQUEST | D5CUHAH36AAK | HG35*36+TXV+TD |  | Split System | 36000 | 15.2 | 9.3 | 1.88 | R-454B | 650
217612162 | AIRQUEST | D5CUHAH36AAK | H,GG35*36+TXV+TD |  | Split System | 36000 | 15.2 | 9.3 | 1.88 | R-454B | 650
218011297 | DAY & NIGHT | D5CUHAH36AAK | FG35*36+TXV+AEFE4B* |  | Split System | 36000 | 15.2 | 9.3 | 1.88 | R-454B | 650
218008002 | BRYANT | 37MUHAQ30AA3 | M36G33*+TXV+TD |  | Split System | 27200 | 16 | 9.3 | 1.8 | R-454B | 650
218010277 | MIDEA | D5CUHAH30AAK | M36G33*+TXV+TD |  | Split System | 27200 | 16 | 9.3 | 1.8 | R-454B | 650
218010275 | MIDEA | 37MUHAQ30AA3 | M36G33*+TXV+TD |  | Split System | 27200 | 16 | 9.3 | 1.8 | R-454B | 650
218007986 | PAYNE | 37MUHAQ30AA3 | M36G33*+TXV+TD |  | Split System | 27200 | 16 | 9.3 | 1.8 | R-454B | 650
217889349 | BRYANT | 37MUHAQ30AA3 | C36A***L13*+TXV+TD |  | Split System | 28600 | 16 | 9.3 | 1.8 | R-454B | 650
218000523 | BRYANT | 37MUHAQ30AA3 | H,PE33*36+TXV+TD |  | Split System | 28600 | 16 | 9.3 | 1.8 | R-454B | 650
218000509 | PAYNE | 37MUHAQ30AA3 | H,PE33*36+TXV+TD |  | Split System | 28600 | 16 | 9.3 | 1.8 | R-454B | 650
217889393 | BRYANT | 37MUHAQ30AA3 | C36A***L13*+TXV+AEFE3A* |  | Split System | 29000 | 16 | 9.3 | 1.8 | R-454B | 650
217889392 | BRYANT | 37MUHAQ30AA3 | C36A***L13*+TXV+AEFE4B* |  | Split System | 29000 | 16 | 9.3 | 1.8 | R-454B | 650
218011845 | DAY & NIGHT | D5CUHAH30AAK | FG33*36+TXV+AEFE3A* |  | Split System | 29000 | 16 | 9.3 | 1.8 | R-454B | 650
217733788 | Grandaire | D5CUHAH30AAK | H,GG33*36+TXV+AEFE3A* |  | Split System | 29000 | 16 | 9.3 | 1.8 | R-454B | 650
217734207 | Grandaire | D5CUHAH30AAK | H,GG33*36+TXV+AEFE4B* |  | Split System | 29000 | 16 | 9.3 | 1.8 | R-454B | 650
217733787 | Grandaire | D5CUHAH30AAK | H,GG33*36+TXV+AEFE4B* |  | Split System | 29000 | 16 | 9.3 | 1.8 | R-454B | 650
217734208 | Grandaire | D5CUHAH30AAK | H,GG33*36+TXV+AEFE3A* |  | Split System | 29000 | 16 | 9.3 | 1.8 | R-454B | 650
217733824 | TEMPSTAR | D5CUHAH30AAK | H,GG33*36+TXV+AEFE4B* |  | Split System | 29000 | 16 | 9.3 | 1.8 | R-454B | 650
217733825 | TEMPSTAR | D5CUHAH30AAK | H,GG33*36+TXV+AEFE3A* |  | Split System | 29000 | 16 | 9.3 | 1.8 | R-454B | 650
217454804 | GE Appliances | NS18H24HA5*** | HG32*36+TXV | NF80X040S3A*** | Split System | 23600 | 17 | 9.3 | 1.82 | R-454B | 650
217454807 | GE Appliances | NS18H24HA5*** | HG32*36+TXV | NF80X060S3A*** | Split System | 23600 | 17 | 9.3 | 1.82 | R-454B | 650
217483067 | GE Appliances | NS18H24HA5*** | V36H***P12*+TXV | NF80X060S3A*** | Split System | 23800 | 17 | 9.3 | 1.82 | R-454B | 650
217483065 | GE Appliances | NS18H24HA5*** | V36H***P12*+TXV | NF80X040S3A*** | Split System | 23800 | 17 | 9.3 | 1.82 | R-454B | 650
218400183 | LENNOX | EL18KSLV-024-230A** | LH18/36R*+TXV | ML180UH045XE36A* | Split System | 23800 | 17 | 9.3 | 1.82 | R-454B | 650
217454810 | GE Appliances | NS18H24HA5*** | HG32*36+TXV | NF80X060V3A*** | Split System | 23600 | 17 | 9.3 | 1.82 | R-454B | 650
218400176 | LENNOX | EL18KSLV-024-230A** | LH18/36R*+TXV | ML180UH045V36A* | Split System | 23800 | 17 | 9.3 | 1.82 | R-454B | 650
218400203 | LENNOX | EL18KSLV-024-230A** | LH18/36R*+TXV | ML180UH070V36A* | Split System | 23800 | 17 | 9.3 | 1.82 | R-454B | 650
218386423 | LENNOX | EL21KLV-048-230A** | L*42/60Z*+TXV | EL297UH090XV48C* | Split System | 47000 | 20 | 9.3 | 2.06 | R-454B | 650
218386428 | LENNOX | EL21KLV-048-230A** | L*42/60Z*+TXV | EL297UH090XV60C* | Split System | 47000 | 20 | 9.3 | 2.06 | R-454B | 650
218386522 | LENNOX | EL21KLV-048-230A** | L*42/60Z*+TXV | SLP99UH090XV48C* | Split System | 47000 | 20 | 9.3 | 2.06 | R-454B | 650
218386438 | LENNOX | EL21KLV-048-230A** | L*42/60Z*+TXV | EL297UH110XV48C* | Split System | 47500 | 20 | 9.3 | 2.06 | R-454B | 650
218442154 | ARMSTRONG AIR | A7CP21V48P-**A | (H,A,D)G84*60+TXV | A97UH2E110C20S* | Split System | 47000 | 18 | 9.3 | 2.08 | R-454B | 650
217614634 | LENNOX | EL21KLV-048-230A** | L*41/60Z*+TXV | EL297UH110XE60C* | Split System | 47000 | 18 | 9.3 | 2.08 | R-454B | 650
217614618 | LENNOX | EL21KLV-048-230A** | L*41/60Z*+TXV | EL196UH090XE48C* | Split System | 47000 | 19 | 9.3 | 2.06 | R-454B | 650
217614628 | LENNOX | EL21KLV-048-230A** | L*41/60Z*+TXV | EL297UH090XE48C* | Split System | 47000 | 19 | 9.3 | 2.08 | R-454B | 650
217889364 | BRYANT | 37MUHAQ36AA3 | PL36H***P44*+TXV+TD |  | Split System | 36000 | 15.2 | 9.35 | 1.9 | R-454B | 650
217889401 | BRYANT | 37MUHAQ36AA3 | PL36H***P44*+TXV+AEFE3A* |  | Split System | 36000 | 15.2 | 9.35 | 1.9 | R-454B | 650
217735546 | MIDEA | 37MUHAQ36AA3 | HG9J*36+TXV+TD |  | Split System | 36000 | 15.2 | 9.35 | 1.9 | R-454B | 650
217735521 | PAYNE | 37MUHAQ36AA3 | H,PG9J*36+TXV+TD |  | Split System | 36000 | 15.2 | 9.35 | 1.9 | R-454B | 650
217268411 | ARMSTRONG AIR | A7SCP18V24P-**A | H,A,DP42*36+TXV | A80UH1E045A12* | Split System | 23800 | 17 | 9.35 | 1.82 | R-454B | 650
217268419 | ARMSTRONG AIR | A7SCP18V24P-**A | H,A,DP42*36+TXV | A80UH1E060A12X* | Split System | 23800 | 17 | 9.35 | 1.82 | R-454B | 650
217268403 | ARMSTRONG AIR | A7SCP18V24P-**A | H,A,DP42*36+TXV | A80UH1E040A12X* | Split System | 23800 | 17 | 9.35 | 1.82 | R-454B | 650
217483064 | GE Appliances | NS18H24HA5*** | V36H***P42*+TXV | NF80X040S3A*** | Split System | 23800 | 17 | 9.35 | 1.82 | R-454B | 650
217483066 | GE Appliances | NS18H24HA5*** | V36H***P42*+TXV | NF80X060S3A*** | Split System | 23800 | 17 | 9.35 | 1.82 | R-454B | 650
217483068 | GE Appliances | NS18H24HA5*** | V36H***P42*+TXV | NF80X060V3A*** | Split System | 23800 | 16 | 9.35 | 1.82 | R-454B | 650
217268443 | ARMSTRONG AIR | A7SCP18V24P-**A | H,A,DP42*36+TXV | A80UH2E045A12* | Split System | 23800 | 17 | 9.35 | 1.82 | R-454B | 650
217614632 | LENNOX | EL21KLV-048-230A** | L*41/60Z*+TXV | EL297UH090XV60C* | Split System | 47000 | 19 | 9.35 | 2.08 | R-454B | 650
217614636 | LENNOX | EL21KLV-048-230A** | L*41/60Z*+TXV | EL297UH110XV48C* | Split System | 47500 | 20 | 9.35 | 2.08 | R-454B | 650
218400217 | LENNOX | EL18KSLV-024-230A** | L*18/36V*+TXV | ML180UH070XE36A* | Split System | 24000 | 16 | 9.35 | 1.84 | R-454B | 650
217614373 | LENNOX | EL18KSLV-024-230A** | LP29/36X*+TXV | ML296UH045XV36B* | Split System | 24000 | 17 | 9.35 | 1.84 | R-454B | 650
218400292 | LENNOX | EL18KSLV-024-230A** | L*18/36V*+TXV | SL280UH070XV36A* | Split System | 24000 | 17 | 9.35 | 1.84 | R-454B | 650
217614654 | LENNOX | EL21KLV-048-230A** | L*41/60Z*+TXV | ML196UH110XE60C* | Split System | 47000 | 18 | 9.35 | 2.08 | R-454B | 650
218386389 | LENNOX | EL21KLV-048-230A** | LH42/62W*+TXV | EL196UH090XE48C* | Split System | 47000 | 19 | 9.35 | 2.08 | R-454B | 650
217614617 | LENNOX | EL21KLV-048-230A** | LP42/62W*+TXV | EL196UH090XE48C* | Split System | 47000 | 19 | 9.35 | 2.08 | R-454B | 650
217614652 | LENNOX | EL21KLV-048-230A** | L*41/60Z*+TXV | ML196UH090XE48C* | Split System | 47000 | 19 | 9.35 | 2.08 | R-454B | 650
217268330 | ARMSTRONG AIR | A7CP21V48P-**A | H,A,DP79*60+TXV | A97UH2E090C16S* | Split System | 47000 | 19 | 9.35 | 2.1 | R-454B | 650
217268329 | ARMSTRONG AIR | A7CP21V48P-**A | H,A,DP19*60+TXV | A97UH2E090C16S* | Split System | 47000 | 19 | 9.35 | 2.1 | R-454B | 650
218386419 | LENNOX | EL21KLV-048-230A** | LH42/62W*+TXV | EL297UH090XE48C* | Split System | 47000 | 19 | 9.35 | 2.1 | R-454B | 650
217614627 | LENNOX | EL21KLV-048-230A** | LP42/62W*+TXV | EL297UH090XE48C* | Split System | 47000 | 19 | 9.35 | 2.1 | R-454B | 650
218090483 | HEIL | D5CUHAH36AAK | M36E32*+TXV+TD |  | Split System | 33200 | 15.2 | 9.4 | 1.9 | R-454B | 650
218090485 | HEIL | D5CUHAH36AAK | M36G32*+TXV+TD |  | Split System | 33200 | 15.2 | 9.4 | 1.9 | R-454B | 650
218088578 | CENTURY | A-VXP36SA-1 | H,A,DG32*36+TXV+TD |  | Split System | 34800 | 15.2 | 9.4 | 1.9 | R-454B | 650
218088583 | COMFORT-AIRE | A-VXP36SA-1 | H,A,DG32*36+TXV+TD |  | Split System | 34800 | 15.2 | 9.4 | 1.9 | R-454B | 650
217464314 | CARRIER | 37MURAQ24AA3 | M36E34*+TXV+AMHE3D |  | Split System | 24600 | 15.2 | 9.4 | 2.12 | R-454B | 650
218008255 | PAYNE HEATING AND COOLING | 37MURAQ24AA3 | M36G34*+TXV+AMHE3D |  | Split System | 24600 | 15.2 | 9.4 | 2.12 | R-454B | 650
216624567 | GE Appliances | NS18H60HA5*** | FE*TT4*60+TXV |  | Split System | 55000 | 16 | 9.4 | 1.75 | R-454B | 650
217733904 | TEMPSTAR | D5CURAH24AAK | H,GG8J*36+TXV+AEFE4B* |  | Split System | 24600 | 16 | 9.4 | 2.12 | R-454B | 650
217735257 | TEMPSTAR | D5CURAH24AAK | FE*G34*30+TXV |  | Split System | 24800 | 16 | 9.4 | 2.12 | R-454B | 650
217733903 | TEMPSTAR | D5CURAH24AAK | V,G36H175P14*+TXV+AEFE4B* |  | Split System | 24800 | 16 | 9.4 | 2.12 | R-454B | 650
217738816 | TEMPSTAR | D5CURAH24AAK | FE*G34*30+TXV |  | Split System | 24800 | 16 | 9.4 | 2.12 | R-454B | 650
217738890 | TEMPSTAR | D5CURAH24AAK | FE*G34*30+TXV |  | Split System | 24800 | 16 | 9.4 | 2.12 | R-454B | 650
218090487 | HEIL | D5CUHAH36AAK | M36G34*+TXV+TD |  | Split System | 34200 | 15.2 | 9.4 | 1.9 | R-454B | 650
218089805 | TEMPSTAR | D5CUHAH36AAK | PL36H175P14*+TXV+TD |  | Split System | 35800 | 15.2 | 9.4 | 1.9 | R-454B | 650
217889361 | BRYANT | 37MUHAQ36AA3 | PL36H175P15*+TXV+TD |  | Split System | 36000 | 15.2 | 9.4 | 1.9 | R-454B | 650
217889362 | BRYANT | 37MUHAQ36AA3 | V,C36H175P15*+TXV+TD |  | Split System | 36000 | 15.2 | 9.4 | 1.9 | R-454B | 650
217889400 | BRYANT | 37MUHAQ36AA3 | PL36H175P15*+TXV+AEFE4B* |  | Split System | 36000 | 15.2 | 9.4 | 1.9 | R-454B | 650
218011059 | DAY & NIGHT | D5CUHAH36AAK | V,G36H175P15*+TXV+AEFE4B* |  | Split System | 36000 | 15.2 | 9.4 | 1.9 | R-454B | 650
218011510 | DAY & NIGHT | D5CUHAH36AAK | FG80*36+TXV+AEFE4B* |  | Split System | 36000 | 15.2 | 9.4 | 1.9 | R-454B | 650
218089983 | HEIL | D5CUHAH36AAK | M36G34*+TXV+AMHE3D |  | Split System | 36000 | 15.2 | 9.4 | 1.9 | R-454B | 650
218089982 | HEIL | D5CUHAH36AAK | M36G34*+TXV+AMHE4D |  | Split System | 36000 | 15.2 | 9.4 | 1.9 | R-454B | 650
218088530 | TEMPSTAR | D5CUHAH36AAK | PL36H175P15*+TXV+TD |  | Split System | 36000 | 15.2 | 9.4 | 1.9 | R-454B | 650
217733952 | DUCANE | 7SCP18V24P-**A | A36VEA*+TXV | 80G2DF070AE12* | Split System | 23800 | 16 | 9.4 | 1.8 | R-454B | 650
217733951 | DUCANE | 7SCP18V24P-**A | A36VDA*+TXV | 80G2DF070AE12* | Split System | 23800 | 16 | 9.4 | 1.8 | R-454B | 650
218444241 | ARMSTRONG AIR | A7SCP18V24P-**A | A36VCA*+TXV | A97DS2V045B12S* | Split System | 23600 | 16 | 9.4 | 1.8 | R-454B | 650
218400140 | LENNOX | EL18KSLV-024-230A** | LD24/35Z*+TXV | EL297DF045XV36B* | Split System | 23600 | 16 | 9.4 | 1.8 | R-454B | 650
218444212 | ARMSTRONG AIR | A7SCP18V24P-**A | A24VCA*+TXV | A93DF1E045B12A* | Split System | 23800 | 16 | 9.4 | 1.8 | R-454B | 650
218005616 | COMFORTMAKER | D5CUHAH18AAK | V,G36H***D12*+TXV+AEFE3A* |  | Split System | 18000 | 16 | 9.4 | 2.04 | R-454B | 650
217734117 | TEMPSTAR | D5CUHAH18AAK | V,G36H***P12*+TXV+AEFE3A* |  | Split System | 18000 | 16 | 9.4 | 2.04 | R-454B | 650
217735220 | TEMPSTAR | D5CUHAH18AAK | FE*G32*24+TXV |  | Split System | 18000 | 16 | 9.4 | 2.04 | R-454B | 650
218442024 | ARMSTRONG AIR | A7SCP18V24P-**A | (H,A,D)G1K*36+TXV | A97DSMV070B12S* | Split System | 23600 | 17 | 9.4 | 1.8 | R-454B | 650
217268493 | ARMSTRONG AIR | A7SCP18V24P-**A | H,A,DP15*36+TXV | A97DSMV070B12S* | Split System | 23600 | 17 | 9.4 | 1.8 | R-454B | 650
217268496 | ARMSTRONG AIR | A7SCP18V24P-**A | H,A,DP16*36+TXV | A97DSMV070B12S* | Split System | 23600 | 17 | 9.4 | 1.8 | R-454B | 650
217268498 | ARMSTRONG AIR | A7SCP18V24P-**A | H,A,DP13*36+TXV | A97DSMV070B12S* | Split System | 23600 | 17 | 9.4 | 1.8 | R-454B | 650
217268492 | ARMSTRONG AIR | A7SCP18V24P-**A | H,A,DP14*36+TXV | A97DSMV070B12S* | Split System | 23600 | 17 | 9.4 | 1.8 | R-454B | 650
217268494 | ARMSTRONG AIR | A7SCP18V24P-**A | H,A,DP74*36+TXV | A97DSMV070B12S* | Split System | 23600 | 17 | 9.4 | 1.8 | R-454B | 650
217463006 | CHAMPION HEATING AND COOLING | HH824E2S11 | V,Y36H***P21*+TXV | Z8ES060A12LMPS1 | Split System | 22800 | 17 | 9.4 | 1.98 | R-454B | 650
217463001 | CHAMPION HEATING AND COOLING | HH824E2S11 | V,Y36H***P21*+TXV | Z8ES040A12LMPS1 | Split System | 22800 | 17 | 9.4 | 1.98 | R-454B | 650
217463003 | CHAMPION HEATING AND COOLING | HH824E2S11 | V,Y36H***P21*+TXV | Z8ES040A12SMPS1 | Split System | 22800 | 17 | 9.4 | 1.98 | R-454B | 650
217454867 | CHAMPION HEATING AND COOLING | HH824E2S11 | V,Y36H***P21*+TXV | Z8ES060A12SMPS1 | Split System | 22800 | 17 | 9.4 | 1.98 | R-454B | 650
217454871 | CHAMPION HEATING AND COOLING | HH824E2S11 | V,Y36H***P21*+TXV | Z8ET060A12LMPS1 | Split System | 22800 | 18 | 9.4 | 1.98 | R-454B | 650
216980997 | YORK | HH824E2S11 | V,Y36H***P21*+TXV-BLEED | Y82E060A12LMPS1 | Split System | 22800 | 18 | 9.4 | 1.98 | R-454B | 650
218386426 | LENNOX | EL21KLV-048-230A** | LH40/61W*+TXV | EL297UH090XV60C* | Split System | 47000 | 19 | 9.4 | 2.08 | R-454B | 650
217268342 | ARMSTRONG AIR | A7CP21V48P-**A | H,A,DP79*60+TXV | A97US2V090C16S* | Split System | 47000 | 20 | 9.4 | 2.08 | R-454B | 650
217268344 | ARMSTRONG AIR | A7CP21V48P-**A | H,A,DP19*60+TXV | A97US2V090C20S* | Split System | 47000 | 20 | 9.4 | 2.08 | R-454B | 650
217268341 | ARMSTRONG AIR | A7CP21V48P-**A | H,A,DP19*60+TXV | A97US2V090C16S* | Split System | 47000 | 20 | 9.4 | 2.08 | R-454B | 650
217268345 | ARMSTRONG AIR | A7CP21V48P-**A | H,A,DP79*60+TXV | A97US2V090C20S* | Split System | 47000 | 20 | 9.4 | 2.08 | R-454B | 650
217268351 | ARMSTRONG AIR | A7CP21V48P-**A | H,A,DP79*60+TXV | A98USMV090C16S* | Split System | 47000 | 20 | 9.4 | 2.08 | R-454B | 650
218386429 | LENNOX | EL21KLV-048-230A** | LH42/62W*+TXV | EL297UH090XV60C* | Split System | 47000 | 20 | 9.4 | 2.08 | R-454B | 650
218386424 | LENNOX | EL21KLV-048-230A** | LH42/62W*+TXV | EL297UH090XV48C* | Split System | 47000 | 20 | 9.4 | 2.08 | R-454B | 650
218386523 | LENNOX | EL21KLV-048-230A** | LH42/62W*+TXV | SLP99UH090XV48C* | Split System | 47000 | 20 | 9.4 | 2.08 | R-454B | 650
217614631 | LENNOX | EL21KLV-048-230A** | LP42/62W*+TXV | EL297UH090XV60C* | Split System | 47000 | 20 | 9.4 | 2.08 | R-454B | 650
217614671 | LENNOX | EL21KLV-048-230A** | LP42/62W*+TXV | SLP99UH090XV48C* | Split System | 47000 | 20 | 9.4 | 2.08 | R-454B | 650
217614629 | LENNOX | EL21KLV-048-230A** | LP42/62W*+TXV | EL297UH090XV48C* | Split System | 47000 | 20 | 9.4 | 2.08 | R-454B | 650
218386439 | LENNOX | EL21KLV-048-230A** | LH42/62W*+TXV | EL297UH110XV48C* | Split System | 47500 | 20 | 9.4 | 2.08 | R-454B | 650
217614635 | LENNOX | EL21KLV-048-230A** | LP42/62W*+TXV | EL297UH110XV48C* | Split System | 47500 | 20 | 9.4 | 2.08 | R-454B | 650
218386436 | LENNOX | EL21KLV-048-230A** | LH40/61W*+TXV | EL297UH110XV48C* | Split System | 47500 | 20 | 9.4 | 2.08 | R-454B | 650
217268428 | ARMSTRONG AIR | A7SCP18V24P-**A | H,A,DP14*36+TXV | A80UH1E070A12* | Split System | 24000 | 16 | 9.4 | 1.85 | R-454B | 650
217268431 | ARMSTRONG AIR | A7SCP18V24P-**A | H,A,DP75*36+TXV | A80UH1E070A12* | Split System | 24000 | 16 | 9.4 | 1.85 | R-454B | 650
217268430 | ARMSTRONG AIR | A7SCP18V24P-**A | H,A,DP74*36+TXV | A80UH1E070A12* | Split System | 24000 | 16 | 9.4 | 1.85 | R-454B | 650
217268432 | ARMSTRONG AIR | A7SCP18V24P-**A | H,A,DP16*36+TXV | A80UH1E070A12* | Split System | 24000 | 16 | 9.4 | 1.85 | R-454B | 650
217268434 | ARMSTRONG AIR | A7SCP18V24P-**A | H,A,DP13*36+TXV | A80UH1E070A12* | Split System | 24000 | 16 | 9.4 | 1.85 | R-454B | 650
217268429 | ARMSTRONG AIR | A7SCP18V24P-**A | H,A,DP15*36+TXV | A80UH1E070A12* | Split System | 24000 | 16 | 9.4 | 1.85 | R-454B | 650
217268069 | ARMSTRONG AIR | A7SCP18V24P-**A | H,A,DG9J*36+TXV | A80UH1E070A12* | Split System | 24000 | 16 | 9.4 | 1.85 | R-454B | 650
217614323 | LENNOX | EL18KSLV-024-230A** | L*19/36U*+TXV | ML180UH070XE36A* | Split System | 24000 | 16 | 9.4 | 1.85 | R-454B | 650
217614325 | LENNOX | EL18KSLV-024-230A** | LP29/36X*+TXV | ML180UH070XE36A* | Split System | 24000 | 16 | 9.4 | 1.85 | R-454B | 650
217614303 | LENNOX | EL18KSLV-024-230A** | L*31/37U*+TXV | ML180UH070E36A* | Split System | 24000 | 16 | 9.4 | 1.85 | R-454B | 650
217614300 | LENNOX | EL18KSLV-024-230A** | LP25/36R*+TXV | ML180UH070E36A* | Split System | 24000 | 16 | 9.4 | 1.85 | R-454B | 650
217614324 | LENNOX | EL18KSLV-024-230A** | LP25/36R*+TXV | ML180UH070XE36A* | Split System | 24000 | 16 | 9.4 | 1.85 | R-454B | 650
217614302 | LENNOX | EL18KSLV-024-230A** | LP18/37R*+TXV | ML180UH070E36A* | Split System | 24000 | 16 | 9.4 | 1.85 | R-454B | 650
217614301 | LENNOX | EL18KSLV-024-230A** | LP29/36X*+TXV | ML180UH070E36A* | Split System | 24000 | 16 | 9.4 | 1.85 | R-454B | 650
217614327 | LENNOX | EL18KSLV-024-230A** | L*31/37U*+TXV | ML180UH070XE36A* | Split System | 24000 | 16 | 9.4 | 1.85 | R-454B | 650
217614326 | LENNOX | EL18KSLV-024-230A** | LP18/37R*+TXV | ML180UH070XE36A* | Split System | 24000 | 16 | 9.4 | 1.85 | R-454B | 650
217614299 | LENNOX | EL18KSLV-024-230A** | L*19/36U*+TXV | ML180UH070E36A* | Split System | 24000 | 16 | 9.4 | 1.85 | R-454B | 650
217614298 | LENNOX | EL18KSLV-024-230A** | LP36/37R*+TXV | ML180UH070E36A* | Split System | 24000 | 16 | 9.4 | 1.85 | R-454B | 650
217268455 | ARMSTRONG AIR | A7SCP18V24P-**A | H,A,DP75*36+TXV | A80UH2E070A12* | Split System | 23800 | 17 | 9.4 | 1.85 | R-454B | 650
217268452 | ARMSTRONG AIR | A7SCP18V24P-**A | H,A,DP14*36+TXV | A80UH2E070A12* | Split System | 23800 | 17 | 9.4 | 1.85 | R-454B | 650
217268458 | ARMSTRONG AIR | A7SCP18V24P-**A | H,A,DP13*36+TXV | A80UH2E070A12* | Split System | 23800 | 17 | 9.4 | 1.85 | R-454B | 650
217268457 | ARMSTRONG AIR | A7SCP18V24P-**A | H,A,DP44*36+TXV | A80UH2E070A12* | Split System | 23800 | 17 | 9.4 | 1.85 | R-454B | 650
217268456 | ARMSTRONG AIR | A7SCP18V24P-**A | H,A,DP16*36+TXV | A80UH2E070A12* | Split System | 23800 | 17 | 9.4 | 1.85 | R-454B | 650
217268454 | ARMSTRONG AIR | A7SCP18V24P-**A | H,A,DP74*36+TXV | A80UH2E070A12* | Split System | 23800 | 17 | 9.4 | 1.85 | R-454B | 650
218400118 | LENNOX | EL18KSLV-024-230A** | LH24/37X*+TXV | EL280UH070E36A* | Split System | 23800 | 17 | 9.4 | 1.85 | R-454B | 650
217614251 | LENNOX | EL18KSLV-024-230A** | L*31/37U*+TXV | EL280UH070XE36A* | Split System | 23800 | 17 | 9.4 | 1.85 | R-454B | 650
217614243 | LENNOX | EL18KSLV-024-230A** | LP29/36X*+TXV | EL280UH070E36A* | Split System | 23800 | 17 | 9.4 | 1.85 | R-454B | 650
217614247 | LENNOX | EL18KSLV-024-230A** | L*19/36U*+TXV | EL280UH070XE36A* | Split System | 23800 | 17 | 9.4 | 1.85 | R-454B | 650
217614242 | LENNOX | EL18KSLV-024-230A** | LP25/36R*+TXV | EL280UH070E36A* | Split System | 23800 | 17 | 9.4 | 1.85 | R-454B | 650
217614249 | LENNOX | EL18KSLV-024-230A** | LP29/36X*+TXV | EL280UH070XE36A* | Split System | 23800 | 17 | 9.4 | 1.85 | R-454B | 650
217614246 | LENNOX | EL18KSLV-024-230A** | LP36/37R*+TXV | EL280UH070XE36A* | Split System | 23800 | 17 | 9.4 | 1.85 | R-454B | 650
217614244 | LENNOX | EL18KSLV-024-230A** | LP18/37R*+TXV | EL280UH070E36A* | Split System | 23800 | 17 | 9.4 | 1.85 | R-454B | 650
217614245 | LENNOX | EL18KSLV-024-230A** | L*31/37U*+TXV | EL280UH070E36A* | Split System | 23800 | 17 | 9.4 | 1.85 | R-454B | 650
217614240 | LENNOX | EL18KSLV-024-230A** | LP36/37R*+TXV | EL280UH070E36A* | Split System | 23800 | 17 | 9.4 | 1.85 | R-454B | 650
217614241 | LENNOX | EL18KSLV-024-230A** | L*19/36U*+TXV | EL280UH070E36A* | Split System | 23800 | 17 | 9.4 | 1.85 | R-454B | 650
217614250 | LENNOX | EL18KSLV-024-230A** | LP18/37R*+TXV | EL280UH070XE36A* | Split System | 23800 | 17 | 9.4 | 1.85 | R-454B | 650
217614248 | LENNOX | EL18KSLV-024-230A** | LP25/36R*+TXV | EL280UH070XE36A* | Split System | 23800 | 17 | 9.4 | 1.85 | R-454B | 650
218400117 | LENNOX | EL18KSLV-024-230A** | LH18/37R*+TXV | EL280UH070E36A* | Split System | 23800 | 17 | 9.4 | 1.85 | R-454B | 650
218400124 | LENNOX | EL18KSLV-024-230A** | LH18/37R*+TXV | EL280UH070XE36A* | Split System | 23800 | 17 | 9.4 | 1.85 | R-454B | 650
217268471 | ARMSTRONG AIR | A7SCP18V24P-**A | H,A,DP75*36+TXV | A80US2V070A12* | Split System | 24000 | 17 | 9.4 | 1.85 | R-454B | 650
217268473 | ARMSTRONG AIR | A7SCP18V24P-**A | H,A,DP44*36+TXV | A80US2V070A12* | Split System | 24000 | 17 | 9.4 | 1.85 | R-454B | 650
217268472 | ARMSTRONG AIR | A7SCP18V24P-**A | H,A,DP16*36+TXV | A80US2V070A12* | Split System | 24000 | 17 | 9.4 | 1.85 | R-454B | 650
217268469 | ARMSTRONG AIR | A7SCP18V24P-**A | H,A,DP15*36+TXV | A80US2V070A12* | Split System | 24000 | 17 | 9.4 | 1.85 | R-454B | 650
217268470 | ARMSTRONG AIR | A7SCP18V24P-**A | H,A,DP74*36+TXV | A80US2V070A12* | Split System | 24000 | 17 | 9.4 | 1.85 | R-454B | 650
217614375 | LENNOX | EL18KSLV-024-230A** | L*31/37U*+TXV | ML296UH045XV36B* | Split System | 24000 | 17 | 9.4 | 1.85 | R-454B | 650
217614374 | LENNOX | EL18KSLV-024-230A** | LP18/37R*+TXV | ML296UH045XV36B* | Split System | 24000 | 17 | 9.4 | 1.85 | R-454B | 650
217614370 | LENNOX | EL18KSLV-024-230A** | LP36/37R*+TXV | ML296UH045XV36B* | Split System | 24000 | 17 | 9.4 | 1.85 | R-454B | 650
218400289 | LENNOX | EL18KSLV-024-230A** | L*31/37U+TXV | SL280UH070V36A* | Split System | 24000 | 17 | 9.4 | 1.85 | R-454B | 650
218400290 | LENNOX | EL18KSLV-024-230A** | LD19/25Z*+TXV | SL280UH070XV36A* | Split System | 24000 | 17 | 9.4 | 1.85 | R-454B | 650
217614390 | LENNOX | EL18KSLV-024-230A** | LP36/37R*+TXV | SL280UH070XV36A* | Split System | 24000 | 17 | 9.4 | 1.85 | R-454B | 650
217614393 | LENNOX | EL18KSLV-024-230A** | LP29/36X*+TXV | SL280UH070XV36A* | Split System | 24000 | 17 | 9.4 | 1.85 | R-454B | 650
217614389 | LENNOX | EL18KSLV-024-230A** | L*31/37U*+TXV | SL280UH070V36A* | Split System | 24000 | 17 | 9.4 | 1.85 | R-454B | 650
217614391 | LENNOX | EL18KSLV-024-230A** | L*19/36U*+TXV | SL280UH070XV36A* | Split System | 24000 | 17 | 9.4 | 1.85 | R-454B | 650
217614394 | LENNOX | EL18KSLV-024-230A** | LP18/37R*+TXV | SL280UH070XV36A* | Split System | 24000 | 17 | 9.4 | 1.85 | R-454B | 650
217614395 | LENNOX | EL18KSLV-024-230A** | L*31/37U*+TXV | SL280UH070XV36A* | Split System | 24000 | 17 | 9.4 | 1.85 | R-454B | 650
217614386 | LENNOX | EL18KSLV-024-230A** | LP36/37R*+TXV | SL280UH070V36A* | Split System | 24000 | 17 | 9.4 | 1.85 | R-454B | 650
217614387 | LENNOX | EL18KSLV-024-230A** | LP25/36R*+TXV | SL280UH070V36A* | Split System | 24000 | 17 | 9.4 | 1.85 | R-454B | 650
217614392 | LENNOX | EL18KSLV-024-230A** | LP25/36R*+TXV | SL280UH070XV36A* | Split System | 24000 | 17 | 9.4 | 1.85 | R-454B | 650
218386431 | LENNOX | EL21KLV-048-230A** | LH40/61W*+TXV | EL297UH110XE60C* | Split System | 47000 | 18 | 9.4 | 2.1 | R-454B | 650
218386488 | LENNOX | EL21KLV-048-230A** | LH40/61W*+TXV | ML196UH110XE60C* | Split System | 47000 | 18 | 9.4 | 2.1 | R-454B | 650
217614737 | LENNOX | SL22KLV-024-230A** | LP18/37R*+TXV | SL297UH060NV36B* | Split System | 22400 | 19 | 9.4 | 2.04 | R-454B | 650
218386385 | LENNOX | EL21KLV-048-230A** | LH40/61W*+TXV | EL196UH090XE48C* | Split System | 47000 | 19 | 9.4 | 2.08 | R-454B | 650
217268321 | ARMSTRONG AIR | A7CP21V48P-**A | H,A,DP79*60+TXV | A96UH1E090C16S* | Split System | 47000 | 19 | 9.4 | 2.1 | R-454B | 650
217268320 | ARMSTRONG AIR | A7CP21V48P-**A | H,A,DP19*60+TXV | A96UH1E090C16S* | Split System | 47000 | 19 | 9.4 | 2.1 | R-454B | 650
217268332 | ARMSTRONG AIR | A7CP21V48P-**A | H,A,DP19*60+TXV | A97UH2E110C20S* | Split System | 47000 | 19 | 9.4 | 2.1 | R-454B | 650
217268323 | ARMSTRONG AIR | A7CP21V48P-**A | H,A,DP19*60+TXV | A96UH1E110C20S* | Split System | 47000 | 19 | 9.4 | 2.1 | R-454B | 650
217268324 | ARMSTRONG AIR | A7CP21V48P-**A | H,A,DP79*60+TXV | A96UH1E110C20S* | Split System | 47000 | 19 | 9.4 | 2.1 | R-454B | 650
218386416 | LENNOX | EL21KLV-048-230A** | LH40/61W*+TXV | EL297UH090XE48C* | Split System | 47000 | 19 | 9.4 | 2.1 | R-454B | 650
218386482 | LENNOX | EL21KLV-048-230A** | LH42/62W*+TXV | ML196UH090XE48C* | Split System | 47000 | 19 | 9.4 | 2.1 | R-454B | 650
218386480 | LENNOX | EL21KLV-048-230A** | LH40/61W*+TXV | ML196UH090XE48C* | Split System | 47000 | 19 | 9.4 | 2.1 | R-454B | 650
218386434 | LENNOX | EL21KLV-048-230A** | LH42/62W*+TXV | EL297UH110XE60C* | Split System | 47000 | 19 | 9.4 | 2.1 | R-454B | 650
217614633 | LENNOX | EL21KLV-048-230A** | LP42/62W*+TXV | EL297UH110XE60C* | Split System | 47000 | 19 | 9.4 | 2.1 | R-454B | 650
218386490 | LENNOX | EL21KLV-048-230A** | LH42/62W*+TXV | ML196UH110XE60C* | Split System | 47000 | 19 | 9.4 | 2.1 | R-454B | 650
217614722 | LENNOX | SL22KLV-024-230A** | LP18/37R*+TXV | EL297UH045XV36B* | Split System | 22400 | 20 | 9.4 | 2.04 | R-454B | 650
217614735 | LENNOX | SL22KLV-024-230A** | LP18/37R*+TXV | SL297UH040NV36B* | Split System | 22400 | 20 | 9.4 | 2.04 | R-454B | 650
218008003 | BRYANT | 37MUHAQ30AA3 | M36G34*+TXV+TD |  | Split System | 28200 | 16 | 9.45 | 1.82 | R-454B | 650
218004274 | MIDEA | 37MUHAQ30AA3 | M36G34*+TXV+TD |  | Split System | 28200 | 16 | 9.45 | 1.82 | R-454B | 650
218004282 | MIDEA | D5CUHAH30AAK | M36G34*+TXV+TD |  | Split System | 28200 | 16 | 9.45 | 1.82 | R-454B | 650
218007987 | PAYNE | 37MUHAQ30AA3 | M36G34*+TXV+TD |  | Split System | 28200 | 16 | 9.45 | 1.82 | R-454B | 650
217889351 | BRYANT | 37MUHAQ30AA3 | V,C36H175P14*+TXV+TD |  | Split System | 29000 | 16 | 9.45 | 1.82 | R-454B | 650
217889350 | BRYANT | 37MUHAQ30AA3 | PL36H175P14*+TXV+TD |  | Split System | 29000 | 16 | 9.45 | 1.82 | R-454B | 650
218008011 | BRYANT | 37MUHAQ30AA3 | M36G34*+TXV+AMHE3D |  | Split System | 29000 | 16 | 9.45 | 1.82 | R-454B | 650
218466111 | BRYANT | 37MUHAQ30AA3 | (H,P)G34*36+TXV+TD |  | Split System | 29000 | 16 | 9.45 | 1.82 | R-454B | 650
218008086 | CARRIER | 37MUHAQ30AA3 | M36G34*+TXV+AMHE3D |  | Split System | 29000 | 16 | 9.45 | 1.82 | R-454B | 650
218005619 | COMFORTMAKER | D5CUHAH30AAK | V,G36H175D14*+TXV+AEFE4B* |  | Split System | 29000 | 16 | 9.45 | 1.82 | R-454B | 650
217733789 | Grandaire | D5CUHAH30AAK | V,G36H175P14*+TXV+AEFE4B* |  | Split System | 29000 | 16 | 9.45 | 1.82 | R-454B | 650
217734209 | Grandaire | D5CUHAH30AAK | V,G36H175P14*+TXV+AEFE4B* |  | Split System | 29000 | 16 | 9.45 | 1.82 | R-454B | 650
218004292 | MIDEA | 37MUHAQ30AA3 | M36G34*+TXV+AMHE3D |  | Split System | 29000 | 16 | 9.45 | 1.82 | R-454B | 650
218004300 | MIDEA | D5CUHAH30AAK | M36G34*+TXV+AMHE3D |  | Split System | 29000 | 16 | 9.45 | 1.82 | R-454B | 650
217735517 | PAYNE | 37MUHAQ30AA3 | H,PG34*36+TXV+TD |  | Split System | 29000 | 16 | 9.45 | 1.82 | R-454B | 650
218007995 | PAYNE | 37MUHAQ30AA3 | M36G34*+TXV+AMHE3D |  | Split System | 29000 | 16 | 9.45 | 1.82 | R-454B | 650
217735223 | TEMPSTAR | D5CUHAH30AAK | FE*G34*30+TXV |  | Split System | 29000 | 16 | 9.45 | 1.82 | R-454B | 650
217733826 | TEMPSTAR | D5CUHAH30AAK | V,G36H175P14*+TXV+AEFE4B* |  | Split System | 29000 | 16 | 9.45 | 1.82 | R-454B | 650
217735222 | TEMPSTAR | D5CUHAH30AAK | FE*G34*36+TXV |  | Split System | 29000 | 16 | 9.45 | 1.82 | R-454B | 650
217735540 | MIDEA | 37MUHAQ30AA3 | HG8J*36+TXV+TD |  | Split System | 28800 | 16 | 9.45 | 1.84 | R-454B | 650
217734211 | Grandaire | D5CUHAH30AAK | H,GG8J*36+TXV+AEFE3A* |  | Split System | 29000 | 16 | 9.45 | 1.84 | R-454B | 650
217734210 | Grandaire | D5CUHAH30AAK | H,GG8J*36+TXV+AEFE4B* |  | Split System | 29000 | 16 | 9.45 | 1.84 | R-454B | 650
217733790 | Grandaire | D5CUHAH30AAK | H,GG8J*36+TXV+AEFE4B* |  | Split System | 29000 | 16 | 9.45 | 1.84 | R-454B | 650
217733791 | Grandaire | D5CUHAH30AAK | H,GG8J*36+TXV+AEFE3A* |  | Split System | 29000 | 16 | 9.45 | 1.84 | R-454B | 650
217733827 | TEMPSTAR | D5CUHAH30AAK | H,GG8J*36+TXV+AEFE4B* |  | Split System | 29000 | 16 | 9.45 | 1.84 | R-454B | 650
217733828 | TEMPSTAR | D5CUHAH30AAK | H,GG8J*36+TXV+AEFE3A* |  | Split System | 29000 | 16 | 9.45 | 1.84 | R-454B | 650
218088645 | BOSCH | BOVA-60MTB-M19E | TA*61D*+TXV+TD | BGH96M100D5C | Split System | 51000 | 17 | 9.45 | 1.94 | R-454B | 650
218089973 | HEIL | D5CUHAH24AAK | M36G32*+TXV+AMHE3D |  | Split System | 24000 | 16 | 9.5 | 1.8 | R-454B | 650
218089903 | HEIL | D5CUHAH24AAK | M36G32*+TXV+AMHE3D |  | Split System | 24000 | 16 | 9.5 | 1.8 | R-454B | 650
218089974 | HEIL | D5CUHAH24AAK | M36E32*+TXV+AMHE3D |  | Split System | 24000 | 16 | 9.5 | 1.8 | R-454B | 650
218043830 | MIDEA | D5CUHAH24AAK | M24G22*+TXV+AMHE2D |  | Split System | 24000 | 16 | 9.5 | 1.8 | R-454B | 650
218400073 | CARRIER | 37MURAQ24AA3 | C36A***L15*+TXV+CBPE4B* |  | Split System | 24800 | 16 | 9.5 | 2.14 | R-454B | 650
218011213 | DAY & NIGHT | D5CURAH24AAK | PL36H175P78*+TXV+AEFE4B* |  | Split System | 24800 | 16 | 9.5 | 2.14 | R-454B | 650
218011214 | DAY & NIGHT | D5CURAH24AAK | V,G36H***P44*+TXV+AEFE3A* |  | Split System | 24800 | 16 | 9.5 | 2.14 | R-454B | 650
218011382 | DAY & NIGHT | D5CURAH24AAK | FG35*36+TXV+AEFE3A* |  | Split System | 24800 | 16 | 9.5 | 2.14 | R-454B | 650
218011381 | DAY & NIGHT | D5CURAH24AAK | FG35*48+TXV+AEFE4B* |  | Split System | 24800 | 16 | 9.5 | 2.14 | R-454B | 650
216976407 | BRYANT HEATING AND COOLING SYSTEMS | 37MUHAQ18AA3 | PL36H175P15*+TXV | 82*TB36045V14*** | Split System | 17700 | 15.2 | 9.5 | 2 | R-454B | 650
216976416 | BRYANT HEATING AND COOLING SYSTEMS | 37MUHAQ18AA3 | PL36H175P15*+TXV | 82*TB36070V14*** | Split System | 17800 | 15.2 | 9.5 | 2 | R-454B | 650
217889354 | BRYANT | 37MUHAQ30AA3 | V,C36H***P21*+TXV+TD |  | Split System | 29000 | 16 | 9.5 | 1.84 | R-454B | 650
218468972 | TEMPSTAR | N5H9V48*K*AAA* | A48VHA*+TXV | *80CTL0902120B* | Split System | 48500 | 17 | 9.5 | 2.24 | R-454B | 650
218468973 | TEMPSTAR | N5H9V48*K*AAA* | A60VHA*+TXV | *80CTL0902120B* | Split System | 48500 | 17 | 9.5 | 2.24 | R-454B | 650
218088635 | BOSCH | BOVA-60MTB-M19E | TA*61D*+TXV+TD | BGH96M080B3C | Split System | 43000 | 16 | 9.5 | 1.8 | R-454B | 650
218088638 | BOSCH | BOVA-60MTB-M19E | TA*48C*+TXV+TD | BGH96M080B3C | Split System | 43000 | 16 | 9.5 | 1.8 | R-454B | 650
218088637 | BOSCH | BOVA-60MTB-M19E | TA*48C*+TXV+TD | BGH96M080B3C | Split System | 43000 | 16 | 9.5 | 1.8 | R-454B | 650
218088641 | BOSCH | BOVA-60MTB-M19E | TA*48C*+TXV+TD | BGH96M080C4C | Split System | 43500 | 16 | 9.5 | 1.8 | R-454B | 650
218088640 | BOSCH | BOVA-60MTB-M19E | TA*61D*+TXV+TD | BGH96M080C4C | Split System | 43500 | 16 | 9.5 | 1.8 | R-454B | 650
218088643 | BOSCH | BOVA-60MTB-M19E | TA*61D*+TXV+TD | BGH96M100C5C | Split System | 51000 | 17 | 9.5 | 1.94 | R-454B | 650
218088646 | BOSCH | BOVA-60MTB-M19E | TA*48C*+TXV+TD | BGH96M100D5C | Split System | 52000 | 18 | 9.5 | 1.94 | R-454B | 650
218088644 | BOSCH | BOVA-60MTB-M19E | TA*48C*+TXV+TD | BGH96M100C5C | Split System | 52000 | 18 | 9.5 | 1.94 | R-454B | 650
216976431 | BRYANT HEATING AND COOLING SYSTEMS | 37MUHAQ18AA3 | PL36H210P29*+TXV | 83*SB36040M17*** | Split System | 18400 | 15.2 | 9.5 | 2 | R-454B | 650
217133270 | CARRIER | 37MUHAQ18AA3 | PL36H210P29*+TXV | 58SU*B040M17**12 | Split System | 18400 | 15.2 | 9.5 | 2 | R-454B | 650
218469007 | TEMPSTAR | N5H9V48*K*AAA* | A60VHA*+TXV | *96VTN0802120B* | Split System | 48000 | 16 | 9.5 | 2.24 | R-454B | 650
218469023 | TEMPSTAR | N5H9V48*K*AAA* | A60VHA*+TXV | *97VTN0802120A* | Split System | 48000 | 16 | 9.5 | 2.24 | R-454B | 650
218469003 | TEMPSTAR | N5H9V48*K*AAA* | A60VHA*+TXV | *96VSN0802120B* | Split System | 48000 | 16 | 9.5 | 2.24 | R-454B | 650
218469002 | TEMPSTAR | N5H9V48*K*AAA* | A48VHA*+TXV | *96VSN0802120B* | Split System | 48000 | 16 | 9.5 | 2.24 | R-454B | 650
218469006 | TEMPSTAR | N5H9V48*K*AAA* | A48VHA*+TXV | *96VTN0802120B* | Split System | 48000 | 16 | 9.5 | 2.24 | R-454B | 650
218469022 | TEMPSTAR | N5H9V48*K*AAA* | A48VHA*+TXV | *97VTN0802120A* | Split System | 48000 | 16 | 9.5 | 2.24 | R-454B | 650
218469005 | TEMPSTAR | N5H9V48*K*AAA* | A60VHA*+TXV | *96VSN1002120B* | Split System | 48500 | 16 | 9.5 | 2.24 | R-454B | 650
218469004 | TEMPSTAR | N5H9V48*K*AAA* | A48VHA*+TXV | *96VSN1002120B* | Split System | 48500 | 16 | 9.5 | 2.24 | R-454B | 650
218399582 | MIDEA | MOVA-60HDN10-M20G | (H,Y)G84*48+TXV+TD | MGV96U080B3C | Split System | 43000 | 16 | 9.5 | 1.8 | R-454B | 650
218008083 | CARRIER | 37MUHAQ18AA3 | M36G34*+TXV+AMHE3D |  | Split System | 18000 | 16 | 9.5 | 2.06 | R-454B | 650
218011071 | DAY & NIGHT | D5CUHAH18AAK | V,G36H***P44*+TXV+AEFE3A* |  | Split System | 18000 | 16 | 9.5 | 2.06 | R-454B | 650
218089971 | HEIL | D5CUHAH18AAK | M36E32*+TXV+AMHE3D |  | Split System | 18000 | 16 | 9.5 | 2.06 | R-454B | 650
218043829 | MIDEA | D5CUHAH18AAK | M24G22*+TXV+AMHE2D |  | Split System | 18000 | 16 | 9.5 | 2.06 | R-454B | 650
217268409 | ARMSTRONG AIR | A7SCP18V24P-**A | H,A,DP44*36+TXV | A80UH1E040A12X* | Split System | 24000 | 17 | 9.5 | 1.85 | R-454B | 650
217268426 | ARMSTRONG AIR | A7SCP18V24P-**A | H,A,DP13*36+TXV | A80UH1E060A12X* | Split System | 24000 | 17 | 9.5 | 1.85 | R-454B | 650
217268421 | ARMSTRONG AIR | A7SCP18V24P-**A | H,A,DP15*36+TXV | A80UH1E060A12X* | Split System | 24000 | 17 | 9.5 | 1.85 | R-454B | 650
217268416 | ARMSTRONG AIR | A7SCP18V24P-**A | H,A,DP16*36+TXV | A80UH1E045A12* | Split System | 24000 | 17 | 9.5 | 1.85 | R-454B | 650
217268423 | ARMSTRONG AIR | A7SCP18V24P-**A | H,A,DP75*36+TXV | A80UH1E060A12X* | Split System | 24000 | 17 | 9.5 | 1.85 | R-454B | 650
217268405 | ARMSTRONG AIR | A7SCP18V24P-**A | H,A,DP15*36+TXV | A80UH1E040A12X* | Split System | 24000 | 17 | 9.5 | 1.85 | R-454B | 650
217268412 | ARMSTRONG AIR | A7SCP18V24P-**A | H,A,DP14*36+TXV | A80UH1E045A12* | Split System | 24000 | 17 | 9.5 | 1.85 | R-454B | 650
217268414 | ARMSTRONG AIR | A7SCP18V24P-**A | H,A,DP74*36+TXV | A80UH1E045A12* | Split System | 24000 | 17 | 9.5 | 1.85 | R-454B | 650
217268404 | ARMSTRONG AIR | A7SCP18V24P-**A | H,A,DP14*36+TXV | A80UH1E040A12X* | Split System | 24000 | 17 | 9.5 | 1.85 | R-454B | 650
217268406 | ARMSTRONG AIR | A7SCP18V24P-**A | H,A,DP74*36+TXV | A80UH1E040A12X* | Split System | 24000 | 17 | 9.5 | 1.85 | R-454B | 650
217268407 | ARMSTRONG AIR | A7SCP18V24P-**A | H,A,DP75*36+TXV | A80UH1E040A12X* | Split System | 24000 | 17 | 9.5 | 1.85 | R-454B | 650
217268410 | ARMSTRONG AIR | A7SCP18V24P-**A | H,A,DP13*36+TXV | A80UH1E040A12X* | Split System | 24000 | 17 | 9.5 | 1.85 | R-454B | 650
217268418 | ARMSTRONG AIR | A7SCP18V24P-**A | H,A,DP13*36+TXV | A80UH1E045A12* | Split System | 24000 | 17 | 9.5 | 1.85 | R-454B | 650
217268422 | ARMSTRONG AIR | A7SCP18V24P-**A | H,A,DP74*36+TXV | A80UH1E060A12X* | Split System | 24000 | 17 | 9.5 | 1.85 | R-454B | 650
217268415 | ARMSTRONG AIR | A7SCP18V24P-**A | H,A,DP75*36+TXV | A80UH1E045A12* | Split System | 24000 | 17 | 9.5 | 1.85 | R-454B | 650
217268408 | ARMSTRONG AIR | A7SCP18V24P-**A | H,A,DP16*36+TXV | A80UH1E040A12X* | Split System | 24000 | 17 | 9.5 | 1.85 | R-454B | 650
217268420 | ARMSTRONG AIR | A7SCP18V24P-**A | H,A,DP14*36+TXV | A80UH1E060A12X* | Split System | 24000 | 17 | 9.5 | 1.85 | R-454B | 650
217454806 | GE Appliances | NS18H24HA5*** | HG8J*36+TXV | NF80X040S3A*** | Split System | 24000 | 17 | 9.5 | 1.85 | R-454B | 650
217454808 | GE Appliances | NS18H24HA5*** | PL36H175P78*+TXV | NF80X060S3A*** | Split System | 24000 | 17 | 9.5 | 1.85 | R-454B | 650
217454805 | GE Appliances | NS18H24HA5*** | PL36H175P78*+TXV | NF80X040S3A*** | Split System | 24000 | 17 | 9.5 | 1.85 | R-454B | 650
217454809 | GE Appliances | NS18H24HA5*** | HG8J*36+TXV | NF80X060S3A*** | Split System | 24000 | 17 | 9.5 | 1.85 | R-454B | 650
218400168 | LENNOX | EL18KSLV-024-230A** | LD19/25Z*+TXV | ML180UH045E36A* | Split System | 24000 | 17 | 9.5 | 1.85 | R-454B | 650
218400182 | LENNOX | EL18KSLV-024-230A** | LD19/25Z*+TXV | ML180UH045XE36A* | Split System | 24000 | 17 | 9.5 | 1.85 | R-454B | 650
217614207 | LENNOX | EL18KSLV-024-230A** | LP25/36R*+TXV | EL180UH060NE36A* | Split System | 24000 | 17 | 9.5 | 1.85 | R-454B | 650
217614285 | LENNOX | EL18KSLV-024-230A** | L*31/37U*+TXV | ML180UH045E36A* | Split System | 24000 | 17 | 9.5 | 1.85 | R-454B | 650
217614294 | LENNOX | EL18KSLV-024-230A** | LP25/36R*+TXV | ML180UH045XE36A* | Split System | 24000 | 17 | 9.5 | 1.85 | R-454B | 650
217614282 | LENNOX | EL18KSLV-024-230A** | LP25/36R*+TXV | ML180UH045E36A* | Split System | 24000 | 17 | 9.5 | 1.85 | R-454B | 650
217614284 | LENNOX | EL18KSLV-024-230A** | LP18/37R*+TXV | ML180UH045E36A* | Split System | 24000 | 17 | 9.5 | 1.85 | R-454B | 650
217614205 | LENNOX | EL18KSLV-024-230A** | L*31/37U*+TXV | EL180UH040NE36A* | Split System | 24000 | 17 | 9.5 | 1.85 | R-454B | 650
217614280 | LENNOX | EL18KSLV-024-230A** | LP36/37R*+TXV | ML180UH045E36A* | Split System | 24000 | 17 | 9.5 | 1.85 | R-454B | 650
217614204 | LENNOX | EL18KSLV-024-230A** | LP29/36X*+TXV | EL180UH040NE36A* | Split System | 24000 | 17 | 9.5 | 1.85 | R-454B | 650
217614206 | LENNOX | EL18KSLV-024-230A** | LP36/37R*+TXV | EL180UH060NE36A* | Split System | 24000 | 17 | 9.5 | 1.85 | R-454B | 650
217614208 | LENNOX | EL18KSLV-024-230A** | LP29/36X*+TXV | EL180UH060NE36A* | Split System | 24000 | 17 | 9.5 | 1.85 | R-454B | 650
217614209 | LENNOX | EL18KSLV-024-230A** | L*31/37U*+TXV | EL180UH060NE36A* | Split System | 24000 | 17 | 9.5 | 1.85 | R-454B | 650
217614292 | LENNOX | EL18KSLV-024-230A** | LP36/37R*+TXV | ML180UH045XE36A* | Split System | 24000 | 17 | 9.5 | 1.85 | R-454B | 650
217614203 | LENNOX | EL18KSLV-024-230A** | LP25/36R*+TXV | EL180UH040NE36A* | Split System | 24000 | 17 | 9.5 | 1.85 | R-454B | 650
217614296 | LENNOX | EL18KSLV-024-230A** | LP18/37R*+TXV | ML180UH045XE36A* | Split System | 24000 | 17 | 9.5 | 1.85 | R-454B | 650
217614281 | LENNOX | EL18KSLV-024-230A** | L*19/36U*+TXV | ML180UH045E36A* | Split System | 24000 | 17 | 9.5 | 1.85 | R-454B | 650
217614295 | LENNOX | EL18KSLV-024-230A** | LP29/36X*+TXV | ML180UH045XE36A* | Split System | 24000 | 17 | 9.5 | 1.85 | R-454B | 650
218400186 | LENNOX | EL18KSLV-024-230A** | LH18/37R*+TXV | ML180UH045XE36A* | Split System | 24000 | 17 | 9.5 | 1.85 | R-454B | 650
217614293 | LENNOX | EL18KSLV-024-230A** | L*19/36U*+TXV | ML180UH045XE36A* | Split System | 24000 | 17 | 9.5 | 1.85 | R-454B | 650
217614283 | LENNOX | EL18KSLV-024-230A** | LP29/36X*+TXV | ML180UH045E36A* | Split System | 24000 | 17 | 9.5 | 1.85 | R-454B | 650
218400172 | LENNOX | EL18KSLV-024-230A** | LH18/37R*+TXV | ML180UH045E36A* | Split System | 24000 | 17 | 9.5 | 1.85 | R-454B | 650
217463016 | CHAMPION HEATING AND COOLING | HH824E2S11 | H,YG9J*36+TXV | Z9ES060B12SMPS1 | Split System | 23000 | 17 | 9.5 | 2 | R-454B | 650
218468974 | TEMPSTAR | N5H9V48*K*AAA* | A48VHA*+TXV | *80CTL1102120B* | Split System | 48500 | 17 | 9.5 | 2.24 | R-454B | 650
218468975 | TEMPSTAR | N5H9V48*K*AAA* | A60VHA*+TXV | *80CTL1102120B* | Split System | 48500 | 17 | 9.5 | 2.24 | R-454B | 650
218399620 | MIDEA | MOVC-60HDN10-M20G | (H,Y)G84*60+TXV+TD | MGV97U100C5A | Split System | 51500 | 18 | 9.5 | 1.94 | R-454B | 650
218004040 | YORK | HH824E2S11 | CX360B*35+TXV | Y92E060B12SMPS1 | Split System | 23000 | 18 | 9.5 | 2 | R-454B | 650
217753799 | YORK | HH824E2S11 | AD-35H******+TXV-BLEED | Y92E060B12SMPS1 | Split System | 23000 | 18 | 9.5 | 2 | R-454B | 650
216981005 | YORK | HH824E2S11 | H,YG8J*36+TXV-BLEED | Y92E060B12SMPS1 | Split System | 23000 | 18 | 9.5 | 2 | R-454B | 650
216981004 | YORK | HH824E2S11 | V,Y36H175P13*+TXV-BLEED | Y92E060B12SMPS1 | Split System | 23000 | 18 | 9.5 | 2 | R-454B | 650
216013770 | YORK | HH824E2S11 | H,YG80*36+TXV-BLEED | Y81E080B12SMPS1 | Split System | 23000 | 19 | 9.5 | 2 | R-454B | 650
218468987 | TEMPSTAR | N5H9V48*K*AAA* | A60VHA*+TXV | *80VTL1102122B* | Split System | 49000 | 16 | 9.5 | 2.24 | R-454B | 650
218468986 | TEMPSTAR | N5H9V48*K*AAA* | A48VHA*+TXV | *80VTL1102122B* | Split System | 49000 | 16 | 9.5 | 2.24 | R-454B | 650
217268445 | ARMSTRONG AIR | A7SCP18V24P-**A | H,A,DP15*36+TXV | A80UH2E045A12* | Split System | 24000 | 17 | 9.5 | 1.85 | R-454B | 650
217268448 | ARMSTRONG AIR | A7SCP18V24P-**A | H,A,DP16*36+TXV | A80UH2E045A12* | Split System | 24000 | 17 | 9.5 | 1.85 | R-454B | 650
217268446 | ARMSTRONG AIR | A7SCP18V24P-**A | H,A,DP74*36+TXV | A80UH2E045A12* | Split System | 24000 | 17 | 9.5 | 1.85 | R-454B | 650
217268447 | ARMSTRONG AIR | A7SCP18V24P-**A | H,A,DP75*36+TXV | A80UH2E045A12* | Split System | 24000 | 17 | 9.5 | 1.85 | R-454B | 650
217268449 | ARMSTRONG AIR | A7SCP18V24P-**A | H,A,DP44*36+TXV | A80UH2E045A12* | Split System | 24000 | 17 | 9.5 | 1.85 | R-454B | 650
217268450 | ARMSTRONG AIR | A7SCP18V24P-**A | H,A,DP13*36+TXV | A80UH2E045A12* | Split System | 24000 | 17 | 9.5 | 1.85 | R-454B | 650
217268464 | ARMSTRONG AIR | A7SCP18V24P-**A | H,A,DP16*36+TXV | A80US2V060A12X* | Split System | 24000 | 17 | 9.5 | 1.85 | R-454B | 650
217268466 | ARMSTRONG AIR | A7SCP18V24P-**A | H,A,DP13*36+TXV | A80US2V060A12X* | Split System | 24000 | 17 | 9.5 | 1.85 | R-454B | 650
217268465 | ARMSTRONG AIR | A7SCP18V24P-**A | H,A,DP44*36+TXV | A80US2V060A12X* | Split System | 24000 | 17 | 9.5 | 1.85 | R-454B | 650
217268462 | ARMSTRONG AIR | A7SCP18V24P-**A | H,A,DP74*36+TXV | A80US2V060A12X* | Split System | 24000 | 17 | 9.5 | 1.85 | R-454B | 650
217454811 | GE Appliances | NS18H24HA5*** | PL36H175P78*+TXV | NF80X060V3A*** | Split System | 24000 | 17 | 9.5 | 1.85 | R-454B | 650
217454812 | GE Appliances | NS18H24HA5*** | HG8J*36+TXV | NF80X060V3A*** | Split System | 24000 | 17 | 9.5 | 1.85 | R-454B | 650
217614239 | LENNOX | EL18KSLV-024-230A** | L*31/37U*+TXV | EL280UH045E36A* | Split System | 24000 | 17 | 9.5 | 1.85 | R-454B | 650
217614236 | LENNOX | EL18KSLV-024-230A** | LP25/36R*+TXV | EL280UH045E36A* | Split System | 24000 | 17 | 9.5 | 1.85 | R-454B | 650
217614238 | LENNOX | EL18KSLV-024-230A** | LP18/37R*+TXV | EL280UH045E36A* | Split System | 24000 | 17 | 9.5 | 1.85 | R-454B | 650
217614237 | LENNOX | EL18KSLV-024-230A** | LP29/36X*+TXV | EL280UH045E36A* | Split System | 24000 | 17 | 9.5 | 1.85 | R-454B | 650
217614235 | LENNOX | EL18KSLV-024-230A** | L*19/36U*+TXV | EL280UH045E36A* | Split System | 24000 | 17 | 9.5 | 1.85 | R-454B | 650
217614234 | LENNOX | EL18KSLV-024-230A** | LP36/37R*+TXV | EL280UH045E36A* | Split System | 24000 | 17 | 9.5 | 1.85 | R-454B | 650
217614278 | LENNOX | EL18KSLV-024-230A** | LP18/37R*+TXV | ML180UH030V36A* | Split System | 24000 | 17 | 9.5 | 1.85 | R-454B | 650
217614274 | LENNOX | EL18KSLV-024-230A** | LP36/37R*+TXV | ML180UH030V36A* | Split System | 24000 | 17 | 9.5 | 1.85 | R-454B | 650
217614276 | LENNOX | EL18KSLV-024-230A** | LP25/36R*+TXV | ML180UH030V36A* | Split System | 24000 | 17 | 9.5 | 1.85 | R-454B | 650
217614275 | LENNOX | EL18KSLV-024-230A** | L*19/36U*+TXV | ML180UH030V36A* | Split System | 24000 | 17 | 9.5 | 1.85 | R-454B | 650
218400165 | LENNOX | EL18KSLV-024-230A** | LH18/37R*+TXV | ML180UH030V36A* | Split System | 24000 | 17 | 9.5 | 1.85 | R-454B | 650
217614290 | LENNOX | EL18KSLV-024-230A** | LP18/37R*+TXV | ML180UH045V36A* | Split System | 24000 | 17 | 9.5 | 1.85 | R-454B | 650
217614291 | LENNOX | EL18KSLV-024-230A** | L*31/37U*+TXV | ML180UH045V36A* | Split System | 24000 | 17 | 9.5 | 1.85 | R-454B | 650
217614289 | LENNOX | EL18KSLV-024-230A** | LP29/36X*+TXV | ML180UH045V36A* | Split System | 24000 | 17 | 9.5 | 1.85 | R-454B | 650
217614286 | LENNOX | EL18KSLV-024-230A** | LP36/37R*+TXV | ML180UH045V36A* | Split System | 24000 | 17 | 9.5 | 1.85 | R-454B | 650
217614287 | LENNOX | EL18KSLV-024-230A** | L*19/36U*+TXV | ML180UH045V36A* | Split System | 24000 | 17 | 9.5 | 1.85 | R-454B | 650
217614288 | LENNOX | EL18KSLV-024-230A** | LP25/36R*+TXV | ML180UH045V36A* | Split System | 24000 | 17 | 9.5 | 1.85 | R-454B | 650
217614314 | LENNOX | EL18KSLV-024-230A** | LP18/37R*+TXV | ML180UH070V36A* | Split System | 24000 | 17 | 9.5 | 1.85 | R-454B | 650
217614310 | LENNOX | EL18KSLV-024-230A** | LP36/37R*+TXV | ML180UH070V36A* | Split System | 24000 | 17 | 9.5 | 1.85 | R-454B | 650
217614311 | LENNOX | EL18KSLV-024-230A** | L*19/36U*+TXV | ML180UH070V36A* | Split System | 24000 | 17 | 9.5 | 1.85 | R-454B | 650
217614312 | LENNOX | EL18KSLV-024-230A** | LP25/36R*+TXV | ML180UH070V36A* | Split System | 24000 | 17 | 9.5 | 1.85 | R-454B | 650
217614315 | LENNOX | EL18KSLV-024-230A** | L*31/37U*+TXV | ML180UH070V36A* | Split System | 24000 | 17 | 9.5 | 1.85 | R-454B | 650
217614382 | LENNOX | EL18KSLV-024-230A** | LP36/37R*+TXV | SL280UH060NV36A* | Split System | 24000 | 17 | 9.5 | 1.85 | R-454B | 650
217614384 | LENNOX | EL18KSLV-024-230A** | LP29/36X*+TXV | SL280UH060NV36A* | Split System | 24000 | 17 | 9.5 | 1.85 | R-454B | 650
217614383 | LENNOX | EL18KSLV-024-230A** | LP25/36R*+TXV | SL280UH060NV36A* | Split System | 24000 | 17 | 9.5 | 1.85 | R-454B | 650
217614385 | LENNOX | EL18KSLV-024-230A** | L*31/37U*+TXV | SL280UH060NV36A* | Split System | 24000 | 17 | 9.5 | 1.85 | R-454B | 650
217463007 | CHAMPION HEATING AND COOLING | HH824E2S11 | H,YG9J*36+TXV | Z8ES060A12LMPS1 | Split System | 23000 | 17 | 9.5 | 2 | R-454B | 650
217463015 | CHAMPION HEATING AND COOLING | HH824E2S11 | V,Y36H175P15*+TXV | Z9ES060B12SMPS1 | Split System | 23000 | 17 | 9.5 | 2 | R-454B | 650
217463004 | CHAMPION HEATING AND COOLING | HH824E2S11 | H,YG9J*36+TXV | Z8ES040A12SMPS1 | Split System | 23000 | 17 | 9.5 | 2 | R-454B | 650
217463002 | CHAMPION HEATING AND COOLING | HH824E2S11 | H,YG9J*36+TXV | Z8ES040A12LMPS1 | Split System | 23000 | 17 | 9.5 | 2 | R-454B | 650
216981041 | CHAMPION HEATING AND COOLING | HH824E2S11 | H,YG9J*36+TXV | TM9V060B12MP12 | Split System | 23000 | 17 | 9.5 | 2 | R-454B | 650
217454868 | CHAMPION HEATING AND COOLING | HH824E2S11 | H,YG9J*36+TXV | Z8ES060A12SMPS1 | Split System | 23000 | 17 | 9.5 | 2 | R-454B | 650
216800693 | COLEMAN | HH824E2S11 | H,YG35*36+TXV | Z8ES060A12SMPS1 | Split System | 23000 | 17 | 9.5 | 2 | R-454B | 650
216800694 | COLEMAN | HH824E2S11 | V,Y36H***P44*+TXV | Z8ES060A12SMPS1 | Split System | 23000 | 17 | 9.5 | 2 | R-454B | 650
216800707 | COLEMAN | HH824E2S11 | V,Y36H175P15*+TXV | Z9ES060B12SMPS1 | Split System | 23000 | 17 | 9.5 | 2 | R-454B | 650
216800706 | COLEMAN | HH824E2S11 | A36VDA*+TXV | Z9ES060B12SMPS1 | Split System | 23000 | 17 | 9.5 | 2 | R-454B | 650
216800708 | COLEMAN | HH824E2S11 | H,YG35*36+TXV | Z9ES060B12SMPS1 | Split System | 23000 | 17 | 9.5 | 2 | R-454B | 650
218468983 | TEMPSTAR | N5H9V48*K*AAA* | A60VHA*+TXV | *80VSL1102122B* | Split System | 49000 | 17 | 9.5 | 2.22 | R-454B | 650
218468982 | TEMPSTAR | N5H9V48*K*AAA* | A48VHA*+TXV | *80VSL1102122B* | Split System | 49000 | 17 | 9.5 | 2.22 | R-454B | 650
218469010 | TEMPSTAR | N5H9V48*K*AAA* | A48VHA*+TXV | *96VTN1002122B* | Split System | 48500 | 17 | 9.5 | 2.24 | R-454B | 650
218469027 | TEMPSTAR | N5H9V48*K*AAA* | A60VHA*+TXV | *97VTN1002122A* | Split System | 48500 | 17 | 9.5 | 2.24 | R-454B | 650
218469026 | TEMPSTAR | N5H9V48*K*AAA* | A48VHA*+TXV | *97VTN1002122A* | Split System | 48500 | 17 | 9.5 | 2.24 | R-454B | 650
218469011 | TEMPSTAR | N5H9V48*K*AAA* | A60VHA*+TXV | *96VTN1002122B* | Split System | 48500 | 17 | 9.5 | 2.24 | R-454B | 650
218468976 | TEMPSTAR | N5H9V48*K*AAA* | A48VHA*+TXV | *80MSU0802120A* | Split System | 48500 | 17 | 9.5 | 2.24 | R-454B | 650
218468977 | TEMPSTAR | N5H9V48*K*AAA* | A60VHA*+TXV | *80MSU0802120A* | Split System | 48500 | 17 | 9.5 | 2.24 | R-454B | 650
217463008 | CHAMPION HEATING AND COOLING | HH824E2S11 | A36VBA*+TXV | Z8ES080B12LMPS1 | Split System | 23000 | 18 | 9.5 | 2 | R-454B | 650
217463010 | CHAMPION HEATING AND COOLING | HH824E2S11 | H,YG9J*36+TXV | Z8ES080B12LMPS1 | Split System | 23000 | 18 | 9.5 | 2 | R-454B | 650
217454872 | CHAMPION HEATING AND COOLING | HH824E2S11 | H,YG9J*36+TXV | Z8ET060A12LMPS1 | Split System | 23000 | 18 | 9.5 | 2 | R-454B | 650
216981042 | CHAMPION HEATING AND COOLING | HH824E2S11 | V,Y36H175P15*+TXV | TM9V080B12MP12 | Split System | 23000 | 18 | 9.5 | 2 | R-454B | 650
216981040 | CHAMPION HEATING AND COOLING | HH824E2S11 | V,Y36H175P15*+TXV | TM9V060B12MP12 | Split System | 23000 | 18 | 9.5 | 2 | R-454B | 650
217454874 | CHAMPION HEATING AND COOLING | HH824E2S11 | H,YG9J*36+TXV | Z8ET080B12LMPS1 | Split System | 23000 | 18 | 9.5 | 2 | R-454B | 650
217454877 | CHAMPION HEATING AND COOLING | HH824E2S11 | V,Y36H175P15*+TXV | Z9ES080B12SMPS1 | Split System | 23000 | 18 | 9.5 | 2 | R-454B | 650
217454878 | CHAMPION HEATING AND COOLING | HH824E2S11 | H,YG9J*36+TXV | Z9ES080B12SMPS1 | Split System | 23000 | 18 | 9.5 | 2 | R-454B | 650
217454870 | CHAMPION HEATING AND COOLING | HH824E2S11 | H,YG9J*36+TXV | Z8ES080B12SMPS1 | Split System | 23000 | 18 | 9.5 | 2 | R-454B | 650
216800687 | COLEMAN | HH824E2S11 | V,Y36H***P44*+TXV | TL8E060A12UH11 | Split System | 23000 | 18 | 9.5 | 2 | R-454B | 650
216800686 | COLEMAN | HH824E2S11 | H,YG35*36+TXV | TL8E060A12UH11 | Split System | 23000 | 18 | 9.5 | 2 | R-454B | 650
216800688 | COLEMAN | HH824E2S11 | A36VDA*+TXV | TL9E060B12UH11 | Split System | 23000 | 18 | 9.5 | 2 | R-454B | 650
216800689 | COLEMAN | HH824E2S11 | V,Y36H175P15*+TXV | TL9E060B12UH11 | Split System | 23000 | 18 | 9.5 | 2 | R-454B | 650
216800690 | COLEMAN | HH824E2S11 | H,YG35*36+TXV | TL9E060B12UH11 | Split System | 23000 | 18 | 9.5 | 2 | R-454B | 650
216800711 | COLEMAN | HH824E2S11 | H,YG35*36+TXV | Z9ES080B12SMPS1 | Split System | 23000 | 18 | 9.5 | 2 | R-454B | 650
216800709 | COLEMAN | HH824E2S11 | A36VDA*+TXV | Z9ES080B12SMPS1 | Split System | 23000 | 18 | 9.5 | 2 | R-454B | 650
216800710 | COLEMAN | HH824E2S11 | V,Y36H175P15*+TXV | Z9ES080B12SMPS1 | Split System | 23000 | 18 | 9.5 | 2 | R-454B | 650
216800691 | COLEMAN | HH824E2S11 | H,YG35*36+TXV | Z8ES040A12SMPS1 | Split System | 23000 | 18 | 9.5 | 2 | R-454B | 650
216800692 | COLEMAN | HH824E2S11 | V,Y36H***P44*+TXV | Z8ES040A12SMPS1 | Split System | 23000 | 18 | 9.5 | 2 | R-454B | 650
216980998 | YORK | HH824E2S11 | H,YG9J*30+TXV-BLEED | Y82E060A12LMPS1 | Split System | 23000 | 18 | 9.5 | 2 | R-454B | 650
216981008 | YORK | HH824E2S11 | H,YG8J*36+TXV-BLEED | Y92E080B12SMPS1 | Split System | 23000 | 18 | 9.5 | 2 | R-454B | 650
216981009 | YORK | HH824E2S11 | H,YG80*36+TXV-BLEED | Y92E080B12SMPS1 | Split System | 23000 | 18 | 9.5 | 2 | R-454B | 650
216981000 | YORK | HH824E2S11 | H,YG8J*36+TXV-BLEED | Y82E080B12LMPS1 | Split System | 23000 | 18 | 9.5 | 2 | R-454B | 650
216980999 | YORK | HH824E2S11 | V,Y36H175P13*+TXV-BLEED | Y82E080B12LMPS1 | Split System | 23000 | 18 | 9.5 | 2 | R-454B | 650
216981006 | YORK | HH824E2S11 | H,YG80*36+TXV-BLEED | Y92E060B12SMPS1 | Split System | 23000 | 18 | 9.5 | 2 | R-454B | 650
216019550 | YORK | HH824E2S11 | H,YG7J(1,2)36+TXV-BLEED | Y81E100B12SMPS1 | Split System | 23000 | 18 | 9.5 | 2 | R-454B | 650
216019548 | YORK | HH824E2S11 | H,YG7J(1,2)36+TXV-BLEED | Y81E080B12SMPS1 | Split System | 23000 | 18 | 9.5 | 2 | R-454B | 650
217463009 | CHAMPION HEATING AND COOLING | HH824E2S11 | V,Y36H175P15*+TXV | Z8ES080B12LMPS1 | Split System | 23000 | 19 | 9.5 | 2 | R-454B | 650
217454873 | CHAMPION HEATING AND COOLING | HH824E2S11 | V,Y36H175P15*+TXV | Z8ET080B12LMPS1 | Split System | 23000 | 19 | 9.5 | 2 | R-454B | 650
217454869 | CHAMPION HEATING AND COOLING | HH824E2S11 | V,Y36H175P15*+TXV | Z8ES080B12SMPS1 | Split System | 23000 | 19 | 9.5 | 2 | R-454B | 650
217273468 | COLEMAN | HH824E2S11 | A36VDA*+TXV+JMET12BS2N1 |  | Split System | 23000 | 19 | 9.5 | 2 | R-454B | 650
216800699 | COLEMAN | HH824E2S11 | V,Y36H175P15*+TXV | Z8ES100B12SMPS1 | Split System | 23000 | 19 | 9.5 | 2 | R-454B | 650
216800698 | COLEMAN | HH824E2S11 | A36VDA*+TXV | Z8ES100B12SMPS1 | Split System | 23000 | 19 | 9.5 | 2 | R-454B | 650
216800695 | COLEMAN | HH824E2S11 | A36VDA*+TXV | Z8ES080B12SMPS1 | Split System | 23000 | 19 | 9.5 | 2 | R-454B | 650
216800696 | COLEMAN | HH824E2S11 | V,Y36H175P15*+TXV | Z8ES080B12SMPS1 | Split System | 23000 | 19 | 9.5 | 2 | R-454B | 650
216800700 | COLEMAN | HH824E2S11 | H,YG35*36+TXV | Z8ES100B12SMPS1 | Split System | 23000 | 19 | 9.5 | 2 | R-454B | 650
216800697 | COLEMAN | HH824E2S11 | H,YG35*36+TXV | Z8ES080B12SMPS1 | Split System | 23000 | 19 | 9.5 | 2 | R-454B | 650
216981001 | YORK | HH824E2S11 | H,YG80*36+TXV-BLEED | Y82E080B12LMPS1 | Split System | 23000 | 19 | 9.5 | 2 | R-454B | 650
217614738 | LENNOX | SL22KLV-024-230A** | L*31/37U*+TXV | SL297UH060NV36B* | Split System | 22600 | 19 | 9.5 | 2.06 | R-454B | 650
217734774 | CHAMPION HEATING AND COOLING | HH824E2S11 | M36G34*+TXV+AMHE3D |  | Split System | 24000 | 19 | 9.5 | 2.1 | R-454B | 650
217734773 | CHAMPION HEATING AND COOLING | HH824E2S11 | M36G33*+TXV+AMHE3D |  | Split System | 24000 | 19 | 9.5 | 2.1 | R-454B | 650
218011500 | RUUD | RD18AY48AJVC | FG84*48+TXV+AEFE5* |  | Split System | 41500 | 19 | 9.5 | 2.1 | R-454B | 650
218011050 | RUUD | RD18AY48AJVC | V,R60H245P18*+TXV+AEFE5* |  | Split System | 41500 | 19 | 9.5 | 2.1 | R-454B | 650
218011502 | RUUD | RD18AY48AJVC | FG84*48+TXV+AEFE4B* |  | Split System | 41500 | 19 | 9.5 | 2.1 | R-454B | 650
217614723 | LENNOX | SL22KLV-024-230A** | L*31/37U*+TXV | EL297UH045XV36B* | Split System | 22600 | 20 | 9.5 | 2.06 | R-454B | 650
217614736 | LENNOX | SL22KLV-024-230A** | L*31/37U*+TXV | SL297UH040NV36B* | Split System | 22600 | 20 | 9.5 | 2.06 | R-454B | 650
218045629 | BOSCH | BOVA-36RTB-M20S | H,YG9J*36+TXV+AEFE3A* |  | Split System | 23800 | 20 | 9.5 | 2 | R-454B | 650
218043827 | MIDEA | D5CUHAH30AAK | M36G33*+TXV+TD |  | Split System | 27200 | 15.2 | 9.6 | 1.85 | R-454B | 650
218088576 | CENTURY | A-VXP30SA-1 | H,A,DG32*36+TXV+TD |  | Split System | 28200 | 15.2 | 9.6 | 1.85 | R-454B | 650
218088575 | CENTURY | A-VXP30SA-1 | H,A,DG32*30+TXV+TD |  | Split System | 28200 | 15.2 | 9.6 | 1.85 | R-454B | 650
218088580 | COMFORT-AIRE | A-VXP30SA-1 | H,A,DG32*30+TXV+TD |  | Split System | 28200 | 15.2 | 9.6 | 1.85 | R-454B | 650
218088581 | COMFORT-AIRE | A-VXP30SA-1 | H,A,DG32*36+TXV+TD |  | Split System | 28200 | 15.2 | 9.6 | 1.85 | R-454B | 650
218088577 | CENTURY | A-VXP30SA-1 | H,A,DG7J*36+TXV+TD |  | Split System | 28400 | 15.2 | 9.6 | 1.85 | R-454B | 650
218089907 | HEIL | D5CUHAH30AAK | M36E32*+TXV+AMHE3D |  | Split System | 28400 | 16 | 9.6 | 1.85 | R-454B | 650
218089977 | HEIL | D5CUHAH30AAK | M36E32*+TXV+AMHE3D |  | Split System | 28400 | 16 | 9.6 | 1.85 | R-454B | 650
218082588 | GE Appliances | NS18H24HA5*** | SM3*24+TXV+TD |  | Split System | 22000 | 15.2 | 9.6 | 1.76 | R-454B | 650
217889355 | BRYANT | 37MUHAQ30AA3 | PL36H***P44*+TXV+TD |  | Split System | 29000 | 16 | 9.6 | 1.85 | R-454B | 650
217889353 | BRYANT | 37MUHAQ30AA3 | V,C36H175P15*+TXV+TD |  | Split System | 29000 | 16 | 9.6 | 1.85 | R-454B | 650
217889395 | BRYANT | 37MUHAQ30AA3 | PL36H175P15*+TXV+AEFE4B* |  | Split System | 29000 | 16 | 9.6 | 1.85 | R-454B | 650
217889396 | BRYANT | 37MUHAQ30AA3 | PL36H***P44*+TXV+AEFE3A* |  | Split System | 29000 | 16 | 9.6 | 1.85 | R-454B | 650
217889352 | BRYANT | 37MUHAQ30AA3 | PL36H175P15*+TXV+TD |  | Split System | 29000 | 16 | 9.6 | 1.85 | R-454B | 650
218378173 | DAY & NIGHT | D5CUHAH30AAK | (V,G)36H***P44*+TXV+AEFE3A* |  | Split System | 29000 | 16 | 9.6 | 1.85 | R-454B | 650
218011073 | DAY & NIGHT | D5CUHAH30AAK | PL36H175P15*+TXV+AEFE4B* |  | Split System | 29000 | 16 | 9.6 | 1.85 | R-454B | 650
218011527 | DAY & NIGHT | D5CUHAH30AAK | FG80*36+TXV+AEFE4B* |  | Split System | 29000 | 16 | 9.6 | 1.85 | R-454B | 650
218011075 | DAY & NIGHT | D5CUHAH30AAK | PL36H175P78*+TXV+AEFE4B* |  | Split System | 29000 | 16 | 9.6 | 1.85 | R-454B | 650
218089981 | HEIL | D5CUHAH30AAK | M36G36*+TXV+AMHE3D |  | Split System | 29000 | 16 | 9.6 | 1.85 | R-454B | 650
218089911 | HEIL | D5CUHAH30AAK | M36G36*+TXV+AMHE3D |  | Split System | 29000 | 16 | 9.6 | 1.85 | R-454B | 650
217735541 | MIDEA | 37MUHAQ30AA3 | HG9J*36+TXV+TD |  | Split System | 29000 | 16 | 9.6 | 1.85 | R-454B | 650
217735518 | PAYNE | 37MUHAQ30AA3 | H,PG9J*36+TXV+TD |  | Split System | 29000 | 16 | 9.6 | 1.85 | R-454B | 650
217734119 | TEMPSTAR | D5CUHAH30AAK | H,GG36*36+TXV+AEFE3A* |  | Split System | 29000 | 16 | 9.6 | 1.85 | R-454B | 650
217752054 | GE Appliances | NS18H24HA5*** | SK3*25+TXV |  | Split System | 22600 | 18 | 9.6 | 1.76 | R-454B | 650
217752055 | GE Appliances | NS18H24HA5*** | SM7*25+TXV |  | Split System | 22800 | 18 | 9.7 | 1.76 | R-454B | 650
218005573 | HAIER | 1U24T3PS*HE | HG33*36+TXV+AEFE3A* |  | Split System | 23600 | 18 | 9.8 | 1.78 | R-454B | 650
218005572 | HAIER | 1U24T3PS*HE | HG33*36+TXV+AEFE4B* |  | Split System | 23800 | 18 | 9.8 | 1.78 | R-454B | 650
217268199 | ARMSTRONG AIR | A7CP21V24P-**A | H,A,DP44*36+TXV | A96UH1E045B12S* | Split System | 23200 | 18 | 9.8 | 2.08 | R-454B | 650
217268196 | ARMSTRONG AIR | A7CP21V24P-**A | H,A,DP15*36+TXV | A96UH1E045B12S* | Split System | 23200 | 18 | 9.8 | 2.08 | R-454B | 650
217268197 | ARMSTRONG AIR | A7CP21V24P-**A | H,A,DP75*36+TXV | A96UH1E045B12S* | Split System | 23200 | 18 | 9.8 | 2.08 | R-454B | 650
217268205 | ARMSTRONG AIR | A7CP21V24P-**A | H,A,DP75*36+TXV | A97UH2E045B12S* | Split System | 23200 | 18 | 9.8 | 2.1 | R-454B | 650
217268207 | ARMSTRONG AIR | A7CP21V24P-**A | H,A,DP44*36+TXV | A97UH2E045B12S* | Split System | 23200 | 18 | 9.8 | 2.1 | R-454B | 650
217268204 | ARMSTRONG AIR | A7CP21V24P-**A | H,A,DP15*36+TXV | A97UH2E045B12S* | Split System | 23200 | 18 | 9.8 | 2.1 | R-454B | 650
218442097 | ARMSTRONG AIR | A7CP21V24P-**A | (H,A,D)G1K*36+TXV | A97UH2E070B12S* | Split System | 23200 | 19 | 9.8 | 2.1 | R-454B | 650
217268209 | ARMSTRONG AIR | A7CP21V24P-**A | H,A,DP75*36+TXV | A97UH2E070B12S* | Split System | 23200 | 19 | 9.8 | 2.1 | R-454B | 650
217268211 | ARMSTRONG AIR | A7CP21V24P-**A | H,A,DP44*36+TXV | A97UH2E070B12S* | Split System | 23200 | 19 | 9.8 | 2.1 | R-454B | 650
217268208 | ARMSTRONG AIR | A7CP21V24P-**A | H,A,DP15*36+TXV | A97UH2E070B12S* | Split System | 23200 | 19 | 9.8 | 2.1 | R-454B | 650
217614523 | LENNOX | EL21KLV-024-230A** | L*19/36U*+TXV | EL297UH070XE36B* | Split System | 23200 | 19 | 9.8 | 2.1 | R-454B | 650
217614525 | LENNOX | EL21KLV-024-230A** | LP29/36X*+TXV | EL297UH070XE36B* | Split System | 23200 | 19 | 9.8 | 2.1 | R-454B | 650
217614526 | LENNOX | EL21KLV-024-230A** | LP18/37R*+TXV | EL297UH070XE36B* | Split System | 23200 | 19 | 9.8 | 2.1 | R-454B | 650
217614527 | LENNOX | EL21KLV-024-230A** | L*31/37U*+TXV | EL297UH070XE36B* | Split System | 23200 | 19 | 9.8 | 2.1 | R-454B | 650
217614522 | LENNOX | EL21KLV-024-230A** | LP36/37R*+TXV | EL297UH070XE36B* | Split System | 23200 | 19 | 9.8 | 2.1 | R-454B | 650
217890529 | AC PRO | A7CP21V24P-**A | CE3005C*+TXV |  | Split System | 23000 | 20 | 9.8 | 2.3 | R-454B | 650
217890530 | AC PRO | A7CP21V24P-**A | CE2505C*+TXV |  | Split System | 23000 | 20 | 9.8 | 2.3 | R-454B | 650
217890531 | AIREASE | A7CP21V24P-**A | CE3005C*+TXV |  | Split System | 23000 | 20 | 9.8 | 2.3 | R-454B | 650
217890532 | AIREASE | A7CP21V24P-**A | CE2505C*+TXV |  | Split System | 23000 | 20 | 9.8 | 2.3 | R-454B | 650
217890533 | ARMSTRONG AIR | A7CP21V24P-**A | CE3005C*+TXV |  | Split System | 23000 | 20 | 9.8 | 2.3 | R-454B | 650
217268219 | ARMSTRONG AIR | A7CP21V24P-**A | H,A,DP44*36+TXV | A97US2V045B12S* | Split System | 22800 | 19 | 9.8 | 2.1 | R-454B | 650
217268216 | ARMSTRONG AIR | A7CP21V24P-**A | H,A,DP15*36+TXV | A97US2V045B12S* | Split System | 22800 | 19 | 9.8 | 2.1 | R-454B | 650
217268217 | ARMSTRONG AIR | A7CP21V24P-**A | H,A,DP75*36+TXV | A97US2V045B12S* | Split System | 22800 | 19 | 9.8 | 2.1 | R-454B | 650
217268221 | ARMSTRONG AIR | A7CP21V24P-**A | H,A,DP75*36+TXV | A97US2V060B12X* | Split System | 23000 | 19 | 9.8 | 2.1 | R-454B | 650
217268223 | ARMSTRONG AIR | A7CP21V24P-**A | H,A,DP44*36+TXV | A97US2V060B12X* | Split System | 23000 | 19 | 9.8 | 2.1 | R-454B | 650
217268220 | ARMSTRONG AIR | A7CP21V24P-**A | H,A,DP15*36+TXV | A97US2V060B12X* | Split System | 23000 | 19 | 9.8 | 2.1 | R-454B | 650
217268203 | ARMSTRONG AIR | A7CP21V24P-**A | H,A,DP44*36+TXV | A96UH1E070B12S* | Split System | 23400 | 19 | 9.8 | 2.1 | R-454B | 650
217268200 | ARMSTRONG AIR | A7CP21V24P-**A | H,A,DP15*36+TXV | A96UH1E070B12S* | Split System | 23400 | 19 | 9.8 | 2.1 | R-454B | 650
217268201 | ARMSTRONG AIR | A7CP21V24P-**A | H,A,DP75*36+TXV | A96UH1E070B12S* | Split System | 23400 | 19 | 9.8 | 2.1 | R-454B | 650
217614569 | LENNOX | EL21KLV-024-230A** | LP18/37R*+TXV | ML196UH070XE36B* | Split System | 23400 | 19 | 9.8 | 2.1 | R-454B | 650
217614570 | LENNOX | EL21KLV-024-230A** | L*31/37U*+TXV | ML196UH070XE36B* | Split System | 23400 | 19 | 9.8 | 2.1 | R-454B | 650
217614568 | LENNOX | EL21KLV-024-230A** | L*19/36U*+TXV | ML196UH070XE36B* | Split System | 23400 | 19 | 9.8 | 2.1 | R-454B | 650
217268228 | ARMSTRONG AIR | A7CP21V24P-**A | H,A,DP15*36+TXV | A98USMV070B12S* | Split System | 23000 | 19 | 9.8 | 2.12 | R-454B | 650
217268225 | ARMSTRONG AIR | A7CP21V24P-**A | H,A,DP75*36+TXV | A97US2V070B12S* | Split System | 23000 | 19 | 9.8 | 2.12 | R-454B | 650
217268224 | ARMSTRONG AIR | A7CP21V24P-**A | H,A,DP15*36+TXV | A97US2V070B12S* | Split System | 23000 | 19 | 9.8 | 2.12 | R-454B | 650
217268227 | ARMSTRONG AIR | A7CP21V24P-**A | H,A,DP44*36+TXV | A97US2V070B12S* | Split System | 23000 | 19 | 9.8 | 2.12 | R-454B | 650
217268229 | ARMSTRONG AIR | A7CP21V24P-**A | H,A,DP75*36+TXV | A98USMV070B12S* | Split System | 23000 | 19 | 9.8 | 2.12 | R-454B | 650
217268231 | ARMSTRONG AIR | A7CP21V24P-**A | H,A,DP44*36+TXV | A98USMV070B12S* | Split System | 23000 | 19 | 9.8 | 2.12 | R-454B | 650
217289679 | CARRIER | 37MUHAQ18AA3 | CE(P,V)2417G31*+TXV | 58SU*B040M17**12 | Split System | 17200 | 15.2 | 10 | 1.98 | R-454B | 650
217289678 | CARRIER | 37MUHAQ18AA3 | CE(P,V)2414G31*+TXV | 58SU*B040M17**12 | Split System | 17200 | 15.2 | 10 | 1.98 | R-454B | 650
217728895 | COMFORTMAKER | D5CUHAH18AAK | H,GG32*36+TXV | *80MSU0401712A* | Split System | 17500 | 15.2 | 10 | 1.98 | R-454B | 650
217728896 | COMFORTMAKER | D5CUHAH18AAK | H,GG32*36+TXV | *80MSU0601716A* | Split System | 17600 | 15.2 | 10 | 1.98 | R-454B | 650
217751815 | RHEEM | RD18AY48AJVC | V,R60H210D16*+TXV | R951V0855A21M4 | Split System | 39500 | 16 | 10 | 2.1 | R-454B | 650
217751831 | RHEEM | RD18AY48AJVC | V,R60H210D16*+TXV | R962V0855A21M4 | Split System | 39500 | 16 | 10 | 2.1 | R-454B | 650
217751808 | RHEEM | RD18AY48AJVC | V,R60H210D16*+TXV | R951V0705A21M4U | Split System | 40000 | 16 | 10 | 2.1 | R-454B | 650
217751828 | RHEEM | RD18AY48AJVC | V,R60H210D16*+TXV | R962V0705A21M4 | Split System | 40000 | 16 | 10 | 2.1 | R-454B | 650
217751805 | RHEEM | RD18AY48AJVC | V,R60H210D16*+TXV | R951V0705A21M4 | Split System | 40000 | 16 | 10 | 2.1 | R-454B | 650
217751834 | RHEEM | RD18AY48AJVC | V,R60H210D16*+TXV | R962V1005A21M4 | Split System | 40000 | 16 | 10 | 2.1 | R-454B | 650
217751818 | RHEEM | RD18AY48AJVC | V,R60H210D16*+TXV | R951V1005A21M4 | Split System | 40000 | 16 | 10 | 2.1 | R-454B | 650
217751821 | RHEEM | RD18AY48AJVC | V,R60H210D16*+TXV | R951V1005A21M4U | Split System | 40000 | 16 | 10 | 2.1 | R-454B | 650
217751825 | RHEEM | RD18AY48AJVC | V,R60H210D16*+TXV | R951V1005A21UH | Split System | 40000 | 16 | 10 | 2.1 | R-454B | 650
218005430 | COMFORTMAKER | D5CUHAH18AAK | A36VBA*+TXV | *80MSU0401712A* | Split System | 17600 | 15.2 | 10 | 1.98 | R-454B | 650
216976434 | BRYANT HEATING AND COOLING SYSTEMS | 37MUHAQ18AA3 | PL36H175P14*+TXV | 83*SB36040M17*** | Split System | 17700 | 15.2 | 10 | 1.98 | R-454B | 650
216976435 | BRYANT HEATING AND COOLING SYSTEMS | 37MUHAQ18AA3 | V,C36H175P14*+TXV | 83*SB36040M17*** | Split System | 17700 | 15.2 | 10 | 1.98 | R-454B | 650
216976433 | BRYANT HEATING AND COOLING SYSTEMS | 37MUHAQ18AA3 | C36A***L13*+TXV | 83*SB36040M17*** | Split System | 17700 | 15.2 | 10 | 1.98 | R-454B | 650
216976436 | BRYANT HEATING AND COOLING SYSTEMS | 37MUHAQ18AA3 | PL36H175P15*+TXV | 83*SB36040M17*** | Split System | 17700 | 15.2 | 10 | 1.98 | R-454B | 650
216976440 | BRYANT HEATING AND COOLING SYSTEMS | 37MUHAQ18AA3 | PL36H***P44*+TXV | 83*SB36040M17*** | Split System | 17700 | 15.2 | 10 | 1.98 | R-454B | 650
216976438 | BRYANT HEATING AND COOLING SYSTEMS | 37MUHAQ18AA3 | PL36H210P74*+TXV | 83*SB36040M17*** | Split System | 17700 | 15.2 | 10 | 1.98 | R-454B | 650
216976441 | BRYANT HEATING AND COOLING SYSTEMS | 37MUHAQ18AA3 | V,C36H175P13*+TXV | 83*SB36040M17*** | Split System | 17700 | 15.2 | 10 | 1.98 | R-454B | 650
216976432 | BRYANT HEATING AND COOLING SYSTEMS | 37MUHAQ18AA3 | A36VCA*+TXV | 83*SB36040M17*** | Split System | 17700 | 15.2 | 10 | 1.98 | R-454B | 650
216976437 | BRYANT HEATING AND COOLING SYSTEMS | 37MUHAQ18AA3 | V,C36H175P15*+TXV | 83*SB36040M17*** | Split System | 17700 | 15.2 | 10 | 1.98 | R-454B | 650
216976439 | BRYANT HEATING AND COOLING SYSTEMS | 37MUHAQ18AA3 | C36A***L15*+TXV | 83*SB36040M17*** | Split System | 17700 | 15.2 | 10 | 1.98 | R-454B | 650
217289681 | CARRIER | 37MUHAQ18AA3 | CE(P,V)3617G34*+TXV | 58SU*B040M17**12 | Split System | 17700 | 15.2 | 10 | 1.98 | R-454B | 650
217133277 | CARRIER | 37MUHAQ18AA3 | PL36H210P74*+TXV | 58SU*B040M17**12 | Split System | 17700 | 15.2 | 10 | 1.98 | R-454B | 650
218005431 | COMFORTMAKER | D5CUHAH18AAK | V,G36H175D14*+TXV | *80MSU0401712A* | Split System | 17700 | 15.2 | 10 | 1.98 | R-454B | 650
218088015 | TEMPSTAR | D5CUHAH18AAK | PL36H175P14*+TXV | *80MSU0401712A* | Split System | 17700 | 15.2 | 10 | 1.98 | R-454B | 650
218088017 | TEMPSTAR | D5CUHAH18AAK | PL36H175P15*+TXV | *80MSU0401712A* | Split System | 17700 | 15.2 | 10 | 1.98 | R-454B | 650
218088016 | TEMPSTAR | D5CUHAH18AAK | V,G36H175D14*+TXV | *80MSU0401712A* | Split System | 17700 | 15.2 | 10 | 1.98 | R-454B | 650
217289687 | CARRIER | 37MUHAQ18AA3 | CE(P,V)3621G34*+TXV | 58SU*B060M17**16 | Split System | 17800 | 15.2 | 10 | 1.98 | R-454B | 650
217133284 | CARRIER | 37MUHAQ18AA3 | V,C36H175P14*+TXV | 58SU*B060M17**16 | Split System | 17800 | 15.2 | 10 | 1.98 | R-454B | 650
217133286 | CARRIER | 37MUHAQ18AA3 | V,C36H175P15*+TXV | 58SU*B060M17**16 | Split System | 17800 | 15.2 | 10 | 1.98 | R-454B | 650
217751816 | RHEEM | RD18AY48AJVC | H,RG50*60+TXV | R951V0855A21M4 | Split System | 40500 | 17 | 10 | 2.1 | R-454B | 650
217751832 | RHEEM | RD18AY48AJVC | H,RG50*60+TXV | R962V0855A21M4 | Split System | 40500 | 17 | 10 | 2.1 | R-454B | 650
217751833 | RHEEM | RD18AY48AJVC | H,RE50*60+TXV | R962V0855A21M4 | Split System | 40500 | 17 | 10 | 2.1 | R-454B | 650
217751817 | RHEEM | RD18AY48AJVC | H,RE50*60+TXV | R951V0855A21M4 | Split System | 40500 | 17 | 10 | 2.1 | R-454B | 650
218087932 | RHEEM | RD18AY48AJVC | V,R60H210P52*+TXV | R921V0855A21M4 | Split System | 40500 | 17 | 10 | 2.1 | R-454B | 650
217751810 | RHEEM | RD18AY48AJVC | H,RG50*60+TXV | R951V0705A21M4U | Split System | 41000 | 17 | 10 | 2.1 | R-454B | 650
217751826 | RHEEM | RD18AY48AJVC | H,RG50*60+TXV | R951V1005A21UH | Split System | 41000 | 17 | 10 | 2.1 | R-454B | 650
217751809 | RHEEM | RD18AY48AJVC | H,RE48*60+TXV | R951V0705A21M4U | Split System | 41000 | 17 | 10 | 2.1 | R-454B | 650
217751820 | RHEEM | RD18AY48AJVC | H,RE50*60+TXV | R951V1005A21M4 | Split System | 41000 | 17 | 10 | 2.1 | R-454B | 650
217751811 | RHEEM | RD18AY48AJVC | H,RE50*60+TXV | R951V0705A21M4U | Split System | 41000 | 17 | 10 | 2.1 | R-454B | 650
217751819 | RHEEM | RD18AY48AJVC | H,RG50*60+TXV | R951V1005A21M4 | Split System | 41000 | 17 | 10 | 2.1 | R-454B | 650
217751823 | RHEEM | RD18AY48AJVC | H,RG50*60+TXV | R951V1005A21M4U | Split System | 41000 | 17 | 10 | 2.1 | R-454B | 650
217751807 | RHEEM | RD18AY48AJVC | H,RE50*60+TXV | R951V0705A21M4 | Split System | 41000 | 17 | 10 | 2.1 | R-454B | 650
217751813 | RHEEM | RD18AY48AJVC | H,RG50*60+TXV | R951V0705A21UHU | Split System | 41000 | 17 | 10 | 2.1 | R-454B | 650
217751822 | RHEEM | RD18AY48AJVC | H,RE48*60+TXV | R951V1005A21M4U | Split System | 41000 | 17 | 10 | 2.1 | R-454B | 650
217751806 | RHEEM | RD18AY48AJVC | H,RG50*60+TXV | R951V0705A21M4 | Split System | 41000 | 17 | 10 | 2.1 | R-454B | 650
217751824 | RHEEM | RD18AY48AJVC | H,RE50*60+TXV | R951V1005A21M4U | Split System | 41000 | 17 | 10 | 2.1 | R-454B | 650
217751829 | RHEEM | RD18AY48AJVC | H,RG50*60+TXV | R962V0705A21M4 | Split System | 41000 | 17 | 10 | 2.1 | R-454B | 650
217751836 | RHEEM | RD18AY48AJVC | H,RE50*60+TXV | R962V1005A21M4 | Split System | 41000 | 17 | 10 | 2.1 | R-454B | 650
217751835 | RHEEM | RD18AY48AJVC | H,RG50*60+TXV | R962V1005A21M4 | Split System | 41000 | 17 | 10 | 2.1 | R-454B | 650
217751827 | RHEEM | RD18AY48AJVC | H,RE50*60+TXV | R951V1005A21UH | Split System | 41000 | 17 | 10 | 2.1 | R-454B | 650
217882944 | RHEEM | RD18AY48AJVC | H,RE86*60+TXV | R97MV1155A24DH | Split System | 41000 | 17 | 10 | 2.1 | R-454B | 650
217882940 | RHEEM | RD18AY48AJVC | H,RE86*60+TXV | R97MV0855A21DH | Split System | 41000 | 17 | 10 | 2.1 | R-454B | 650
217883122 | RHEEM | RD18AY48AJVC | H,RG52*60+TXV | R962V1005A21M4 | Split System | 41000 | 17 | 10 | 2.1 | R-454B | 650
217882946 | RHEEM | RD18AY48AJVC | H,RE86*60+TXV | R98MV0855A21UP | Split System | 41000 | 17 | 10 | 2.1 | R-454B | 650
217882939 | RHEEM | RD18AY48AJVC | H,RE84*48+TXV | R97MV0855A21DH | Split System | 41000 | 17 | 10 | 2.1 | R-454B | 650
217882943 | RHEEM | RD18AY48AJVC | H,RE84*48+TXV | R97MV1155A24DH | Split System | 41000 | 17 | 10 | 2.1 | R-454B | 650
217882945 | RHEEM | RD18AY48AJVC | H,RE84*48+TXV | R98MV0855A21UP | Split System | 41000 | 17 | 10 | 2.1 | R-454B | 650
217883123 | RHEEM | RD18AY48AJVC | H,RG84*48+TXV | R962V1005A21M4 | Split System | 41000 | 17 | 10 | 2.1 | R-454B | 650
218087938 | RHEEM | RD18AY48AJVC | V,R60H210P52*+TXV | R951V1005A21M4U | Split System | 41000 | 17 | 10 | 2.1 | R-454B | 650
218087939 | RHEEM | RD18AY48AJVC | V,R60H210P19*+TXV | R951V1005A21M4U | Split System | 41000 | 17 | 10 | 2.1 | R-454B | 650
218087937 | RHEEM | RD18AY48AJVC | V,R60H210P19*+TXV | R951V0705A21M4U | Split System | 41000 | 17 | 10 | 2.1 | R-454B | 650
218087935 | RHEEM | RD18AY48AJVC | V,R60H210P19*+TXV | R921V1005A21M4 | Split System | 41000 | 17 | 10 | 2.1 | R-454B | 650
218087934 | RHEEM | RD18AY48AJVC | V,R60H210P52*+TXV | R921V1005A21M4 | Split System | 41000 | 17 | 10 | 2.1 | R-454B | 650
218087940 | RHEEM | RD18AY48AJVC | V,R60H210P52*+TXV | R98MV0855A21UP | Split System | 41000 | 17 | 10 | 2.1 | R-454B | 650
218087941 | RHEEM | RD18AY48AJVC | V,R60H210P19*+TXV | R98MV0855A21UP | Split System | 41000 | 17 | 10 | 2.1 | R-454B | 650
217751774 | RHEEM | RD18AY24AJVC | H,RG8J*36+TXV | R951V0403A17M4U | Split System | 20800 | 18 | 10 | 2 | R-454B | 650
217751775 | RHEEM | RD18AY24AJVC | H,RG8J*36+TXV | R951V0603A17M4U | Split System | 21000 | 18 | 10 | 2 | R-454B | 650
217882938 | RHEEM | RD18AY36AJVC | H,RE9J*36+TXV | R98MV1155A24UP | Split System | 30600 | 18 | 10 | 2.1 | R-454B | 650
217882933 | RHEEM | RD18AY36AJVC | H,RE9J*36+TXV | R97MV1155A24DH | Split System | 30600 | 18 | 10 | 2.1 | R-454B | 650
217882942 | RHEEM | RD18AY48AJVC | H,RE86*60+TXV | R97MV1005A21DH | Split System | 41000 | 18 | 10 | 2.1 | R-454B | 650
217882941 | RHEEM | RD18AY48AJVC | H,RE84*48+TXV | R97MV1005A21DH | Split System | 41000 | 18 | 10 | 2.1 | R-454B | 650
217751778 | RHEEM | RD18AY24AJVC | H,RG8J*36+TXV | R962V0403A14M4 | Split System | 21000 | 19 | 10 | 2 | R-454B | 650
217751777 | RHEEM | RD18AY24AJVC | V,R36H***D12*+TXV | R962V0403A14M4 | Split System | 21000 | 19 | 10 | 2 | R-454B | 650
217751776 | RHEEM | RD18AY24AJVC | V,R36H***P12*+TXV | R962V0403A14M4 | Split System | 21000 | 19 | 10 | 2 | R-454B | 650
217882926 | RHEEM | RD18AY24AJVC | H,RE32*24+TXV | R98MV0703A17UP | Split System | 21000 | 19 | 10 | 2 | R-454B | 650
217882922 | RHEEM | RD18AY24AJVC | H,RE32*24+TXV | R97MV0703A17DH | Split System | 21000 | 19 | 10 | 2 | R-454B | 650
217882925 | RHEEM | RD18AY24AJVC | H,RE32*24+TXV | R98MV0603A17UP | Split System | 21000 | 19 | 10 | 2 | R-454B | 650
217882921 | RHEEM | RD18AY24AJVC | H,RE32*24+TXV | R97MV0603A17DH | Split System | 21000 | 19 | 10 | 2 | R-454B | 650
218008296 | RHEEM | RD18AY24AJVC | M30G31*+TXV+AMHE2D |  | Split System | 20800 | 17 | 10 | 2 | R-454B | 650
218011852 | RUUD | RD18AY24AJVC | FG33*36+TXV+AEFE3A* |  | Split System | 21200 | 18 | 10 | 2 | R-454B | 650
218011132 | RUUD | RD18AY24AJVC | PL36H175P06*+TXV+AEFE4B* |  | Split System | 21200 | 18 | 10 | 2 | R-454B | 650
218011348 | RUUD | RD18AY24AJVC | FG32*36+TXV+AEFE4B* |  | Split System | 21200 | 18 | 10 | 2 | R-454B | 650
217268212 | ARMSTRONG AIR | A7CP21V24P-**A | H,A,DP15*36+TXV | A97US2V040B12X* | Split System | 23000 | 20 | 10 | 2.12 | R-454B | 650
217268213 | ARMSTRONG AIR | A7CP21V24P-**A | H,A,DP75*36+TXV | A97US2V040B12X* | Split System | 23000 | 20 | 10 | 2.12 | R-454B | 650
217268215 | ARMSTRONG AIR | A7CP21V24P-**A | H,A,DP44*36+TXV | A97US2V040B12X* | Split System | 23000 | 20 | 10 | 2.12 | R-454B | 650
218088012 | TEMPSTAR | D5CUHAH18AAK | PL36H175P15*+TXV | *80MS(N,L)0451412A* | Split System | 17700 | 15.2 | 10.5 | 2 | R-454B | 650
216988979 | BRYANT HEATING AND COOLING SYSTEMS | 37MUHAQ18AA3 | PL36H210P29*+TXV | 8(0,1)*SB36070M17*** | Split System | 18200 | 15.2 | 11 | 1.98 | R-454B | 650
218008076 | BRYANT HEATING AND COOLING SYSTEMS | 37MUHAQ18AA3 | M24G22*+TXV+AMHE2D |  | Split System | 17600 | 15.2 | 11.95 | 2.02 | R-454B | 650
218007979 | PAYNE HEATING AND COOLING | 37MUHAQ18AA3 | M24G22*+TXV+AMHE2D |  | Split System | 17600 | 15.2 | 11.95 | 2.02 | R-454B | 650
218008077 | BRYANT HEATING AND COOLING SYSTEMS | 37MUHAQ18AA3 | M36G34*+TXV+AMHE3D |  | Split System | 18000 | 15.2 | 12.5 | 2.08 | R-454B | 650
218007981 | PAYNE HEATING AND COOLING | 37MUHAQ18AA3 | M36G34*+TXV+AMHE3D |  | Split System | 18000 | 15.2 | 12.5 | 2.08 | R-454B | 650
218007980 | PAYNE HEATING AND COOLING | 37MUHAQ18AA3 | M36G33*+TXV+AMHE3D |  | Split System | 18000 | 15.2 | 12.5 | 2.08 | R-454B | 650
217212520 | AMERICAN STANDARD | 5A6H7024A1 | 5PXFH001AC3 | S9X2B080D4PSB | Split System | 21200 | 16.5 | 8.1 | 1.99 | R-454B | 650
217212495 | AMERICAN STANDARD | 5A6H7024A1 | 5PXFH001AC3 | S8X2B060M4PTC | Split System | 21400 | 16.5 | 8.5 | 2.18 | R-454B | 650
217216280 | AMERICAN STANDARD | 5A6V0X60A1 | 5PXFH009AZ3 | S9V2D120D5VSB+LRP | Split System | 50000 | 18.4 | 9 | 2 | R-454B | 650
217216262 | AMERICAN STANDARD | 5A6V0X60A1 | 5PXFH009AZ3 | *DHMD120CCV5+LRP | Split System | 50000 | 18.6 | 9 | 2 | R-454B | 650
217216273 | AMERICAN STANDARD | 5A6V0X60A1 | 5PXFH009AZ3 | S9V2C080U5VSB+LRP | Split System | 51500 | 18.6 | 9 | 2 | R-454B | 650
217216278 | AMERICAN STANDARD | 5A6V0X60A1 | 5PXFH009AZ3 | S9V2C100U5VSB+LRP | Split System | 51500 | 18.8 | 9 | 2 | R-454B | 650
217216264 | AMERICAN STANDARD | 5A6V0X60A1 | 5PXFH009AZ3 | L8V1C100U5VSB+LRP | Split System | 51500 | 19 | 9 | 2 | R-454B | 650
217212470 | AMERICAN STANDARD | 5A6H7024A1 | 5PXFH001AC3 | *UHMB060CCV3 | Split System | 21400 | 16.5 | 9 | 2.18 | R-454B | 650
217216230 | AMERICAN STANDARD | 5A6V0X48A1 | 5PXFH009AZ3 | L8V1B080U4VSB+LRP | Split System | 43500 | 19.6 | 9.4 | 2.1 | R-454B | 650
217212668 | AMERICAN STANDARD | 5A6V0X24A1 | 5PXFH005AZ3 | S9V2B080U4VSB+LRP | Split System | 20600 | 21 | 10 | 2.2 | R-454B | 650
217212652 | AMERICAN STANDARD | 5A6V0X24A1 | 5PXFH005AZ3 | S8V2B080M4PCB | Split System | 20600 | 21.8 | 10 | 2.2 | R-454B | 650
217216239 | AMERICAN STANDARD | 5A6V0X48A1 | 5PXFH009AZ3 | S8V2D120M5PCB | Split System | 44500 | 20.4 | 10 | 2.1 | R-454B | 650
218076413 | BRYANT HEATING AND COOLING SYSTEMS | 37MUHAQ30AA3 | DM36A3J+TDR | 83*SB36040M17*** | Split System | 27800 | 15.2 | 8.1 | 2.5 | R-454B | 650
217117474 | AMERICAN STANDARD | 5A6V8X60A1 | D(A,C,E)60C3J+TDR | S9V2D120D5VSB+LRP | Split System | 46500 | 18 | 8.1 | 2.43 | R-454B | 650
217617070 | ACIQ | ACIQ-48-HPD | AE*L+DM48E3J+TDR |  | Split System | 41000 | 15.2 | 8.1 | 2.64 | R-454B | 650
217452256 | RHEEM | RP15AY48AJ2N | D(A,C,E)48B4J+TDR | R921V0855A21M4 | Split System | 45000 | 15.2 | 8.1 | 2.93 | R-454B | 650
217452292 | RHEEM | RP15AY48AJ2N | D(A,C,E)48B4J+TDR | R951V1005A21M4 | Split System | 45000 | 15.2 | 8.1 | 2.93 | R-454B | 650
217452250 | RHEEM | RP15AY48AJ2N | D(A,C,E)48B4J+TDR | R921V0705A21M4 | Split System | 45000 | 15.2 | 8.1 | 2.93 | R-454B | 650
217452316 | RHEEM | RP15AY48AJ2N | D(A,C,E)48B4J+TDR | R962V0855A21M4 | Split System | 45000 | 15.2 | 8.1 | 2.93 | R-454B | 650
217452258 | RHEEM | RP15AY48AJ2N | D(A,C,E)49A4J+TDR | R921V0855A21M4 | Split System | 45000 | 15.2 | 8.1 | 2.93 | R-454B | 650
217452276 | RHEEM | RP15AY48AJ2N | D(A,C,E)49A4J+TDR | R951V0705A21M4 | Split System | 45000 | 15.2 | 8.1 | 2.93 | R-454B | 650
217452252 | RHEEM | RP15AY48AJ2N | D(A,C,E)49A4J+TDR | R921V0705A21M4 | Split System | 45000 | 15.2 | 8.1 | 2.93 | R-454B | 650
217452274 | RHEEM | RP15AY48AJ2N | D(A,C,E)48B4J+TDR | R951V0705A21M4 | Split System | 45000 | 15.2 | 8.1 | 2.93 | R-454B | 650
217452322 | RHEEM | RP15AY48AJ2N | D(A,C,E)48B4J+TDR | R962V1005A21M4 | Split System | 45000 | 15.2 | 8.1 | 2.93 | R-454B | 650
217452310 | RHEEM | RP15AY48AJ2N | D(A,C,E)48B4J+TDR | R962V0705A21M4 | Split System | 45000 | 15.2 | 8.1 | 2.93 | R-454B | 650
217452286 | RHEEM | RP15AY48AJ2N | D(A,C,E)48B4J+TDR | R951V0855A21M4 | Split System | 45000 | 15.2 | 8.1 | 2.93 | R-454B | 650
217452318 | RHEEM | RP15AY48AJ2N | D(A,C,E)49A4J+TDR | R962V0855A21M4 | Split System | 45000 | 15.2 | 8.1 | 2.93 | R-454B | 650
217452294 | RHEEM | RP15AY48AJ2N | D(A,C,E)49A4J+TDR | R951V1005A21M4 | Split System | 45000 | 15.2 | 8.1 | 2.93 | R-454B | 650
217452288 | RHEEM | RP15AY48AJ2N | D(A,C,E)49A4J+TDR | R951V0855A21M4 | Split System | 45000 | 15.2 | 8.1 | 2.93 | R-454B | 650
217452312 | RHEEM | RP15AY48AJ2N | D(A,C,E)49A4J+TDR | R962V0705A21M4 | Split System | 45000 | 15.2 | 8.1 | 2.93 | R-454B | 650
217452324 | RHEEM | RP15AY48AJ2N | D(A,C,E)49A4J+TDR | R962V1005A21M4 | Split System | 45000 | 15.2 | 8.1 | 2.93 | R-454B | 650
217452262 | RHEEM | RP15AY48AJ2N | D(A,C,E)48B4J+TDR | R921V1005A21M4 | Split System | 45000 | 15.2 | 8.1 | 2.93 | R-454B | 650
217452264 | RHEEM | RP15AY48AJ2N | D(A,C,E)49A4J+TDR | R921V1005A21M4 | Split System | 45000 | 15.2 | 8.1 | 2.93 | R-454B | 650
217452280 | RHEEM | RP15AY48AJ2N | D(A,C,E)48B4J+TDR | R951V0705A21UHU | Split System | 45000 | 15.2 | 8.1 | 2.95 | R-454B | 650
217452282 | RHEEM | RP15AY48AJ2N | D(A,C,E)49A4J+TDR | R951V0705A21UHU | Split System | 45000 | 15.2 | 8.1 | 2.95 | R-454B | 650
217452300 | RHEEM | RP15AY48AJ2N | D(A,C,E)49A4J+TDR | R951V1005A21UH | Split System | 45000 | 15.2 | 8.1 | 2.96 | R-454B | 650
217452298 | RHEEM | RP15AY48AJ2N | D(A,C,E)48B4J+TDR | R951V1005A21UH | Split System | 45000 | 15.2 | 8.1 | 2.96 | R-454B | 650
217452304 | RHEEM | RP15AY48AJ2N | D(A,C,E)48B4J+TDR | R951V1155A24M4 | Split System | 45000 | 15.2 | 8.1 | 2.97 | R-454B | 650
217452270 | RHEEM | RP15AY48AJ2N | D(A,C,E)49A4J+TDR | R921V1155A24M4 | Split System | 45000 | 15.2 | 8.1 | 2.97 | R-454B | 650
217452268 | RHEEM | RP15AY48AJ2N | D(A,C,E)48B4J+TDR | R921V1155A24M4 | Split System | 45000 | 15.2 | 8.1 | 2.97 | R-454B | 650
217452306 | RHEEM | RP15AY48AJ2N | D(A,C,E)49A4J+TDR | R951V1155A24M4 | Split System | 45000 | 15.2 | 8.1 | 2.97 | R-454B | 650
217452328 | RHEEM | RP15AY48AJ2N | D(A,C,E)48B4J+TDR | R962V1155A24M4 | Split System | 45000 | 15.2 | 8.1 | 2.97 | R-454B | 650
217452330 | RHEEM | RP15AY48AJ2N | D(A,C,E)49A4J+TDR | R962V1155A24M4 | Split System | 45000 | 15.2 | 8.1 | 2.97 | R-454B | 650
217452346 | RHEEM | RP15AY48AJ2N | D(A,C,E)49A4J+TDR | R97MV1155A24DH | Split System | 45000 | 15.2 | 8.1 | 3.02 | R-454B | 650
217452344 | RHEEM | RP15AY48AJ2N | D(A,C,E)48B4J+TDR | R97MV1155A24DH | Split System | 45000 | 15.2 | 8.1 | 3.02 | R-454B | 650
218076399 | BRYANT HEATING AND COOLING SYSTEMS | 37MUHAQ24AA3 | DM36A3J+TDR | 935SB60080M21*** | Split System | 20600 | 15.5 | 8.1 | 2.79 | R-454B | 650
218076394 | BRYANT HEATING AND COOLING SYSTEMS | 37MUHAQ24AA3 | DM36A3J+TDR | 927TA60100V21*** | Split System | 20600 | 16 | 8.1 | 2.79 | R-454B | 650
218076355 | BRYANT HEATING AND COOLING SYSTEMS | 37MUHAQ24AA3 | DM36A3J+TDR | 83*SB60080M21*** | Split System | 20600 | 16 | 8.1 | 2.79 | R-454B | 650
217452074 | RHEEM | RP15AY42AJ2N | D(A,C,E)49A4J+TDR | R97MV0855A21DH | Split System | 38000 | 16 | 8.1 | 2.94 | R-454B | 650
217452072 | RHEEM | RP15AY42AJ2N | D(A,C,E)48B4J+TDR | R97MV0855A21DH | Split System | 38000 | 16 | 8.1 | 2.94 | R-454B | 650
217452070 | RHEEM | RP15AY42AJ2N | D(A,C,E)42C4J+TDR | R97MV0855A21DH | Split System | 38500 | 16 | 8.1 | 2.96 | R-454B | 650
218076401 | BRYANT HEATING AND COOLING SYSTEMS | 37MUHAQ24AA3 | DM36A3J+TDR | 935SB66100M21*** | Split System | 21200 | 16.5 | 8.1 | 2.85 | R-454B | 650
217117424 | AMERICAN STANDARD | 5A6V8X60A1 | D(A,C,E)60A4J+TDR | *DHMD120CCV5+LRP | Split System | 48500 | 18 | 8.1 | 2.42 | R-454B | 650
217117333 | AMERICAN STANDARD | 5A6V8X48A1 | D(A,C,E)48B3J+TDR | L8V1B080U4VSB+LRP | Split System | 40500 | 18 | 8.1 | 2.61 | R-454B | 650
217117401 | AMERICAN STANDARD | 5A6V8X48A1 | D(A,C,E)48B3J+TDR | S9V2C080U5VSB+LRP | Split System | 41000 | 18 | 8.1 | 2.75 | R-454B | 650
218029726 | RHEEM | RD18AY24AJVC | L(E,F)W30AJ |  | Split System | 19100 | 15.2 | 8.1 | 2.38 | R-454B | 650
218029725 | RHEEM | RD18AY24AJVC | AEW23J+TDR |  | Split System | 18500 | 15.2 | 8.1 | 2.54 | R-454B | 650
217894894 | CARRIER | 37MUHAQ18AA3+TIC2025-0016 | D(A,C,E)30A3J+TDR | 59SC2E080M17**16 | Split System | 16600 | 15.2 | 8.1 | 2.96 | R-454B | 650
217727097 | BRYANT HEATING AND COOLING SYSTEMS | 37MUHAQ24AA3 | L(E,F)W30AJ |  | Split System | 21000 | 16 | 8.1 | 2.49 | R-454B | 650
217727096 | BRYANT HEATING AND COOLING SYSTEMS | 37MUHAQ24AA3 | AEW25J+TDR |  | Split System | 19600 | 16 | 8.1 | 2.61 | R-454B | 650
217727094 | BRYANT HEATING AND COOLING SYSTEMS | 37MUHAQ24AA3 | A(E,F)W24J+TDR |  | Split System | 21400 | 16 | 8.1 | 2.85 | R-454B | 650
218013063 | RUUD | RD16AY36AJVC | DX36B3K+TDR | R962V0703A17M4 | Split System | 31200 | 16.5 | 8.1 | 2.67 | R-454B | 650
217117201 | AMERICAN STANDARD | 5A6V8X36A1 | D(A,C,E)36B4J+TDR | *DHMC100CCV4+LRP | Split System | 29800 | 17.5 | 8.1 | 2.64 | R-454B | 650
218076374 | BRYANT HEATING AND COOLING SYSTEMS | 37MUHAQ24AA3 | DM36A3J+TDR | 926SB30040V14*** | Split System | 20800 | 15.2 | 8.1 | 2.76 | R-454B | 650
218076366 | BRYANT HEATING AND COOLING SYSTEMS | 37MUHAQ24AA3 | DM36A3J+TDR | 916SA36060M14*** | Split System | 21000 | 15.2 | 8.1 | 2.78 | R-454B | 650
218076364 | BRYANT HEATING AND COOLING SYSTEMS | 37MUHAQ24AA3 | DM36A3J+TDR | 916SA30026M14*** | Split System | 21000 | 15.2 | 8.1 | 2.78 | R-454B | 650
218076329 | BRYANT HEATING AND COOLING SYSTEMS | 37MUHAQ24AA3 | DM36A3J+TDR | 8(0,1)*SB42045M17*** | Split System | 20800 | 15.2 | 8.1 | 2.8 | R-454B | 650
218076367 | BRYANT HEATING AND COOLING SYSTEMS | 37MUHAQ24AA3 | DM36A3J+TDR | 916SA48060M17*** | Split System | 21000 | 15.2 | 8.1 | 2.81 | R-454B | 650
218076362 | BRYANT HEATING AND COOLING SYSTEMS | 37MUHAQ24AA3 | DM36A3J+TDR | 912SE60120M24*** | Split System | 21600 | 15.2 | 8.1 | 2.9 | R-454B | 650
218076383 | BRYANT HEATING AND COOLING SYSTEMS | 37MUHAQ24AA3 | DM36A3J+TDR | 926TC36040V17*** | Split System | 21000 | 15.5 | 8.1 | 2.76 | R-454B | 650
218076375 | BRYANT HEATING AND COOLING SYSTEMS | 37MUHAQ24AA3 | DM36A3J+TDR | 926SB36040V17*** | Split System | 21000 | 15.5 | 8.1 | 2.76 | R-454B | 650
218076330 | BRYANT HEATING AND COOLING SYSTEMS | 37MUHAQ24AA3 | DM36A3J+TDR | 8(0,1)*SB42090M17*** | Split System | 21000 | 15.5 | 8.1 | 2.79 | R-454B | 650
218076358 | BRYANT HEATING AND COOLING SYSTEMS | 37MUHAQ24AA3 | DM36A3J+TDR | 912SE42060M17*** | Split System | 21000 | 15.5 | 8.1 | 2.79 | R-454B | 650
218076368 | BRYANT HEATING AND COOLING SYSTEMS | 37MUHAQ24AA3 | DM36A3J+TDR | 916SA48080M17*** | Split System | 21000 | 15.5 | 8.1 | 2.8 | R-454B | 650
218076357 | BRYANT HEATING AND COOLING SYSTEMS | 37MUHAQ24AA3 | DM36A3J+TDR | 912SE36060M14*** | Split System | 21000 | 15.5 | 8.1 | 2.8 | R-454B | 650
218076326 | BRYANT HEATING AND COOLING SYSTEMS | 37MUHAQ24AA3 | DM36A3J+TDR | 8(0,1)*SB36045M14*** | Split System | 21000 | 15.5 | 8.1 | 2.82 | R-454B | 650
218076396 | BRYANT HEATING AND COOLING SYSTEMS | 37MUHAQ24AA3 | DM36A3J+TDR | 927TA66120V24*** | Split System | 21800 | 15.5 | 8.1 | 2.91 | R-454B | 650
218076390 | BRYANT HEATING AND COOLING SYSTEMS | 37MUHAQ24AA3 | DM36A3J+TDR | 926TC66120V24*** | Split System | 21800 | 15.5 | 8.1 | 2.91 | R-454B | 650
218029755 | RHEEM | RD18AY60AJVC | A(E,F)M62J+TDR |  | Split System | 43500 | 16 | 8.1 | 2.55 | R-454B | 650
218076397 | BRYANT HEATING AND COOLING SYSTEMS | 37MUHAQ24AA3 | DM36A3J+TDR | 935SB36040M17*** | Split System | 21000 | 16 | 8.1 | 2.78 | R-454B | 650
218076398 | BRYANT HEATING AND COOLING SYSTEMS | 37MUHAQ24AA3 | DM36A3J+TDR | 935SB48060M17*** | Split System | 21000 | 16 | 8.1 | 2.79 | R-454B | 650
218076349 | BRYANT HEATING AND COOLING SYSTEMS | 37MUHAQ24AA3 | DM36A3J+TDR | 82*TB48070V17*** | Split System | 21000 | 16 | 8.1 | 2.79 | R-454B | 650
218076327 | BRYANT HEATING AND COOLING SYSTEMS | 37MUHAQ24AA3 | DM36A3J+TDR | 8(0,1)*SB36070M14*** | Split System | 21000 | 16 | 8.1 | 2.79 | R-454B | 650
218076331 | BRYANT HEATING AND COOLING SYSTEMS | 37MUHAQ24AA3 | DM36A3J+TDR | 8(0,1)*SB48070M17*** | Split System | 21000 | 16 | 8.1 | 2.79 | R-454B | 650
218076328 | BRYANT HEATING AND COOLING SYSTEMS | 37MUHAQ24AA3 | DM36A3J+TDR | 8(0,1)*SB36070M17*** | Split System | 21200 | 16 | 8.1 | 2.79 | R-454B | 650
218076384 | BRYANT HEATING AND COOLING SYSTEMS | 37MUHAQ24AA3 | DM36A3J+TDR | 926TC36060V14*** | Split System | 20800 | 16 | 8.1 | 2.8 | R-454B | 650
218076376 | BRYANT HEATING AND COOLING SYSTEMS | 37MUHAQ24AA3 | DM36A3J+TDR | 926SB36060V14*** | Split System | 20800 | 16 | 8.1 | 2.8 | R-454B | 650
218076343 | BRYANT HEATING AND COOLING SYSTEMS | 37MUHAQ24AA3 | DM36A3J+TDR | 82*SB48090V17*** | Split System | 21000 | 16 | 8.1 | 2.8 | R-454B | 650
218076350 | BRYANT HEATING AND COOLING SYSTEMS | 37MUHAQ24AA3 | DM36A3J+TDR | 82*TB48090V17*** | Split System | 21000 | 16 | 8.1 | 2.8 | R-454B | 650
218076377 | BRYANT HEATING AND COOLING SYSTEMS | 37MUHAQ24AA3 | DM36A3J+TDR | 926SB48060V17*** | Split System | 21000 | 16 | 8.1 | 2.8 | R-454B | 650
218076391 | BRYANT HEATING AND COOLING SYSTEMS | 37MUHAQ24AA3 | DM36A3J+TDR | 927TA48060V17*** | Split System | 21000 | 16 | 8.1 | 2.8 | R-454B | 650
218076385 | BRYANT HEATING AND COOLING SYSTEMS | 37MUHAQ24AA3 | DM36A3J+TDR | 926TC48060V17*** | Split System | 21000 | 16 | 8.1 | 2.8 | R-454B | 650
218076378 | BRYANT HEATING AND COOLING SYSTEMS | 37MUHAQ24AA3 | DM36A3J+TDR | 926SB48080V17*** | Split System | 21000 | 16 | 8.1 | 2.8 | R-454B | 650
218076392 | BRYANT HEATING AND COOLING SYSTEMS | 37MUHAQ24AA3 | DM36A3J+TDR | 927TA48080V17*** | Split System | 21000 | 16 | 8.1 | 2.8 | R-454B | 650
218076340 | BRYANT HEATING AND COOLING SYSTEMS | 37MUHAQ24AA3 | DM36A3J+TDR | 82*SB36045V14*** | Split System | 20800 | 16 | 8.1 | 2.82 | R-454B | 650
218076347 | BRYANT HEATING AND COOLING SYSTEMS | 37MUHAQ24AA3 | DM36A3J+TDR | 82*TB36045V14*** | Split System | 20800 | 16 | 8.1 | 2.82 | R-454B | 650
218076359 | BRYANT HEATING AND COOLING SYSTEMS | 37MUHAQ24AA3 | DM36A3J+TDR | 912SE48080M17*** | Split System | 20800 | 16 | 8.1 | 2.82 | R-454B | 650
218076342 | BRYANT HEATING AND COOLING SYSTEMS | 37MUHAQ24AA3 | DM36A3J+TDR | 82*SB48070V17*** | Split System | 20800 | 16 | 8.1 | 2.83 | R-454B | 650
217627931 | ECOER | EODA19H-2436AB* | D(A,C,E)36C3J+TDR | FG7SA-108C-T35C* | Split System | 30200 | 16.5 | 8.1 | 2.5 | R-454B | 650
218076353 | BRYANT HEATING AND COOLING SYSTEMS | 37MUHAQ24AA3 | DM36A3J+TDR | 83*SB36040M17*** | Split System | 21000 | 16.5 | 8.1 | 2.79 | R-454B | 650
218076341 | BRYANT HEATING AND COOLING SYSTEMS | 37MUHAQ24AA3 | DM36A3J+TDR | 82*SB36070V14*** | Split System | 21200 | 16.5 | 8.1 | 2.79 | R-454B | 650
218076348 | BRYANT HEATING AND COOLING SYSTEMS | 37MUHAQ24AA3 | DM36A3J+TDR | 82*TB36070V14*** | Split System | 21200 | 16.5 | 8.1 | 2.79 | R-454B | 650
218076354 | BRYANT HEATING AND COOLING SYSTEMS | 37MUHAQ24AA3 | DM36A3J+TDR | 83*SB48060M17*** | Split System | 21200 | 16.5 | 8.1 | 2.85 | R-454B | 650
217282796 | YORK | HH836E2S11 | CH36B3K+TDR | YP9C060B12MP13 | Split System | 30800 | 17 | 8.1 | 2.59 | R-454B | 650
215654034 | YORK | HH836E2S11 | CH36B3J+TDR | Y81E120C20SMPS1 | Split System | 31200 | 17.5 | 8.1 | 2 | R-454B | 650
217282685 | YORK | HH836E2S11 | CH36B3K+TDR | TM9V080B12MP12 | Split System | 30800 | 18 | 8.1 | 2.6 | R-454B | 650
217282635 | YORK | HH836E2S11 | CH36B3K+TDR | TL9E080C16UH11 | Split System | 31200 | 18 | 8.1 | 2.7 | R-454B | 650
217282746 | YORK | HH836E2S11 | CH36B3K+TDR | Y81E080C20LMPS1 | Split System | 32000 | 19 | 8.1 | 2.9 | R-454B | 650
217730100 | GE Appliances | NS18H24HA5*** | L(E,F)W30AJ |  | Split System | 21200 | 15.2 | 8.1 | 2.19 | R-454B | 650
217734904 | GE Appliances | NS18H36HA5*** | L(E,F)W36DJ |  | Split System | 32400 | 15.2 | 8.1 | 2.52 | R-454B | 650
217627974 | ECOER | EODA19H-4860AB* | D(A,C,E)60B4J+TDR | FG7SA-090C-T35C* | Split System | 49000 | 16 | 8.1 | 2.3 | R-454B | 650
217627957 | ECOER | EODA19H-4860AB* | D(A,C,E)48C3J+TDR | FG7SA-090C-T35C* | Split System | 42500 | 16.5 | 8.1 | 2.33 | R-454B | 650
216980140 | BOSCH | BOVA-60MTB-M19E | L(E,G)M48AJ |  | Split System | 43500 | 17.9 | 8.1 | 2.1 | R-454B | 650
217753012 | YORK | HH836E2S11 | L(E,G)M36EJ |  | Split System | 34600 | 18 | 8.1 | 2.69 | R-454B | 650
215654030 | YORK | HH836E2S11 | CH36B3J+TDR | Y81E100B12SMPS1 | Split System | 30600 | 17.5 | 8.1 | 2 | R-454B | 650
215654028 | YORK | HH836E2S11 | CH36B3J+TDR | Y81E080C16SMPS1 | Split System | 31000 | 17.5 | 8.1 | 2 | R-454B | 650
215654033 | YORK | HH836E2S11 | CH36B3J+TDR | Y81E120C16SMPS1 | Split System | 31200 | 17.5 | 8.1 | 2 | R-454B | 650
216980132 | BOSCH | BOVA-24RXB-M15S | L(E,G)M24AJ |  | Split System | 16600 | 15.3 | 8.1 | 1.81 | R-454B | 650
215654046 | YORK | HH860E2S11 | CH60A3J+TDR | TM8V080C16MP12 | Split System | 41000 | 17 | 8.1 | 2 | R-454B | 650
215654055 | YORK | HH860E2S11 | CH60A3J+TDR | Y81E120C20SMPS1 | Split System | 41500 | 17.5 | 8.1 | 2 | R-454B | 650
217452000 | RHEEM | RP15AY42AJ2N | D(A,C,E)48B4J+TDR | R921V1005A21M4 | Split System | 38000 | 16 | 8.1 | 2.89 | R-454B | 650
217452060 | RHEEM | RP15AY42AJ2N | D(A,C,E)48B4J+TDR | R962V1005A21M4 | Split System | 38000 | 16 | 8.1 | 2.89 | R-454B | 650
217451988 | RHEEM | RP15AY42AJ2N | D(A,C,E)48B4J+TDR | R921V0705A21M4 | Split System | 38000 | 16 | 8.1 | 2.89 | R-454B | 650
217452012 | RHEEM | RP15AY42AJ2N | D(A,C,E)48B4J+TDR | R951V0705A21M4 | Split System | 38000 | 16 | 8.1 | 2.89 | R-454B | 650
217452048 | RHEEM | RP15AY42AJ2N | D(A,C,E)48B4J+TDR | R962V0705A21M4 | Split System | 38000 | 16 | 8.1 | 2.89 | R-454B | 650
217452030 | RHEEM | RP15AY42AJ2N | D(A,C,E)48B4J+TDR | R951V1005A21M4 | Split System | 38000 | 16 | 8.1 | 2.89 | R-454B | 650
217452036 | RHEEM | RP15AY42AJ2N | D(A,C,E)48B4J+TDR | R951V1005A21UH | Split System | 38000 | 16 | 8.1 | 2.92 | R-454B | 650
217452042 | RHEEM | RP15AY42AJ2N | D(A,C,E)48B4J+TDR | R951V1155A24M4 | Split System | 38000 | 16 | 8.1 | 2.94 | R-454B | 650
217452066 | RHEEM | RP15AY42AJ2N | D(A,C,E)48B4J+TDR | R962V1155A24M4 | Split System | 38000 | 16 | 8.1 | 2.94 | R-454B | 650
217452006 | RHEEM | RP15AY42AJ2N | D(A,C,E)48B4J+TDR | R921V1155A24M4 | Split System | 38000 | 16 | 8.1 | 2.94 | R-454B | 650
217452018 | RHEEM | RP15AY42AJ2N | D(A,C,E)48B4J+TDR | R951V0705A21UHU | Split System | 38000 | 16 | 8.1 | 2.95 | R-454B | 650
217452020 | RHEEM | RP15AY42AJ2N | D(A,C,E)49A4J+TDR | R951V0705A21UHU | Split System | 38000 | 16 | 8.1 | 2.95 | R-454B | 650
217451986 | RHEEM | RP15AY42AJ2N | D(A,C,E)42C4J+TDR | R921V0705A21M4 | Split System | 38500 | 16 | 8.1 | 2.96 | R-454B | 650
217451998 | RHEEM | RP15AY42AJ2N | D(A,C,E)42C4J+TDR | R921V1005A21M4 | Split System | 38500 | 16 | 8.1 | 2.96 | R-454B | 650
217452058 | RHEEM | RP15AY42AJ2N | D(A,C,E)42C4J+TDR | R962V1005A21M4 | Split System | 38500 | 16 | 8.1 | 2.96 | R-454B | 650
217452010 | RHEEM | RP15AY42AJ2N | D(A,C,E)42C4J+TDR | R951V0705A21M4 | Split System | 38500 | 16 | 8.1 | 2.96 | R-454B | 650
217452028 | RHEEM | RP15AY42AJ2N | D(A,C,E)42C4J+TDR | R951V1005A21M4 | Split System | 38500 | 16 | 8.1 | 2.96 | R-454B | 650
217452046 | RHEEM | RP15AY42AJ2N | D(A,C,E)42C4J+TDR | R962V0705A21M4 | Split System | 38500 | 16 | 8.1 | 2.96 | R-454B | 650
217452052 | RHEEM | RP15AY42AJ2N | D(A,C,E)42C4J+TDR | R962V0855A21M4 | Split System | 38500 | 16 | 8.1 | 2.97 | R-454B | 650
217451992 | RHEEM | RP15AY42AJ2N | D(A,C,E)42C4J+TDR | R921V0855A21M4 | Split System | 38500 | 16 | 8.1 | 2.97 | R-454B | 650
217452022 | RHEEM | RP15AY42AJ2N | D(A,C,E)42C4J+TDR | R951V0855A21M4 | Split System | 38500 | 16 | 8.1 | 2.97 | R-454B | 650
217452034 | RHEEM | RP15AY42AJ2N | D(A,C,E)42C4J+TDR | R951V1005A21UH | Split System | 38500 | 16 | 8.1 | 2.98 | R-454B | 650
217452016 | RHEEM | RP15AY42AJ2N | D(A,C,E)42C4J+TDR | R951V0705A21UHU | Split System | 38500 | 16 | 8.1 | 2.99 | R-454B | 650
217452004 | RHEEM | RP15AY42AJ2N | D(A,C,E)42C4J+TDR | R921V1155A24M4 | Split System | 38500 | 16 | 8.1 | 3 | R-454B | 650
217452040 | RHEEM | RP15AY42AJ2N | D(A,C,E)42C4J+TDR | R951V1155A24M4 | Split System | 38500 | 16 | 8.1 | 3 | R-454B | 650
217452064 | RHEEM | RP15AY42AJ2N | D(A,C,E)42C4J+TDR | R962V1155A24M4 | Split System | 38500 | 16 | 8.1 | 3 | R-454B | 650
215654057 | YORK | HH860E2S11 | CH60B3J+TDR | TM8V080C16MP12 | Split System | 41000 | 17 | 8.1 | 2 | R-454B | 650
215654062 | YORK | HH860E2S11 | CH60B3J+TDR | Y81E080C20SMPS1 | Split System | 40500 | 17.5 | 8.1 | 2 | R-454B | 650
215654061 | YORK | HH860E2S11 | CH60B3J+TDR | Y81E080C16SMPS1 | Split System | 41000 | 17.5 | 8.1 | 2 | R-454B | 650
215654064 | YORK | HH860E2S11 | CH60B3J+TDR | Y81E100C20SMPS1 | Split System | 41000 | 17.5 | 8.1 | 2 | R-454B | 650
215654017 | YORK | HH824E2S11 | CH24B3J+TDR | Y81E080B12SMPS1 | Split System | 21800 | 18 | 8.1 | 2 | R-454B | 650
217753029 | YORK | HH860E2S11 | AFM59J+TDR |  | Split System | 50500 | 18.5 | 8.2 | 2.56 | R-454B | 650
217485342 | GE Appliances | NS18H60HA5*** | CH60A3J+TDR | NF80X100S5C*** | Split System | 41000 | 16.5 | 8.5 | 2.22 | R-454B | 650
217485331 | GE Appliances | NS18H60HA5*** | CH48B3J+TDR | NF80U110S5C*** | Split System | 41000 | 17 | 8.5 | 2.22 | R-454B | 650
217485333 | GE Appliances | NS18H60HA5*** | CH48B3J+TDR | NF80U110S5CF*** | Split System | 41000 | 17 | 8.5 | 2.22 | R-454B | 650
217485332 | GE Appliances | NS18H60HA5*** | CH60A3J+TDR | NF80U110S5C*** | Split System | 41000 | 17 | 8.5 | 2.22 | R-454B | 650
217485334 | GE Appliances | NS18H60HA5*** | CH60A3J+TDR | NF80U110S5CF*** | Split System | 41000 | 17 | 8.5 | 2.22 | R-454B | 650
218076455 | HISENSE | AOH-48U3T25U | L(E,G)M60BJ |  | Split System | 44000 | 17 | 8.5 | 2 | R-454B | 650
217485320 | GE Appliances | NS18H60HA5*** | CH48B3J+TDR | NF80D110V5CF*** | Split System | 40500 | 17 | 8.5 | 2.33 | R-454B | 650
217485321 | GE Appliances | NS18H60HA5*** | CH60A3J+TDR | NF80D110V5CF*** | Split System | 40500 | 17 | 8.5 | 2.33 | R-454B | 650
217485298 | GE Appliances | NS18H36HA5*** | CH36B3J+TDR | NF80D090V4BF*** | Split System | 31600 | 17 | 8.5 | 2.44 | R-454B | 650
217117151 | AMERICAN STANDARD | 5A6V0X60A1 | D(A,C,E)60A4J+TDR | S8V2C080M5PCB | Split System | 49500 | 19 | 8.5 | 2.55 | R-454B | 650
217617038 | ACIQ | ACIQ-48-HPD | AE*L+CM59A4J+TDR |  | Split System | 44000 | 15.5 | 8.5 | 2.81 | R-454B | 650
217727098 | BRYANT HEATING AND COOLING SYSTEMS | 37MUHAQ24AA3 | L(E,F)W36AJ |  | Split System | 21400 | 16 | 8.5 | 2.88 | R-454B | 650
217994775 | BRYANT HEATING AND COOLING SYSTEMS | 37MUHAQ36AA3+TIC2025-0016 | AFM35J+TDR |  | Split System | 33800 | 16.5 | 8.5 | 1.76 | R-454B | 650
217117317 | AMERICAN STANDARD | 5A6V8X36A1 | D(A,C,E)36A4J+TDR | S9V2C100U5VSB+LRP | Split System | 29400 | 17.5 | 8.5 | 2.81 | R-454B | 650
217608072 | TRANE | 5TWV8X36A1 | DH36T4J | *DHMC100CCV4+LRP | Split System | 32600 | 18.1 | 8.5 | 2.1 | R-454B | 650
217608073 | TRANE | 5TWV8X36A1 | DH36T4J | S8V2C080M5PCB | Split System | 32800 | 18.1 | 8.5 | 2.1 | R-454B | 650
217608076 | TRANE | 5TWV8X36A1 | DH36T4J | S8V2C080M5PDB | Split System | 32800 | 18.1 | 8.5 | 2.1 | R-454B | 650
217608075 | TRANE | 5TWV8X36A1 | DH36T4J | S8V2C100M5PCB | Split System | 33000 | 18.1 | 8.5 | 2.1 | R-454B | 650
217608074 | TRANE | 5TWV8X36A1 | DH36T4J | S8V2C100M5PDB | Split System | 33000 | 18.1 | 8.5 | 2.1 | R-454B | 650
217608081 | TRANE | 5TWV8X48A1 | DH60T4J | S8V2C100M5PCB | Split System | 46000 | 18.1 | 8.5 | 2.1 | R-454B | 650
217608082 | TRANE | 5TWV8X48A1 | DH60T4J | S8V2C100M5PDB | Split System | 46000 | 18.1 | 8.5 | 2.1 | R-454B | 650
217485278 | GE Appliances | NS18H24HA5*** | CH24B3J+TDR | NF80D070S3A*** | Split System | 21400 | 15.5 | 8.5 | 2.72 | R-454B | 650
218076381 | BRYANT HEATING AND COOLING SYSTEMS | 37MUHAQ24AA3 | DM36A3J+TDR | 926SB66120V24*** | Split System | 21800 | 15.5 | 8.5 | 2.93 | R-454B | 650
218029728 | RHEEM | RD18AY24AJVC | L(E,G)M24AJ |  | Split System | 18600 | 16 | 8.5 | 2.4 | R-454B | 650
218029729 | RHEEM | RD18AY24AJVC | L(E,G)M24BJ |  | Split System | 19200 | 16.5 | 8.5 | 2.57 | R-454B | 650
217485343 | GE Appliances | NS18H60HA5*** | CH48B3J+TDR | NF80X100V5C*** | Split System | 41000 | 17 | 8.5 | 2.23 | R-454B | 650
217485344 | GE Appliances | NS18H60HA5*** | CH60A3J+TDR | NF80X100V5C*** | Split System | 41000 | 17 | 8.5 | 2.23 | R-454B | 650
217485327 | GE Appliances | NS18H60HA5*** | CH48B3J+TDR | NF80U090S5C*** | Split System | 41000 | 17 | 8.5 | 2.24 | R-454B | 650
217485328 | GE Appliances | NS18H60HA5*** | CH60A3J+TDR | NF80U090S5C*** | Split System | 41000 | 17 | 8.5 | 2.24 | R-454B | 650
217485337 | GE Appliances | NS18H60HA5*** | CH48B3J+TDR | NF80U110V5CF*** | Split System | 41500 | 17 | 8.5 | 2.25 | R-454B | 650
217485338 | GE Appliances | NS18H60HA5*** | CH60A3J+TDR | NF80U110V5CF*** | Split System | 41500 | 17 | 8.5 | 2.25 | R-454B | 650
217485318 | GE Appliances | NS18H60HA5*** | CH48B3J+TDR | NF80D110S5C*** | Split System | 41000 | 17 | 8.5 | 2.35 | R-454B | 650
217485319 | GE Appliances | NS18H60HA5*** | CH60A3J+TDR | NF80D110S5C*** | Split System | 41000 | 17 | 8.5 | 2.35 | R-454B | 650
217627954 | ECOER | EODA19H-2436AB* | D(A,C,E)36C3J+TDR | MGH96M100C5A | Split System | 30200 | 17 | 8.5 | 2.5 | R-454B | 650
217485335 | GE Appliances | NS18H60HA5*** | CH48B3J+TDR | NF80U110V5C*** | Split System | 41000 | 17.5 | 8.5 | 2.26 | R-454B | 650
217485326 | GE Appliances | NS18H60HA5*** | CH60A3J+TDR | NF80L110V5CF*** | Split System | 41000 | 17.5 | 8.5 | 2.26 | R-454B | 650
217485336 | GE Appliances | NS18H60HA5*** | CH60A3J+TDR | NF80U110V5C*** | Split System | 41000 | 17.5 | 8.5 | 2.26 | R-454B | 650
217485329 | GE Appliances | NS18H60HA5*** | CH48B3J+TDR | NF80U090V5CF*** | Split System | 41000 | 17.5 | 8.5 | 2.26 | R-454B | 650
217485330 | GE Appliances | NS18H60HA5*** | CH60A3J+TDR | NF80U090V5CF*** | Split System | 41000 | 17.5 | 8.5 | 2.26 | R-454B | 650
217485323 | GE Appliances | NS18H60HA5*** | CH60A3J+TDR | NF80L090V5CF*** | Split System | 41000 | 17.5 | 8.5 | 2.26 | R-454B | 650
217485322 | GE Appliances | NS18H60HA5*** | CH48B3J+TDR | NF80L090V5CF*** | Split System | 41000 | 17.5 | 8.5 | 2.26 | R-454B | 650
217485295 | GE Appliances | NS18H36HA5*** | CH36B3J+TDR | NF80D070S3B*** | Split System | 31600 | 17.5 | 8.5 | 2.45 | R-454B | 650
215654025 | YORK | HH836E2S11 | CH36B3J+TDR | TM8V080C16MP12 | Split System | 31000 | 18 | 8.5 | 2 | R-454B | 650
215654026 | YORK | HH836E2S11 | CH36B3J+TDR | TM8V100C16MP12 | Split System | 31000 | 18 | 8.5 | 2 | R-454B | 650
215654048 | YORK | HH860E2S11 | CH60A3J+TDR | TM8V100C20MP12 | Split System | 41500 | 18 | 8.5 | 2 | R-454B | 650
215654049 | YORK | HH860E2S11 | CH60A3J+TDR | TM8V120C20MP12 | Split System | 41500 | 18 | 8.5 | 2 | R-454B | 650
217627993 | ECOER | EODA19H-4860AB* | D(A,C,E)60B4J+TDR | MGH96M120D5A | Split System | 48000 | 18 | 8.5 | 2.25 | R-454B | 650
218399238 | LUXAIRE | HH836E2S11 | C(A,C,D,E)36B3K+TDR | Z9ET080B12SMPS1 | Split System | 31000 | 18 | 8.5 | 2.69 | R-454B | 650
217608078 | TRANE | 5TWV8X48A1 | DH60T4J | *DHMC100CCV4+LRP | Split System | 45500 | 18.1 | 8.5 | 2.1 | R-454B | 650
217608080 | TRANE | 5TWV8X48A1 | DH60T4J | S8V2C080M5PDB | Split System | 46000 | 18.1 | 8.5 | 2.1 | R-454B | 650
217608079 | TRANE | 5TWV8X48A1 | DH60T4J | S8V2C080M5PCB | Split System | 46000 | 18.1 | 8.5 | 2.1 | R-454B | 650
217608083 | TRANE | 5TWV8X48A1 | DH60T4J | S9V2C100D4VSB+LRP | Split System | 46000 | 18.1 | 8.5 | 2.1 | R-454B | 650
218399245 | LUXAIRE | HH860E2S11 | D(A,C,E)60A3K+TDR | Z9ET120D20SMPS1 | Split System | 49000 | 18.5 | 8.5 | 2.56 | R-454B | 650
217282660 | YORK | HH836E2S11 | CH36B3K+TDR | TM8V100C16MP12 | Split System | 30200 | 18.9 | 8.5 | 2.46 | R-454B | 650
217282735 | YORK | HH836E2S11 | CH36B3K+TDR | TPLC100C16MP13 | Split System | 30200 | 18.9 | 8.5 | 2.46 | R-454B | 650
217282753 | YORK | HH836E2S11 | CH36B3K+TDR | Y81E100C16LMPS1 | Split System | 30800 | 18.9 | 8.5 | 2.52 | R-454B | 650
217282728 | YORK | HH836E2S11 | CH36B3K+TDR | TP9C100C20MP13 | Split System | 31000 | 18.9 | 8.5 | 2.56 | R-454B | 650
215654029 | YORK | HH836E2S11 | CH36B3J+TDR | Y81E080C20SMPS1 | Split System | 31600 | 19 | 8.5 | 2 | R-454B | 650
217735622 | RHEEM | RD18AY60AJVC | AFM59J+TDR |  | Split System | 44000 | 16 | 8.5 | 2.52 | R-454B | 650
217735621 | RUUD | RD18AY60AJVC | AFM59J+TDR |  | Split System | 44000 | 16 | 8.5 | 2.52 | R-454B | 650
218029737 | RHEEM | RD18AY48AJVC | A(E,F)M48J+TDR |  | Split System | 37000 | 16 | 8.5 | 2.58 | R-454B | 650
218029754 | RHEEM | RD18AY60AJVC | A(E,F)M61J+TDR |  | Split System | 44500 | 16 | 8.5 | 2.58 | R-454B | 650
217735619 | RHEEM | RD18AY48AJVC | AFM47J+TDR |  | Split System | 37400 | 16 | 8.5 | 2.63 | R-454B | 650
217735615 | RUUD | RD18AY48AJVC | AFM47J+TDR |  | Split System | 37400 | 16 | 8.5 | 2.63 | R-454B | 650
218029727 | RHEEM | RD18AY24AJVC | L(E,F)W36AJ |  | Split System | 19400 | 16 | 8.5 | 2.67 | R-454B | 650
217282605 | YORK | HH824E2S11 | CH36A3K+TDR | Y92E040A10SMPS1 | Split System | 20800 | 16.5 | 8.5 | 2.61 | R-454B | 650
217735617 | RHEEM | RD18AY24AJVC | A(E,F)M24J+TDR |  | Split System | 19200 | 17 | 8.5 | 2.53 | R-454B | 650
217735613 | RUUD | RD18AY24AJVC | A(E,F)M24J+TDR |  | Split System | 19200 | 17 | 8.5 | 2.53 | R-454B | 650
218399240 | LUXAIRE | HH836E2S11 | C(A,C,D,E)36B3K+TDR | Z9ET100C20SMPS1 | Split System | 31200 | 17 | 8.5 | 2.69 | R-454B | 650
217896001 | HISENSE | AOH-24U3T24P | L(E,F)W30CJ |  | Split System | 22000 | 17.5 | 8.5 | 2.3 | R-454B | 650
217752997 | YORK | HH824E2S11 | L(E,G)M24CJ |  | Split System | 23000 | 17.5 | 8.5 | 2.64 | R-454B | 650
217117183 | AMERICAN STANDARD | 5A6V8X24A1 | D(A,C,E)24B4J+TDR | *DHMB060CCV3+LRP | Split System | 19300 | 17.5 | 8.5 | 2.87 | R-454B | 650
215654032 | YORK | HH836E2S11 | CH36B3J+TDR | Y81E100C20SMPS1 | Split System | 32000 | 18 | 8.5 | 2 | R-454B | 650
215654060 | YORK | HH860E2S11 | CH60B3J+TDR | TM8V120C20MP12 | Split System | 42500 | 18 | 8.5 | 2 | R-454B | 650
217752998 | YORK | HH824E2S11 | L(E,G)M24DJ |  | Split System | 23600 | 18 | 8.5 | 2.69 | R-454B | 650
217377611 | YORK | HH836E2S11 | DP37E3K+TDR | Y81E080C20SMPS1 | Split System | 33400 | 19 | 8.5 | 3.05 | R-454B | 650
217617037 | ACIQ | ACIQ-42-HPD | AE*L+CM42A3J+TDR |  | Split System | 37000 | 16 | 8.5 | 2.71 | R-454B | 650
217627902 | ECOER | EODA19H-2436AB* | D(A,C,E)24C3J+TDR | FG7SA-054C-T23A* | Split System | 22400 | 17 | 8.5 | 2.63 | R-454B | 650
217627908 | ECOER | EODA19H-2436AB* | D(A,C,E)24C3J+TDR | FG7SA-090C-T24B* | Split System | 22600 | 17 | 8.5 | 2.63 | R-454B | 650
217627905 | ECOER | EODA19H-2436AB* | D(A,C,E)24C3J+TDR | FG7SA-072C-T24B* | Split System | 22600 | 17 | 8.5 | 2.63 | R-454B | 650
217752999 | YORK | HH824E2S11 | L(E,G)M24EJ |  | Split System | 23000 | 18 | 8.5 | 2.66 | R-454B | 650
218029738 | RHEEM | RD18AY48AJVC | A(E,F)M49J+TDR |  | Split System | 38000 | 16.5 | 8.5 | 2.72 | R-454B | 650
215654047 | YORK | HH860E2S11 | CH60A3J+TDR | TM8V100C16MP12 | Split System | 41000 | 17 | 8.5 | 2 | R-454B | 650
216980133 | BOSCH | BOVA-24RXB-M15S | L(E,G)M24BJ |  | Split System | 17100 | 15.6 | 8.5 | 1.81 | R-454B | 650
217627924 | ECOER | EODA19H-4860AB* | D(A,C,E)36C3J+TDR | FG7SA-090C-T24B* | Split System | 31200 | 16.5 | 8.5 | 2.64 | R-454B | 650
217627921 | ECOER | EODA19H-4860AB* | D(A,C,E)36C3J+TDR | FG7SA-072C-T24B* | Split System | 31200 | 16.5 | 8.5 | 2.64 | R-454B | 650
217220167 | YORK | HH824E2S11 | D(A,C,E)31A4J+TDR | Y92E040A10SMPS1 | Split System | 21000 | 16.5 | 8.5 | 2.73 | R-454B | 650
215654058 | YORK | HH860E2S11 | CH60B3J+TDR | TM8V100C16MP12 | Split System | 41000 | 17 | 8.5 | 2 | R-454B | 650
215654052 | YORK | HH860E2S11 | CH60A3J+TDR | Y81E100C16SMPS1 | Split System | 41000 | 17 | 8.5 | 2 | R-454B | 650
217219933 | COLEMAN | HH824E2S11 | L(E,F)W30CK |  | Split System | 22000 | 17 | 8.5 | 2.1 | R-454B | 650
217612037 | YORK | HH824E2S11 | L(E,F)W30CJ |  | Split System | 22000 | 17 | 8.5 | 2.1 | R-454B | 650
217612040 | YORK | HH824E2S11 | L(E,F)W30CK |  | Split System | 22000 | 17 | 8.5 | 2.1 | R-454B | 650
218029739 | RHEEM | RD18AY48AJVC | L(E,G)M48BJ |  | Split System | 37200 | 17 | 8.5 | 2.71 | R-454B | 650
215654021 | YORK | HH824E2S11 | CH36A3J+TDR | Y81E060A12SMPS1 | Split System | 21000 | 17.5 | 8.5 | 2 | R-454B | 650
215654067 | YORK | HH860E2S11 | CH60B3J+TDR | Y81E130D20SMPS1 | Split System | 41500 | 17.5 | 8.5 | 2 | R-454B | 650
215654054 | YORK | HH860E2S11 | CH60A3J+TDR | Y81E120C16SMPS1 | Split System | 41000 | 18 | 8.5 | 2 | R-454B | 650
215654050 | YORK | HH860E2S11 | CH60A3J+TDR | Y81E080C16SMPS1 | Split System | 41500 | 18 | 8.5 | 2 | R-454B | 650
215654053 | YORK | HH860E2S11 | CH60A3J+TDR | Y81E100C20SMPS1 | Split System | 41500 | 18 | 8.5 | 2 | R-454B | 650
215654066 | YORK | HH860E2S11 | CH60B3J+TDR | Y81E120C20SMPS1 | Split System | 41500 | 18 | 8.5 | 2 | R-454B | 650
217887953 | BOSCH | BOVA-60RTB-M20S | L(E,G)M60BJ |  | Split System | 43000 | 18 | 8.5 | 2.47 | R-454B | 650
217377605 | YORK | HH836E2S11 | DP37E3K+TDR | Y81E080B12SMPS1 | Split System | 32000 | 18 | 8.5 | 2.76 | R-454B | 650
217727053 | YORK | HH860E2S11 | AE*L+CM48A4K+TDR |  | Split System | 41500 | 18 | 8.5 | 2.82 | R-454B | 650
217641908 | COLEMAN | HH860E2S11 | AE*L+CM48E4Z+TXV+TDR |  | Split System | 43000 | 18 | 8.5 | 2.86 | R-454B | 650
217727057 | YORK | HH860E2S11 | AE*L+CM59A4K+TDR |  | Split System | 43000 | 18 | 8.5 | 2.86 | R-454B | 650
218076454 | HISENSE | AOH-48U3T24P | L(E,G)M60BJ |  | Split System | 44000 | 18.5 | 8.5 | 2.52 | R-454B | 650
217753014 | YORK | HH860E2S11 | A(E,F)M48J+TDR |  | Split System | 45000 | 18.5 | 8.5 | 2.71 | R-454B | 650
217641898 | CHAMPION HEATING AND COOLING | HH860E2S11 | AE*L+CM48A4Z+TXV+TDR |  | Split System | 41500 | 18.5 | 8.5 | 2.82 | R-454B | 650
218015778 | COLEMAN | HH824E2S11 | DM36A3K+JMET08BS2N1+TDR |  | Split System | 20800 | 18.8 | 8.5 | 2.71 | R-454B | 650
218026256 | COLEMAN | HH824E2S11 | D(A,C,E)36A4K+JMET08BS2N1+TDR |  | Split System | 21200 | 18.9 | 8.5 | 2.79 | R-454B | 650
217208565 | TRANE | 5TWX7024A1 | DH42T3J | S9X1B040U3PSB | Split System | 22000 | 17 | 8.5 | 2.13 | R-454B | 650
215654022 | YORK | HH824E2S11 | CH36A3J+TDR | Y81E080B12SMPS1 | Split System | 22400 | 18 | 8.5 | 2 | R-454B | 650
217897312 | LUXAIRE | HH824E2S11 | AE*S+DM36A3K+TDR |  | Split System | 23400 | 18.5 | 8.5 | 2.71 | R-454B | 650
217897291 | LUXAIRE | HH824E2S11 | AE*S+DM36A3J+TDR |  | Split System | 23400 | 18.5 | 8.5 | 2.71 | R-454B | 650
217727060 | YORK | HH824E2S11 | AE*S+CM24A3K+TDR |  | Split System | 22600 | 19 | 8.5 | 2.68 | R-454B | 650
217208592 | TRANE | 5TWX7024A1 | DH36T4J | S9X2B060U4PSB | Split System | 22200 | 17 | 8.5 | 2.18 | R-454B | 650
216980135 | BOSCH | BOVA-36RTB-M20S | L(E,G)M24DJ |  | Split System | 21800 | 19 | 8.5 | 2 | R-454B | 650
217994772 | BRYANT HEATING AND COOLING SYSTEMS | 37MUHAQ24AA3 | AFM23J+TDR |  | Split System | 21200 | 17 | 8.7 | 2 | R-454B | 650
218076325 | BRYANT HEATING AND COOLING SYSTEMS | 37MUHAQ18AA3 | DM36A3J+TDR | OVLAAB036098 | Split System | 17200 | 15.2 | 9 | 2.99 | R-454B | 650
217485279 | GE Appliances | NS18H24HA5*** | CH24B3J+TDR | NF80D070T3A*** | Split System | 21600 | 16.5 | 9 | 2.74 | R-454B | 650
217727090 | BRYANT HEATING AND COOLING SYSTEMS | 37MUHAQ18AA3 | A(E,F)W24J+TDR |  | Split System | 17400 | 15.2 | 9 | 3.22 | R-454B | 650
218029756 | RHEEM | RD18AY60AJVC | L(E,G)M60BJ |  | Split System | 44000 | 17 | 9 | 2.53 | R-454B | 650
217485284 | GE Appliances | NS18H24HA5*** | CH24B3J+TDR | NF80U045S3A*** | Split System | 22200 | 17 | 9 | 2.75 | R-454B | 650
217485280 | GE Appliances | NS18H24HA5*** | CH24B3J+TDR | NF80L045S3A*** | Split System | 22200 | 17 | 9 | 2.75 | R-454B | 650
217377614 | YORK | HH860E2S11 | DP61C3K+TDR | Y82E100C16LMPS1 | Split System | 44000 | 17 | 9 | 2.87 | R-454B | 650
218076433 | BRYANT HEATING AND COOLING SYSTEMS | 37MUHAQ24AA3 | AE*S+DM36A3J+TDR |  | Split System | 22000 | 17 | 9 | 2.92 | R-454B | 650
217485292 | GE Appliances | NS18H24HA5*** | CH24B3J+TDR | NF80X040S3A*** | Split System | 22200 | 17.5 | 9 | 2.75 | R-454B | 650
217282569 | YORK | HH824E2S11 | CH36A3K+TDR | TMLE080B12MP11 | Split System | 20600 | 17.5 | 9 | 2.83 | R-454B | 650
217627980 | ECOER | EODA19H-4860AB* | D(A,C,E)60B4J+TDR | FG7TC-100D-V35C* | Split System | 49000 | 18 | 9 | 2.27 | R-454B | 650
217627963 | ECOER | EODA19H-4860AB* | D(A,C,E)48C3J+TDR | FG7TC-080D-V35C* | Split System | 42500 | 18 | 9 | 2.33 | R-454B | 650
217627970 | ECOER | EODA19H-4860AB* | D(A,C,E)48C3J+TDR | MGH96M100C5A | Split System | 42500 | 18 | 9 | 2.33 | R-454B | 650
217282953 | YORK | HH860E2S11 | CH60B3K+TDR | YP9C080C16MP13 | Split System | 41500 | 18 | 9 | 2.7 | R-454B | 650
217377609 | YORK | HH836E2S11 | DP37E3K+TDR | Y91E080C20SMPS1 | Split System | 32000 | 19 | 9 | 2.64 | R-454B | 650
217377602 | YORK | HH836E2S11 | DP37E3K+TDR | Y82E080C16LMPS1 | Split System | 31000 | 19 | 9 | 2.65 | R-454B | 650
217377608 | YORK | HH836E2S11 | DP37E3K+TDR | Y91E080C16SMPS1 | Split System | 32000 | 19 | 9 | 2.68 | R-454B | 650
218080583 | COLEMAN | HH836E2S11 | AE*L+CM36B3K+TDR |  | Split System | 31400 | 19 | 9 | 2.7 | R-454B | 650
218080579 | COLEMAN | HH836E2S11 | AE*L+CM36B3J+TDR |  | Split System | 31400 | 19 | 9 | 2.7 | R-454B | 650
218080584 | COLEMAN | HH836E2S11 | AE*S+CM36B3K+TDR |  | Split System | 31400 | 19 | 9 | 2.7 | R-454B | 650
218080573 | YORK | HH836E2S11 | AE*L+CM36B3J+TDR |  | Split System | 31400 | 19 | 9 | 2.7 | R-454B | 650
218080574 | YORK | HH836E2S11 | AE*S+CM36B3J+TDR |  | Split System | 31400 | 19 | 9 | 2.7 | R-454B | 650
218080578 | YORK | HH836E2S11 | AE*S+CM36B3K+TDR |  | Split System | 31400 | 19 | 9 | 2.7 | R-454B | 650
218080577 | YORK | HH836E2S11 | AE*L+CM36B3K+TDR |  | Split System | 31400 | 19 | 9 | 2.7 | R-454B | 650
217377610 | YORK | HH836E2S11 | DP37E3K+TDR | Y81E080C16LMPS1 | Split System | 32400 | 19 | 9 | 2.71 | R-454B | 650
218026265 | COLEMAN | HH836E2S11 | D(A,C,E)36A4K+JMET12CS2N1+TDR |  | Split System | 31800 | 19 | 9 | 2.72 | R-454B | 650
218026258 | COLEMAN | HH836E2S11 | D(A,C,E)36A4K+JMC12B2SN1+TDR |  | Split System | 31400 | 19 | 9 | 2.73 | R-454B | 650
218026260 | COLEMAN | HH836E2S11 | D(A,C,E)36A4K+JMC17C2SN1+TDR |  | Split System | 31800 | 19 | 9 | 2.73 | R-454B | 650
218026266 | COLEMAN | HH836E2S11 | D(A,C,E)36A4K+JMET16CS2N1+TDR |  | Split System | 31600 | 19 | 9 | 2.75 | R-454B | 650
218026264 | COLEMAN | HH836E2S11 | D(A,C,E)36A4K+JMET12BS2N1+TDR |  | Split System | 31600 | 19 | 9 | 2.78 | R-454B | 650
218026259 | COLEMAN | HH836E2S11 | D(A,C,E)36A4K+JMC16C2SN1+TDR |  | Split System | 32200 | 19 | 9 | 2.79 | R-454B | 650
216794302 | TRANE | 5TWV0X24A1 | D(A,C,E)30A4J+TDR | S9V2B060U3VSB+LRP | Split System | 18400 | 19.5 | 9 | 2.59 | R-454B | 650
218076318 | BRYANT HEATING AND COOLING SYSTEMS | 37MUHAQ18AA3 | DM36A3J+TDR | 83*SB48060M17*** | Split System | 16900 | 15.2 | 9 | 3.02 | R-454B | 650
218076317 | BRYANT HEATING AND COOLING SYSTEMS | 37MUHAQ18AA3 | DM36A3J+TDR | 83*SB36040M17*** | Split System | 17000 | 15.2 | 9 | 3.02 | R-454B | 650
217734903 | GE Appliances | NS18H24HA5*** | L(E,F)W30FJ |  | Split System | 22200 | 16 | 9 | 2.46 | R-454B | 650
217897319 | ARMSTRONG AIR | A7SCP18V36P-**A | AE*L+CM36B3J+TDR |  | Split System | 32600 | 17 | 9 | 2.52 | R-454B | 650
217897309 | CONCORD | 7SCP18V36P-**A | AE*S+CM36B3K+TDR |  | Split System | 32600 | 17 | 9 | 2.52 | R-454B | 650
217897314 | ARMSTRONG AIR | A7SCP18V36P-**A | AE*S+DM36A3K+TDR |  | Split System | 31800 | 17.5 | 9 | 2.45 | R-454B | 650
217897283 | CONCORD | 7SCP18V36P-**A | AE*L+DM36A3J+TDR |  | Split System | 31800 | 17.5 | 9 | 2.45 | R-454B | 650
215654018 | YORK | HH824E2S11 | CH24B3J+TDR | Y81E100B12SMPS1 | Split System | 20400 | 18.6 | 9 | 2 | R-454B | 650
218014947 | COLEMAN | HH860E2S11 | D(A,C,E)60B3K+JMET16CS2N1+TDR |  | Split System | 42500 | 19 | 9 | 2.75 | R-454B | 650
218026272 | COLEMAN | HH860E2S11 | DM59A4K+JMET16CS2N1+TDR |  | Split System | 42500 | 19 | 9 | 2.8 | R-454B | 650
217443807 | LENNOX | SL22KLV-048-230A** | D(A,C,E)48C4J+TDR | SLP99UH090XV60C* | Split System | 41500 | 19.9 | 9 | 2.49 | R-454B | 650
217727093 | BRYANT HEATING AND COOLING SYSTEMS | 37MUHAQ18AA3 | L(E,F)W30EJ |  | Split System | 17600 | 15.2 | 9 | 3.25 | R-454B | 650
217735620 | RHEEM | RD18AY48AJVC | AFM59J+TDR |  | Split System | 38000 | 16.5 | 9 | 2.69 | R-454B | 650
217735616 | RUUD | RD18AY48AJVC | AFM59J+TDR |  | Split System | 38000 | 16.5 | 9 | 2.69 | R-454B | 650
218029730 | RHEEM | RD18AY24AJVC | L(E,G)M24FJ |  | Split System | 19600 | 17 | 9 | 2.83 | R-454B | 650
217286256 | BOSCH | BOVA-60MTB-M19E | AFM47J+TDR |  | Split System | 43500 | 17.9 | 9 | 2.1 | R-454B | 650
218029734 | RHEEM | RD18AY36AJVC | L(E,F)W36CJ |  | Split System | 29200 | 16 | 9 | 2.74 | R-454B | 650
218029733 | RHEEM | RD18AY36AJVC | A(E,F)W36J+TDR |  | Split System | 29200 | 16 | 9 | 2.74 | R-454B | 650
217485287 | GE Appliances | NS18H24HA5*** | CH24B3J+TDR | NF80U070S3A*** | Split System | 22200 | 16.5 | 9 | 2.74 | R-454B | 650
217485288 | GE Appliances | NS18H24HA5*** | CH24B3J+TDR | NF80U070S3AF*** | Split System | 22200 | 16.5 | 9 | 2.74 | R-454B | 650
217612038 | YORK | HH824E2S11 | L(E,F)W30EJ |  | Split System | 22200 | 17 | 9 | 2.1 | R-454B | 650
217485294 | GE Appliances | NS18H24HA5*** | CH24B3J+TDR | NF80X060V3A*** | Split System | 22200 | 17 | 9 | 2.74 | R-454B | 650
217485281 | GE Appliances | NS18H24HA5*** | CH24B3J+TDR | NF80L070S3A*** | Split System | 22400 | 17 | 9 | 2.74 | R-454B | 650
217485289 | GE Appliances | NS18H24HA5*** | CH24B3J+TDR | NF80U070T3A*** | Split System | 22400 | 17 | 9 | 2.74 | R-454B | 650
217485286 | GE Appliances | NS18H24HA5*** | CH24B3J+TDR | NF80U045V3AF*** | Split System | 22400 | 17 | 9 | 2.76 | R-454B | 650
217485282 | GE Appliances | NS18H24HA5*** | CH24B3J+TDR | NF80L070V3AF*** | Split System | 22200 | 17 | 9 | 2.77 | R-454B | 650
217485290 | GE Appliances | NS18H24HA5*** | CH24B3J+TDR | NF80U070V3A*** | Split System | 22200 | 17 | 9 | 2.77 | R-454B | 650
217220174 | YORK | HH824E2S11 | D(A,C,E)37A3J+TDR | Y92E040A10SMPS1 | Split System | 21200 | 17 | 9 | 2.78 | R-454B | 650
217485285 | GE Appliances | NS18H24HA5*** | CH24B3J+TDR | NF80U045T3A*** | Split System | 22400 | 17.5 | 9 | 2.75 | R-454B | 650
217485283 | GE Appliances | NS18H24HA5*** | CH24B3J+TDR | NF80U030V3AF*** | Split System | 22400 | 17.5 | 9 | 2.75 | R-454B | 650
218029740 | RHEEM | RD18AY48AJVC | L(E,G)M48FJ |  | Split System | 40000 | 17.5 | 9 | 2.78 | R-454B | 650
217485291 | GE Appliances | NS18H24HA5*** | CH24B3J+TDR | NF80U070V3AF*** | Split System | 22400 | 17.55 | 9 | 2.74 | R-454B | 650
215654056 | YORK | HH860E2S11 | CH60A3J+TDR | Y81E130D20SMPS1 | Split System | 41500 | 18 | 9 | 2 | R-454B | 650
217627911 | ECOER | EODA19H-2436AB* | D(A,C,E)24C3J+TDR | FG7TC-060D-V24B* | Split System | 22400 | 18 | 9 | 2.63 | R-454B | 650
217627918 | ECOER | EODA19H-2436AB* | D(A,C,E)24C3J+TDR | MGH96M080B3A | Split System | 22400 | 18 | 9 | 2.63 | R-454B | 650
217627914 | ECOER | EODA19H-2436AB* | D(A,C,E)24C3J+TDR | MGH96M060B3A | Split System | 22400 | 18 | 9 | 2.63 | R-454B | 650
217627934 | ECOER | EODA19H-4860AB* | D(A,C,E)36C3J+TDR | FG7TC-060D-V24B* | Split System | 31000 | 18 | 9 | 2.65 | R-454B | 650
217627947 | ECOER | EODA19H-4860AB* | D(A,C,E)36C3J+TDR | MGH96M080B3A | Split System | 31000 | 18 | 9 | 2.65 | R-454B | 650
217627944 | ECOER | EODA19H-4860AB* | D(A,C,E)36C3J+TDR | MGH96M060B3A | Split System | 31000 | 18 | 9 | 2.65 | R-454B | 650
218029731 | RHEEM | RD18AY24AJVC | L(E,G)M24GJ |  | Split System | 20000 | 18 | 9 | 2.66 | R-454B | 650
217377613 | YORK | HH860E2S11 | DP61C3K+TDR | Y91E080C16SMPS1 | Split System | 43500 | 18 | 9 | 2.79 | R-454B | 650
217753005 | YORK | HH824E2S11 | L(E,G)M36AJ |  | Split System | 23200 | 18 | 9 | 2.86 | R-454B | 650
217753017 | YORK | HH860E2S11 | L(E,G)M48BJ |  | Split System | 45000 | 18.5 | 9 | 2.83 | R-454B | 650
217272716 | CHAMPION HEATING AND COOLING | HH824E2S11 | AE*S+CM36B2J+TDR |  | Split System | 22000 | 18.5 | 9 | 2.84 | R-454B | 650
217220133 | YORK | HH824E2S11 | D(A,C,E)25B3J+TDR | Y82E080B12LMPS1 | Split System | 20600 | 18.8 | 9 | 3.04 | R-454B | 650
218026268 | COLEMAN | HH860E2S11 | DM59A4K+JMC17C2SN1+TDR |  | Split System | 49000 | 18.9 | 9 | 2.71 | R-454B | 650
218014965 | COLEMAN | HH860E2S11 | D(A,C,E)60B3K+JME16C2SN1+TDR |  | Split System | 42500 | 19 | 9 | 2.62 | R-454B | 650
218026261 | COLEMAN | HH836E2S11 | D(A,C,E)36A4K+JME12B2SN1+TDR |  | Split System | 31000 | 19 | 9 | 2.63 | R-454B | 650
218026270 | COLEMAN | HH860E2S11 | DM59A4K+JME16C2SN1+TDR |  | Split System | 42000 | 19 | 9 | 2.66 | R-454B | 650
217377604 | YORK | HH836E2S11 | DP37E3K+TDR | Y82E100C16LMPS1 | Split System | 31600 | 19 | 9 | 2.67 | R-454B | 650
217753011 | YORK | HH836E2S11 | AFM35J+TDR |  | Split System | 33600 | 19 | 9 | 2.67 | R-454B | 650
218026262 | COLEMAN | HH836E2S11 | D(A,C,E)36A4K+JME12C2SN1+TDR |  | Split System | 31200 | 19 | 9 | 2.69 | R-454B | 650
217753010 | YORK | HH836E2S11 | A(E,F)M36J+TDR |  | Split System | 32200 | 19 | 9 | 2.69 | R-454B | 650
217753013 | YORK | HH836E2S11 | L(E,G)M36FJ |  | Split System | 34600 | 19 | 9 | 2.69 | R-454B | 650
218014959 | COLEMAN | HH860E2S11 | D(A,C,E)60B3K+JMC16C2SN1+TDR |  | Split System | 42000 | 19 | 9 | 2.71 | R-454B | 650
218026267 | COLEMAN | HH860E2S11 | DM59A4K+JMC16C2SN1+TDR |  | Split System | 42000 | 19 | 9 | 2.74 | R-454B | 650
217377607 | YORK | HH836E2S11 | DP37E3K+TDR | Y82E080B12LMPS1 | Split System | 32000 | 19 | 9 | 2.76 | R-454B | 650
218080581 | COLEMAN | HH836E2S11 | AE*L+DM36B4J+TDR |  | Split System | 32400 | 19 | 9 | 2.78 | R-454B | 650
218080582 | COLEMAN | HH836E2S11 | AE*S+DM36B4J+TDR |  | Split System | 32400 | 19 | 9 | 2.78 | R-454B | 650
218080585 | COLEMAN | HH836E2S11 | AE*L+DM36B4K+TDR |  | Split System | 32400 | 19 | 9 | 2.78 | R-454B | 650
218080586 | COLEMAN | HH836E2S11 | AE*S+DM36B4K+TDR |  | Split System | 32400 | 19 | 9 | 2.78 | R-454B | 650
218080576 | YORK | HH836E2S11 | AE*S+DM36B4K+TDR |  | Split System | 32400 | 19 | 9 | 2.78 | R-454B | 650
218080572 | YORK | HH836E2S11 | AE*S+DM36B4J+TDR |  | Split System | 32400 | 19 | 9 | 2.78 | R-454B | 650
218080575 | YORK | HH836E2S11 | AE*L+DM36B4K+TDR |  | Split System | 32400 | 19 | 9 | 2.78 | R-454B | 650
218080571 | YORK | HH836E2S11 | AE*L+DM36B4J+TDR |  | Split System | 32400 | 19 | 9 | 2.78 | R-454B | 650
218014944 | COLEMAN | HH836E2S11 | D(A,C,E)36B4K+JMET12CS2N1+TDR |  | Split System | 32800 | 19 | 9 | 2.8 | R-454B | 650
218026329 | COLEMAN | HH860E2S11 | DM59A4K+JMET18DS2N1+TDR |  | Split System | 42500 | 19 | 9 | 2.8 | R-454B | 650
218014953 | COLEMAN | HH836E2S11 | D(A,C,E)36B4K+JMC12B2SN1+TDR |  | Split System | 32400 | 19 | 9 | 2.81 | R-454B | 650
218014962 | COLEMAN | HH860E2S11 | D(A,C,E)60A3K+JMC20D2SN1+TDR |  | Split System | 42500 | 19 | 9 | 2.82 | R-454B | 650
218014943 | COLEMAN | HH836E2S11 | D(A,C,E)36B4K+JMET12BS2N1+TDR |  | Split System | 32600 | 19 | 9 | 2.83 | R-454B | 650
218026263 | COLEMAN | HH836E2S11 | D(A,C,E)36A4K+JME16C2SN1+TDR |  | Split System | 32000 | 19 | 9 | 2.84 | R-454B | 650
218026271 | COLEMAN | HH860E2S11 | DM59A4K+JME18D2SN1+TDR |  | Split System | 43000 | 19 | 9 | 2.84 | R-454B | 650
217753018 | YORK | HH860E2S11 | L(E,G)M48CJ |  | Split System | 45500 | 19 | 9 | 2.85 | R-454B | 650
218014954 | COLEMAN | HH836E2S11 | D(A,C,E)36B4K+JMC16C2SN1+TDR |  | Split System | 33200 | 19 | 9 | 2.87 | R-454B | 650
218026269 | COLEMAN | HH860E2S11 | DM59A4K+JMC20D2SN1+TDR |  | Split System | 43000 | 19 | 9 | 2.88 | R-454B | 650
216794289 | TRANE | 5TWV0X24A1 | D(A,C,E)36C3J+TDR | S9V2B040D3VSB+LRP | Split System | 19000 | 19.4 | 9 | 2.74 | R-454B | 650
216794299 | TRANE | 5TWV0X24A1 | D(A,C,E)36C3J+TDR | S9V2B040U3VSB+LRP | Split System | 19200 | 19.8 | 9 | 2.59 | R-454B | 650
217612039 | YORK | HH824E2S11 | L(E,F)W30FJ |  | Split System | 22400 | 18 | 9 | 2.1 | R-454B | 650
217612042 | YORK | HH824E2S11 | L(E,F)W30FK |  | Split System | 22400 | 18 | 9 | 2.1 | R-454B | 650
217220215 | YORK | HH824E2S11 | D(A,C,E)30B3J+TDR | Y92E080B12SMPS1 | Split System | 22400 | 18 | 9 | 2.68 | R-454B | 650
217443804 | LENNOX | SL22KLV-036-230A** | D(A,C,E)37B4J+TDR | SLP99UH110XV60C* | Split System | 32000 | 18 | 9 | 2.71 | R-454B | 650
217220231 | YORK | HH824E2S11 | D(A,C,E)37B3J+TDR | Y92E080B12SMPS1 | Split System | 23000 | 18 | 9 | 2.73 | R-454B | 650
217220233 | YORK | HH824E2S11 | D(A,C,E)37D2J+TDR | Y92E080B12SMPS1 | Split System | 22000 | 18 | 9 | 2.77 | R-454B | 650
218029741 | RHEEM | RD18AY48AJVC | L(E,G)M60FJ |  | Split System | 40000 | 18 | 9 | 2.78 | R-454B | 650
218029742 | RHEEM | RD18AY48AJVC | L(E,G)M60IJ |  | Split System | 39000 | 18 | 9 | 2.8 | R-454B | 650
217735618 | RHEEM | RD18AY36AJVC | AFM35J+TDR |  | Split System | 30000 | 18 | 9 | 2.83 | R-454B | 650
217735614 | RUUD | RD18AY36AJVC | AFM35J+TDR |  | Split System | 30000 | 18 | 9 | 2.83 | R-454B | 650
217443786 | LENNOX | SL22KLV-024-230A** | D(A,C,E)36C4J+TDR | SLP99UH110XV60C* | Split System | 21000 | 18.5 | 9 | 2.59 | R-454B | 650
217443789 | LENNOX | SL22KLV-036-230A** | D(A,C,E)36C4J+TDR | SLP99UH090XV48C* | Split System | 32000 | 18.9 | 9 | 2.73 | R-454B | 650
218026255 | COLEMAN | HH824E2S11 | D(A,C,E)36A4K+JME12B2SN1+TDR |  | Split System | 22600 | 19 | 9 | 2.66 | R-454B | 650
218026254 | COLEMAN | HH824E2S11 | D(A,C,E)36A4K+JME08B2SN1+TDR |  | Split System | 22600 | 19 | 9 | 2.67 | R-454B | 650
217641922 | CHAMPION HEATING AND COOLING | HH824E2S11 | AE*S+CM30A3Z+TXV+TDR |  | Split System | 23000 | 19 | 9 | 2.67 | R-454B | 650
217727062 | YORK | HH824E2S11 | AE*S+CM30A3K+TDR |  | Split System | 23000 | 19 | 9 | 2.67 | R-454B | 650
217443792 | LENNOX | SL22KLV-036-230A** | D(A,C,E)37C4J+TDR | SLP99UH090XV48C* | Split System | 32400 | 19 | 9 | 2.73 | R-454B | 650
217443790 | LENNOX | SL22KLV-036-230A** | D(A,C,E)36D4J+TDR | SLP99UH090XV48C* | Split System | 32400 | 19 | 9 | 2.73 | R-454B | 650
218014956 | COLEMAN | HH836E2S11 | D(A,C,E)36B4K+JME12C2SN1+TDR |  | Split System | 32000 | 19 | 9 | 2.74 | R-454B | 650
217727059 | YORK | HH860E2S11 | AE*L+CM60B3K+TDR |  | Split System | 43000 | 19 | 9 | 2.82 | R-454B | 650
217727063 | YORK | HH824E2S11 | AE*S+CM30C2K+TDR |  | Split System | 22000 | 19 | 9 | 2.84 | R-454B | 650
217727064 | YORK | HH824E2S11 | AE*S+CM36B2K+TDR |  | Split System | 22000 | 19 | 9 | 2.84 | R-454B | 650
217753015 | YORK | HH860E2S11 | A(E,F)M49J+TDR |  | Split System | 45500 | 19 | 9 | 2.85 | R-454B | 650
217753019 | YORK | HH860E2S11 | L(E,G)M48DJ |  | Split System | 46000 | 19 | 9 | 2.86 | R-454B | 650
217753020 | YORK | HH860E2S11 | L(E,G)M48EJ |  | Split System | 46000 | 19 | 9 | 2.88 | R-454B | 650
217753022 | YORK | HH860E2S11 | L(E,G)M48GJ |  | Split System | 46000 | 19 | 9 | 2.88 | R-454B | 650
217753024 | YORK | HH860E2S11 | L(E,G)M60GJ |  | Split System | 46000 | 19 | 9 | 2.88 | R-454B | 650
217753026 | YORK | HH860E2S11 | L(E,G)M60KJ |  | Split System | 46000 | 19 | 9 | 2.88 | R-454B | 650
217641904 | CHAMPION HEATING AND COOLING | HH860E2S11 | AE*L+CM48C4Z+TXV+TDR |  | Split System | 45000 | 19 | 9 | 2.89 | R-454B | 650
217753021 | YORK | HH860E2S11 | L(E,G)M48FJ |  | Split System | 47500 | 19 | 9 | 2.89 | R-454B | 650
218014957 | COLEMAN | HH836E2S11 | D(A,C,E)36B4K+JME16C2SN1+TDR |  | Split System | 33000 | 19 | 9 | 2.9 | R-454B | 650
217753027 | YORK | HH860E2S11 | L(E,G)M60LJ |  | Split System | 46500 | 19 | 9 | 2.9 | R-454B | 650
217753023 | YORK | HH860E2S11 | L(E,G)M48HJ |  | Split System | 46500 | 19 | 9 | 2.9 | R-454B | 650
217753025 | YORK | HH860E2S11 | L(E,G)M60HJ |  | Split System | 46500 | 19 | 9 | 2.9 | R-454B | 650
217443788 | LENNOX | SL22KLV-024-230A** | D(A,C,E)36D4J+TDR | SLP99UH110XV60C* | Split System | 21200 | 18.5 | 9 | 2.59 | R-454B | 650
216980136 | BOSCH | BOVA-36RTB-M20S | L(E,G)M24JJ |  | Split System | 23000 | 19.5 | 9 | 2 | R-454B | 650
216794326 | TRANE | 5TWV0X24A1 | D(A,C,E)36C3J+TDR | S9V2B080D4VSB+LRP | Split System | 20000 | 20.6 | 9.4 | 2.93 | R-454B | 650
217222662 | CHAMPION HEATING AND COOLING | HH836E2S11 | D(A,C,E)36B4J+TDR | Z9ET100C16SMPS1 | Split System | 31400 | 19 | 9.5 | 2.85 | R-454B | 650
216794456 | TRANE | 5TWV0X48A1 | D(A,C,E)60B4J+TDR | *DHMD120CCV5+LRP | Split System | 41500 | 20 | 9.5 | 2.66 | R-454B | 650
218076432 | BRYANT HEATING AND COOLING SYSTEMS | 37MUHAQ18AA3 | AE*S+DM36A3J+TDR |  | Split System | 17400 | 15.2 | 9.5 | 3.21 | R-454B | 650
215654020 | YORK | HH824E2S11 | CH36A3J+TDR | Y81E040A12SMPS1 | Split System | 20800 | 17.5 | 9.5 | 2 | R-454B | 650
215654023 | YORK | HH824E2S11 | CH36A3J+TDR | Y81E100B12SMPS1 | Split System | 20800 | 18.9 | 9.5 | 2 | R-454B | 650
216794323 | TRANE | 5TWV0X24A1 | D(A,C,E)30A4J+TDR | S9V2B080D4VSB+LRP | Split System | 19700 | 20.6 | 9.5 | 2.92 | R-454B | 650
218029757 | RHEEM | RD18AY60AJVC | L(E,G)M60HJ |  | Split System | 45500 | 17.5 | 9.5 | 2.65 | R-454B | 650
217220199 | YORK | HH824E2S11 | D(A,C,E)37B3J+TDR | Y92E060B12SMPS1 | Split System | 21400 | 18 | 9.5 | 3.05 | R-454B | 650
218014948 | COLEMAN | HH860E2S11 | D(A,C,E)60A3K+JMET18DS2N1+TDR |  | Split System | 42000 | 19 | 9.5 | 2.72 | R-454B | 650
218014967 | COLEMAN | HH860E2S11 | D(A,C,E)60B3K+JME18D2SN1+TDR |  | Split System | 43000 | 19 | 9.5 | 2.79 | R-454B | 650
218026257 | COLEMAN | HH824E2S11 | D(A,C,E)36A4K+JMET12BS2N1+TDR |  | Split System | 21000 | 19 | 9.5 | 2.85 | R-454B | 650
217220124 | YORK | HH824E2S11 | D(A,C,E)36B3J+TDR | Y82E060A12LMPS1 | Split System | 21200 | 19 | 9.5 | 2.98 | R-454B | 650
218026253 | COLEMAN | HH824E2S11 | D(A,C,E)36A4K+JMC12B2SN1+TDR |  | Split System | 21000 | 19 | 9.5 | 3.03 | R-454B | 650
217220147 | YORK | HH824E2S11 | D(A,C,E)36A4J+TDR | Y82E080B12LMPS1 | Split System | 21000 | 19 | 9.5 | 3.06 | R-454B | 650
216794589 | TRANE | 5TWV0X48A1 | D(A,C,E)60B4J+TDR | S9V2D120D5VSB+LRP | Split System | 40500 | 20 | 9.5 | 2.69 | R-454B | 650
216794505 | TRANE | 5TWV0X48A1 | D(A,C,E)60B4J+TDR | S8V2C080M5PDB | Split System | 42000 | 20 | 9.5 | 2.77 | R-454B | 650
216794501 | TRANE | 5TWV0X48A1 | D(A,C,E)60B4J+TDR | S8V2C080M5PCB | Split System | 42000 | 20 | 9.5 | 2.77 | R-454B | 650
216794520 | TRANE | 5TWV0X48A1 | D(A,C,E)60B4J+TDR | S8V2D120M5PCB | Split System | 43000 | 20.4 | 9.5 | 2.74 | R-454B | 650
216794524 | TRANE | 5TWV0X48A1 | D(A,C,E)60B4J+TDR | S8V2D120M5PDB | Split System | 43000 | 20.4 | 9.5 | 2.74 | R-454B | 650
217286261 | BOSCH | BOVA-60MTB-M19E | L(E,G)M60AJ |  | Split System | 46000 | 18.5 | 9.5 | 2.1 | R-454B | 650
216980141 | BOSCH | BOVA-60MTB-M19E | L(E,G)M48FJ |  | Split System | 46000 | 18.5 | 9.5 | 2.1 | R-454B | 650
218029735 | RHEEM | RD18AY36AJVC | L(E,G)M36CJ |  | Split System | 30000 | 17 | 9.5 | 2.79 | R-454B | 650
217377601 | YORK | HH824E2S11 | DP31E3K+TDR | Y91E060B12SMPS1 | Split System | 21400 | 17 | 9.5 | 3.05 | R-454B | 650
217752994 | YORK | HH824E2S11 | A(E,F)M24J+TDR |  | Split System | 22600 | 19 | 9.5 | 2.6 | R-454B | 650
217752996 | YORK | HH824E2S11 | AFM23J+TDR |  | Split System | 22600 | 19 | 9.5 | 2.66 | R-454B | 650
217753006 | YORK | HH824E2S11 | L(E,G)M36BJ |  | Split System | 23600 | 19 | 9.5 | 2.71 | R-454B | 650
217753001 | YORK | HH824E2S11 | L(E,G)M24GJ |  | Split System | 23600 | 19 | 9.5 | 2.71 | R-454B | 650
217753002 | YORK | HH824E2S11 | L(E,G)M24HJ |  | Split System | 24000 | 19 | 9.5 | 2.74 | R-454B | 650
217753007 | YORK | HH824E2S11 | L(E,G)M36CJ |  | Split System | 24000 | 19 | 9.5 | 2.74 | R-454B | 650
217752995 | YORK | HH824E2S11 | A(E,F)M30J+TDR |  | Split System | 24000 | 19 | 9.5 | 2.78 | R-454B | 650
217753008 | YORK | HH824E2S11 | L(E,G)M36DJ |  | Split System | 24000 | 19 | 9.5 | 2.79 | R-454B | 650
217753003 | YORK | HH824E2S11 | L(E,G)M24IJ |  | Split System | 24000 | 19 | 9.5 | 2.79 | R-454B | 650
217753009 | YORK | HH824E2S11 | L(E,G)M36EJ |  | Split System | 24000 | 19 | 9.5 | 2.79 | R-454B | 650
217753004 | YORK | HH824E2S11 | L(E,G)M24JJ |  | Split System | 24000 | 19 | 9.5 | 2.79 | R-454B | 650
217377600 | YORK | HH824E2S11 | DP31E3K+TDR | Y82E080B12LMPS1 | Split System | 21400 | 19 | 9.5 | 3.11 | R-454B | 650
217377599 | YORK | HH824E2S11 | DP31E3K+TDR | Y81E080B12SMPS1 | Split System | 21400 | 19 | 9.5 | 3.11 | R-454B | 650
217443773 | LENNOX | SL22KLV-024-230A** | D(A,C,E)25D4J+TDR | SLP99UH090XV36C* | Split System | 21000 | 20.5 | 9.5 | 2.6 | R-454B | 650
218029732 | RHEEM | RD18AY36AJVC | A(E,F)M36J+TDR |  | Split System | 30400 | 18 | 9.5 | 2.84 | R-454B | 650
217443772 | LENNOX | SL22KLV-024-230A** | D(A,C,E)25D3J+TDR | SLP99UH090XV36C* | Split System | 20600 | 20.4 | 9.5 | 2.54 | R-454B | 650
217269194 | HISENSE | AOH-36U3T24P | AE*S+CM36A3J+TDR |  | Split System | 28400 | 19 | 10 | 2.58 | R-454B | 650
216794229 | TRANE | 5TWV0X24A1 | D(A,C,E)30A4J+TDR | *DHMB060CCV3+LRP | Split System | 19500 | 20.7 | 10 | 2.9 | R-454B | 650
216794231 | TRANE | 5TWV0X24A1 | D(A,C,E)36C3J+TDR | *DHMB060CCV3+LRP | Split System | 19800 | 20.8 | 10 | 2.93 | R-454B | 650
216794233 | TRANE | 5TWV0X24A1 | D(A,C,E)30A4J+TDR | *DHMB080CCV3+LRP | Split System | 19500 | 20.9 | 10 | 2.91 | R-454B | 650
216794333 | TRANE | 5TWV0X24A1 | D(A,C,E)30A4J+TDR | S9V2B080U4VSB+LRP | Split System | 19600 | 20.9 | 10 | 2.93 | R-454B | 650
216794237 | TRANE | 5TWV0X24A1 | D(A,C,E)30A4J+TDR | L8V1A040U3VSB+LRP | Split System | 19500 | 21 | 10 | 2.92 | R-454B | 650
216794312 | TRANE | 5TWV0X24A1 | D(A,C,E)30A4J+TDR | S9V2B060U4VSB+LRP | Split System | 19600 | 21 | 10 | 2.93 | R-454B | 650
216794235 | TRANE | 5TWV0X24A1 | D(A,C,E)36C3J+TDR | *DHMB080CCV3+LRP | Split System | 19800 | 21 | 10 | 2.95 | R-454B | 650
216794255 | TRANE | 5TWV0X24A1 | D(A,C,E)30A4J+TDR | S8V2A040M3PDB | Split System | 19500 | 21.2 | 10 | 2.79 | R-454B | 650
216794240 | TRANE | 5TWV0X24A1 | D(A,C,E)36C3J+TDR | L8V1A040U3VSB+LRP | Split System | 19800 | 21.2 | 10 | 2.95 | R-454B | 650
216794270 | TRANE | 5TWV0X24A1 | D(A,C,E)30A4J+TDR | S8V2B080M4PCB | Split System | 19600 | 21.6 | 10 | 2.92 | R-454B | 650
217117126 | AMERICAN STANDARD | 5A6V0X24A1 | D(A,C,E)24B4J+TDR | *UHMB080CCV3+LRP | Split System | 19600 | 22 | 10 | 2.91 | R-454B | 650
216794702 | TRANE | 5TWV0X24A1 | D(A,C,E)30A4J+TDR | *UHMB080CCV3+LRP | Split System | 19600 | 22 | 10 | 2.91 | R-454B | 650
216794248 | TRANE | 5TWV0X24A1 | D(A,C,E)36C3J+TDR | L8V1B080U4VSB+LRP | Split System | 19800 | 21 | 10 | 2.94 | R-454B | 650
216794335 | TRANE | 5TWV0X24A1 | D(A,C,E)36C3J+TDR | S9V2B080U4VSB+LRP | Split System | 20000 | 21 | 10 | 2.95 | R-454B | 650
216794315 | TRANE | 5TWV0X24A1 | D(A,C,E)36C3J+TDR | S9V2B060U4VSB+LRP | Split System | 20000 | 21.2 | 10 | 2.95 | R-454B | 650
216794267 | TRANE | 5TWV0X24A1 | D(A,C,E)36C3J+TDR | S8V2B060M4PDB | Split System | 19800 | 21.2 | 10 | 2.99 | R-454B | 650
216794252 | TRANE | 5TWV0X24A1 | D(A,C,E)36C3J+TDR | S8V2A040M3PCB | Split System | 19800 | 21.4 | 10 | 2.81 | R-454B | 650
216794272 | TRANE | 5TWV0X24A1 | D(A,C,E)36C3J+TDR | S8V2B080M4PCB | Split System | 20000 | 21.8 | 10 | 2.94 | R-454B | 650
216794705 | TRANE | 5TWV0X24A1 | D(A,C,E)36C3J+TDR | *UHMB080CCV3+LRP | Split System | 20000 | 22.2 | 10 | 2.92 | R-454B | 650
216794699 | TRANE | 5TWV0X24A1 | D(A,C,E)36C3J+TDR | *UHMB060CCV3+LRP | Split System | 20000 | 22.2 | 10 | 2.95 | R-454B | 650
218029736 | RHEEM | RD18AY36AJVC | L(E,G)M36FJ |  | Split System | 30800 | 19 | 10 | 2.86 | R-454B | 650
217631096 | ECOER | EODA19H-2436AB* | EBCT3036BBA | FG7SA-090C-T35C* | Split System | 30200 | 16.5 | 8.1 | 2.5 | R-454B | 650
217631119 | ECOER | EODA19H-4860AB* | EBCT4860DBA | FG7SA-090C-T35C* | Split System | 49000 | 16 | 8.1 | 2.3 | R-454B | 650
217631112 | ECOER | EODA19H-4860AB* | EBCT4860CBA | FG7SA-108C-T35C* | Split System | 49000 | 16 | 8.1 | 2.3 | R-454B | 650
217631120 | ECOER | EODA19H-4860AB* | EBCT4860DBA | FG7SA-108C-T35C* | Split System | 49000 | 16 | 8.1 | 2.3 | R-454B | 650
217631106 | ECOER | EODA19H-4860AB* | EBCT4248CBA | FG7SA-108C-T35C* | Split System | 42500 | 16.5 | 8.1 | 2.33 | R-454B | 650
217631105 | ECOER | EODA19H-4860AB* | EBCT4248CBA | FG7SA-090C-T35C* | Split System | 42500 | 16.5 | 8.1 | 2.33 | R-454B | 650
217631104 | ECOER | EODA19H-2436AB* | EBCT3036BBA | MGH96M100C5A | Split System | 30200 | 17 | 8.5 | 2.5 | R-454B | 650
217631103 | ECOER | EODA19H-2436AB* | EBCT3036BBA | MGH96M080C4A | Split System | 30200 | 17.5 | 8.5 | 2.5 | R-454B | 650
217631117 | ECOER | EODA19H-4860AB* | EBCT4860CBA | MGH96M120D5A | Split System | 48000 | 18 | 8.5 | 2.25 | R-454B | 650
217631114 | ECOER | EODA19H-4860AB* | EBCT4860CBA | FG7TC-120D-E45D* | Split System | 48000 | 18 | 8.5 | 2.26 | R-454B | 650
217631122 | ECOER | EODA19H-4860AB* | EBCT4860DBA | FG7TC-120D-E45D* | Split System | 48000 | 18 | 8.5 | 2.26 | R-454B | 650
217631116 | ECOER | EODA19H-4860AB* | EBCT4860CBA | MGH96M100D5A | Split System | 48000 | 18 | 8.5 | 2.4 | R-454B | 650
217631124 | ECOER | EODA19H-4860AB* | EBCT4860DBA | MGH96M100D5A | Split System | 48000 | 18 | 8.5 | 2.4 | R-454B | 650
217631087 | ECOER | EODA19H-2436AB* | EBCT2430BBA | FG7SA-054C-T23A* | Split System | 22400 | 17 | 8.5 | 2.63 | R-454B | 650
217631088 | ECOER | EODA19H-2436AB* | EBCT2430BBA | FG7SA-072C-T24B* | Split System | 22600 | 17 | 8.5 | 2.63 | R-454B | 650
217631089 | ECOER | EODA19H-2436AB* | EBCT2430BBA | FG7SA-090C-T24B* | Split System | 22600 | 17 | 8.5 | 2.63 | R-454B | 650
217631082 | ECOER | EODA19H-2436AB* | EBCT2430ABA | FG7SA-090C-T24B* | Split System | 22600 | 17 | 8.5 | 2.63 | R-454B | 650
217631081 | ECOER | EODA19H-2436AB* | EBCT2430ABA | FG7SA-072C-T24B* | Split System | 22600 | 17 | 8.5 | 2.63 | R-454B | 650
217631094 | ECOER | EODA19H-4860AB* | EBCT3036BBA | FG7SA-072C-T24B* | Split System | 31200 | 16.5 | 8.5 | 2.64 | R-454B | 650
217631095 | ECOER | EODA19H-4860AB* | EBCT3036BBA | FG7SA-090C-T24B* | Split System | 31200 | 16.5 | 8.5 | 2.64 | R-454B | 650
217631121 | ECOER | EODA19H-4860AB* | EBCT4860DBA | FG7TC-100D-V35C* | Split System | 49000 | 18 | 9 | 2.27 | R-454B | 650
217631123 | ECOER | EODA19H-4860AB* | EBCT4860DBA | MGH96M100C5A | Split System | 49000 | 18 | 9 | 2.27 | R-454B | 650
217631115 | ECOER | EODA19H-4860AB* | EBCT4860CBA | MGH96M100C5A | Split System | 49000 | 18 | 9 | 2.27 | R-454B | 650
217631107 | ECOER | EODA19H-4860AB* | EBCT4248CBA | FG7TC-080D-V35C* | Split System | 42500 | 18 | 9 | 2.33 | R-454B | 650
217631108 | ECOER | EODA19H-4860AB* | EBCT4248CBA | FG7TC-100D-V35C* | Split System | 42500 | 18 | 9 | 2.33 | R-454B | 650
217631083 | ECOER | EODA19H-2436AB* | EBCT2430ABA | FG7TC-060D-V24B* | Split System | 22400 | 18 | 9 | 2.63 | R-454B | 650
217631090 | ECOER | EODA19H-2436AB* | EBCT2430BBA | FG7TC-060D-V24B* | Split System | 22400 | 18 | 9 | 2.63 | R-454B | 650
217631085 | ECOER | EODA19H-2436AB* | EBCT2430ABA | MGH96M080B3A | Split System | 22400 | 18 | 9 | 2.63 | R-454B | 650
217631092 | ECOER | EODA19H-2436AB* | EBCT2430BBA | MGH96M080B3A | Split System | 22400 | 18 | 9 | 2.63 | R-454B | 650
217631084 | ECOER | EODA19H-2436AB* | EBCT2430ABA | MGH96M060B3A | Split System | 22400 | 18 | 9 | 2.63 | R-454B | 650
217631098 | ECOER | EODA19H-4860AB* | EBCT3036BBA | FG7TC-060D-V24B* | Split System | 31000 | 18 | 9 | 2.65 | R-454B | 650
217631101 | ECOER | EODA19H-4860AB* | EBCT3036BBA | MGH96M060B3A | Split System | 31000 | 18 | 9 | 2.65 | R-454B | 650
217341173 | RUNTRU | A5HP5036A1 | 5AXAA005AS3+TDR | L9X1C100U5VSA | Split System | 30000 | 15.2 | 8.1 | 2.85 | R-454B | 650
217342213 | RUNTRU | A5HP5036A1 | 5AXAB006AS3+TDR | L9X1C100U5VSA | Split System | 30000 | 15.2 | 8.1 | 2.85 | R-454B | 650
217344232 | RUNTRU | A5HP5036A1 | 5AXAB007AS3+TDR | A801X040AM3SD | Split System | 29600 | 15.2 | 8.1 | 2.86 | R-454B | 650
217344233 | RUNTRU | A5HP5036A1 | 5AXAB007AS3+TDR | A801X040AM3TD | Split System | 29600 | 15.2 | 8.1 | 2.86 | R-454B | 650
217340748 | RUNTRU | A5HP5036A1 | 5AXAA005AS3+TDR | A801X080CM5SD | Split System | 30400 | 15.2 | 8.1 | 2.91 | R-454B | 650
217340749 | RUNTRU | A5HP5036A1 | 5AXAA005AS3+TDR | A801X080CM5TD | Split System | 30400 | 15.2 | 8.1 | 2.91 | R-454B | 650
217341788 | RUNTRU | A5HP5036A1 | 5AXAB006AS3+TDR | A801X080CM5SD | Split System | 30400 | 15.2 | 8.1 | 2.91 | R-454B | 650
217341789 | RUNTRU | A5HP5036A1 | 5AXAB006AS3+TDR | A801X080CM5TD | Split System | 30400 | 15.2 | 8.1 | 2.91 | R-454B | 650
217341072 | RUNTRU | A5HP5036A1 | 5AXAA005AS3+TDR | A952V100CU5SB | Split System | 30400 | 15.5 | 8.1 | 2.91 | R-454B | 650
217342112 | RUNTRU | A5HP5036A1 | 5AXAB006AS3+TDR | A952V100CU5SB | Split System | 30400 | 15.5 | 8.1 | 2.91 | R-454B | 650
217341170 | RUNTRU | A5HP5036A1 | 5AXAA005AS3+TDR | L8V1C100U5VSB | Split System | 30600 | 15.2 | 8.1 | 2.88 | R-454B | 650
217342210 | RUNTRU | A5HP5036A1 | 5AXAB006AS3+TDR | L8V1C100U5VSB | Split System | 30600 | 15.2 | 8.1 | 2.88 | R-454B | 650
217340815 | RUNTRU | A5HP5036A1 | 5AXAA005AS3+TDR | A951X080CU5SA | Split System | 30200 | 15.5 | 8.1 | 2.87 | R-454B | 650
217341855 | RUNTRU | A5HP5036A1 | 5AXAB006AS3+TDR | A951X080CU5SA | Split System | 30200 | 15.5 | 8.1 | 2.87 | R-454B | 650
217344973 | RUNTRU | A5HP5036A1 | 5AXAB007AS3+TDR | L9X1C100U5VSA | Split System | 30800 | 15.2 | 8.5 | 2.93 | R-454B | 650
217344330 | RUNTRU | A5HP5036A1 | 5AXAB007AS3+TDR | A801X080CM5TD | Split System | 31200 | 15.2 | 8.5 | 3 | R-454B | 650
217344329 | RUNTRU | A5HP5036A1 | 5AXAB007AS3+TDR | A801X080CM5SD | Split System | 31200 | 15.2 | 8.5 | 3 | R-454B | 650
217344807 | RUNTRU | A5HP5036A1 | 5AXAB007AS3+TDR | A952V100CU5SB | Split System | 31200 | 15.5 | 8.5 | 3 | R-454B | 650
217344971 | RUNTRU | A5HP5036A1 | 5AXAB007AS3+TDR | L8V1C100U5VSB | Split System | 31400 | 15.2 | 8.5 | 2.92 | R-454B | 650
217344427 | RUNTRU | A5HP5036A1 | 5AXAB007AS3+TDR | A951X080CU5SA | Split System | 31000 | 15.5 | 8.5 | 2.92 | R-454B | 650
217212638 | TRANE | 5TWX7024A1 | 5PXFH001AC3 | S9X2B080D4PSB | Split System | 21200 | 16 | 8.1 | 1.99 | R-454B | 650
217212627 | TRANE | 5TWX7024A1 | 5PXFH001AC3 | S9X1B040D3PSB | Split System | 21200 | 16.5 | 8.1 | 1.99 | R-454B | 650
217212938 | TRANE | 5TWR7024A1 | 5PXFH005AZ3 | S9X2B040D3PSB | Split System | 22000 | 17 | 8.1 | 2.07 | R-454B | 650
217213113 | TRANE | 5TWX7024A1 | 5PXFH005AZ3 | S9X2B040D3PSB | Split System | 22000 | 17 | 8.1 | 2.07 | R-454B | 650
217612029 | TRANE | 5TWV8X48A1 | 5PXFH009AZ3 | S8V2C100M5PDB | Split System | 46000 | 18.1 | 8.5 | 2.1 | R-454B | 650
217612025 | TRANE | 5TWV8X48A1 | 5PXFH009AZ3 | *DHMC100CCV4+LRP | Split System | 45500 | 18.1 | 8.5 | 2.1 | R-454B | 650
217612027 | TRANE | 5TWV8X48A1 | 5PXFH009AZ3 | S8V2C080M5PDB | Split System | 46000 | 18.1 | 8.5 | 2.1 | R-454B | 650
217612030 | TRANE | 5TWV8X48A1 | 5PXFH009AZ3 | S9V2C100D4VSB+LRP | Split System | 46000 | 18.1 | 8.5 | 2.1 | R-454B | 650
217212568 | TRANE | 5TWR7024A1 | 5PXFH001AC3 | S9X1B060U4PSB | Split System | 21400 | 16.5 | 8.5 | 2.17 | R-454B | 650
217212543 | TRANE | 5TWR7024A1 | 5PXFH001AC3 | S8X1B060M4PTC | Split System | 21400 | 16.5 | 8.5 | 2.18 | R-454B | 650
217212595 | TRANE | 5TWX7024A1 | 5PXFH001AC3 | S8V2B080M4PDB | Split System | 21400 | 17 | 8.5 | 2.1 | R-454B | 650
217213097 | TRANE | 5TWX7024A1 | 5PXFH005AZ3 | S9V2B060D3PSC | Split System | 22000 | 17.5 | 8.5 | 2.07 | R-454B | 650
217214149 | TRANE | 5TWX7024A1 | 5PXFH004AC3 | S8X1B060M4PTC | Split System | 22000 | 17.5 | 8.5 | 2.14 | R-454B | 650
217213063 | TRANE | 5TWX7024A1 | 5PXFH005AZ3 | L8V1A040U3VSB | Split System | 22200 | 17.5 | 8.5 | 2.18 | R-454B | 650
217213061 | TRANE | 5TWX7024A1 | 5PXFH005AZ3 | *UHMB080CCV3 | Split System | 22400 | 17.5 | 8.5 | 2.27 | R-454B | 650
217212902 | TRANE | 5TWR7024A1 | 5PXFH005AZ3 | S8X1A040M3PTC | Split System | 22200 | 17 | 9 | 2.26 | R-454B | 650
217212895 | TRANE | 5TWR7024A1 | 5PXFH005AZ3 | S8V2A040M3PDB | Split System | 22400 | 17 | 9 | 2.28 | R-454B | 650
217216287 | TRANE | 5TWV0X48A1 | 5PXFH009AZ3 | L8V1B080U4VSB+LRP | Split System | 43500 | 19.6 | 9.4 | 2.1 | R-454B | 650
217216298 | TRANE | 5TWV0X48A1 | 5PXFH009AZ3 | S8V2D120M5PDB | Split System | 44500 | 20.4 | 9.4 | 2.1 | R-454B | 650
217890535 | GREE | GUD60W2/NHE-D(U) | GCAC48H/NHA | C105-M-V | Split System | 48000 | 15.2 | 8.5 | 1.8 | R-32 | 650
217604092 | GREE | GUD36W2/NHE-D(U) | GCAC36F/NHA | C75-2-V | Split System | 31800 | 16 | 8.5 | 1.8 | R-32 | 650
217606243 | OUELLET | OFLX1-H36A-O | GCAC36F/NHA | C75-2-V | Split System | 31800 | 16 | 8.5 | 1.8 | R-32 | 650
217604090 | GREE | GUD36W2/NHE-D(U) | GCAC36F/NHA | C60-2-V | Split System | 32000 | 16 | 8.5 | 1.8 | R-32 | 650
217606241 | OUELLET | OFLX1-H36A-O | GCAC36F/NHA | C60-2-V | Split System | 32000 | 16 | 8.5 | 1.8 | R-32 | 650
217604091 | GREE | GUD36W2/NHE-D(U) | GCAC24F/NHA | C75-2-V | Split System | 23000 | 15.2 | 8.5 | 1.8 | R-32 | 650
217606242 | OUELLET | OFLX1-H36A-O | GCAC24F/NHA | C75-2-V | Split System | 23000 | 15.2 | 8.5 | 1.8 | R-32 | 650
217604088 | GREE | GUD36W2/NHE-D(U) | GCAC24F/NHA | C45-2-V | Split System | 23000 | 15.5 | 8.5 | 1.8 | R-32 | 650
217604089 | GREE | GUD36W2/NHE-D(U) | GCAC24F/NHA | C60-2-V | Split System | 23000 | 15.5 | 8.5 | 1.8 | R-32 | 650
217606239 | OUELLET | OFLX1-H36A-O | GCAC24F/NHA | C45-2-V | Split System | 23000 | 15.5 | 8.5 | 1.8 | R-32 | 650
217606240 | OUELLET | OFLX1-H36A-O | GCAC24F/NHA | C60-2-V | Split System | 23000 | 15.5 | 8.5 | 1.8 | R-32 | 650
216030281 | DAIKIN | DPSH03BAPB4****E31**0* |  |  | Packaged | 35000 | 18.7 | 8.45 | 1.75 | R-32 | 650
216030287 | DAIKIN | DPSH03BAPB5****E31**0* |  |  | Packaged | 35000 | 18.7 | 8.45 | 1.75 | R-32 | 650
216030275 | DAIKIN | DPSH03BAPB3****E31**0* |  |  | Packaged | 35000 | 18.7 | 8.45 | 1.75 | R-32 | 650
216030272 | DAIKIN | DPSH03BAPB2****E35**0* |  |  | Packaged | 35200 | 18.9 | 8.5 | 1.82 | R-32 | 650
216030290 | DAIKIN | DPSH03BAPB5****E35**0* |  |  | Packaged | 35200 | 18.7 | 8.5 | 1.82 | R-32 | 650
216030278 | DAIKIN | DPSH03BAPB3****E35**0* |  |  | Packaged | 35200 | 18.9 | 8.5 | 1.82 | R-32 | 650
216030284 | DAIKIN | DPSH03BAPB4****E35**0* |  |  | Packaged | 35200 | 18.9 | 8.5 | 1.82 | R-32 | 650
216030306 | DAIKIN | DPSH04BAPB4****E31**E* |  |  | Packaged | 46000 | 18.05 | 8.6 | 1.87 | R-32 | 650
216030300 | DAIKIN | DPSH04BAPB3****E31**E* |  |  | Packaged | 46000 | 18.05 | 8.65 | 1.87 | R-32 | 650
216030295 | DAIKIN | DPSH04BAPB2****E31**G* |  |  | Packaged | 46000 | 18.2 | 8.65 | 1.87 | R-32 | 650
216030301 | DAIKIN | DPSH04BAPB3****E31**G* |  |  | Packaged | 46000 | 18.2 | 8.65 | 1.87 | R-32 | 650
216030313 | DAIKIN | DPSH04BAPB5****E31**G* |  |  | Packaged | 46000 | 18.2 | 8.65 | 1.87 | R-32 | 650
216030307 | DAIKIN | DPSH04BAPB4****E31**G* |  |  | Packaged | 46000 | 18.2 | 8.65 | 1.87 | R-32 | 650
216030310 | DAIKIN | DPSH04BAPB4****E35**G* |  |  | Packaged | 46000 | 18.4 | 8.65 | 1.87 | R-32 | 650
216030297 | DAIKIN | DPSH04BAPB2****E35**E* |  |  | Packaged | 46000 | 18.4 | 8.65 | 1.87 | R-32 | 650
216030303 | DAIKIN | DPSH04BAPB3****E35**E* |  |  | Packaged | 46000 | 18.4 | 8.65 | 1.87 | R-32 | 650
216030315 | DAIKIN | DPSH04BAPB5****E35**E* |  |  | Packaged | 46000 | 18.4 | 8.65 | 1.87 | R-32 | 650
216030298 | DAIKIN | DPSH04BAPB2****E35**G* |  |  | Packaged | 46000 | 18.5 | 8.65 | 1.87 | R-32 | 650
216030309 | DAIKIN | DPSH04BAPB4****E35**E* |  |  | Packaged | 46000 | 18.5 | 8.65 | 1.87 | R-32 | 650
216030304 | DAIKIN | DPSH04BAPB3****E35**G* |  |  | Packaged | 46000 | 18.5 | 8.65 | 1.87 | R-32 | 650
216030316 | DAIKIN | DPSH04BAPB5****E35**G* |  |  | Packaged | 46000 | 18.5 | 8.65 | 1.87 | R-32 | 650
216030311 | DAIKIN | DPSH04BAPB5****E31**0* |  |  | Packaged | 46000 | 18.65 | 8.7 | 1.88 | R-32 | 650
216030293 | DAIKIN | DPSH04BAPB2****E31**0* |  |  | Packaged | 46000 | 18.65 | 8.7 | 1.88 | R-32 | 650
216030305 | DAIKIN | DPSH04BAPB4****E31**0* |  |  | Packaged | 46000 | 18.65 | 8.7 | 1.88 | R-32 | 650
216030299 | DAIKIN | DPSH04BAPB3****E31**0* |  |  | Packaged | 46000 | 18.65 | 8.7 | 1.88 | R-32 | 650
216030296 | DAIKIN | DPSH04BAPB2****E35**0* |  |  | Packaged | 46000 | 19 | 8.8 | 1.94 | R-32 | 650
216030314 | DAIKIN | DPSH04BAPB5****E35**0* |  |  | Packaged | 46000 | 19 | 8.8 | 1.94 | R-32 | 650
216030302 | DAIKIN | DPSH04BAPB3****E35**0* |  |  | Packaged | 46000 | 19 | 8.8 | 1.94 | R-32 | 650
216030308 | DAIKIN | DPSH04BAPB4****E35**0* |  |  | Packaged | 46000 | 19 | 8.8 | 1.94 | R-32 | 650
217752520 | ComfortStar | CSV36-32-19 |  |  | Packaged | 34200 | 18.5 | 8.2 | 1.86 | R-32 | 650
217752522 | ComfortStar | CSV60-32-19 |  |  | Packaged | 55000 | 18.5 | 8.8 | 1.82 | R-32 | 650
218467238 | iCongo | ZWDB-60HI1N4S4-M-SE18 |  |  | Packaged | 55000 | 18.5 | 8.8 | 1.82 | R-32 | 650
218467764 | ACIQ | AC-I-48-INV-HP-3PH-PKG |  |  | Packaged | 48000 | 19 | 9 | 1.8 | R-32 | 650
217752521 | ComfortStar | CSV48-32-19 |  |  | Packaged | 48000 | 19 | 9 | 1.8 | R-32 | 650
217752519 | ComfortStar | CSV24-32-19 |  |  | Packaged | 24000 | 19 | 9.5 | 1.94 | R-32 | 650
216797480 | GE APPLIANCES ZONELINE | AVVS12DCXWAK1 |  |  | Packaged | 12500 | 17 | 8.1 | 1.85 | R-454B | 650
216797479 | GE APPLIANCES ZONELINE | AVVL12DMXWAK1 |  |  | Packaged | 12500 | 17 | 8.1 | 1.85 | R-454B | 650
218338356 | The Heat Pump | THP-GUD36W2/NHE-D(U) | THP-GCAC24F/NHA |  | Split System | 23000 | 16 | 8.5 | 1.8 | R-32 | 650
217603526 | KINGHOME | KU60UXO | KCAC60HI |  | Split System | 52000 | 16 | 9 | 1.8 | R-32 | 650
217603527 | KINGHOME | KU60UXO | KCAC48HI |  | Split System | 47000 | 16 | 9 | 1.85 | R-32 | 650
217992600 | BLUERIDGE | BNG2Z30SCN | BNGFZ24DH0 |  | Split System | 24000 | 18.5 | 8.3 | 1.75 | R-32 | 650
218385936 | BOREAL | ARXE30HPJ1R32OA | ARX24HPJ1R32IA |  | Split System | 24000 | 18.5 | 8.3 | 1.75 | R-32 | 650
218009403 | LG | KUSXE421A | LKMMA42C1 | LNAVE100C1 | Split System | 41000 | 15.5 | 8.5 | 1.8 | R-32 | 650
218079662 | LG | KUSXE421A | LKMVA42C1 | LNAEA100C1 | Split System | 41000 | 16 | 8.5 | 1.8 | R-32 | 650
218009405 | LG | KUSXE481A | LKMMA48C1 | LNAVE100C1 | Split System | 45500 | 16 | 8.5 | 1.8 | R-32 | 650
218079669 | LG | KUSXE601A | LKMVA60C1 | LNAVE100C1 | Split System | 53500 | 16 | 8.5 | 2 | R-32 | 650
218079668 | LG | KUSXE601A | LKMVA60C1 | LNAEA100C1 | Split System | 53500 | 16 | 8.5 | 2 | R-32 | 650
218079670 | LG | KUSXE601A | LKMVA60D1 | LNAEA120D1 | Split System | 53500 | 16 | 8.5 | 2 | R-32 | 650
218009410 | LG | KUSXE601A | LKMMA60D1 | LNAEA120D1 | Split System | 53500 | 16 | 8.5 | 2.1 | R-32 | 650
218079664 | LG | KUSXE481A | LKMVA48C1 | LNAEA100C1 | Split System | 45500 | 16 | 8.5 | 1.8 | R-32 | 650
218079665 | LG | KUSXE481A | LKMVA48C1 | LNAVE100C1 | Split System | 45500 | 16 | 8.5 | 1.8 | R-32 | 650
218009406 | LG | KUSXE481A | LKMMA48D1 | LNAEA120D1 | Split System | 45500 | 16 | 8.5 | 1.9 | R-32 | 650
218009407 | LG | KUSXE481A | LKMMA48D1 | LNAVE120D1 | Split System | 45500 | 16 | 8.5 | 1.9 | R-32 | 650
218079667 | LG | KUSXE481A | LKMVA48D1 | LNAVE120D1 | Split System | 45500 | 16 | 8.5 | 1.9 | R-32 | 650
218079666 | LG | KUSXE481A | LKMVA48D1 | LNAEA120D1 | Split System | 45500 | 16 | 8.5 | 1.9 | R-32 | 650
218636395 | TOSOT | THD24/36HP-AO | THD24HP-AH |  | Split System | 24000 | 17.5 | 8.8 | 1.9 | R-32 | 650
217747068 | Classic | OCV18HN024A | OCA18C002A |  | Split System | 24000 | 18.5 | 8.8 | 2.15 | R-32 | 650
217747069 | Classic | OCV18HN036A | OCA18C002A |  | Split System | 24000 | 18.5 | 8.8 | 2.15 | R-32 | 650
217747066 | TGM | OTV18HN024A | OTA18C002A |  | Split System | 24000 | 18.5 | 8.8 | 2.15 | R-32 | 650
217747067 | TGM | OTV18HN036A | OTA18C002A |  | Split System | 24000 | 18.5 | 8.8 | 2.15 | R-32 | 650
217992598 | BLUERIDGE | BNG3Z18UCN | BNG3Z18DH0 |  | Split System | 18000 | 18 | 9 | 2 | R-32 | 650
218385929 | BOREAL | ARX18HPJ1R32OA | ARX18HPJ1R32IA |  | Split System | 18000 | 18 | 9 | 2 | R-32 | 650
217747074 | Classic | OCV18HN048A | OCA18C006A |  | Split System | 47000 | 18.5 | 9.2 | 2.3 | R-32 | 650
217747075 | Classic | OCV18HN060A | OCA18C006A |  | Split System | 47000 | 18.5 | 9.2 | 2.3 | R-32 | 650
217747072 | TGM | OTV18HN048A | OTA18C006A |  | Split System | 47000 | 18.5 | 9.2 | 2.3 | R-32 | 650
217747073 | TGM | OTV18HN060A | OTA18C006A |  | Split System | 47000 | 18.5 | 9.2 | 2.3 | R-32 | 650
217992602 | BLUERIDGE | BNG2Z60SCM | BNGFZ60DH0 |  | Split System | 53500 | 19 | 9.5 | 2.24 | R-32 | 650
218385939 | BOREAL | ARXE60HPJ1R32OA | ARX60HPJ1R32IA |  | Split System | 53500 | 19 | 9.5 | 2.24 | R-32 | 650
217992603 | BLUERIDGE | BNG2Z60SCM | BNGFZ48DH0 |  | Split System | 48000 | 20 | 9.5 | 2.18 | R-32 | 650
218385938 | BOREAL | ARXE60HPJ1R32OA | ARX48HPJ1R32IA |  | Split System | 48000 | 20 | 9.5 | 2.18 | R-32 | 650
217992605 | BLUERIDGE | BNG3Z36UCM | BNGFZ36DH0 |  | Split System | 34000 | 18.2 | 10 | 2 | R-32 | 650
218043775 | BLUERIDGE | BNG3Z36UCN | BNGFZ36DH0 |  | Split System | 34000 | 18.2 | 10 | 2 | R-32 | 650
218385932 | BOREAL | ARX36HPJ1R32OA | ARX36HPJ1R32IA |  | Split System | 34000 | 18.2 | 10 | 2 | R-32 | 650
218385933 | BOREAL | ARX60HPJ1R32OA | ARX48HPJ1R32IA |  | Split System | 48000 | 19 | 10 | 2 | R-32 | 650
218338361 | The Heat Pump | THP-GUD60W2/NHE-D(U) | THP-GUD48AH2/G-D(U) |  | Split System | 48000 | 19 | 10 | 2 | R-32 | 650
217992604 | BLUERIDGE | BNG3Z36UCM | BNGFZ24DH0 |  | Split System | 24000 | 18 | 10 | 2 | R-32 | 650
218043774 | BLUERIDGE | BNG3Z36UCN | BNGFZ24DH0 |  | Split System | 24000 | 18 | 10 | 2 | R-32 | 650
218385931 | BOREAL | ARX36HPJ1R32OA | ARX24HPJ1R32IA |  | Split System | 24000 | 18 | 10 | 2 | R-32 | 650
218385934 | BOREAL | ARX60HPJ1R32OA | ARX60HPJ1R32IA |  | Split System | 53000 | 18.5 | 10.5 | 2.1 | R-32 | 650
217890351 | MAINLINE | ML60HP230LMNTH-O | ML60HP230UC24-I |  | Split System | 47000 | 15.2 | 8.1 | 1.83 | R-454B | 650
217890350 | MAINLINE | ML60HP230LMNTH-O | ML60HP230UC21-I |  | Split System | 52000 | 16 | 8.5 | 1.8 | R-454B | 650
217456558 | KEEPRITE | D5CUHAH48AAK | D5FULAH60XMX |  | Split System | 45000 | 15.2 | 8.8 | 1.85 | R-454B | 650
218004244 | ECOER | EODA19H-2436AB* | EACE3036BE* |  | Split System | 32600 | 15.2 | 8.8 | 1.8 | R-454B | 650
218004211 | YISO | YOHA2-36CB | YLCN4-3036BE |  | Split System | 32600 | 15.2 | 8.8 | 1.8 | R-454B | 650
218004247 | ECOER | EODA19H-4860AB* | EACE4860CE* |  | Split System | 51000 | 15.2 | 8.8 | 1.8 | R-454B | 650
218004215 | YISO | YOHA2-60CB | YLCN4-4860CE |  | Split System | 51000 | 15.2 | 8.8 | 1.8 | R-454B | 650
218004246 | ECOER | EODA19H-4860AB* | EACE4248CE* |  | Split System | 44000 | 15.2 | 8.8 | 1.8 | R-454B | 650
218004212 | YISO | YOHA2-60CB | YLCN4-4248CE |  | Split System | 44000 | 15.2 | 8.8 | 1.8 | R-454B | 650
218004243 | ECOER | EODA19H-2436AB* | EACE2430BE* |  | Split System | 22600 | 15.2 | 8.8 | 1.8 | R-454B | 650
218004210 | YISO | YOHA2-36CB | YLCN4-2430BE |  | Split System | 22600 | 15.2 | 8.8 | 1.8 | R-454B | 650
218004245 | ECOER | EODA19H-4860AB* | EACE3036BE* |  | Split System | 33000 | 15.2 | 8.8 | 1.8 | R-454B | 650
218004214 | YISO | YOHA2-60CB | YLCN4-3036BE |  | Split System | 33000 | 15.2 | 8.8 | 1.8 | R-454B | 650
217456516 | DAY & NIGHT | D5CURAH48AAK | D5FULAH60XMX |  | Split System | 45000 | 15.2 | 9 | 1.85 | R-454B | 650
217456600 | KENMORE | D5CURAH48AAK | D5FULAH60XMX |  | Split System | 45000 | 15.2 | 9 | 1.85 | R-454B | 650
217890334 | MAINLINE | ML48HP230LMNT-O | ML60HP230UC21-I |  | Split System | 45000 | 15.2 | 9 | 1.85 | R-454B | 650
217456509 | DAY & NIGHT | D5CURAH24AAK | D5FULAH24XBX |  | Split System | 24000 | 16 | 9 | 1.8 | R-454B | 650
217456496 | DAY & NIGHT | D5CUHAH30AAK | D5FULAH36XAX |  | Split System | 30000 | 15.3 | 9.3 | 1.8 | R-454B | 650
217890342 | MAINLINE | ML30HP230LMNTH-O | ML36HP230UC14-I |  | Split System | 30000 | 15.3 | 9.3 | 1.8 | R-454B | 650
217456445 | ARCOAIRE | D5CUHAH36AAK | D5FULAH36XCX |  | Split System | 36000 | 15.8 | 9.4 | 1.9 | R-454B | 650
217890345 | MAINLINE | ML36HP230LMNTH-O | ML36HP230UC17-I |  | Split System | 36000 | 15.8 | 9.4 | 1.9 | R-454B | 650
217456779 | Viessmann | D5CUHAH36AAK | D5FULAH36XCX |  | Split System | 36000 | 15.8 | 9.4 | 1.9 | R-454B | 650
217456548 | KEEPRITE | D5CUHAH18AAK | D5FULAH24XAX |  | Split System | 18000 | 16.1 | 9.5 | 2.06 | R-454B | 650
217890346 | MAINLINE | ML30HP230LMNTH-O | ML36HP230UC21-I |  | Split System | 29000 | 16 | 9.6 | 1.85 | R-454B | 650
217890344 | MAINLINE | ML30HP230LMNTH-O | ML36HP230UC17-I |  | Split System | 29000 | 16 | 9.6 | 1.85 | R-454B | 650
217447622 | TRANE | 5HPL5024A1 | 5PXCBD03AS3+P0V0B000M40SD |  | Split System | 21000 | 15.2 | 8.1 | 1.8 | R-454B | 650
217562188 | FRIEDRICH | RD18AY48AJVC | TCFY4824STANM | FR951V1005A21UH | Split System | 41000 | 17 | 10 | 2.1 | R-454B | 650
216687165 | FUJITSU | FOP1924MJAYCA | FCCA2421HYEA | FF95SV306017UH | Split System | 22800 | 21 | 10 | 1.8 | R-454B | 650
216687169 | FUJITSU | FOP1924MJAYCA | FCCA2421HYEA | FF95SV304017UH | Split System | 22800 | 21 | 10 | 1.8 | R-454B | 650
215488153 | GOODMAN | GZV6SA1810A* | CA*EA3022*3A* | G*VC800803B*A* | Split System | 17000 | 19 | 8.8 | 2.1 | R-32 | 650
215487685 | AMANA | AZV7SA2410A* | CHPEA3026*3A* | A*VC960603BNB* | Split System | 23200 | 19 | 8.6 | 2 | R-32 | 650
215487783 | AMANA | AZV6SA1810A* | CA*EA2418*3A* | A*VC960403BNB* | Split System | 17000 | 19 | 8.8 | 2.1 | R-32 | 650
215487801 | AMANA | AZV6SA1810A* | CA*EA2418*3A* | A*VM970803BNB* | Split System | 17000 | 19 | 8.8 | 2.1 | R-32 | 650
215487767 | AMANA | AZV7SA4810A* | CHPEA6030*3A* | A*VC961005CNB* | Split System | 45500 | 16.2 | 8.5 | 2 | R-32 | 650
215488110 | GOODMAN | GZV7SA4810A* | CA*EA6030*3A* | G*VC960804CNB* | Split System | 45500 | 16.2 | 8.8 | 2 | R-32 | 650
215488085 | GOODMAN | GZV7SA4210A* | CA*EA6030*3A* | G*VC961005CNB* | Split System | 40500 | 16.5 | 8.8 | 2 | R-32 | 650
217334761 | COLEMAN | HH860E2S11 | CTU60D5XGS1+TXV |  | Split System | 44500 | 15.2 | 8.5 | 2 | R-454B | 650
217334759 | JOHNSON CONTROLS | HH860E2S11 | CTU60D5XGS1+TXV |  | Split System | 44500 | 15.2 | 8.5 | 2 | R-454B | 650
217334756 | YORK | HH860E2S11 | CTU60D5XGS1+TXV |  | Split System | 44500 | 15.2 | 8.5 | 2 | R-454B | 650
216374489 | AMERICAN STANDARD | 5HPL5024A1000AA | 5TEM6B02AV21+TDR |  | Split System | 23000 | 16 | 8.1 | 1.75 | R-454B | 650
216374490 | AMERICAN STANDARD | 5HPL5036A1000AA | 5TEM6D04AV31+TDR |  | Split System | 34000 | 16 | 8.1 | 1.75 | R-454B | 650
216374492 | AMERICAN STANDARD | 5HPL5048A1000AA | 5TEM6D06AV41+TDR |  | Split System | 46000 | 16 | 8.1 | 1.75 | R-454B | 650
216374485 | TRANE | 5HPL5024A1000AA | 5TEM6B02AV21+TDR |  | Split System | 23000 | 16 | 8.1 | 1.75 | R-454B | 650
216374486 | TRANE | 5HPL5036A1000AA | 5TEM6D04AV31+TDR |  | Split System | 34000 | 16 | 8.1 | 1.75 | R-454B | 650
218408214 | KENMORE | B5H3V24*K*AAA* | EVD5X24M17A*+WALLCON | *96CTN0401410B* | Split System | 22000 | 19.5 | 8.5 | 1.9 | R-454B | 650
217179530 | AMERICAN STANDARD | 5A6V8X24A1 | 5PX*BD04AS3 | S9V2B080D4PSC+LRP | Split System | 21600 | 18.1 | 8.5 | 2.1 | R-454B | 650
217179548 | AMERICAN STANDARD | 5A6V8X24A1 | 5PX*BD06AS3 | S9V2B040D3PSC+LRP | Split System | 22000 | 18.1 | 8.5 | 2.2 | R-454B | 650
217179515 | TRANE | 5TWV8X24A1 | 5PX*B006AS3 | S9V2B040U3PSC+LRP | Split System | 22000 | 18.1 | 8.5 | 2.2 | R-454B | 650
217562403 | FRIEDRICH | RD18AY36AJVC | TCFY3621STANM | FR951V0603A17UH | Split System | 31200 | 18 | 8.5 | 1.9 | R-454B | 650
217562383 | FRIEDRICH | RD18AY36AJVC | TCFY3617STANM | FR951V0603A17UH | Split System | 31200 | 18 | 8.5 | 1.9 | R-454B | 650
217562391 | FRIEDRICH | RD18AY36AJVC | TCFY3617STANM | FR951V0403A17UH | Split System | 31200 | 18 | 8.5 | 1.9 | R-454B | 650
217562341 | FRIEDRICH | RD18AY36AJVC | TCFY3621STANM | FR951V0403A17UH | Split System | 31200 | 18 | 8.5 | 1.9 | R-454B | 650
216891527 | RHEEM | RD18AY36AJVC | RCFY3617STANM | R951V0403A17UH | Split System | 31200 | 18 | 8.5 | 1.9 | R-454B | 650
216891702 | RUUD | RD18AY36AJVC | RCFY3621STANM | R951V0603A17UH | Split System | 31200 | 18 | 8.5 | 1.9 | R-454B | 650
216891961 | SURE | RD18AY36AJVC | TCFY3617STANM | S951V0403A17UH | Split System | 31200 | 18 | 8.5 | 1.9 | R-454B | 650
215940562 | KENMORE | (C,H,T)5H3V36*K*AAA* | EVD5X36M21A*+WALLCON | *97CTN0802120A* | Split System | 34400 | 20.5 | 8.5 | 2.04 | R-454B | 650
215940512 | KENMORE | (C,H,T)5H3V36*K*AAA* | EVD5X36M21A*+WALLCON | *96CTN0802120B* | Split System | 34400 | 20.5 | 8.5 | 2.04 | R-454B | 650
215942468 | KENMORE | (C,H,T)5H3V36*K*AAA* | EVD5X60M21A*+WALLCON | *96CTN0601714B* | Split System | 35200 | 21 | 8.5 | 2 | R-454B | 650
215942458 | KENMORE | (C,H,T)5H3V36*K*AAA* | EVD5X60M21A*+WALLCON | *97CMN0601714B* | Split System | 35200 | 21 | 8.5 | 2.06 | R-454B | 650
217562401 | FRIEDRICH | RD18AY36AJVC | TCFY3621STANM | FR951V1005A21UH | Split System | 31400 | 19 | 8.5 | 1.9 | R-454B | 650
215940442 | KENMORE | (C,H,T)5H3V36*K*AAA* | EVM5X60M21A*+WALLCON | *97CTN0801716A* | Split System | 35400 | 21 | 8.5 | 2.02 | R-454B | 650
215940682 | KENMORE | (C,H,T)5H3V36*K*AAA* | EVD5X42M21A*+WALLCON | *97CTN1002122A* | Split System | 34400 | 21 | 8.5 | 2.06 | R-454B | 650
215940812 | KENMORE | (C,H,T)5H3V36*K*AAA* | EVD5X60M21A*+WALLCON | *96CTN0802120B* | Split System | 35600 | 21.5 | 8.5 | 2.02 | R-454B | 650
215940882 | KENMORE | (C,H,T)5H3V36*K*AAA* | EVD5X60M24A*+WALLCON | *96CTN0802120B* | Split System | 35400 | 21.5 | 8.5 | 2.04 | R-454B | 650
215942473 | AIRQUEST | H5H3V36*K*AAA* | EVD5X61M21A*+WALLCON | *80CSU0601716A* | Split System | 35800 | 22 | 8.5 | 2.04 | R-454B | 650
215942470 | CARRIER | 27VNA336A*030* | CVAVA6121XMA*+UI | 58CU*A060C17**16 | Split System | 35800 | 22 | 8.5 | 2.04 | R-454B | 650
215942475 | COMFORTMAKER | C5H3V36*K*AAA* | EVD5X61M21A*+WALLCON | *80CSU0601716A* | Split System | 35800 | 22 | 8.5 | 2.04 | R-454B | 650
215942472 | HEIL | H5H3V36*K*AAA* | EVD5X61M21A*+WALLCON | *80CSU0601716A* | Split System | 35800 | 22 | 8.5 | 2.04 | R-454B | 650
215940592 | KENMORE | (C,H,T)5H3V36*K*AAA* | EVD5X38M17A*+WALLCON | *80CSU0601716B* | Split System | 35600 | 22 | 8.5 | 2.02 | R-454B | 650
215942479 | TEMPSTAR | T5H3V36*K*AAA* | EVD5X61M21A*+WALLCON | *80CSU0601716A* | Split System | 35800 | 22 | 8.5 | 2.04 | R-454B | 650
215942551 | BRYANT HEATING AND COOLING SYSTEMS | 293VAN036**AA* | CVAVA6124XMA*+UI | 83*CA60100C21*** | Split System | 36000 | 22 | 8.5 | 2.04 | R-454B | 650
215942550 | CARRIER | 27VNA336A*030* | CVAVA6124XMA*+UI | 58CU*A100C21**20 | Split System | 36000 | 22 | 8.5 | 2.04 | R-454B | 650
215942420 | CARRIER | 27VNA336A*030* | CVAMA6124XMA*+UI | 58CU*A100C21**20 | Split System | 36000 | 22 | 8.5 | 2.04 | R-454B | 650
215942425 | COMFORTMAKER | C5H3V36*K*AAA* | EVM5X61M24A*+WALLCON | *80CSU1002120A* | Split System | 36000 | 22 | 8.5 | 2.04 | R-454B | 650
215942555 | COMFORTMAKER | C5H3V36*K*AAA* | EVD5X61M24A*+WALLCON | *80CSU1002120A* | Split System | 36000 | 22 | 8.5 | 2.04 | R-454B | 650
215942426 | DAY & NIGHT | C5H3V36*K*AAA* | EVM5X61M24A*+WALLCON | *80CSU1002120A* | Split System | 36000 | 22 | 8.5 | 2.04 | R-454B | 650
215942552 | HEIL | H5H3V36*K*AAA* | EVD5X61M24A*+WALLCON | *80CSU1002120A* | Split System | 36000 | 22 | 8.5 | 2.04 | R-454B | 650
215940462 | KENMORE | (C,H,T)5H3V36*K*AAA* | EVM5X60M21A*+WALLCON | *97CTN1002122A* | Split System | 35600 | 22 | 8.5 | 2.02 | R-454B | 650
215942498 | KENMORE | (C,H,T)5H3V36*K*AAA* | EVD5X61M21A*+WALLCON | *80CTL0901716B* | Split System | 35800 | 22 | 8.5 | 2.02 | R-454B | 650
215940802 | KENMORE | (C,H,T)5H3V36*K*AAA* | EVD5X49M24A*+WALLCON | *97CTN1202422A* | Split System | 35600 | 22 | 8.5 | 2.04 | R-454B | 650
215942568 | KENMORE | (C,H,T)5H3V36*K*AAA* | EVD5X61M24A*+WALLCON | *80CTL0702120B* | Split System | 35800 | 22 | 8.5 | 2.04 | R-454B | 650
215942618 | KENMORE | (C,H,T)5H3V36*K*AAA* | EVM5X61M24A*+WALLCON | *97CTN0802120A* | Split System | 36000 | 22 | 8.5 | 2.04 | R-454B | 650
215942668 | KENMORE | (C,H,T)5H3V36*K*AAA* | EVD5X61M24A*+WALLCON | *97CTN0802120A* | Split System | 36000 | 22 | 8.5 | 2.04 | R-454B | 650
215942648 | KENMORE | (C,H,T)5H3V36*K*AAA* | EVD5X61M21A*+WALLCON | *97CTN1002122A* | Split System | 36000 | 22 | 8.5 | 2.04 | R-454B | 650
215942588 | KENMORE | (C,H,T)5H3V36*K*AAA* | EVD5X61M24A*+WALLCON | *97CMN0802120B* | Split System | 36000 | 22 | 8.5 | 2.04 | R-454B | 650
215942578 | KENMORE | (C,H,T)5H3V36*K*AAA* | EVD5X61M24A*+WALLCON | *95CSU0802120B* | Split System | 36000 | 22 | 8.5 | 2.04 | R-454B | 650
216684915 | MAINLINE | MLP19AY24AJVC | TCFY2421HEAAM | ML951V0603A17UH | Split System | 22800 | 21 | 8.5 | 1.8 | R-454B | 650
216051186 | SURE | SP19AY24AJVC | TCFY2421HEAAM | S951V0403A17UH | Split System | 22800 | 21 | 8.5 | 1.8 | R-454B | 650
216769952 | TRANE | 5TWR7036A1 | 5TXCC005AS3 | S9V2C100U5PSC | Split System | 32200 | 16 | 8.7 | 2.1 | R-454B | 650
216769956 | TRANE | 5TWR7036A1 | 5TXCC005AS3 | S9V2C080U5PSC | Split System | 32400 | 16 | 8.7 | 2.1 | R-454B | 650
218410246 | KENMORE | B5H3V36*K*AAA* | ESH5X36M12A*+WALLCON | *95CSU0802120B* | Split System | 33200 | 18.5 | 9 | 1.94 | R-454B | 650
218410510 | KENMORE | B5H3V36*K*AAA* | ESH5X42M12A*+WALLCON | *97CMN0801714B* | Split System | 33400 | 18.5 | 9 | 1.94 | R-454B | 650
216374618 | CHAMPION HEATING AND COOLING | HH860E2S11 | CTU60D5XHS1+TXV | Z9ET120D20SMPS1 | Split System | 54000 | 19 | 9 | 2 | R-454B | 650
216374737 | COLEMAN | HH860E2S11 | CTU60D5XHS1+TXV | Z9ET120D20SMPS1 | Split System | 54000 | 19 | 9 | 2 | R-454B | 650
216374658 | FRASER-JOHNSTON | HH860E2S11 | CTU60D5XHS1+TXV | Z9ET120D20SMPS1 | Split System | 54000 | 19 | 9 | 2 | R-454B | 650
216374578 | JOHNSON CONTROLS | HH860E2S11 | CTU60D5XHS1+TXV | Z9ET120D20SMPS1 | Split System | 54000 | 19 | 9 | 2 | R-454B | 650
218409462 | KENMORE | B5H3V36*K*AAA* | EA*5X42M21A*+WALLCON | *97CMN0602120B* | Split System | 32600 | 19 | 9 | 1.92 | R-454B | 650
218409694 | KENMORE | B5H3V36*K*AAA* | EA*5X48M21A*+WALLCON | *97CTN0601716A* | Split System | 33000 | 19 | 9 | 1.94 | R-454B | 650
218410206 | KENMORE | B5H3V36*K*AAA* | ESH5X36M12A*+WALLCON | *80CTL0901716B* | Split System | 33200 | 19 | 9 | 1.94 | R-454B | 650
218410374 | KENMORE | B5H3V36*K*AAA* | ESH5X36M12A*+WALLCON | *97CTN0802120A* | Split System | 33200 | 19 | 9 | 1.94 | R-454B | 650
218410198 | KENMORE | B5H3V36*K*AAA* | ESH5X36M12A*+WALLCON | *80CTL0702120B* | Split System | 33200 | 19 | 9 | 1.94 | R-454B | 650
218410558 | KENMORE | B5H3V36*K*AAA* | ESH5X42M12A*+WALLCON | *96CTN0801714B* | Split System | 33400 | 19 | 9 | 1.94 | R-454B | 650
218410430 | KENMORE | B5H3V36*K*AAA* | ESH5X42M12A*+WALLCON | *80CTL0701716B* | Split System | 33400 | 19 | 9 | 1.94 | R-454B | 650
218410438 | KENMORE | B5H3V36*K*AAA* | ESH5X42M12A*+WALLCON | *80CTL0702120B* | Split System | 33600 | 19 | 9 | 1.94 | R-454B | 650
218410478 | KENMORE | B5H3V36*K*AAA* | ESH5X42M12A*+WALLCON | *95CSU0802120B* | Split System | 33600 | 19 | 9 | 1.94 | R-454B | 650
216374537 | YORK | HH860E2S11 | CTU60D5XHS1+TXV | Y92E120D20SMPS1 | Split System | 54000 | 19 | 9 | 2 | R-454B | 650
218409254 | KENMORE | B5H3V36*K*AAA* | EA*5X36M17A*+WALLCON | *80CSU0601716B* | Split System | 32400 | 19.5 | 9 | 1.92 | R-454B | 650
218409438 | KENMORE | B5H3V36*K*AAA* | EA*5X42M21A*+WALLCON | *95CSU0601716B* | Split System | 32400 | 19.5 | 9 | 1.92 | R-454B | 650
218409502 | KENMORE | B5H3V36*K*AAA* | EA*5X42M21A*+WALLCON | *96CTN0801714B* | Split System | 32600 | 19.5 | 9 | 1.92 | R-454B | 650
218409654 | KENMORE | B5H3V36*K*AAA* | EA*5X48M21A*+WALLCON | *97CMN0801714B* | Split System | 33200 | 19.5 | 9 | 1.92 | R-454B | 650
218409510 | KENMORE | B5H3V36*K*AAA* | EA*5X42M21A*+WALLCON | *96CTN0802120B* | Split System | 32600 | 19.5 | 9 | 1.94 | R-454B | 650
218409646 | KENMORE | B5H3V36*K*AAA* | EA*5X48M21A*+WALLCON | *97CMN0602120B* | Split System | 33200 | 19.5 | 9 | 1.94 | R-454B | 650
218409702 | KENMORE | B5H3V36*K*AAA* | EA*5X48M21A*+WALLCON | *97CTN0801716A* | Split System | 33200 | 19.5 | 9 | 1.94 | R-454B | 650
218409870 | KENMORE | B5H3V36*K*AAA* | EA*5X61M21A*+WALLCON | *80CTL0451712B* | Split System | 34000 | 19.5 | 9 | 1.94 | R-454B | 650
218409638 | KENMORE | B5H3V36*K*AAA* | EA*5X48M21A*+WALLCON | *97CMN0601714B* | Split System | 33000 | 19.5 | 9 | 1.96 | R-454B | 650
218409670 | KENMORE | B5H3V36*K*AAA* | EA*5X48M21A*+WALLCON | *96CTN0601714B* | Split System | 33000 | 19.5 | 9 | 1.96 | R-454B | 650
218410006 | KENMORE | B5H3V36*K*AAA* | EA*5X61M21A*+WALLCON | *97CTN0601716A* | Split System | 34000 | 19.5 | 9 | 1.96 | R-454B | 650
218409366 | KENMORE | B5H3V36*K*AAA* | EA*5X37M21A*+WALLCON | *97CMN0601714B* | Split System | 33600 | 19.5 | 9 | 1.98 | R-454B | 650
218408262 | KENMORE | B5H3V24*K*AAA* | EVD5X25M14A*+WALLCON | *96CTN0401410B* | Split System | 22200 | 19.5 | 9 | 2.02 | R-454B | 650
218410222 | KENMORE | B5H3V36*K*AAA* | ESH5X36M12A*+WALLCON | *80CTL1102120B* | Split System | 33400 | 19 | 9 | 1.94 | R-454B | 650
218410158 | KENMORE | B5H3V36*K*AAA* | ESH5X36M12A*+WALLCON | *80CSU0401712B* | Split System | 33400 | 19 | 9 | 1.94 | R-454B | 650
218410214 | KENMORE | B5H3V36*K*AAA* | ESH5X36M12A*+WALLCON | *80CTL0902120B* | Split System | 33400 | 19 | 9 | 1.94 | R-454B | 650
218410230 | KENMORE | B5H3V36*K*AAA* | ESH5X36M12A*+WALLCON | *80CTL1352422B* | Split System | 33400 | 19 | 9 | 1.94 | R-454B | 650
218410606 | KENMORE | B5H3V36*K*AAA* | ESH5X42M12A*+WALLCON | *97CTN0802120A* | Split System | 33600 | 19 | 9 | 1.94 | R-454B | 650
218410254 | KENMORE | B5H3V36*K*AAA* | ESH5X36M12A*+WALLCON | *95CSU1002122B* | Split System | 33400 | 19 | 9 | 1.96 | R-454B | 650
218410574 | KENMORE | B5H3V36*K*AAA* | ESH5X42M12A*+WALLCON | *96CTN1002122B* | Split System | 33600 | 19 | 9 | 1.96 | R-454B | 650
218410614 | KENMORE | B5H3V36*K*AAA* | ESH5X42M12A*+WALLCON | *97CTN1002122A* | Split System | 33600 | 19 | 9 | 1.96 | R-454B | 650
218410582 | KENMORE | B5H3V36*K*AAA* | ESH5X42M12A*+WALLCON | *96CTN1202422B* | Split System | 33600 | 19 | 9 | 1.96 | R-454B | 650
218410710 | KENMORE | B5H3V36*K*AAA* | ESH5X48M12A*+WALLCON | *95CSU0802120B* | Split System | 33600 | 19 | 9 | 1.96 | R-454B | 650
218410398 | KENMORE | B5H3V36*K*AAA* | ESH5X42M12A*+WALLCON | *80CSU0401712B* | Split System | 33600 | 19.5 | 9 | 1.94 | R-454B | 650
218410406 | KENMORE | B5H3V36*K*AAA* | ESH5X42M12A*+WALLCON | *80CSU0601716B* | Split System | 33600 | 19.5 | 9 | 1.96 | R-454B | 650
218409982 | KENMORE | B5H3V36*K*AAA* | EA*5X61M21A*+WALLCON | *96CTN0801714B* | Split System | 34200 | 20 | 9 | 1.96 | R-454B | 650
218410078 | KENMORE | B5H3V36*K*AAA* | EA*5X61M24A*+WALLCON | *97CMN0602120B* | Split System | 34200 | 20 | 9 | 1.96 | R-454B | 650
218410014 | KENMORE | B5H3V36*K*AAA* | EA*5X61M21A*+WALLCON | *97CTN0801716A* | Split System | 34200 | 20 | 9 | 1.96 | R-454B | 650
218410022 | KENMORE | B5H3V36*K*AAA* | EA*5X61M21A*+WALLCON | *97CTN0802120A* | Split System | 34400 | 20 | 9 | 1.96 | R-454B | 650
218409990 | KENMORE | B5H3V36*K*AAA* | EA*5X61M21A*+WALLCON | *96CTN0802120B* | Split System | 34400 | 20 | 9 | 1.96 | R-454B | 650
218407822 | KENMORE | B5H3V24*K*AAA* | EVM5X36M17A*+WALLCON | *96CTN0401410B* | Split System | 22600 | 20 | 9 | 1.98 | R-454B | 650
218408342 | KENMORE | B5H3V24*K*AAA* | EVD5X25M17A*+WALLCON | *96CTN0401410B* | Split System | 22600 | 20 | 9 | 1.98 | R-454B | 650
218408694 | KENMORE | B5H3V24*K*AAA* | EVD5X36M17A*+WALLCON | *96CTN0401410B* | Split System | 22600 | 20 | 9 | 1.98 | R-454B | 650
218409110 | KENMORE | B5H3V24*K*AAA* | EVD5X42M17A*+WALLCON | *96CTN0401410B* | Split System | 22800 | 20.5 | 9 | 1.96 | R-454B | 650
216374730 | CHAMPION HEATING AND COOLING | HH860E2S11 | CTU60D5XGS1+TXV | Z9ET120D20SMPS1 | Split System | 44500 | 17 | 9 | 2 | R-454B | 650
216374610 | COLEMAN | HH860E2S11 | CTU60D5XGS1+TXV | Z9ET120D20SMPS1 | Split System | 44500 | 17 | 9 | 2 | R-454B | 650
216374770 | FRASER-JOHNSTON | HH860E2S11 | CTU60D5XGS1+TXV | Z9ET120D20SMPS1 | Split System | 44500 | 17 | 9 | 2 | R-454B | 650
216374690 | JOHNSON CONTROLS | HH860E2S11 | CTU60D5XGS1+TXV | Z9ET120D20SMPS1 | Split System | 44500 | 17 | 9 | 2 | R-454B | 650
216374570 | LUXAIRE | HH860E2S11 | CTU60D5XGS1+TXV | Z9ET120D20SMPS1 | Split System | 44500 | 17 | 9 | 2 | R-454B | 650
216374528 | YORK | HH860E2S11 | CTU60D5XGS1+TXV | Y92E120D20SMPS1 | Split System | 44500 | 17 | 9 | 2 | R-454B | 650
215940122 | KENMORE | (C,H,T)5H3V36*K*AAA* | ESH5X48M12A*+WALLCON | *80CSU0601716B* | Split System | 33800 | 19.5 | 9 | 1.92 | R-454B | 650
215940182 | KENMORE | (C,H,T)5H3V36*K*AAA* | ESH5X60M12A*+WALLCON | *96CTN0802120B* | Split System | 34200 | 19.5 | 9 | 1.96 | R-454B | 650
215940232 | KENMORE | (C,H,T)5H3V36*K*AAA* | ESH5X60M12A*+WALLCON | *97CTN0802120A* | Split System | 34200 | 19.5 | 9 | 1.96 | R-454B | 650
216770004 | TRANE | 5TWR7036A1 | 5TXCD008AS3 | S9V2D120U5PSC | Split System | 34000 | 17.1 | 9 | 2.2 | R-454B | 650
216783911 | CHAMPION HEATING AND COOLING | HH860E2S11 | CTU60D5XGS1+TXV | Z8ES130D20LMPS1 | Split System | 45000 | 18 | 9 | 2 | R-454B | 650
216783902 | COLEMAN | HH860E2S11 | CTU60D5XGS1+TXV | Z8ES130D20LMPS1 | Split System | 45000 | 18 | 9 | 2 | R-454B | 650
216013299 | FRASER-JOHNSTON | HH824E2S11 | CTM36B5ADS1+JMET08BS2N1 |  | Split System | 23000 | 18 | 9 | 2 | R-454B | 650
216783908 | FRASER-JOHNSTON | HH860E2S11 | CTU60D5XGS1+TXV | Z8ES130D20LMPS1 | Split System | 45000 | 18 | 9 | 2 | R-454B | 650
216013301 | JOHNSON CONTROLS | HH824E2S11 | CTM36B5ADS1+JMET08BS2N1 |  | Split System | 23000 | 18 | 9 | 2 | R-454B | 650
216783914 | JOHNSON CONTROLS | HH860E2S11 | CTU60D5XGS1+TXV | Z8ES130D20LMPS1 | Split System | 45000 | 18 | 9 | 2 | R-454B | 650
216783905 | LUXAIRE | HH860E2S11 | CTU60D5XGS1+TXV | Z8ES130D20LMPS1 | Split System | 45000 | 18 | 9 | 2 | R-454B | 650
216780012 | YORK | HH860E2S11 | CTU60D5XGS1+TXV | Y81E130D20LMPS1 | Split System | 45000 | 18 | 9 | 2 | R-454B | 650
216786534 | FRASER-JOHNSTON | HH860E2S11 | CTU60D5XHS1+TXV | Z8ES130D20LMPS1 | Split System | 54000 | 19 | 9 | 2 | R-454B | 650
216786540 | JOHNSON CONTROLS | HH860E2S11 | CTU60D5XHS1+TXV | Z8ES130D20LMPS1 | Split System | 54000 | 19 | 9 | 2 | R-454B | 650
216786531 | LUXAIRE | HH860E2S11 | CTU60D5XHS1+TXV | Z8ES130D20LMPS1 | Split System | 54000 | 19 | 9 | 2 | R-454B | 650
216780789 | YORK | HH860E2S11 | CTU60D5XHS1+TXV | Y81E130D20LMPS1 | Split System | 54000 | 19 | 9 | 2 | R-454B | 650
218409838 | KENMORE | B5H3V36*K*AAA* | EA*5X60M24A*+WALLCON | *97CTN1002122A* | Split System | 34000 | 20.5 | 9 | 1.96 | R-454B | 650
218409822 | KENMORE | B5H3V36*K*AAA* | EA*5X60M24A*+WALLCON | *96CTN1202422B* | Split System | 34000 | 20.5 | 9 | 1.96 | R-454B | 650
218409998 | KENMORE | B5H3V36*K*AAA* | EA*5X61M21A*+WALLCON | *96CTN1002122B* | Split System | 34400 | 20.5 | 9 | 1.96 | R-454B | 650
218410030 | KENMORE | B5H3V36*K*AAA* | EA*5X61M21A*+WALLCON | *97CTN1002122A* | Split System | 34400 | 20.5 | 9 | 1.96 | R-454B | 650
218409862 | KENMORE | B5H3V36*K*AAA* | EA*5X61M21A*+WALLCON | *80CSU0601716B* | Split System | 34400 | 20.5 | 9 | 1.96 | R-454B | 650
218410062 | KENMORE | B5H3V36*K*AAA* | EA*5X61M24A*+WALLCON | *95CSU0802120B* | Split System | 34400 | 20.5 | 9 | 1.96 | R-454B | 650
218410046 | KENMORE | B5H3V36*K*AAA* | EA*5X61M24A*+WALLCON | *80CTL0902120B* | Split System | 34600 | 20.5 | 9 | 1.98 | R-454B | 650
218408126 | KENMORE | B5H3V24*K*AAA* | EVD5X24M14A*+WALLCON | *80CTL0701412B* | Split System | 22200 | 20.5 | 9 | 2.04 | R-454B | 650
218408174 | KENMORE | B5H3V24*K*AAA* | EVD5X24M17A*+WALLCON | *80CTL0701716B* | Split System | 22400 | 20.5 | 9 | 2.02 | R-454B | 650
218408190 | KENMORE | B5H3V24*K*AAA* | EVD5X24M17A*+WALLCON | *95CSU0601716B* | Split System | 22400 | 20.5 | 9 | 2.02 | R-454B | 650
218408366 | KENMORE | B5H3V24*K*AAA* | EVD5X25M17A*+WALLCON | *97CTN0601716A* | Split System | 23000 | 21 | 9 | 1.98 | R-454B | 650
218409134 | KENMORE | B5H3V24*K*AAA* | EVD5X42M17A*+WALLCON | *97CTN0601716A* | Split System | 23000 | 21 | 9 | 1.98 | R-454B | 650
218409230 | KENMORE | B5H3V24*K*AAA* | EVD5X42M21A*+WALLCON | *97CTN0601716A* | Split System | 23000 | 21 | 9 | 1.98 | R-454B | 650
218407838 | KENMORE | B5H3V24*K*AAA* | EVM5X36M17A*+WALLCON | *97CTN0601716A* | Split System | 23000 | 21 | 9 | 1.98 | R-454B | 650
218408414 | KENMORE | B5H3V24*K*AAA* | EVD5X30M17A*+WALLCON | *80CTL0451712B* | Split System | 23000 | 21 | 9 | 1.98 | R-454B | 650
218408814 | KENMORE | B5H3V24*K*AAA* | EVD5X36M21A*+WALLCON | *97CTN0601716A* | Split System | 23000 | 21 | 9 | 1.98 | R-454B | 650
218408382 | KENMORE | B5H3V24*K*AAA* | EVD5X30M14A*+WALLCON | *80CTL0701412B* | Split System | 22600 | 21 | 9 | 2 | R-454B | 650
218408254 | KENMORE | B5H3V24*K*AAA* | EVD5X25M14A*+WALLCON | *80CTL0701412B* | Split System | 22600 | 21 | 9 | 2 | R-454B | 650
218408166 | KENMORE | B5H3V24*K*AAA* | EVD5X24M17A*+WALLCON | *80CTL0701412B* | Split System | 22400 | 21 | 9 | 2.02 | R-454B | 650
218408206 | KENMORE | B5H3V24*K*AAA* | EVD5X24M17A*+WALLCON | *97CMN0801714B* | Split System | 22400 | 21 | 9 | 2.02 | R-454B | 650
218408318 | KENMORE | B5H3V24*K*AAA* | EVD5X25M17A*+WALLCON | *95CSU0601716B* | Split System | 23000 | 21.5 | 9 | 1.98 | R-454B | 650
218408502 | KENMORE | B5H3V24*K*AAA* | EVD5X30M17A*+WALLCON | *97CTN0801716A* | Split System | 23000 | 21.5 | 9 | 1.98 | R-454B | 650
218407830 | KENMORE | B5H3V24*K*AAA* | EVM5X36M17A*+WALLCON | *96CTN0601714B* | Split System | 23000 | 21.5 | 9 | 1.98 | R-454B | 650
218407814 | KENMORE | B5H3V24*K*AAA* | EVM5X36M17A*+WALLCON | *97CMN0801714B* | Split System | 23000 | 21.5 | 9 | 1.98 | R-454B | 650
218408334 | KENMORE | B5H3V24*K*AAA* | EVD5X25M17A*+WALLCON | *97CMN0801714B* | Split System | 23000 | 21.5 | 9 | 1.98 | R-454B | 650
218407902 | KENMORE | B5H3V24*K*AAA* | EVM5X42M21A*+WALLCON | *97CMN0601714B* | Split System | 23000 | 21.5 | 9 | 1.98 | R-454B | 650
218408750 | KENMORE | B5H3V24*K*AAA* | EVD5X36M21A*+WALLCON | *80CTL0451712B* | Split System | 23000 | 21.5 | 9 | 1.98 | R-454B | 650
218408726 | KENMORE | B5H3V24*K*AAA* | EVD5X36M17A*+WALLCON | *97CTN0801716A* | Split System | 23000 | 21.5 | 9 | 1.98 | R-454B | 650
218408446 | KENMORE | B5H3V24*K*AAA* | EVD5X30M17A*+WALLCON | *95CSU0601716B* | Split System | 23000 | 21.5 | 9 | 1.98 | R-454B | 650
218408374 | KENMORE | B5H3V24*K*AAA* | EVD5X25M17A*+WALLCON | *97CTN0801716A* | Split System | 23000 | 21.5 | 9 | 1.98 | R-454B | 650
218407846 | KENMORE | B5H3V24*K*AAA* | EVM5X36M17A*+WALLCON | *97CTN0801716A* | Split System | 23000 | 21.5 | 9 | 1.98 | R-454B | 650
218409118 | KENMORE | B5H3V24*K*AAA* | EVD5X42M17A*+WALLCON | *96CTN0601714B* | Split System | 23200 | 21.5 | 9 | 1.98 | R-454B | 650
218409094 | KENMORE | B5H3V24*K*AAA* | EVD5X42M17A*+WALLCON | *97CMN0601714B* | Split System | 23200 | 21.5 | 9 | 1.98 | R-454B | 650
218409238 | KENMORE | B5H3V24*K*AAA* | EVD5X42M21A*+WALLCON | *97CTN0801716A* | Split System | 23000 | 21.5 | 9 | 1.98 | R-454B | 650
218408294 | KENMORE | B5H3V24*K*AAA* | EVD5X25M17A*+WALLCON | *80CTL0701412B* | Split System | 23000 | 21.5 | 9 | 1.98 | R-454B | 650
218408486 | KENMORE | B5H3V24*K*AAA* | EVD5X30M17A*+WALLCON | *96CTN0801714B* | Split System | 23000 | 21.5 | 9 | 1.98 | R-454B | 650
218408422 | KENMORE | B5H3V24*K*AAA* | EVD5X30M17A*+WALLCON | *80CTL0701412B* | Split System | 23000 | 21.5 | 9 | 1.98 | R-454B | 650
218408774 | KENMORE | B5H3V24*K*AAA* | EVD5X36M21A*+WALLCON | *95CSU0601716B* | Split System | 23000 | 21.5 | 9 | 1.98 | R-454B | 650
218408358 | KENMORE | B5H3V24*K*AAA* | EVD5X25M17A*+WALLCON | *96CTN0801714B* | Split System | 23000 | 21.5 | 9 | 1.98 | R-454B | 650
218408710 | KENMORE | B5H3V24*K*AAA* | EVD5X36M17A*+WALLCON | *96CTN0801714B* | Split System | 23000 | 21.5 | 9 | 1.98 | R-454B | 650
218407910 | KENMORE | B5H3V24*K*AAA* | EVM5X42M21A*+WALLCON | *97CMN0801714B* | Split System | 23000 | 21.5 | 9 | 1.98 | R-454B | 650
218408310 | KENMORE | B5H3V24*K*AAA* | EVD5X25M17A*+WALLCON | *80CTL0901716B* | Split System | 23000 | 21.5 | 9 | 1.98 | R-454B | 650
218408646 | KENMORE | B5H3V24*K*AAA* | EVD5X36M17A*+WALLCON | *80CTL0701412B* | Split System | 23000 | 21.5 | 9 | 1.98 | R-454B | 650
218407918 | KENMORE | B5H3V24*K*AAA* | EVM5X42M21A*+WALLCON | *96CTN0601714B* | Split System | 23000 | 21.5 | 9 | 1.98 | R-454B | 650
218408302 | KENMORE | B5H3V24*K*AAA* | EVD5X25M17A*+WALLCON | *80CTL0701716B* | Split System | 23000 | 21.5 | 9 | 1.98 | R-454B | 650
218407942 | KENMORE | B5H3V24*K*AAA* | EVM5X42M21A*+WALLCON | *97CTN0801716A* | Split System | 23000 | 21.5 | 9 | 1.98 | R-454B | 650
218408654 | KENMORE | B5H3V24*K*AAA* | EVD5X36M17A*+WALLCON | *80CTL0701716B* | Split System | 23000 | 21.5 | 9 | 1.98 | R-454B | 650
218407878 | KENMORE | B5H3V24*K*AAA* | EVM5X42M21A*+WALLCON | *80CTL0701716B* | Split System | 23200 | 21.5 | 9 | 1.98 | R-454B | 650
218409174 | KENMORE | B5H3V24*K*AAA* | EVD5X42M21A*+WALLCON | *80CTL0701716B* | Split System | 23200 | 21.5 | 9 | 1.98 | R-454B | 650
218408758 | KENMORE | B5H3V24*K*AAA* | EVD5X36M21A*+WALLCON | *80CTL0701716B* | Split System | 23200 | 21.5 | 9 | 1.98 | R-454B | 650
218408806 | KENMORE | B5H3V24*K*AAA* | EVD5X36M21A*+WALLCON | *96CTN0801714B* | Split System | 23200 | 21.5 | 9 | 1.98 | R-454B | 650
218409486 | KENMORE | B5H3V36*K*AAA* | EA*5X42M21A*+WALLCON | *97CMN1002122B* | Split System | 32800 | 20 | 9.5 | 2.04 | R-454B | 650
218409518 | KENMORE | B5H3V36*K*AAA* | EA*5X42M21A*+WALLCON | *96CTN1002122B* | Split System | 32800 | 20 | 9.5 | 2.04 | R-454B | 650
218409430 | KENMORE | B5H3V36*K*AAA* | EA*5X42M21A*+WALLCON | *80CTL1102120B* | Split System | 32800 | 20 | 9.5 | 2.06 | R-454B | 650
218409446 | KENMORE | B5H3V36*K*AAA* | EA*5X42M21A*+WALLCON | *95CSU1002122B* | Split System | 32800 | 20 | 9.5 | 2.06 | R-454B | 650
218409382 | KENMORE | B5H3V36*K*AAA* | EA*5X42M21A*+WALLCON | *80CSU0401712B* | Split System | 32800 | 20 | 9.5 | 2.06 | R-454B | 650
218409718 | KENMORE | B5H3V36*K*AAA* | EA*5X48M21A*+WALLCON | *97CTN1002122A* | Split System | 33400 | 20 | 9.5 | 2.06 | R-454B | 650
218409606 | KENMORE | B5H3V36*K*AAA* | EA*5X48M21A*+WALLCON | *80CTL0901716B* | Split System | 33400 | 20 | 9.5 | 2.06 | R-454B | 650
218409662 | KENMORE | B5H3V36*K*AAA* | EA*5X48M21A*+WALLCON | *97CMN0802120B* | Split System | 33400 | 20 | 9.5 | 2.06 | R-454B | 650
218409622 | KENMORE | B5H3V36*K*AAA* | EA*5X48M21A*+WALLCON | *80CTL1102120B* | Split System | 33400 | 20.5 | 9.5 | 2.06 | R-454B | 650
215939792 | KENMORE | (C,H,T)5H3V36*K*AAA* | EA*5X60M24A*+WALLCON | *96CTN0802120B* | Split System | 34000 | 20 | 9.5 | 2.06 | R-454B | 650
215939742 | KENMORE | (C,H,T)5H3V36*K*AAA* | EA*5X48M21A*+WALLCON | *80CSU0601716B* | Split System | 33400 | 20.5 | 9.5 | 2.04 | R-454B | 650
216013306 | JOHNSON CONTROLS | HH824E2S11 | CTM36B5ADS1+JMET12BS2N1 |  | Split System | 23000 | 18 | 9.5 | 2 | R-454B | 650
216013292 | COLEMAN | HH824E2S11 | JHE36B5AD2SS1 |  | Split System | 23000 | 19 | 9.5 | 2 | R-454B | 650
215939912 | KENMORE | (C,H,T)5H3V36*K*AAA* | EA*5X61M24A*+WALLCON | *97CTN0802120A* | Split System | 34400 | 20.5 | 9.5 | 2.06 | R-454B | 650
218407966 | KENMORE | B5H3V24*K*AAA* | EVM5X43M21A*+WALLCON | *80CTL0451712B* | Split System | 23200 | 21.5 | 9.5 | 2.08 | R-454B | 650
217179433 | TRANE | 5TWV0X36A1 | 5TXCC009AS3 | S9V2B060U3VSB+LRP | Split System | 36000 | 20.2 | 9.5 | 2.1 | R-454B | 650
218408910 | KENMORE | B5H3V24*K*AAA* | EVD5X37M21A*+WALLCON | *97CTN0601716A* | Split System | 23200 | 21 | 9.5 | 2.08 | R-454B | 650
218408030 | KENMORE | B5H3V24*K*AAA* | EVM5X43M21A*+WALLCON | *97CTN0801716A* | Split System | 23200 | 21.5 | 9.5 | 2.06 | R-454B | 650
218408870 | KENMORE | B5H3V24*K*AAA* | EVD5X37M21A*+WALLCON | *95CSU0601716B* | Split System | 23400 | 21.5 | 9.5 | 2.06 | R-454B | 650
218409022 | KENMORE | B5H3V24*K*AAA* | EVD5X38M17A*+WALLCON | *97CTN0601716A* | Split System | 23600 | 21.5 | 9.5 | 2.06 | R-454B | 650
218409070 | KENMORE | B5H3V24*K*AAA* | EVD5X42M17A*+WALLCON | *80CTL0701716B* | Split System | 23200 | 21.5 | 9.5 | 2.08 | R-454B | 650
218409086 | KENMORE | B5H3V24*K*AAA* | EVD5X42M17A*+WALLCON | *95CSU0601716B* | Split System | 23200 | 21.5 | 9.5 | 2.08 | R-454B | 650
218409102 | KENMORE | B5H3V24*K*AAA* | EVD5X42M17A*+WALLCON | *97CMN0801714B* | Split System | 23200 | 21.5 | 9.5 | 2.08 | R-454B | 650
218408878 | KENMORE | B5H3V24*K*AAA* | EVD5X37M21A*+WALLCON | *97CMN0601714B* | Split System | 23200 | 21.5 | 9.5 | 2.08 | R-454B | 650
218409126 | KENMORE | B5H3V24*K*AAA* | EVD5X42M17A*+WALLCON | *96CTN0801714B* | Split System | 23200 | 21.5 | 9.5 | 2.08 | R-454B | 650
218407990 | KENMORE | B5H3V24*K*AAA* | EVM5X43M21A*+WALLCON | *97CMN0601714B* | Split System | 23200 | 21.5 | 9.5 | 2.08 | R-454B | 650
218408110 | KENMORE | B5H3V24*K*AAA* | EVM5X44M21A*+WALLCON | *97CTN0601716A* | Split System | 23600 | 22 | 9.5 | 2.04 | R-454B | 650
218408086 | KENMORE | B5H3V24*K*AAA* | EVM5X44M21A*+WALLCON | *97CMN0601714B* | Split System | 23600 | 22 | 9.5 | 2.04 | R-454B | 650
218408006 | KENMORE | B5H3V24*K*AAA* | EVM5X43M21A*+WALLCON | *96CTN0601714B* | Split System | 23200 | 22 | 9.5 | 2.06 | R-454B | 650
218408894 | KENMORE | B5H3V24*K*AAA* | EVD5X37M21A*+WALLCON | *96CTN0601714B* | Split System | 23200 | 22 | 9.5 | 2.06 | R-454B | 650
218408886 | KENMORE | B5H3V24*K*AAA* | EVD5X37M21A*+WALLCON | *97CMN0801714B* | Split System | 23400 | 22 | 9.5 | 2.06 | R-454B | 650
218408014 | KENMORE | B5H3V24*K*AAA* | EVM5X43M21A*+WALLCON | *96CTN0801714B* | Split System | 23400 | 22 | 9.5 | 2.06 | R-454B | 650
218407998 | KENMORE | B5H3V24*K*AAA* | EVM5X43M21A*+WALLCON | *97CMN0801714B* | Split System | 23400 | 22 | 9.5 | 2.06 | R-454B | 650
218407974 | KENMORE | B5H3V24*K*AAA* | EVM5X43M21A*+WALLCON | *80CTL0701716B* | Split System | 23400 | 22 | 9.5 | 2.06 | R-454B | 650
218408566 | KENMORE | B5H3V24*K*AAA* | EVD5X31M17A*+WALLCON | *97CMN0601714B* | Split System | 23400 | 22 | 9.5 | 2.06 | R-454B | 650
218408590 | KENMORE | B5H3V24*K*AAA* | EVD5X31M17A*+WALLCON | *96CTN0601714B* | Split System | 23400 | 22 | 9.5 | 2.06 | R-454B | 650
218408614 | KENMORE | B5H3V24*K*AAA* | EVD5X31M17A*+WALLCON | *97CTN0801716A* | Split System | 23400 | 22 | 9.5 | 2.06 | R-454B | 650
218408574 | KENMORE | B5H3V24*K*AAA* | EVD5X31M17A*+WALLCON | *97CMN0801714B* | Split System | 23400 | 22 | 9.5 | 2.06 | R-454B | 650
218408942 | KENMORE | B5H3V24*K*AAA* | EVD5X38M17A*+WALLCON | *80CTL0451712B* | Split System | 23600 | 22 | 9.5 | 2.06 | R-454B | 650
218407886 | KENMORE | B5H3V24*K*AAA* | EVM5X42M21A*+WALLCON | *80CTL0901716B* | Split System | 23200 | 22 | 9.5 | 2.08 | R-454B | 650
218408278 | KENMORE | B5H3V24*K*AAA* | EVD5X25M17A*+WALLCON | *80CSU0601716B* | Split System | 23200 | 22 | 9.5 | 2.08 | R-454B | 650
218409046 | KENMORE | B5H3V24*K*AAA* | EVD5X42M17A*+WALLCON | *80CSU0601716B* | Split System | 23200 | 22 | 9.5 | 2.08 | R-454B | 650
218408630 | KENMORE | B5H3V24*K*AAA* | EVD5X36M17A*+WALLCON | *80CSU0601716B* | Split System | 23200 | 22 | 9.5 | 2.08 | R-454B | 650
218409062 | KENMORE | B5H3V24*K*AAA* | EVD5X42M17A*+WALLCON | *80CTL0701412B* | Split System | 23200 | 22 | 9.5 | 2.08 | R-454B | 650
218409078 | KENMORE | B5H3V24*K*AAA* | EVD5X42M17A*+WALLCON | *80CTL0901716B* | Split System | 23200 | 22 | 9.5 | 2.08 | R-454B | 650
218408862 | KENMORE | B5H3V24*K*AAA* | EVD5X37M21A*+WALLCON | *80CTL0901716B* | Split System | 23400 | 22 | 9.5 | 2.08 | R-454B | 650
218408398 | KENMORE | B5H3V24*K*AAA* | EVD5X30M17A*+WALLCON | *80CSU0401712B* | Split System | 23200 | 22 | 9.5 | 2.1 | R-454B | 650
218408622 | KENMORE | B5H3V24*K*AAA* | EVD5X36M17A*+WALLCON | *80CSU0401712B* | Split System | 23200 | 22 | 9.5 | 2.1 | R-454B | 650
218409006 | KENMORE | B5H3V24*K*AAA* | EVD5X38M17A*+WALLCON | *96CTN0601714B* | Split System | 23600 | 22.5 | 9.5 | 2.04 | R-454B | 650
218409030 | KENMORE | B5H3V24*K*AAA* | EVD5X38M17A*+WALLCON | *97CTN0801716A* | Split System | 23600 | 22.5 | 9.5 | 2.06 | R-454B | 650
218408958 | KENMORE | B5H3V24*K*AAA* | EVD5X38M17A*+WALLCON | *80CTL0701716B* | Split System | 23600 | 22 | 9.5 | 2.06 | R-454B | 650
218407982 | KENMORE | B5H3V24*K*AAA* | EVM5X43M21A*+WALLCON | *80CTL0901716B* | Split System | 23400 | 22 | 9.5 | 2.08 | R-454B | 650
218408742 | KENMORE | B5H3V24*K*AAA* | EVD5X36M21A*+WALLCON | *80CSU0601716B* | Split System | 23200 | 22 | 9.5 | 2.1 | R-454B | 650
218407854 | KENMORE | B5H3V24*K*AAA* | EVM5X42M21A*+WALLCON | *80CSU0401712B* | Split System | 23200 | 22 | 9.5 | 2.1 | R-454B | 650
218407862 | KENMORE | B5H3V24*K*AAA* | EVM5X42M21A*+WALLCON | *80CSU0601716B* | Split System | 23200 | 22 | 9.5 | 2.1 | R-454B | 650
218408926 | KENMORE | B5H3V24*K*AAA* | EVD5X38M17A*+WALLCON | *80CSU0401712B* | Split System | 23800 | 22.5 | 9.5 | 2.04 | R-454B | 650
218408518 | KENMORE | B5H3V24*K*AAA* | EVD5X31M17A*+WALLCON | *80CSU0601716B* | Split System | 23600 | 22.5 | 9.5 | 2.06 | R-454B | 650
218408118 | KENMORE | B5H3V24*K*AAA* | EVM5X44M21A*+WALLCON | *97CTN0801716A* | Split System | 23600 | 22.5 | 9.5 | 2.06 | R-454B | 650
218408094 | KENMORE | B5H3V24*K*AAA* | EVM5X44M21A*+WALLCON | *96CTN0601714B* | Split System | 23600 | 22.5 | 9.5 | 2.06 | R-454B | 650
218407950 | KENMORE | B5H3V24*K*AAA* | EVM5X43M21A*+WALLCON | *80CSU0401712B* | Split System | 23400 | 22.5 | 9.5 | 2.08 | R-454B | 650
218407958 | KENMORE | B5H3V24*K*AAA* | EVM5X43M21A*+WALLCON | *80CSU0601716B* | Split System | 23400 | 22.5 | 9.5 | 2.08 | R-454B | 650
218408934 | KENMORE | B5H3V24*K*AAA* | EVD5X38M17A*+WALLCON | *80CSU0601716B* | Split System | 23800 | 23 | 9.5 | 2.04 | R-454B | 650
218408070 | KENMORE | B5H3V24*K*AAA* | EVM5X44M21A*+WALLCON | *80CTL0901716B* | Split System | 23800 | 23 | 9.5 | 2.04 | R-454B | 650
217179332 | AMERICAN STANDARD | 5A6V0X24A1 | 5PX*BD04AS3 | S9V2B060D3PSC+LRP | Split System | 21600 | 18.4 | 9.7 | 2.1 | R-454B | 650
217179331 | TRANE | 5TWV0X24A1 | 5PX*BD04AS3 | S9V2B060D3PSC+LRP | Split System | 21600 | 18.4 | 9.7 | 2.1 | R-454B | 650
217179482 | AMERICAN STANDARD | 5A6V0X48A1 | 5PX*C009AS3 | S9V2B080U4PSC+LRP | Split System | 45000 | 19.6 | 9.7 | 2.1 | R-454B | 650
217179505 | TRANE | 5TWV0X48A1 | 5TXCC009AS3 | S9V2B080U4PSC+LRP | Split System | 45000 | 19.6 | 9.7 | 2.1 | R-454B | 650
217179346 | AMERICAN STANDARD | 5A6V0X24A1 | 5PX*BD06AS3 | S9V2B060D3PSC+LRP | Split System | 22000 | 18.4 | 9.7 | 2.2 | R-454B | 650
217179417 | TRANE | 5TWV0X36A1 | 5PX*CD09AS3 | S9V2B060D3PSC+LRP | Split System | 35600 | 20.2 | 9.7 | 2.1 | R-454B | 650
217179367 | TRANE | 5TWV0X36A1 | 5PX*C009AS3 | S9V2B060U3VSB+LRP | Split System | 36000 | 20.2 | 9.7 | 2.1 | R-454B | 650
217179384 | AMERICAN STANDARD | 5A6V0X36A1 | 5PX*C009AS3 | S9V2B060D3PSC+LRP | Split System | 35600 | 20.4 | 9.7 | 2.1 | R-454B | 650
217562298 | FRIEDRICH | RD18AY36AJVC | TCFY3621MTANM | FR951V0403A17UH | Split System | 32200 | 18 | 10 | 2.1 | R-454B | 650
217562266 | FRIEDRICH | RD18AY36AJVC | TCFY3621MTANM | FR951V0603A17UH | Split System | 32200 | 18 | 10 | 2.1 | R-454B | 650
216891260 | FRIEDRICH | RD18AY36AJVC | RCFY3621MTANM | FR951V1005A21UH | Split System | 32600 | 19 | 10 | 2.1 | R-454B | 650
217562262 | FRIEDRICH | RD18AY36AJVC | TCFY3621MTANM | FR951V1005A21UH | Split System | 32600 | 19 | 10 | 2.1 | R-454B | 650
217562414 | FRIEDRICH | RD18AY36AJVC | TCFY3624MTANM | FR951V1005A21UH | Split System | 32600 | 19 | 10 | 2.1 | R-454B | 650
216612216 | AMERICAN STANDARD | 5A6V0X24A1 | 5TXCB006AS3 | S9V2B080U4PSC+LRP | Split System | 22200 | 21.2 | 10 | 2.2 | R-454B | 650
216612215 | TRANE | 5TWV0X24A1 | 5TXCB006AS3 | S9V2B080U4PSC+LRP | Split System | 22200 | 21.2 | 10 | 2.2 | R-454B | 650
216612223 | TRANE | 5TWV0X24A1 | 5TXCB006AS3 | S9V2B060U4PSC+LRP | Split System | 22200 | 21.4 | 10 | 2.2 | R-454B | 650
216050995 | RHEEM | RP19AY24AJVC | RCFY2421HEAAM | R951V0603A17UH | Split System | 22800 | 21 | 10 | 1.8 | R-454B | 650
217334775 | CHAMPION HEATING AND COOLING | HH860E2S11 | CTU60D5XHS1+TXV |  | Split System | 54000 | 15.2 | 8.1 | 2 | R-454B | 650
216770037 | AMERICAN STANDARD | 5A6H7048A1 | 5TXCC009AS3 | S9V2C080U5PSC | Split System | 43500 | 16.5 | 8.7 | 2.22 | R-454B | 650
216770036 | TRANE | 5TWR7048A1 | 5TXCC009AS3 | S9V2C080U5PSC | Split System | 43500 | 16.5 | 8.7 | 2.22 | R-454B | 650
216770056 | TRANE | 5TWR7048A1 | 5TXCD008AS3 | S9V2D120U5PSC | Split System | 43000 | 16.5 | 9 | 2.23 | R-454B | 650
217382717 | CARRIER | 37MUHAQ36AA3+TIC2025-0016 | CAA**3617AM* | 59TP7A060V17**16 | Split System | 34400 | 15.2 | 8.1 | 1.75 | R-454B | 650
217382703 | CARRIER | 37MUHAQ36AA3+TIC2025-0016 | CAA**3617AM* | 59SP6B060V17**16 | Split System | 34400 | 15.2 | 8.1 | 1.75 | R-454B | 650
217382719 | CARRIER | 37MUHAQ36AA3+TIC2025-0016 | CAA**3617AM* | 59TP7A080V17**16 | Split System | 34600 | 15.2 | 8.1 | 1.75 | R-454B | 650
217382319 | CARRIER | 37MUHAQ36AA3+TIC2025-0016 | CSAH*3612AM* | 59SP6B120V24**22 | Split System | 35200 | 15.2 | 8.1 | 1.75 | R-454B | 650
217382233 | CARRIER | 37MUHAQ36AA3+TIC2025-0016 | CSAH*4212AM* | 59SU5B080M21**20 | Split System | 35400 | 15.2 | 8.1 | 1.75 | R-454B | 650
217382682 | CARRIER | 37MUHAQ36AA3+TIC2025-0016 | CAA**3617AM* | 58SP*B045V14**12 | Split System | 34200 | 15.5 | 8.1 | 1.75 | R-454B | 650
217382696 | CARRIER | 37MUHAQ36AA3+TIC2025-0016 | CAA**3617AM* | 58TP*B070V14**12 | Split System | 34200 | 15.5 | 8.1 | 1.75 | R-454B | 650
217382519 | CARRIER | 37MUHAQ36AA3+TIC2025-0016 | CAA**4221AM* | 59SP6B060V17**16 | Split System | 34800 | 15.5 | 8.1 | 1.75 | R-454B | 650
217382353 | CARRIER | 37MUHAQ36AA3+TIC2025-0016 | CSAH*3612AM* | 59TP7A100V21**22 | Split System | 35200 | 15.5 | 8.1 | 1.75 | R-454B | 650
217382328 | CARRIER | 37MUHAQ36AA3+TIC2025-0016 | CSAH*3612AM* | 59SU5B100M21**22 | Split System | 35400 | 15.5 | 8.1 | 1.75 | R-454B | 650
217382158 | CARRIER | 37MUHAQ36AA3+TIC2025-0016 | CSAH*4812AM* | 59TP6C100V21**22 | Split System | 35600 | 15.5 | 8.1 | 1.75 | R-454B | 650
217382224 | CARRIER | 37MUHAQ36AA3+TIC2025-0016 | CSAH*4212AM* | 59SP6B100V21**20 | Split System | 35600 | 15.5 | 8.1 | 1.75 | R-454B | 650
217382292 | CARRIER | 37MUHAQ36AA3+TIC2025-0016 | CSAH*3612AM* | 58SU*B100M21**20 | Split System | 35800 | 15.5 | 8.1 | 1.75 | R-454B | 650
217382232 | CARRIER | 37MUHAQ36AA3+TIC2025-0016 | CSAH*4212AM* | 59SU5B060M17**16 | Split System | 35800 | 15.5 | 8.1 | 1.75 | R-454B | 650
217382279 | CARRIER | 37MUHAQ36AA3+TIC2025-0016 | CSAH*3612AM* | 58SP*B090V21**20 | Split System | 35800 | 15.5 | 8.1 | 1.75 | R-454B | 650
217382245 | CARRIER | 37MUHAQ36AA3+TIC2025-0016 | CSAH*4212AM* | 59TP6C080V21**20 | Split System | 36000 | 15.5 | 8.1 | 1.75 | R-454B | 650
217382501 | CARRIER | 37MUHAQ36AA3+TIC2025-0016 | CAA**4221AM* | 58SU*B040M17**12 | Split System | 34600 | 16 | 8.1 | 1.75 | R-454B | 650
217382546 | CARRIER | 37MUHAQ36AA3+TIC2025-0016 | CAA**4221AM* | 59TP6C100V21**22 | Split System | 34800 | 16 | 8.1 | 1.75 | R-454B | 650
217382692 | CARRIER | 37MUHAQ36AA3+TIC2025-0016 | CAA**3617AM* | 58SU*B060M17**16 | Split System | 34800 | 16 | 8.1 | 1.75 | R-454B | 650
217383748 | CARRIER | 37MUHAQ30AA3+TIC2025-0016 | CAA**3017AM* | 58SP*B070V17**16 | Split System | 28800 | 16 | 8.1 | 1.75 | R-454B | 650
215941332 | KENMORE | (C,H,T)5H3V48*K*AAA* | EVM5X49M21A*+WALLCON | *96CTN0802120B* | Split System | 45500 | 20.5 | 8.1 | 1.95 | R-454B | 650
215941482 | KENMORE | (C,H,T)5H3V48*K*AAA* | EVM5X60M24A*+WALLCON | *97CTN1202422A* | Split System | 45500 | 20.5 | 8.1 | 1.95 | R-454B | 650
215941662 | KENMORE | (C,H,T)5H3V48*K*AAA* | EVD5X49M24A*+WALLCON | *97CTN1202422A* | Split System | 45500 | 20.5 | 8.1 | 1.95 | R-454B | 650
217383703 | CARRIER | 37MUHAQ30AA3+TIC2025-0016 | CAA**3617AM* | 59SP6B060V14**12 | Split System | 28600 | 15.2 | 8.5 | 1.76 | R-454B | 650
216676953 | PAYNE HEATING AND COOLING | 37MURAQ24AA3 | CAA**2417AM* | PG92MSAA48080B** | Split System | 23200 | 15.2 | 8.5 | 1.88 | R-454B | 650
216675767 | SMART COMFORT | D5CURAH24AAK | EA*5X24M14A* | *80MS(N,L)0701412A* | Split System | 23200 | 15.2 | 8.5 | 1.88 | R-454B | 650
216675768 | TEMPSTAR | D5CURAH24AAK | EA*5X24M14A* | *80MS(N,L)0701412A* | Split System | 23200 | 15.2 | 8.5 | 1.88 | R-454B | 650
217383707 | CARRIER | 37MUHAQ30AA3+TIC2025-0016 | CAA**3617AM* | 59SP6B080V17**16 | Split System | 28600 | 15.5 | 8.5 | 1.78 | R-454B | 650
217383705 | CARRIER | 37MUHAQ30AA3+TIC2025-0016 | CAA**3617AM* | 59SP6B060V17**16 | Split System | 28800 | 15.5 | 8.5 | 1.78 | R-454B | 650
217382647 | CARRIER | 37MUHAQ36AA3+TIC2025-0016 | CAA**3717AM* | 58TP*B045V14**12 | Split System | 35600 | 15.5 | 8.5 | 1.82 | R-454B | 650
217382665 | CARRIER | 37MUHAQ36AA3+TIC2025-0016 | CAA**3717AM* | 59SU5B060M17**16 | Split System | 35600 | 15.5 | 8.5 | 1.84 | R-454B | 650
217382619 | CARRIER | 37MUHAQ36AA3+TIC2025-0016 | CAA**3721AM* | 59TP7A060V17**16 | Split System | 35800 | 15.5 | 8.5 | 1.84 | R-454B | 650
217383680 | CARRIER | 37MUHAQ30AA3+TIC2025-0016 | CAA**3617AM* | 58TP*B070V14**12 | Split System | 28800 | 16 | 8.5 | 1.78 | R-454B | 650
217382515 | CARRIER | 37MUHAQ36AA3+TIC2025-0016 | CAA**4221AM* | 58TP*B110V21**22 | Split System | 35200 | 16 | 8.5 | 1.8 | R-454B | 650
216675982 | AIRQUEST | D5CURAH24AAK | EA*5X30M17A* | *80MS(N,L)0901714A* | Split System | 23600 | 15.2 | 8.5 | 1.9 | R-454B | 650
216676293 | AIRQUEST | D5CURAH24AAK | EA*5X30M17A* | *80VSL0901716B* | Split System | 23400 | 15.2 | 8.5 | 1.92 | R-454B | 650
216678043 | AIRQUEST | D5CURAH24AAK | EA*5X36M17A* | *96VTN0601716B* | Split System | 23600 | 15.2 | 8.5 | 1.92 | R-454B | 650
216676114 | ARCOAIRE | D5CURAH24AAK | EA*5X30M17A* | *80VSL0451412B* | Split System | 23400 | 15.2 | 8.5 | 1.9 | R-454B | 650
216675983 | ARCOAIRE | D5CURAH24AAK | EA*5X30M17A* | *80MS(N,L)0901714A* | Split System | 23600 | 15.2 | 8.5 | 1.9 | R-454B | 650
216676921 | ARCOAIRE | D5CURAH24AAK | EA*5X30M17A* | *92MSN0601714A* | Split System | 23600 | 15.2 | 8.5 | 1.9 | R-454B | 650
216676174 | ARCOAIRE | D5CURAH24AAK | EA*5X30M14A* | *80VSL0701412B* | Split System | 23600 | 15.2 | 8.5 | 1.9 | R-454B | 650
216676767 | ARCOAIRE | D5CURAH24AAK | ESH5X30M12A* | *80MSU0601716A* | Split System | 24200 | 15.2 | 8.5 | 1.92 | R-454B | 650
216677445 | ARCOAIRE | D5CURAH24AAK | EA*5X37M17A* | *96VSN0401712B* | Split System | 24200 | 15.2 | 8.5 | 1.96 | R-454B | 650
216676538 | BRYANT HEATING AND COOLING SYSTEMS | 37MURAQ24AA3 | CAA**3017AM* | 82*TB36045V14*** | Split System | 23400 | 15.2 | 8.5 | 1.9 | R-454B | 650
216678104 | BRYANT HEATING AND COOLING SYSTEMS | 37MURAQ24AA3 | CAA**3617AM* | 926TC48080V17*** | Split System | 23600 | 15.2 | 8.5 | 1.9 | R-454B | 650
216676649 | BRYANT HEATING AND COOLING SYSTEMS | 37MURAQ24AA3 | CAA**3017AM* | 82*TB48070V17*** | Split System | 23600 | 15.2 | 8.5 | 1.9 | R-454B | 650
216675900 | BRYANT HEATING AND COOLING SYSTEMS | 37MURAQ24AA3 | CAA**3017AM* | 8(0,1)*SB48070M17*** | Split System | 23600 | 15.2 | 8.5 | 1.9 | R-454B | 650
216676917 | BRYANT HEATING AND COOLING SYSTEMS | 37MURAQ24AA3 | CAA**3017AM* | 912SE42060M17*** | Split System | 23600 | 15.2 | 8.5 | 1.9 | R-454B | 650
216675653 | BRYANT HEATING AND COOLING SYSTEMS | 37MURAQ24AA3 | CAA**3014AM* | 8(0,1)*SB36045M14*** | Split System | 23600 | 15.2 | 8.5 | 1.9 | R-454B | 650
216676602 | BRYANT HEATING AND COOLING SYSTEMS | 37MURAQ24AA3 | CAA**3014AM* | 82*TB36070V14*** | Split System | 23600 | 15.2 | 8.5 | 1.9 | R-454B | 650
216676504 | BRYANT HEATING AND COOLING SYSTEMS | 37MURAQ24AA3 | CSAH*3012AM* | 8(0,1)*SB36070M14*** | Split System | 23800 | 15.2 | 8.5 | 1.9 | R-454B | 650
216677876 | BRYANT HEATING AND COOLING SYSTEMS | 37MURAQ24AA3 | CSAH*3012AM* | 935SB60080M21*** | Split System | 24200 | 15.2 | 8.5 | 1.9 | R-454B | 650
216678246 | BRYANT HEATING AND COOLING SYSTEMS | 37MURAQ24AA3 | CAA**3617AM* | 927TA48060V17*** | Split System | 23600 | 15.2 | 8.5 | 1.92 | R-454B | 650
216678040 | BRYANT HEATING AND COOLING SYSTEMS | 37MURAQ24AA3 | CAA**3617AM* | 926TC48060V17*** | Split System | 23600 | 15.2 | 8.5 | 1.92 | R-454B | 650
216676622 | BRYANT HEATING AND COOLING SYSTEMS | 37MURAQ24AA3 | CSAH*3612AM* | 8(0,1)*SB60110M21*** | Split System | 23800 | 15.2 | 8.5 | 1.94 | R-454B | 650
217382815 | CARRIER | 37MUHAQ30AA3+TIC2025-0016 | CSAH*4212AM* | 59SC2E080M17**16 | Split System | 29600 | 15.2 | 8.5 | 1.82 | R-454B | 650
217383078 | CARRIER | 37MUHAQ30AA3+TIC2025-0016 | CSAH*3612AM* | 59TP7A120V24**22 | Split System | 29600 | 15.2 | 8.5 | 1.82 | R-454B | 650
216677571 | CARRIER | 37MURAQ24AA3 | CAA**3617AM* | 59SP6B080V17**16 | Split System | 23600 | 15.2 | 8.5 | 1.9 | R-454B | 650
216675652 | CARRIER | 37MURAQ24AA3 | CAA**3014AM* | 58S(B,C)*B045M14**12 | Split System | 23600 | 15.2 | 8.5 | 1.9 | R-454B | 650
216676659 | CARRIER | 37MURAQ24AA3 | CAA**3617AM* | 58TP*B070V17**16 | Split System | 23800 | 15.2 | 8.5 | 1.9 | R-454B | 650
216678245 | CARRIER | 37MURAQ24AA3 | CAA**3617AM* | 59TP7A060V17**16 | Split System | 23600 | 15.2 | 8.5 | 1.92 | R-454B | 650
216678038 | CARRIER | 37MURAQ24AA3 | CAA**3617AM* | 59TP6C060V17**16 | Split System | 23600 | 15.2 | 8.5 | 1.92 | R-454B | 650
216677486 | COMFORTMAKER | D5CURAH24AAK | EA*5X36M17A* | *96VSN0601412B* | Split System | 23600 | 15.2 | 8.5 | 1.9 | R-454B | 650
216677576 | COMFORTMAKER | D5CURAH24AAK | EA*5X36M17A* | *96VSN0801716B* | Split System | 23600 | 15.2 | 8.5 | 1.9 | R-454B | 650
216676922 | COMFORTMAKER | D5CURAH24AAK | EA*5X30M17A* | *92MSN0601714A* | Split System | 23600 | 15.2 | 8.5 | 1.9 | R-454B | 650
216676734 | COMFORTMAKER | D5CURAH24AAK | ESH5X30M12A* | *80MSU0401712A* | Split System | 23800 | 15.2 | 8.5 | 1.9 | R-454B | 650
216676509 | COMFORTMAKER | D5CURAH24AAK | ESH5X30M12A* | *80MS(N,L)0701412A* | Split System | 23800 | 15.2 | 8.5 | 1.9 | R-454B | 650
216677881 | COMFORTMAKER | D5CURAH24AAK | ESH5X30M12A* | *95MSU0802120A* | Split System | 24200 | 15.2 | 8.5 | 1.9 | R-454B | 650
216678045 | COMFORTMAKER | D5CURAH24AAK | EA*5X36M17A* | *96VTN0601716B* | Split System | 23600 | 15.2 | 8.5 | 1.92 | R-454B | 650
216677997 | DAY & NIGHT | D5CURAH24AAK | EA*5X36M17A* | *96VTN0601412B* | Split System | 23600 | 15.2 | 8.5 | 1.9 | R-454B | 650
216678311 | DAY & NIGHT | D5CURAH24AAK | EA*5X36M17A* | *97VTN0801716A* | Split System | 23600 | 15.2 | 8.5 | 1.9 | R-454B | 650
216677577 | DAY & NIGHT | D5CURAH24AAK | EA*5X36M17A* | *96VSN0801716B* | Split System | 23600 | 15.2 | 8.5 | 1.9 | R-454B | 650
216676655 | DAY & NIGHT | D5CURAH24AAK | EA*5X30M17A* | *80VTL0701716B* | Split System | 23600 | 15.2 | 8.5 | 1.9 | R-454B | 650
216676923 | DAY & NIGHT | D5CURAH24AAK | EA*5X30M17A* | *92MSN0601714A* | Split System | 23600 | 15.2 | 8.5 | 1.9 | R-454B | 650
216676666 | DAY & NIGHT | D5CURAH24AAK | EA*5X36M17A* | *80VTL0701716B* | Split System | 23800 | 15.2 | 8.5 | 1.9 | R-454B | 650
216678046 | DAY & NIGHT | D5CURAH24AAK | EA*5X36M17A* | *96VTN0601716B* | Split System | 23600 | 15.2 | 8.5 | 1.92 | R-454B | 650
216677252 | DAY & NIGHT | D5CURAH24AAK | EA*5X36M17A* | *96MSN0801716A* | Split System | 23800 | 15.2 | 8.5 | 1.92 | R-454B | 650
216676686 | DAY & NIGHT | D5CURAH24AAK | ESH5X30M12A* | *80VSL0701412B* | Split System | 23800 | 15.2 | 8.5 | 1.92 | R-454B | 650
216676769 | DAY & NIGHT | D5CURAH24AAK | ESH5X30M12A* | *80MSU0601716A* | Split System | 24200 | 15.2 | 8.5 | 1.92 | R-454B | 650
216676533 | DAY & NIGHT | D5CURAH24AAK | ESH5X36M12A* | *80MS(N,L)0701712A* | Split System | 23800 | 15.2 | 8.5 | 1.94 | R-454B | 650
216677953 | DAY & NIGHT | D5CURAH24AAK | EA*5X37M17A* | *96VTN0401712B* | Split System | 24200 | 15.2 | 8.5 | 1.96 | R-454B | 650
216676540 | HEIL | D5CURAH24AAK | EA*5X30M17A* | *80VTL0451412B* | Split System | 23400 | 15.2 | 8.5 | 1.9 | R-454B | 650
216675773 | HEIL | D5CURAH24AAK | EA*5X24M17A* | *80MS(N,L)0701412A* | Split System | 23400 | 15.2 | 8.5 | 1.9 | R-454B | 650
216677573 | HEIL | D5CURAH24AAK | EA*5X36M17A* | *96VSN0801716B* | Split System | 23600 | 15.2 | 8.5 | 1.9 | R-454B | 650
216677743 | HEIL | D5CURAH24AAK | EA*5X30M17A* | *95MSU0601716A* | Split System | 23600 | 15.2 | 8.5 | 1.9 | R-454B | 650
216675667 | HEIL | D5CURAH24AAK | EA*5X30M17A* | *80MS(N,L)0451412A* | Split System | 23600 | 15.2 | 8.5 | 1.9 | R-454B | 650
216677878 | HEIL | D5CURAH24AAK | ESH5X30M12A* | *95MSU0802120A* | Split System | 24200 | 15.2 | 8.5 | 1.9 | R-454B | 650
216678042 | HEIL | D5CURAH24AAK | EA*5X36M17A* | *96VTN0601716B* | Split System | 23600 | 15.2 | 8.5 | 1.92 | R-454B | 650
216676117 | KEEPRITE | D5CURAH24AAK | EA*5X30M17A* | *80VSL0451412B* | Split System | 23400 | 15.2 | 8.5 | 1.9 | R-454B | 650
216677488 | KEEPRITE | D5CURAH24AAK | EA*5X36M17A* | *96VSN0601412B* | Split System | 23600 | 15.2 | 8.5 | 1.9 | R-454B | 650
216678111 | KEEPRITE | D5CURAH24AAK | EA*5X36M17A* | *96VTN0801716B* | Split System | 23600 | 15.2 | 8.5 | 1.9 | R-454B | 650
216676924 | KEEPRITE | D5CURAH24AAK | EA*5X30M17A* | *92MSN0601714A* | Split System | 23600 | 15.2 | 8.5 | 1.9 | R-454B | 650
216676534 | KEEPRITE | D5CURAH24AAK | ESH5X36M12A* | *80MS(N,L)0701712A* | Split System | 23800 | 15.2 | 8.5 | 1.94 | R-454B | 650
216677954 | KEEPRITE | D5CURAH24AAK | EA*5X37M17A* | *96VTN0401712B* | Split System | 24200 | 15.2 | 8.5 | 1.96 | R-454B | 650
216675654 | PAYNE HEATING AND COOLING | 37MURAQ24AA3 | CAA**3014AM* | PG80MS(A,L)A36045A** | Split System | 23600 | 15.2 | 8.5 | 1.9 | R-454B | 650
216676661 | PAYNE HEATING AND COOLING | 37MURAQ24AA3 | CAA**3617AM* | PG80VTLB48070B** | Split System | 23800 | 15.2 | 8.5 | 1.9 | R-454B | 650
216677877 | PAYNE HEATING AND COOLING | 37MURAQ24AA3 | CSAH*3012AM* | PG95MSUA60080C** | Split System | 24200 | 15.2 | 8.5 | 1.9 | R-454B | 650
216675992 | PAYNE HEATING AND COOLING | 37MURAQ24AA3 | CAA**3617AM* | PG80MS(A,L)A42090B** | Split System | 23800 | 15.2 | 8.5 | 1.92 | R-454B | 650
216677754 | PAYNE HEATING AND COOLING | 37MURAQ24AA3 | CSAH*3612AM* | PG92MSAA48080B** | Split System | 24000 | 15.2 | 8.5 | 1.94 | R-454B | 650
216678112 | SMART COMFORT | D5CURAH24AAK | EA*5X36M17A* | *96VTN0801716B* | Split System | 23600 | 15.2 | 8.5 | 1.9 | R-454B | 650
216677579 | SMART COMFORT | D5CURAH24AAK | EA*5X36M17A* | *96VSN0801716B* | Split System | 23600 | 15.2 | 8.5 | 1.9 | R-454B | 650
216678313 | SMART COMFORT | D5CURAH24AAK | EA*5X36M17A* | *97VTN0801716A* | Split System | 23600 | 15.2 | 8.5 | 1.9 | R-454B | 650
216676298 | SMART COMFORT | D5CURAH24AAK | EA*5X30M17A* | *80VSL0901716B* | Split System | 23400 | 15.2 | 8.5 | 1.92 | R-454B | 650
216678254 | SMART COMFORT | D5CURAH24AAK | EA*5X36M17A* | *97VTN0601716A* | Split System | 23600 | 15.2 | 8.5 | 1.92 | R-454B | 650
216675999 | SMART COMFORT | D5CURAH24AAK | EA*5X36M17A* | *80MS(N,L)0901714A* | Split System | 23800 | 15.2 | 8.5 | 1.92 | R-454B | 650
216677761 | SMART COMFORT | D5CURAH24AAK | ESH5X36M12A* | *92MSN0801716A* | Split System | 24000 | 15.2 | 8.5 | 1.94 | R-454B | 650
216677955 | SMART COMFORT | D5CURAH24AAK | EA*5X37M17A* | *96VTN0401712B* | Split System | 24200 | 15.2 | 8.5 | 1.96 | R-454B | 650
216676119 | TEMPSTAR | D5CURAH24AAK | EA*5X30M17A* | *80VSL0451412B* | Split System | 23400 | 15.2 | 8.5 | 1.9 | R-454B | 650
216675780 | TEMPSTAR | D5CURAH24AAK | EA*5X24M17A* | *80MS(N,L)0701412A* | Split System | 23400 | 15.2 | 8.5 | 1.9 | R-454B | 650
216676926 | TEMPSTAR | D5CURAH24AAK | EA*5X30M17A* | *92MSN0601714A* | Split System | 23600 | 15.2 | 8.5 | 1.9 | R-454B | 650
216676577 | AIRQUEST | D5CURAH24AAK | EA*5X36M17A* | *80VTL0451412B* | Split System | 23600 | 15.5 | 8.5 | 1.92 | R-454B | 650
216675787 | ARCOAIRE | D5CURAH24AAK | EA*5X30M14A* | *80MS(N,L)0701412A* | Split System | 23400 | 15.5 | 8.5 | 1.9 | R-454B | 650
216676410 | BRYANT HEATING AND COOLING SYSTEMS | 37MURAQ24AA3 | CAA**3017AM* | 83*SB36040M17*** | Split System | 23600 | 15.5 | 8.5 | 1.9 | R-454B | 650
216675832 | BRYANT HEATING AND COOLING SYSTEMS | 37MURAQ24AA3 | CAA**3017AM* | 8(0,1)*SB36070M17*** | Split System | 23400 | 15.5 | 8.5 | 1.92 | R-454B | 650
216676141 | BRYANT HEATING AND COOLING SYSTEMS | 37MURAQ24AA3 | CAA**3617AM* | 82*SB36045V14*** | Split System | 23600 | 15.5 | 8.5 | 1.92 | R-454B | 650
217383221 | CARRIER | 37MUHAQ30AA3+TIC2025-0016 | CSAH*3012AM* | 59TP7A100V21**22 | Split System | 29600 | 15.5 | 8.5 | 1.8 | R-454B | 650
217383035 | CARRIER | 37MUHAQ30AA3+TIC2025-0016 | CSAH*3612AM* | 59SP6B120V24**22 | Split System | 29800 | 15.5 | 8.5 | 1.8 | R-454B | 650
217382783 | CARRIER | 37MUHAQ30AA3+TIC2025-0016 | CSAH*4212AM* | 58SP*B090V21**20 | Split System | 30000 | 15.5 | 8.5 | 1.82 | R-454B | 650
216676200 | CARRIER | 37MURAQ24AA3 | CAA**3017AM* | 58SP*B070V14**12 | Split System | 23800 | 15.5 | 8.5 | 1.9 | R-454B | 650
216676300 | CARRIER | 37MURAQ24AA3 | CAA**3617AM* | 58SP*B090V17**16 | Split System | 23600 | 15.5 | 8.5 | 1.92 | R-454B | 650
216676427 | COMFORTMAKER | D5CURAH24AAK | EA*5X30M17A* | *80MSU0601716A* | Split System | 23400 | 15.5 | 8.5 | 1.9 | R-454B | 650
216677771 | DAY & NIGHT | D5CURAH24AAK | EA*5X36M17A* | *95MSU0601716A* | Split System | 23800 | 15.5 | 8.5 | 1.9 | R-454B | 650
216675785 | HEIL | D5CURAH24AAK | EA*5X30M14A* | *80MS(N,L)0701412A* | Split System | 23400 | 15.5 | 8.5 | 1.9 | R-454B | 650
216676142 | HEIL | D5CURAH24AAK | EA*5X36M17A* | *80VSL0451412B* | Split System | 23600 | 15.5 | 8.5 | 1.92 | R-454B | 650
216676971 | KEEPRITE | D5CURAH24AAK | EA*5X30M17A* | *92MSN0801716A* | Split System | 23400 | 15.5 | 8.5 | 1.9 | R-454B | 650
216677772 | KEEPRITE | D5CURAH24AAK | EA*5X36M17A* | *95MSU0601716A* | Split System | 23800 | 15.5 | 8.5 | 1.9 | R-454B | 650
216676752 | PAYNE HEATING AND COOLING | 37MURAQ24AA3 | CAA**3617AM* | PG80MSUA48060B** | Split System | 23600 | 15.5 | 8.5 | 1.92 | R-454B | 650
216676759 | SMART COMFORT | D5CURAH24AAK | EA*5X36M17A* | *80MSU0601716A* | Split System | 23600 | 15.5 | 8.5 | 1.92 | R-454B | 650
216676583 | TEMPSTAR | D5CURAH24AAK | EA*5X36M17A* | *80VTL0451412B* | Split System | 23600 | 15.5 | 8.5 | 1.92 | R-454B | 650
217383762 | CARRIER | 37MUHAQ30AA3+TIC2025-0016 | CAA**3017AM* | 58TP*B090V17**16 | Split System | 28800 | 16 | 8.5 | 1.76 | R-454B | 650
217383430 | CARRIER | 37MUHAQ30AA3+TIC2025-0016 | CAA**4221AM* | 59SU5B100M21**22 | Split System | 29000 | 16 | 8.5 | 1.78 | R-454B | 650
217382494 | CARRIER | 37MUHAQ36AA3+TIC2025-0016 | CAA**4221AM* | 58SP*B070V17**16 | Split System | 35000 | 16 | 8.5 | 1.8 | R-454B | 650
217382801 | CARRIER | 37MUHAQ30AA3+TIC2025-0016 | CSAH*4212AM* | 58TP*B070V17**16 | Split System | 29800 | 16 | 8.5 | 1.82 | R-454B | 650
217382803 | CARRIER | 37MUHAQ30AA3+TIC2025-0016 | CSAH*4212AM* | 58TP*B090V17**16 | Split System | 30000 | 16 | 8.5 | 1.82 | R-454B | 650
217382781 | CARRIER | 37MUHAQ30AA3+TIC2025-0016 | CSAH*4212AM* | 58SP*B090V17**16 | Split System | 30000 | 16 | 8.5 | 1.82 | R-454B | 650
217382960 | CARRIER | 37MUHAQ30AA3+TIC2025-0016 | CSAH*3612AM* | 58SP*B110V21**22 | Split System | 30000 | 16 | 8.5 | 1.82 | R-454B | 650
216675752 | AIRQUEST | D5CURAH24AAK | EA*5X37M21A* | *80MS(N,L)0451714A* | Split System | 24400 | 15.2 | 8.5 | 1.96 | R-454B | 650
216676721 | AIRQUEST | D5CURAH24AAK | EA*5X37M21A* | *80VTL0902120B* | Split System | 25000 | 15.2 | 8.5 | 1.96 | R-454B | 650
216677645 | ARCOAIRE | D5CURAH24AAK | ESH5X36M12A* | *96VSN1002120B* | Split System | 24600 | 15.2 | 8.5 | 1.92 | R-454B | 650
216676889 | ARCOAIRE | D5CURAH24AAK | EA*5X37M17A* | *92MSN0601412A* | Split System | 24400 | 15.2 | 8.5 | 1.96 | R-454B | 650
216676343 | BRYANT HEATING AND COOLING SYSTEMS | 37MURAQ24AA3 | CSAH*3612AM* | 83*SB36040M17*** | Split System | 24200 | 15.2 | 8.5 | 1.94 | R-454B | 650
216675739 | BRYANT HEATING AND COOLING SYSTEMS | 37MURAQ24AA3 | CAA**2517AM* | 8(0,1)*SB42045M17*** | Split System | 24200 | 15.2 | 8.5 | 1.96 | R-454B | 650
217382819 | CARRIER | 37MUHAQ30AA3+TIC2025-0016 | CSAH*4212AM* | 59SC2E100M21**20 | Split System | 30000 | 15.2 | 8.5 | 1.84 | R-454B | 650
217382821 | CARRIER | 37MUHAQ30AA3+TIC2025-0016 | CSAH*4212AM* | 59SC2E100M21**22 | Split System | 30000 | 15.2 | 8.5 | 1.84 | R-454B | 650
217382771 | CARRIER | 37MUHAQ30AA3+TIC2025-0016 | CSAH*4212AM* | 58S(B,C)*B135M24**20 | Split System | 30000 | 15.2 | 8.5 | 1.84 | R-454B | 650
217382763 | CARRIER | 37MUHAQ30AA3+TIC2025-0016 | CSAH*4212AM* | 58S(B,C)*B090M21**20 | Split System | 30000 | 15.2 | 8.5 | 1.84 | R-454B | 650
216677820 | CARRIER | 37MURAQ24AA3 | CSAH*3612AM* | 59SU5B100M21**20 | Split System | 24200 | 15.2 | 8.5 | 1.92 | R-454B | 650
216675738 | CARRIER | 37MURAQ24AA3 | CAA**2517AM* | 58S(B,C)*B045M17**14 | Split System | 24200 | 15.2 | 8.5 | 1.96 | R-454B | 650
216676884 | CARRIER | 37MURAQ24AA3 | CAA**3717AM* | 59SC2E060M14**12 | Split System | 24400 | 15.2 | 8.5 | 1.96 | R-454B | 650
216677826 | COMFORTMAKER | D5CURAH24AAK | ESH5X36M12A* | *95MSU1002120A* | Split System | 24200 | 15.2 | 8.5 | 1.92 | R-454B | 650
216677646 | COMFORTMAKER | D5CURAH24AAK | ESH5X36M12A* | *96VSN1002120B* | Split System | 24600 | 15.2 | 8.5 | 1.92 | R-454B | 650
216675754 | COMFORTMAKER | D5CURAH24AAK | EA*5X37M21A* | *80MS(N,L)0451714A* | Split System | 24400 | 15.2 | 8.5 | 1.96 | R-454B | 650
216676055 | DAY & NIGHT | D5CURAH24AAK | ESH5X36M12A* | *80MS(N,L)0902116A* | Split System | 24200 | 15.2 | 8.5 | 1.92 | R-454B | 650
216677647 | DAY & NIGHT | D5CURAH24AAK | ESH5X36M12A* | *96VSN1002120B* | Split System | 24600 | 15.2 | 8.5 | 1.92 | R-454B | 650
216676891 | DAY & NIGHT | D5CURAH24AAK | EA*5X37M17A* | *92MSN0601412A* | Split System | 24400 | 15.2 | 8.5 | 1.96 | R-454B | 650
216676051 | HEIL | D5CURAH24AAK | ESH5X36M12A* | *80MS(N,L)0902116A* | Split System | 24200 | 15.2 | 8.5 | 1.92 | R-454B | 650
216676322 | HEIL | D5CURAH24AAK | EA*5X37M21A* | *80VSL0902120B* | Split System | 25000 | 15.2 | 8.5 | 1.96 | R-454B | 650
216676720 | HEIL | D5CURAH24AAK | EA*5X37M21A* | *80VTL0902120B* | Split System | 25000 | 15.2 | 8.5 | 1.96 | R-454B | 650
216676725 | KEEPRITE | D5CURAH24AAK | EA*5X37M21A* | *80VTL0902120B* | Split System | 25000 | 15.2 | 8.5 | 1.96 | R-454B | 650
216676635 | PAYNE HEATING AND COOLING | 37MURAQ24AA3 | CSAH*3612AM* | PG80VTLB36070A** | Split System | 24200 | 15.2 | 8.5 | 1.92 | R-454B | 650
216676993 | PAYNE HEATING AND COOLING | 37MURAQ24AA3 | CSAH*3612AM* | PG92MSAA60080C** | Split System | 24600 | 15.2 | 8.5 | 1.92 | R-454B | 650
216675740 | PAYNE HEATING AND COOLING | 37MURAQ24AA3 | CAA**2517AM* | PG80MS(A,L)A42045B** | Split System | 24200 | 15.2 | 8.5 | 1.96 | R-454B | 650
216675750 | PAYNE HEATING AND COOLING | 37MURAQ24AA3 | CAA**3721AM* | PG80MS(A,L)A42045B** | Split System | 24400 | 15.2 | 8.5 | 1.96 | R-454B | 650
216676886 | PAYNE HEATING AND COOLING | 37MURAQ24AA3 | CAA**3717AM* | PG92MSAA36060A** | Split System | 24400 | 15.2 | 8.5 | 1.96 | R-454B | 650
216677829 | SMART COMFORT | D5CURAH24AAK | ESH5X36M12A* | *95MSU1002120A* | Split System | 24200 | 15.2 | 8.5 | 1.92 | R-454B | 650
216677830 | TEMPSTAR | D5CURAH24AAK | ESH5X36M12A* | *95MSU1002120A* | Split System | 24200 | 15.2 | 8.5 | 1.92 | R-454B | 650
216677000 | TEMPSTAR | D5CURAH24AAK | ESH5X36M12A* | *92MSN0802120A* | Split System | 24600 | 15.2 | 8.5 | 1.92 | R-454B | 650
216675817 | TEMPSTAR | D5CURAH24AAK | ESH5X36M12A* | *80MS(N,L)0701412A* | Split System | 24000 | 15.2 | 8.5 | 1.94 | R-454B | 650
216676098 | TEMPSTAR | D5CURAH24AAK | ESH5X36M12A* | *80MS(N,L)1102420A* | Split System | 24400 | 15.2 | 8.5 | 1.94 | R-454B | 650
216676893 | TEMPSTAR | D5CURAH24AAK | EA*5X37M17A* | *92MSN0601412A* | Split System | 24400 | 15.2 | 8.5 | 1.96 | R-454B | 650
216676727 | TEMPSTAR | D5CURAH24AAK | EA*5X37M21A* | *80VTL0902120B* | Split System | 25000 | 15.2 | 8.5 | 1.96 | R-454B | 650
216676153 | AIRQUEST | D5CURAH24AAK | EA*5X25M17A* | *80VSL0451412B* | Split System | 24200 | 15.5 | 8.5 | 1.94 | R-454B | 650
216676589 | AIRQUEST | D5CURAH24AAK | EA*5X25M17A* | *80VTL0451412B* | Split System | 24200 | 15.5 | 8.5 | 1.94 | R-454B | 650
216678056 | AIRQUEST | D5CURAH24AAK | EA*5X25M17A* | *96VTN0601716B* | Split System | 24400 | 15.5 | 8.5 | 1.94 | R-454B | 650
216678332 | AIRQUEST | D5CURAH24AAK | EA*5X37M17A* | *97VTN0801716A* | Split System | 24400 | 15.5 | 8.5 | 1.94 | R-454B | 650
216677723 | AIRQUEST | D5CURAH24AAK | EA*5X37M21A* | *95MSU0401712A* | Split System | 24400 | 15.5 | 8.5 | 1.96 | R-454B | 650
216677309 | AIRQUEST | D5CURAH24AAK | EA*5X37M21A* | *96MSM0802120A* | Split System | 24400 | 15.5 | 8.5 | 1.96 | R-454B | 650
216677308 | AIRQUEST | D5CURAH24AAK | EA*5X37M21A* | *96MSN0802120A* | Split System | 24400 | 15.5 | 8.5 | 1.96 | R-454B | 650
216677595 | ARCOAIRE | D5CURAH24AAK | EA*5X37M17A* | *96VSN0801716B* | Split System | 24400 | 15.5 | 8.5 | 1.94 | R-454B | 650
216677724 | ARCOAIRE | D5CURAH24AAK | EA*5X37M21A* | *95MSU0401712A* | Split System | 24400 | 15.5 | 8.5 | 1.96 | R-454B | 650
216676031 | ARCOAIRE | D5CURAH24AAK | EA*5X37M21A* | *80MS(N,L)0901714A* | Split System | 24400 | 15.5 | 8.5 | 1.96 | R-454B | 650
216677605 | ARCOAIRE | D5CURAH24AAK | EA*5X37M21A* | *96VSN0801716B* | Split System | 24800 | 15.5 | 8.5 | 1.96 | R-454B | 650
216677346 | ARCOAIRE | D5CURAH24AAK | EA*5X37M21A* | *96MSN1002120A* | Split System | 24800 | 15.5 | 8.5 | 1.96 | R-454B | 650
216676618 | BRYANT HEATING AND COOLING SYSTEMS | 37MURAQ24AA3 | CAA**3617AM* | 82*TB36070V14*** | Split System | 23800 | 15.5 | 8.5 | 1.92 | R-454B | 650
216678258 | BRYANT HEATING AND COOLING SYSTEMS | 37MURAQ24AA3 | CAA**2517AM* | 927TA48060V17*** | Split System | 24400 | 15.5 | 8.5 | 1.94 | R-454B | 650
216676516 | BRYANT HEATING AND COOLING SYSTEMS | 37MURAQ24AA3 | CAA**3721AM* | 83*SB60100M21*** | Split System | 24600 | 15.5 | 8.5 | 1.94 | R-454B | 650
216677777 | BRYANT HEATING AND COOLING SYSTEMS | 37MURAQ24AA3 | CAA**3721AM* | 935SB48060M17*** | Split System | 24400 | 15.5 | 8.5 | 1.96 | R-454B | 650
216677542 | BRYANT HEATING AND COOLING SYSTEMS | 37MURAQ24AA3 | CAA**3721AM* | 926SB48060V17*** | Split System | 24400 | 15.5 | 8.5 | 1.96 | R-454B | 650
216678270 | BRYANT HEATING AND COOLING SYSTEMS | 37MURAQ24AA3 | CAA**3721AM* | 927TA48060V17*** | Split System | 24400 | 15.5 | 8.5 | 1.96 | R-454B | 650
216678143 | BRYANT HEATING AND COOLING SYSTEMS | 37MURAQ24AA3 | CAA**3721AM* | 926TC48080V17*** | Split System | 24800 | 15.5 | 8.5 | 1.96 | R-454B | 650
216677342 | BRYANT HEATING AND COOLING SYSTEMS | 37MURAQ24AA3 | CAA**3721AM* | 916SA60100M21*** | Split System | 24800 | 15.5 | 8.5 | 1.96 | R-454B | 650
217382649 | CARRIER | 37MUHAQ36AA3+TIC2025-0016 | CAA**3717AM* | 58TP*B070V14**12 | Split System | 35600 | 15.5 | 8.5 | 1.82 | R-454B | 650
217382653 | CARRIER | 37MUHAQ36AA3+TIC2025-0016 | CAA**3717AM* | 58TP*B090V17**16 | Split System | 35600 | 15.5 | 8.5 | 1.84 | R-454B | 650
216676617 | CARRIER | 37MURAQ24AA3 | CAA**3617AM* | 58TP*B070V14**12 | Split System | 23800 | 15.5 | 8.5 | 1.92 | R-454B | 650
216676585 | CARRIER | 37MURAQ24AA3 | CAA**2517AM* | 58TP*B045V14**12 | Split System | 24200 | 15.5 | 8.5 | 1.94 | R-454B | 650
216677797 | CARRIER | 37MURAQ24AA3 | CAA**3721AM* | 59SU5B080M21**20 | Split System | 24200 | 15.5 | 8.5 | 1.96 | R-454B | 650
216677776 | CARRIER | 37MURAQ24AA3 | CAA**3721AM* | 59SU5B060M17**16 | Split System | 24400 | 15.5 | 8.5 | 1.96 | R-454B | 650
216678340 | CARRIER | 37MURAQ24AA3 | CAA**3721AM* | 59TP7A080V17**16 | Split System | 24800 | 15.5 | 8.5 | 1.96 | R-454B | 650
216676155 | COMFORTMAKER | D5CURAH24AAK | EA*5X25M17A* | *80VSL0451412B* | Split System | 24200 | 15.5 | 8.5 | 1.94 | R-454B | 650
216678263 | COMFORTMAKER | D5CURAH24AAK | EA*5X25M17A* | *97VTN0601716A* | Split System | 24400 | 15.5 | 8.5 | 1.94 | R-454B | 650
216676474 | COMFORTMAKER | D5CURAH24AAK | EA*5X37M21A* | *80MSU0802120A* | Split System | 24200 | 15.5 | 8.5 | 1.96 | R-454B | 650
216677311 | COMFORTMAKER | D5CURAH24AAK | EA*5X37M21A* | *96MSN0802120A* | Split System | 24400 | 15.5 | 8.5 | 1.96 | R-454B | 650
216677537 | DAY & NIGHT | D5CURAH24AAK | EA*5X25M17A* | *96VSN0601716B* | Split System | 24400 | 15.5 | 8.5 | 1.94 | R-454B | 650
216678276 | DAY & NIGHT | D5CURAH24AAK | EA*5X37M21A* | *97VTN0601716A* | Split System | 24400 | 15.5 | 8.5 | 1.96 | R-454B | 650
216678072 | DAY & NIGHT | D5CURAH24AAK | EA*5X37M21A* | *96VTN0601716B* | Split System | 24400 | 15.5 | 8.5 | 1.96 | R-454B | 650
216676021 | DAY & NIGHT | D5CURAH24AAK | EA*5X25M17A* | *80MS(N,L)0901714A* | Split System | 24400 | 15.5 | 8.5 | 1.96 | R-454B | 650
216676152 | HEIL | D5CURAH24AAK | EA*5X25M17A* | *80VSL0451412B* | Split System | 24200 | 15.5 | 8.5 | 1.94 | R-454B | 650
216678055 | HEIL | D5CURAH24AAK | EA*5X25M17A* | *96VTN0601716B* | Split System | 24400 | 15.5 | 8.5 | 1.94 | R-454B | 650
216678260 | HEIL | D5CURAH24AAK | EA*5X25M17A* | *97VTN0601716A* | Split System | 24400 | 15.5 | 8.5 | 1.94 | R-454B | 650
216678331 | HEIL | D5CURAH24AAK | EA*5X37M17A* | *97VTN0801716A* | Split System | 24400 | 15.5 | 8.5 | 1.94 | R-454B | 650
216677593 | HEIL | D5CURAH24AAK | EA*5X37M17A* | *96VSN0801716B* | Split System | 24400 | 15.5 | 8.5 | 1.94 | R-454B | 650
216676518 | HEIL | D5CURAH24AAK | EA*5X37M21A* | *80MSU1002120A* | Split System | 24600 | 15.5 | 8.5 | 1.94 | R-454B | 650
216676460 | HEIL | D5CURAH24AAK | EA*5X37M21A* | *80MSU0601716A* | Split System | 24200 | 15.5 | 8.5 | 1.96 | R-454B | 650
216677722 | HEIL | D5CURAH24AAK | EA*5X37M21A* | *95MSU0401712A* | Split System | 24400 | 15.5 | 8.5 | 1.96 | R-454B | 650
216677779 | HEIL | D5CURAH24AAK | EA*5X37M21A* | *95MSU0601716A* | Split System | 24400 | 15.5 | 8.5 | 1.96 | R-454B | 650
216678272 | HEIL | D5CURAH24AAK | EA*5X37M21A* | *97VTN0601716A* | Split System | 24400 | 15.5 | 8.5 | 1.96 | R-454B | 650
216676693 | HEIL | D5CURAH24AAK | EA*5X37M21A* | *80VTL0701716B* | Split System | 24400 | 15.5 | 8.5 | 1.96 | R-454B | 650
216678145 | HEIL | D5CURAH24AAK | EA*5X37M21A* | *96VTN0801716B* | Split System | 24800 | 15.5 | 8.5 | 1.96 | R-454B | 650
216678343 | HEIL | D5CURAH24AAK | EA*5X37M21A* | *97VTN0801716A* | Split System | 24800 | 15.5 | 8.5 | 1.96 | R-454B | 650
216676157 | KEEPRITE | D5CURAH24AAK | EA*5X25M17A* | *80VSL0451412B* | Split System | 24200 | 15.5 | 8.5 | 1.94 | R-454B | 650
216677538 | KEEPRITE | D5CURAH24AAK | EA*5X25M17A* | *96VSN0601716B* | Split System | 24400 | 15.5 | 8.5 | 1.94 | R-454B | 650
216678060 | KEEPRITE | D5CURAH24AAK | EA*5X25M17A* | *96VTN0601716B* | Split System | 24400 | 15.5 | 8.5 | 1.94 | R-454B | 650
216678265 | KEEPRITE | D5CURAH24AAK | EA*5X25M17A* | *97VTN0601716A* | Split System | 24400 | 15.5 | 8.5 | 1.94 | R-454B | 650
216677805 | KEEPRITE | D5CURAH24AAK | EA*5X37M21A* | *95MSU0802120A* | Split System | 24200 | 15.5 | 8.5 | 1.96 | R-454B | 650
216677727 | KEEPRITE | D5CURAH24AAK | EA*5X37M21A* | *95MSU0401712A* | Split System | 24400 | 15.5 | 8.5 | 1.96 | R-454B | 650
216677608 | KEEPRITE | D5CURAH24AAK | EA*5X37M21A* | *96VSN0801716B* | Split System | 24800 | 15.5 | 8.5 | 1.96 | R-454B | 650
216678131 | PAYNE HEATING AND COOLING | 37MURAQ24AA3 | CAA**3717AM* | PG96VTAB48080B** | Split System | 24400 | 15.5 | 8.5 | 1.94 | R-454B | 650
216677778 | PAYNE HEATING AND COOLING | 37MURAQ24AA3 | CAA**3721AM* | PG95MSUA48060B** | Split System | 24400 | 15.5 | 8.5 | 1.96 | R-454B | 650
216678271 | PAYNE HEATING AND COOLING | 37MURAQ24AA3 | CAA**3721AM* | PG97VTAA48060B** | Split System | 24400 | 15.5 | 8.5 | 1.96 | R-454B | 650
216676016 | PAYNE HEATING AND COOLING | 37MURAQ24AA3 | CAA**2517AM* | PG80MS(A,L)A42090B** | Split System | 24400 | 15.5 | 8.5 | 1.96 | R-454B | 650
216676218 | SMART COMFORT | D5CURAH24AAK | EA*5X36M17A* | *80VSL0701412B* | Split System | 23800 | 15.5 | 8.5 | 1.92 | R-454B | 650
216676594 | SMART COMFORT | D5CURAH24AAK | EA*5X25M17A* | *80VTL0451412B* | Split System | 24200 | 15.5 | 8.5 | 1.94 | R-454B | 650
216678061 | SMART COMFORT | D5CURAH24AAK | EA*5X25M17A* | *96VTN0601716B* | Split System | 24400 | 15.5 | 8.5 | 1.94 | R-454B | 650
216676524 | SMART COMFORT | D5CURAH24AAK | EA*5X37M21A* | *80MSU1002120A* | Split System | 24600 | 15.5 | 8.5 | 1.94 | R-454B | 650
216676466 | SMART COMFORT | D5CURAH24AAK | EA*5X37M21A* | *80MSU0601716A* | Split System | 24200 | 15.5 | 8.5 | 1.96 | R-454B | 650
216676477 | SMART COMFORT | D5CURAH24AAK | EA*5X37M21A* | *80MSU0802120A* | Split System | 24200 | 15.5 | 8.5 | 1.96 | R-454B | 650
216677609 | SMART COMFORT | D5CURAH24AAK | EA*5X37M21A* | *96VSN0801716B* | Split System | 24800 | 15.5 | 8.5 | 1.96 | R-454B | 650
216676159 | TEMPSTAR | D5CURAH24AAK | EA*5X25M17A* | *80VSL0451412B* | Split System | 24200 | 15.5 | 8.5 | 1.94 | R-454B | 650
216678139 | TEMPSTAR | D5CURAH24AAK | EA*5X37M17A* | *96VTN0801716B* | Split System | 24400 | 15.5 | 8.5 | 1.94 | R-454B | 650
216678075 | TEMPSTAR | D5CURAH24AAK | EA*5X37M21A* | *96VTN0601716B* | Split System | 24400 | 15.5 | 8.5 | 1.96 | R-454B | 650
216676036 | TEMPSTAR | D5CURAH24AAK | EA*5X37M21A* | *80MS(N,L)0901714A* | Split System | 24400 | 15.5 | 8.5 | 1.96 | R-454B | 650
216676950 | TEMPSTAR | D5CURAH24AAK | EA*5X37M21A* | *92MSN0601714A* | Split System | 24400 | 15.5 | 8.5 | 1.96 | R-454B | 650
216675823 | AIRQUEST | D5CURAH24AAK | EA*5X25M17A* | *80MS(N,L)0701412A* | Split System | 24400 | 16 | 8.5 | 1.96 | R-454B | 650
216676391 | ARCOAIRE | D5CURAH24AAK | EA*5X37M21A* | *80MSU0401712A* | Split System | 24400 | 16 | 8.5 | 1.94 | R-454B | 650
217382644 | CARRIER | 37MUHAQ36AA3+TIC2025-0016 | CAA**3717AM* | 58SU*B060M17**16 | Split System | 35600 | 16 | 8.5 | 1.84 | R-454B | 650
217382615 | CARRIER | 37MUHAQ36AA3+TIC2025-0016 | CAA**3721AM* | 59TP6C100V21**20 | Split System | 35800 | 16 | 8.5 | 1.84 | R-454B | 650
217382478 | CARRIER | 37MUHAQ36AA3+TIC2025-0016 | CAA**4321AM* | 59TP7A080V21**20 | Split System | 36200 | 16 | 8.5 | 1.84 | R-454B | 650
217382447 | CARRIER | 37MUHAQ36AA3+TIC2025-0016 | CAA**4321AM* | 59SP6B080V21**20 | Split System | 36200 | 16 | 8.5 | 1.84 | R-454B | 650
217382176 | CARRIER | 37MUHAQ36AA3+TIC2025-0016 | CSAH*4812AM* | OVMAAB060154 | Split System | 36800 | 16 | 8.5 | 1.84 | R-454B | 650
217382794 | CARRIER | 37MUHAQ30AA3+TIC2025-0016 | CSAH*4212AM* | 58SU*B080M21**20 | Split System | 30400 | 16 | 8.5 | 1.86 | R-454B | 650
217382458 | CARRIER | 37MUHAQ36AA3+TIC2025-0016 | CAA**4321AM* | 59SU5B100M21**20 | Split System | 36200 | 16 | 8.5 | 1.86 | R-454B | 650
217382476 | CARRIER | 37MUHAQ36AA3+TIC2025-0016 | CAA**4321AM* | 59TP7A080V17**16 | Split System | 36200 | 16 | 8.5 | 1.86 | R-454B | 650
216676386 | CARRIER | 37MURAQ24AA3 | CAA**3721AM* | 58SU*B040M17**12 | Split System | 24400 | 16 | 8.5 | 1.94 | R-454B | 650
216676388 | PAYNE HEATING AND COOLING | 37MURAQ24AA3 | CAA**3721AM* | PG80MSUA36040B** | Split System | 24400 | 16 | 8.5 | 1.94 | R-454B | 650
216676376 | PAYNE HEATING AND COOLING | 37MURAQ24AA3 | CAA**2517AM* | PG80MSUA36040B** | Split System | 24400 | 16 | 8.5 | 1.94 | R-454B | 650
216675821 | PAYNE HEATING AND COOLING | 37MURAQ24AA3 | CAA**2517AM* | PG80MS(A,L)A36070A** | Split System | 24400 | 16 | 8.5 | 1.96 | R-454B | 650
216677852 | TEMPSTAR | D5CURAH24AAK | ESH5X36M12A* | *95MSU1002122A* | Split System | 24800 | 16 | 8.5 | 1.92 | R-454B | 650
216676384 | TEMPSTAR | D5CURAH24AAK | EA*5X25M17A* | *80MSU0401712A* | Split System | 24400 | 16 | 8.5 | 1.94 | R-454B | 650
217382430 | CARRIER | 37MUHAQ36AA3+TIC2025-0016 | CAA**4321AM* | 58SU*B080M21**20 | Split System | 36200 | 16.5 | 8.5 | 1.86 | R-454B | 650
216599681 | TRANE | 5TWV8X24A1 | 5PX*BD06AS3 | S9V2B080D4PSC+LRP | Split System | 22000 | 18.1 | 8.5 | 2.2 | R-454B | 650
215940662 | KENMORE | (C,H,T)5H3V36*K*AAA* | EVD5X42M21A*+WALLCON | *97CTN0801716A* | Split System | 34200 | 20.5 | 8.5 | 2.04 | R-454B | 650
216772736 | ARCOAIRE | D5CUHAH48AAK | FTMA5B60L0D* |  | Split System | 47500 | 15.2 | 9 | 1.8 | R-454B | 650
216772732 | BRYANT HEATING AND COOLING SYSTEMS | 37MUHAQ48AA3 | PF5TNBD60L* |  | Split System | 47500 | 15.2 | 9 | 1.8 | R-454B | 650
216772730 | BRYANT HEATING AND COOLING SYSTEMS | 37MUHAQ48AA3 | FT5ANBD60L* |  | Split System | 47500 | 15.2 | 9 | 1.8 | R-454B | 650
216772621 | CARRIER | 37MUHAQ48AA3 | FT5ANBD60L* |  | Split System | 47500 | 15.2 | 9 | 1.8 | R-454B | 650
216772737 | COMFORTMAKER | D5CUHAH48AAK | FTMA5B60L0D* |  | Split System | 47500 | 15.2 | 9 | 1.8 | R-454B | 650
216772738 | DAY & NIGHT | D5CUHAH48AAK | FTMA5B60L0D* |  | Split System | 47500 | 15.2 | 9 | 1.8 | R-454B | 650
216676402 | ARCOAIRE | D5CURAH24AAK | EA*5X24M17A* | *80MSU0401712A* | Split System | 23400 | 15.2 | 9 | 2 | R-454B | 650
216675847 | ARCOAIRE | D5CURAH24AAK | EA*5X24M17A* | *80MS(N,L)0701712A* | Split System | 23600 | 15.2 | 9 | 2 | R-454B | 650
216676404 | DAY & NIGHT | D5CURAH24AAK | EA*5X24M17A* | *80MSU0401712A* | Split System | 23400 | 15.2 | 9 | 2 | R-454B | 650
216676405 | KEEPRITE | D5CURAH24AAK | EA*5X24M17A* | *80MSU0401712A* | Split System | 23400 | 15.2 | 9 | 2 | R-454B | 650
216675851 | TEMPSTAR | D5CURAH24AAK | EA*5X24M17A* | *80MS(N,L)0701712A* | Split System | 23600 | 15.2 | 9 | 2 | R-454B | 650
216676181 | BRYANT HEATING AND COOLING SYSTEMS | 37MURAQ24AA3 | CAA**2417AM* | 82*SB36070V14*** | Split System | 23400 | 15.5 | 9 | 1.98 | R-454B | 650
217383637 | CARRIER | 37MUHAQ30AA3+TIC2025-0016 | CAA**3717AM* | 59TP6C060V14**12 | Split System | 29600 | 15.5 | 9 | 1.94 | R-454B | 650
216676605 | CARRIER | 37MURAQ24AA3 | CAA**2417AM* | 58TP*B070V14**12 | Split System | 23400 | 15.5 | 9 | 1.98 | R-454B | 650
216676186 | DAY & NIGHT | D5CURAH24AAK | EA*5X24M17A* | *80VSL0701412B* | Split System | 23400 | 15.5 | 9 | 1.98 | R-454B | 650
216676182 | HEIL | D5CURAH24AAK | EA*5X24M17A* | *80VSL0701412B* | Split System | 23400 | 15.5 | 9 | 1.98 | R-454B | 650
216678589 | AIRQUEST | D5CURAH24AAK | F5MA5*30L*B* |  | Split System | 25000 | 15.2 | 9 | 2.04 | R-454B | 650
216678547 | AIRQUEST | D5CURAH24AAK | FEVB0024**+NAVA53601CK |  | Split System | 24600 | 15.2 | 9 | 2.06 | R-454B | 650
216678491 | ARCOAIRE | D5CURAH24AAK | EA*5X37M21A* | OMV112K14A | Split System | 25200 | 15.2 | 9 | 2.06 | R-454B | 650
216678544 | BRYANT HEATING AND COOLING SYSTEMS | 37MURAQ24AA3 | FEVB0024**+NAVA53601CK |  | Split System | 24600 | 15.2 | 9 | 2.06 | R-454B | 650
216678488 | BRYANT HEATING AND COOLING SYSTEMS | 37MURAQ24AA3 | CAA**3721AM* | OVMAAB042112 | Split System | 25200 | 15.2 | 9 | 2.06 | R-454B | 650
216678579 | CARRIER | 37MURAQ24AA3 | FJ5AN*B30L* |  | Split System | 25000 | 15.2 | 9 | 2.04 | R-454B | 650
216678593 | COMFORTMAKER | D5CURAH24AAK | F5MA5*30L*B* |  | Split System | 25000 | 15.2 | 9 | 2.04 | R-454B | 650
216678594 | DAY & NIGHT | D5CURAH24AAK | FHMA5*30L*B* |  | Split System | 25000 | 15.2 | 9 | 2.04 | R-454B | 650
216678493 | DAY & NIGHT | D5CURAH24AAK | EA*5X37M21A* | OMV112K14A | Split System | 25200 | 15.2 | 9 | 2.06 | R-454B | 650
216678586 | HEIL | D5CURAH24AAK | FHMA5*30L*B* |  | Split System | 25000 | 15.2 | 9 | 2.04 | R-454B | 650
216678585 | PAYNE HEATING AND COOLING | 37MURAQ24AA3 | PF5MN*B30L* |  | Split System | 25000 | 15.2 | 9 | 2.04 | R-454B | 650
216678600 | TEMPSTAR | D5CURAH24AAK | FHMA5*30L*B* |  | Split System | 25000 | 15.2 | 9 | 2.04 | R-454B | 650
216676072 | AIRQUEST | D5CURAH24AAK | EA*5X37M21A* | *80MS(N,L)1102120A* | Split System | 25000 | 15.5 | 9 | 2.1 | R-454B | 650
216678498 | BRYANT HEATING AND COOLING SYSTEMS | 37MURAQ24AA3 | FM(C,U)5Z24**AL* |  | Split System | 24200 | 15.5 | 9 | 2 | R-454B | 650
216676271 | BRYANT HEATING AND COOLING SYSTEMS | 37MURAQ24AA3 | CAA**3717AM* | 82*SB48070V17*** | Split System | 24800 | 15.5 | 9 | 2.04 | R-454B | 650
216676069 | BRYANT HEATING AND COOLING SYSTEMS | 37MURAQ24AA3 | CAA**3721AM* | 8(0,1)*SB60110M21*** | Split System | 25000 | 15.5 | 9 | 2.1 | R-454B | 650
217382733 | CARRIER | 37MUHAQ30AA3+TIC2025-0016 | FJ5AN*C42L* |  | Split System | 30800 | 15.5 | 9 | 1.98 | R-454B | 650
216678497 | CARRIER | 37MURAQ24AA3 | FM(C,U)5Z24**AL* |  | Split System | 24200 | 15.5 | 9 | 2 | R-454B | 650
216676975 | CARRIER | 37MURAQ24AA3 | CAA**3717AM* | 59SC2E080M17**16 | Split System | 24600 | 15.5 | 9 | 2.06 | R-454B | 650
216678407 | CARRIER | 37MURAQ24AA3 | CAA**3721AM* | 59TP7A100V21**22 | Split System | 24800 | 15.5 | 9 | 2.08 | R-454B | 650
216676275 | COMFORTMAKER | D5CURAH24AAK | EA*5X37M17A* | *80VSL0701716B* | Split System | 24800 | 15.5 | 9 | 2.04 | R-454B | 650
216677357 | COMFORTMAKER | D5CURAH24AAK | EA*5X37M21A* | *96MSN1002122A* | Split System | 25000 | 15.5 | 9 | 2.08 | R-454B | 650
216676276 | DAY & NIGHT | D5CURAH24AAK | EA*5X37M17A* | *80VSL0701716B* | Split System | 24800 | 15.5 | 9 | 2.04 | R-454B | 650
216676983 | KEEPRITE | D5CURAH24AAK | EA*5X37M17A* | *92MSN0801716A* | Split System | 24600 | 15.5 | 9 | 2.06 | R-454B | 650
216678414 | KEEPRITE | D5CURAH24AAK | EA*5X37M21A* | *97VTN1002122A* | Split System | 24800 | 15.5 | 9 | 2.08 | R-454B | 650
216676076 | KEEPRITE | D5CURAH24AAK | EA*5X37M21A* | *80MS(N,L)1102120A* | Split System | 25000 | 15.5 | 9 | 2.1 | R-454B | 650
216678415 | SMART COMFORT | D5CURAH24AAK | EA*5X37M21A* | *97VTN1002122A* | Split System | 24800 | 15.5 | 9 | 2.08 | R-454B | 650
216678220 | TEMPSTAR | D5CURAH24AAK | EA*5X37M21A* | *96VTN1002122B* | Split System | 24800 | 15.5 | 9 | 2.08 | R-454B | 650
216677360 | TEMPSTAR | D5CURAH24AAK | EA*5X37M21A* | *96MSN1002122A* | Split System | 25000 | 15.5 | 9 | 2.08 | R-454B | 650
216676450 | ARCOAIRE | D5CURAH24AAK | EA*5X25M17A* | *80MSU0601716A* | Split System | 25000 | 16 | 9 | 2.06 | R-454B | 650
216677652 | BRYANT HEATING AND COOLING SYSTEMS | 37MURAQ24AA3 | CAA**3721AM* | 926SB60100V21*** | Split System | 25000 | 16 | 9 | 2.06 | R-454B | 650
216677854 | BRYANT HEATING AND COOLING SYSTEMS | 37MURAQ24AA3 | CAA**3721AM* | 935SB66100M21*** | Split System | 25200 | 16 | 9 | 2.06 | R-454B | 650
217383280 | CARRIER | 37MUHAQ30AA3+TIC2025-0016 | CAA**4321AM* | 59SC2E100M21**20 | Split System | 30200 | 16 | 9 | 1.98 | R-454B | 650
217383573 | CARRIER | 37MUHAQ30AA3+TIC2025-0016 | CAA**3721AM* | OVMAAB042112 | Split System | 31000 | 16 | 9 | 2 | R-454B | 650
216676310 | CARRIER | 37MURAQ24AA3 | CAA**2517AM* | 58SP*B090V17**16 | Split System | 24600 | 16 | 9 | 2.06 | R-454B | 650
216678614 | KEEPRITE | D5CURAH24AAK | FTMA5B36L0C* |  | Split System | 24600 | 16 | 9 | 2.02 | R-454B | 650
216676453 | KEEPRITE | D5CURAH24AAK | EA*5X25M17A* | *80MSU0601716A* | Split System | 25000 | 16 | 9 | 2.06 | R-454B | 650
216678608 | PAYNE HEATING AND COOLING | 37MURAQ24AA3 | PF5TNXC36L* |  | Split System | 24600 | 16 | 9 | 2.02 | R-454B | 650
216676318 | SMART COMFORT | D5CURAH24AAK | EA*5X25M17A* | *80VSL0901716B* | Split System | 24600 | 16 | 9 | 2.06 | R-454B | 650
216676319 | TEMPSTAR | D5CURAH24AAK | EA*5X25M17A* | *80VSL0901716B* | Split System | 24600 | 16 | 9 | 2.06 | R-454B | 650
216676455 | TEMPSTAR | D5CURAH24AAK | EA*5X25M17A* | *80MSU0601716A* | Split System | 25000 | 16 | 9 | 2.06 | R-454B | 650
216677861 | TEMPSTAR | D5CURAH24AAK | EA*5X37M21A* | *95MSU1002122A* | Split System | 25200 | 16 | 9 | 2.06 | R-454B | 650
215939972 | KENMORE | (C,H,T)5H3V36*K*AAA* | ESH5X36M12A*+WALLCON | *97CTN0601716A* | Split System | 33000 | 18 | 9 | 1.9 | R-454B | 650
218409326 | KENMORE | B5H3V36*K*AAA* | EA*5X36M17A*+WALLCON | *97CTN0601716A* | Split System | 32000 | 18.5 | 9 | 1.92 | R-454B | 650
218410174 | KENMORE | B5H3V36*K*AAA* | ESH5X36M12A*+WALLCON | *80CTL0451712B* | Split System | 32800 | 18.5 | 9 | 1.92 | R-454B | 650
218410182 | KENMORE | B5H3V36*K*AAA* | ESH5X36M12A*+WALLCON | *80CTL0701412B* | Split System | 33000 | 18.5 | 9 | 1.92 | R-454B | 650
218410366 | KENMORE | B5H3V36*K*AAA* | ESH5X36M12A*+WALLCON | *97CTN0801716A* | Split System | 33000 | 18.5 | 9 | 1.92 | R-454B | 650
218410278 | KENMORE | B5H3V36*K*AAA* | ESH5X36M12A*+WALLCON | *97CMN0801714B* | Split System | 33000 | 18.5 | 9 | 1.92 | R-454B | 650
218410550 | KENMORE | B5H3V36*K*AAA* | ESH5X42M12A*+WALLCON | *96CTN0601714B* | Split System | 33200 | 18.5 | 9 | 1.94 | R-454B | 650
218410414 | KENMORE | B5H3V36*K*AAA* | ESH5X42M12A*+WALLCON | *80CTL0451712B* | Split System | 33200 | 18.5 | 9 | 1.94 | R-454B | 650
218409334 | KENMORE | B5H3V36*K*AAA* | EA*5X36M17A*+WALLCON | *97CTN0801716A* | Split System | 32000 | 19 | 9 | 1.92 | R-454B | 650
218409270 | KENMORE | B5H3V36*K*AAA* | EA*5X36M17A*+WALLCON | *80CTL0701716B* | Split System | 32200 | 19 | 9 | 1.92 | R-454B | 650
218409310 | KENMORE | B5H3V36*K*AAA* | EA*5X36M17A*+WALLCON | *96CTN0601714B* | Split System | 32000 | 19 | 9 | 1.94 | R-454B | 650
218409454 | KENMORE | B5H3V36*K*AAA* | EA*5X42M21A*+WALLCON | *97CMN0601714B* | Split System | 32400 | 19 | 9 | 1.94 | R-454B | 650
218409494 | KENMORE | B5H3V36*K*AAA* | EA*5X42M21A*+WALLCON | *96CTN0601714B* | Split System | 32400 | 19.5 | 9 | 1.94 | R-454B | 650
215941182 | KENMORE | (C,H,T)5H3V48*K*AAA* | ESH5X48M12A*+WALLCON | *97CTN0802120A* | Split System | 44000 | 20 | 9 | 1.8 | R-454B | 650
215940012 | KENMORE | (C,H,T)5H3V36*K*AAA* | ESH5X36M12A*+WALLCON | *97CTN1202422A* | Split System | 33400 | 19 | 9 | 1.92 | R-454B | 650
215939862 | KENMORE | (C,H,T)5H3V36*K*AAA* | EA*5X61M21A*+WALLCON | *97CTN0601716A* | Split System | 34000 | 19.5 | 9 | 1.94 | R-454B | 650
215941152 | KENMORE | (C,H,T)5H3V48*K*AAA* | ESH5X48M12A*+WALLCON | *80CSU0401712B* | Split System | 44000 | 20 | 9 | 1.82 | R-454B | 650
215941242 | KENMORE | (C,H,T)5H3V48*K*AAA* | ESH5X60M12A*+WALLCON | *97CTN0802120A* | Split System | 45000 | 20 | 9 | 1.82 | R-454B | 650
216678572 | ARCOAIRE | D5CURAH24AAK | FM(C,U)5Z36**AL* |  | Split System | 24800 | 16 | 9.5 | 2.14 | R-454B | 650
216678561 | COMFORTMAKER | D5CURAH24AAK | FM(C,U)5Z30**AL* |  | Split System | 24800 | 16 | 9.5 | 2.14 | R-454B | 650
216678565 | TEMPSTAR | D5CURAH24AAK | FM(C,U)5Z30**AL* |  | Split System | 24800 | 16 | 9.5 | 2.14 | R-454B | 650
217562078 | FRIEDRICH | RD18AY24AJVC | TCFY2417MTANM | FR951V0603A17UH | Split System | 20800 | 17 | 9.5 | 1.9 | R-454B | 650
215941002 | KENMORE | (C,H,T)5H3V48*K*AAA* | EA*5X60M24A*+WALLCON | *96CTN0802120B* | Split System | 44500 | 21 | 9.5 | 2 | R-454B | 650
215941082 | KENMORE | (C,H,T)5H3V48*K*AAA* | EA*5X61M21A*+WALLCON | *97CTN0802120A* | Split System | 45000 | 21 | 9.5 | 2 | R-454B | 650
215939662 | KENMORE | (C,H,T)5H3V36*K*AAA* | EA*5X42M21A*+WALLCON | *80CSU0401712B* | Split System | 32800 | 20 | 9.5 | 2.02 | R-454B | 650
217562067 | FRIEDRICH | RD18AY24AJVC | TCFY2417STANM | FR951V0403A17UH | Split System | 20800 | 18 | 10 | 2 | R-454B | 650
217562064 | FRIEDRICH | RD18AY24AJVC | TCFY2417STANM | FR951V0603A17UH | Split System | 21000 | 18 | 10 | 2 | R-454B | 650
217176052 | RHEEM | RD18AY24AJVC | RCFY2417STANM | R951V0403A17UH | Split System | 20800 | 18 | 10 | 2 | R-454B | 650
217176075 | RHEEM | RD18AY24AJVC | RCFY2417STANM | R951V0603A17UH | Split System | 21000 | 18 | 10 | 2 | R-454B | 650
217176063 | RUUD | RD18AY24AJVC | RCFY2417STANM | R951V0403A17UH | Split System | 20800 | 18 | 10 | 2 | R-454B | 650
217109294 | COLEMAN | UPC48CN23STG1 | JHE48C5CG2SS1 |  | Split System | 48000 | 18 | 9.5 | 1.92 | R-454B | 650
217109295 | GUARDIAN | UPC48CN23STG1 | JHE48C5CG2SS1 |  | Split System | 48000 | 18 | 9.5 | 1.92 | R-454B | 650
217109293 | LUXAIRE | UPC48CN23STG1 | JHE48C5CG2SS1 |  | Split System | 48000 | 18 | 9.5 | 1.92 | R-454B | 650
217026311 | AMERICAN STANDARD | 5A6H7036A1 | PL36H175P78*+TXV+TD |  | Split System | 33200 | 15.2 | 8.2 | 2.28 | R-454B | 650
217026313 | AMERICAN STANDARD | 5A6H7036A1 | V,T36H***P22*+TXV+TD |  | Split System | 33200 | 15.2 | 8.2 | 2.28 | R-454B | 650
217026327 | AMERICAN STANDARD | 5A6H7060A1 | V,T60H210P17*+TXV+TD |  | Split System | 52500 | 15.2 | 8.2 | 2.28 | R-454B | 650
217026328 | AMERICAN STANDARD | 5A6H7060A1 | V,T60H245P77*+TXV+TD |  | Split System | 52500 | 15.2 | 8.2 | 2.28 | R-454B | 650
217026326 | AMERICAN STANDARD | 5A6H7060A1 | PL60H245P18*+TXV+TD |  | Split System | 52500 | 15.2 | 8.2 | 2.28 | R-454B | 650
217026331 | AMERICAN STANDARD | 5A6H7060A1 | V,T60H245P79*+TXV+TD |  | Split System | 53000 | 15.2 | 8.2 | 2.28 | R-454B | 650
217026332 | AMERICAN STANDARD | 5A6H7060A1 | H,TG84*60+TXV+TD |  | Split System | 53000 | 15.2 | 8.2 | 2.28 | R-454B | 650
217026329 | AMERICAN STANDARD | 5A6H7060A1 | PL60H210P19*+TXV+TD |  | Split System | 53000 | 15.2 | 8.2 | 2.28 | R-454B | 650
217026333 | AMERICAN STANDARD | 5A6H7060A1 | H,TG86*60+TXV+TD |  | Split System | 53000 | 15.2 | 8.2 | 2.28 | R-454B | 650
218405234 | CHAMPION HEATING AND COOLING | HH860E2S11 | (H,Y)G84*48+TXV+TD |  | Split System | 44500 | 15.2 | 8.5 | 2 | R-454B | 650
218405235 | CHAMPION HEATING AND COOLING | HH860E2S11 | (H,Y)G84*60+TXV+TD |  | Split System | 44500 | 15.2 | 8.5 | 2 | R-454B | 650
214771888 | LUXAIRE | HH860E2S11 | H,YE48*60+TXV+TD |  | Split System | 44500 | 15.2 | 8.5 | 2 | R-454B | 650
217026302 | AMERICAN STANDARD | 5A6H7024A1 | V,T36H***P12*+TXV+TD |  | Split System | 22000 | 15.2 | 8.2 | 2.12 | R-454B | 650
217026316 | AMERICAN STANDARD | 5A6H7036A1 | H,TG81*36+TXV+TD |  | Split System | 33800 | 15.2 | 8.2 | 2.28 | R-454B | 650
217026307 | AMERICAN STANDARD | 5A6H7024A1 | V,T36H175P13*+TXV+TD |  | Split System | 22400 | 15.2 | 8.2 | 2.12 | R-454B | 650
217026303 | AMERICAN STANDARD | 5A6H7024A1 | V,T36H175P14*+TXV+TD |  | Split System | 22600 | 15.2 | 8.2 | 2.12 | R-454B | 650
217026314 | AMERICAN STANDARD | 5A6H7036A1 | V,T36H175P45*+TXV+TD |  | Split System | 34200 | 16 | 8.2 | 2.28 | R-454B | 650
217026306 | AMERICAN STANDARD | 5A6H7024A1 | V,T36H***P22*+TXV+TD |  | Split System | 23000 | 16 | 8.2 | 2.12 | R-454B | 650
217026304 | AMERICAN STANDARD | 5A6H7024A1 | PL36H175P78*+TXV+TD |  | Split System | 23000 | 16 | 8.2 | 2.12 | R-454B | 650
217026310 | AMERICAN STANDARD | 5A6H7024A1 | H,TG80*36+TXV+TD |  | Split System | 23000 | 16 | 8.2 | 2.12 | R-454B | 650
217026309 | AMERICAN STANDARD | 5A6H7024A1 | V,T36H175P45*+TXV+TD |  | Split System | 23000 | 16 | 8.2 | 2.12 | R-454B | 650
217028197 | YORK | HH836E2S11 | D(A,C,E)36D3K+TDR |  | Split System | 31600 | 15.2 | 8.5 | 2.67 | R-454B | 650
215407286 | CHAMPION HEATING AND COOLING | HH836E2S11 | D(A,C,E)36D3J+TDR |  | Split System | 31200 | 15.2 | 8.1 | 2.61 | R-454B | 650
215565250 | COLEMAN | HH836E2S11 | D(A,C,E)36A4J+TDR |  | Split System | 30400 | 15.2 | 8.1 | 2.54 | R-454B | 650
215399912 | CHAMPION HEATING AND COOLING | HH836E2S11 | D(A,C,E)36A4K+TDR |  | Split System | 30400 | 15.2 | 8.1 | 2.54 | R-454B | 650
215399910 | CHAMPION HEATING AND COOLING | HH836E2S11 | C(A,C,D,E)36B3K+TDR |  | Split System | 30600 | 15.2 | 8.1 | 2.56 | R-454B | 650
215399922 | COLEMAN | HH836E2S11 | D(A,C,E)36A4K+TDR |  | Split System | 30400 | 15.2 | 8.1 | 2.54 | R-454B | 650
215399920 | COLEMAN | HH836E2S11 | C(A,C,D,E)36B3K+TDR |  | Split System | 30600 | 15.2 | 8.1 | 2.56 | R-454B | 650
215399932 | FRASER-JOHNSTON | HH836E2S11 | D(A,C,E)36A4K+TDR |  | Split System | 30400 | 15.2 | 8.1 | 2.54 | R-454B | 650
215399930 | FRASER-JOHNSTON | HH836E2S11 | C(A,C,D,E)36B3K+TDR |  | Split System | 30600 | 15.2 | 8.1 | 2.56 | R-454B | 650
215399942 | LUXAIRE | HH836E2S11 | D(A,C,E)36A4K+TDR |  | Split System | 30400 | 15.2 | 8.1 | 2.54 | R-454B | 650
215399940 | LUXAIRE | HH836E2S11 | C(A,C,D,E)36B3K+TDR |  | Split System | 30600 | 15.2 | 8.1 | 2.56 | R-454B | 650
215399952 | YORK | HH836E2S11 | D(A,C,E)36A4K+TDR |  | Split System | 30400 | 15.2 | 8.1 | 2.54 | R-454B | 650
215399950 | YORK | HH836E2S11 | C(A,C,D,E)36B3K+TDR |  | Split System | 30600 | 15.2 | 8.1 | 2.56 | R-454B | 650
215399907 | CHAMPION HEATING AND COOLING | HH824E2S11 | C(A,C,D,E)24A3K+TDR |  | Split System | 21600 | 15.2 | 8.1 | 2.63 | R-454B | 650
215407285 | CHAMPION HEATING AND COOLING | HH824E2S11 | D(A,C,E)24B3J+TDR |  | Split System | 22000 | 15.2 | 8.1 | 2.67 | R-454B | 650
215399917 | COLEMAN | HH824E2S11 | C(A,C,D,E)24A3K+TDR |  | Split System | 21600 | 15.2 | 8.1 | 2.63 | R-454B | 650
215399927 | FRASER-JOHNSTON | HH824E2S11 | C(A,C,D,E)24A3K+TDR |  | Split System | 21600 | 15.2 | 8.1 | 2.63 | R-454B | 650
215399937 | LUXAIRE | HH824E2S11 | C(A,C,D,E)24A3K+TDR |  | Split System | 21600 | 15.2 | 8.1 | 2.63 | R-454B | 650
215399947 | YORK | HH824E2S11 | C(A,C,D,E)24A3K+TDR |  | Split System | 21600 | 15.2 | 8.1 | 2.63 | R-454B | 650
215399908 | CHAMPION HEATING AND COOLING | HH824E2S11 | D(A,C,E)36A3K+TDR |  | Split System | 22400 | 15.2 | 8.5 | 2.65 | R-454B | 650
215399909 | CHAMPION HEATING AND COOLING | HH824E2S11 | D(A,C,E)36A4K+TDR |  | Split System | 22600 | 15.2 | 8.5 | 2.69 | R-454B | 650
215399918 | COLEMAN | HH824E2S11 | D(A,C,E)36A3K+TDR |  | Split System | 22400 | 15.2 | 8.5 | 2.65 | R-454B | 650
215399919 | COLEMAN | HH824E2S11 | D(A,C,E)36A4K+TDR |  | Split System | 22600 | 15.2 | 8.5 | 2.69 | R-454B | 650
215565249 | COLEMAN | HH824E2S11 | D(A,C,E)36A4J+TDR |  | Split System | 22600 | 15.2 | 8.5 | 2.69 | R-454B | 650
215565290 | COLEMAN | HH824E2S11 | D(A,C,E)37E2J+TDR |  | Split System | 22400 | 15.2 | 8.5 | 2.83 | R-454B | 650
215399928 | FRASER-JOHNSTON | HH824E2S11 | D(A,C,E)36A3K+TDR |  | Split System | 22400 | 15.2 | 8.5 | 2.65 | R-454B | 650
215399929 | FRASER-JOHNSTON | HH824E2S11 | D(A,C,E)36A4K+TDR |  | Split System | 22600 | 15.2 | 8.5 | 2.69 | R-454B | 650
215399938 | LUXAIRE | HH824E2S11 | D(A,C,E)36A3K+TDR |  | Split System | 22400 | 15.2 | 8.5 | 2.65 | R-454B | 650
215399939 | LUXAIRE | HH824E2S11 | D(A,C,E)36A4K+TDR |  | Split System | 22600 | 15.2 | 8.5 | 2.69 | R-454B | 650
215399948 | YORK | HH824E2S11 | D(A,C,E)36A3K+TDR |  | Split System | 22400 | 15.2 | 8.5 | 2.65 | R-454B | 650
215399949 | YORK | HH824E2S11 | D(A,C,E)36A4K+TDR |  | Split System | 22600 | 15.2 | 8.5 | 2.69 | R-454B | 650
217492730 | CARRIER | 37MUHAQ36AA3+TIC2025-0016 | V,C36H175P14*+TXV | 59SU5B060M17**16 | Split System | 34000 | 16 | 8.1 | 1.75 | R-454B | 650
217492727 | CARRIER | 37MUHAQ36AA3+TIC2025-0016 | A36VCA*+TXV | 59SU5B060M17**16 | Split System | 34000 | 16 | 8.1 | 1.75 | R-454B | 650
217492729 | CARRIER | 37MUHAQ36AA3+TIC2025-0016 | PL36H175P14*+TXV | 59SU5B060M17**16 | Split System | 34000 | 16 | 8.1 | 1.75 | R-454B | 650
217492655 | CARRIER | 37MUHAQ36AA3+TIC2025-0016 | V,C36H175P14*+TXV | 58TP*B070V17**16 | Split System | 34200 | 16 | 8.1 | 1.75 | R-454B | 650
217492658 | CARRIER | 37MUHAQ36AA3+TIC2025-0016 | PL36H210P74*+TXV | 58TP*B070V17**16 | Split System | 34200 | 16 | 8.1 | 1.75 | R-454B | 650
217492734 | CARRIER | 37MUHAQ36AA3+TIC2025-0016 | C36A***L15*+TXV | 59SU5B060M17**16 | Split System | 34400 | 16 | 8.1 | 1.75 | R-454B | 650
217492731 | CARRIER | 37MUHAQ36AA3+TIC2025-0016 | PL36H175P15*+TXV | 59SU5B060M17**16 | Split System | 34600 | 16 | 8.1 | 1.75 | R-454B | 650
217492427 | CARRIER | 37MUHAQ30AA3+TIC2025-0016 | C36A***L13*+TXV | 59SC6A060M17**16 | Split System | 28400 | 15.2 | 8.5 | 1.78 | R-454B | 650
217492434 | CARRIER | 37MUHAQ30AA3+TIC2025-0016 | V,C36H175P13*+TXV | 59SC6A060M17**16 | Split System | 28600 | 15.2 | 8.5 | 1.78 | R-454B | 650
217492254 | CARRIER | 37MUHAQ30AA3+TIC2025-0016 | V,C36H175P13*+TXV | 58S(B,C)*B045M17**14 | Split System | 28600 | 15.2 | 8.5 | 1.78 | R-454B | 650
217492737 | CARRIER | 37MUHAQ36AA3+TIC2025-0016 | PL36H210P74*+TXV | 59SU5B080M21**20 | Split System | 34200 | 16 | 8.5 | 1.84 | R-454B | 650
217496601 | BRYANT HEATING AND COOLING SYSTEMS | 37MUHAQ30AA3 | PL36H175P15*+TXV | 83*SB60080M21*** | Split System | 29800 | 15.2 | 9 | 1.8 | R-454B | 650
217496602 | BRYANT HEATING AND COOLING SYSTEMS | 37MUHAQ30AA3 | V,C36H175P15*+TXV | 83*SB60080M21*** | Split System | 29800 | 15.2 | 9 | 1.8 | R-454B | 650
217492462 | CARRIER | 37MUHAQ30AA3+TIC2025-0016 | V,C36H***P42*+TXV | 59SP6B060V14**12 | Split System | 28000 | 15.2 | 9 | 1.94 | R-454B | 650
217492455 | CARRIER | 37MUHAQ30AA3+TIC2025-0016 | PL36H175P14*+TXV | 59SP6B040V17**12 | Split System | 28000 | 15.2 | 9 | 1.96 | R-454B | 650
217492453 | CARRIER | 37MUHAQ30AA3+TIC2025-0016 | A36VCA*+TXV | 59SP6B040V17**12 | Split System | 28000 | 15.2 | 9 | 1.96 | R-454B | 650
217492460 | CARRIER | 37MUHAQ30AA3+TIC2025-0016 | C36A***L15*+TXV | 59SP6B040V17**12 | Split System | 28400 | 15.2 | 9 | 1.96 | R-454B | 650
217492521 | CARRIER | 37MUHAQ30AA3+TIC2025-0016 | PL36H175P15*+TXV | 59TP6C040V17**12 | Split System | 28400 | 15.2 | 9 | 1.96 | R-454B | 650
217492458 | CARRIER | 37MUHAQ30AA3+TIC2025-0016 | V,C36H175P15*+TXV | 59SP6B040V17**12 | Split System | 28400 | 15.2 | 9 | 1.96 | R-454B | 650
217492522 | CARRIER | 37MUHAQ30AA3+TIC2025-0016 | V,C36H175P15*+TXV | 59TP6C040V17**12 | Split System | 28400 | 15.2 | 9 | 1.96 | R-454B | 650
217492637 | CARRIER | 37MUHAQ36AA3+TIC2025-0016 | V,C36H***P42*+TXV | 58TP*B045V14**12 | Split System | 34200 | 15.2 | 8.1 | 1.75 | R-454B | 650
217492583 | CARRIER | 37MUHAQ36AA3+TIC2025-0016 | C36A***L13*+TXV | 58SP*B070V14**12 | Split System | 34200 | 15.2 | 8.1 | 1.75 | R-454B | 650
217492587 | CARRIER | 37MUHAQ36AA3+TIC2025-0016 | V,C36H***P21*+TXV | 58SP*B070V14**12 | Split System | 34200 | 15.2 | 8.1 | 1.75 | R-454B | 650
217492578 | CARRIER | 37MUHAQ36AA3+TIC2025-0016 | PL36H175P15*+TXV | 58SP*B045V14**12 | Split System | 34200 | 15.2 | 8.1 | 1.75 | R-454B | 650
217492575 | CARRIER | 37MUHAQ36AA3+TIC2025-0016 | V,C36H***P42*+TXV | 58SP*B045V14**12 | Split System | 34200 | 15.2 | 8.1 | 1.75 | R-454B | 650
217492639 | CARRIER | 37MUHAQ36AA3+TIC2025-0016 | PL36H175P14*+TXV | 58TP*B045V14**12 | Split System | 34200 | 15.2 | 8.1 | 1.75 | R-454B | 650
217492579 | CARRIER | 37MUHAQ36AA3+TIC2025-0016 | C36A***L15*+TXV | 58SP*B045V14**12 | Split System | 34200 | 15.2 | 8.1 | 1.75 | R-454B | 650
217492640 | CARRIER | 37MUHAQ36AA3+TIC2025-0016 | PL36H175P15*+TXV | 58TP*B045V14**12 | Split System | 34200 | 15.2 | 8.1 | 1.75 | R-454B | 650
217492641 | CARRIER | 37MUHAQ36AA3+TIC2025-0016 | C36A***L15*+TXV | 58TP*B045V14**12 | Split System | 34200 | 15.2 | 8.1 | 1.75 | R-454B | 650
217492643 | CARRIER | 37MUHAQ36AA3+TIC2025-0016 | PL36H***P44*+TXV | 58TP*B045V14**12 | Split System | 34200 | 15.2 | 8.1 | 1.75 | R-454B | 650
217492653 | CARRIER | 37MUHAQ36AA3+TIC2025-0016 | C36A***L13*+TXV | 58TP*B070V17**16 | Split System | 34400 | 15.2 | 8.1 | 1.75 | R-454B | 650
217492660 | CARRIER | 37MUHAQ36AA3+TIC2025-0016 | V,C36H175P13*+TXV | 58TP*B070V17**16 | Split System | 34400 | 15.2 | 8.1 | 1.75 | R-454B | 650
217492718 | CARRIER | 37MUHAQ36AA3+TIC2025-0016 | C36A***L13*+TXV | 59SU5B040M17**12 | Split System | 34400 | 15.2 | 8.1 | 1.75 | R-454B | 650
217492717 | CARRIER | 37MUHAQ36AA3+TIC2025-0016 | A36VCA*+TXV | 59SU5B040M17**12 | Split System | 34600 | 15.2 | 8.1 | 1.75 | R-454B | 650
217492735 | CARRIER | 37MUHAQ36AA3+TIC2025-0016 | V,C36H175P13*+TXV | 59SU5B060M17**16 | Split System | 34600 | 15.2 | 8.1 | 1.75 | R-454B | 650
217492694 | CARRIER | 37MUHAQ36AA3+TIC2025-0016 | C36A***L13*+TXV | 59SP6B060V17**16 | Split System | 34600 | 15.2 | 8.1 | 1.75 | R-454B | 650
217492719 | CARRIER | 37MUHAQ36AA3+TIC2025-0016 | PL36H175P14*+TXV | 59SU5B040M17**12 | Split System | 34600 | 15.2 | 8.1 | 1.75 | R-454B | 650
217492778 | CARRIER | 37MUHAQ36AA3+TIC2025-0016 | V,C36H175P13*+TXV | 59TP6C080V17**16 | Split System | 34600 | 15.2 | 8.1 | 1.75 | R-454B | 650
217492787 | CARRIER | 37MUHAQ36AA3+TIC2025-0016 | C36A***L13*+TXV | 59TP7A060V17**16 | Split System | 34600 | 15.2 | 8.1 | 1.75 | R-454B | 650
217492721 | CARRIER | 37MUHAQ36AA3+TIC2025-0016 | PL36H175P15*+TXV | 59SU5B040M17**12 | Split System | 34600 | 15.2 | 8.1 | 1.75 | R-454B | 650
217492771 | CARRIER | 37MUHAQ36AA3+TIC2025-0016 | C36A***L13*+TXV | 59TP6C080V17**16 | Split System | 34600 | 15.2 | 8.1 | 1.75 | R-454B | 650
217492728 | CARRIER | 37MUHAQ36AA3+TIC2025-0016 | C36A***L13*+TXV | 59SU5B060M17**16 | Split System | 34600 | 15.2 | 8.1 | 1.75 | R-454B | 650
217492709 | CARRIER | 37MUHAQ36AA3+TIC2025-0016 | PL36H210P74*+TXV | 59SP6B080V17**16 | Split System | 34600 | 15.2 | 8.1 | 1.75 | R-454B | 650
217492724 | CARRIER | 37MUHAQ36AA3+TIC2025-0016 | C36A***L15*+TXV | 59SU5B040M17**12 | Split System | 34600 | 15.2 | 8.1 | 1.75 | R-454B | 650
217492720 | CARRIER | 37MUHAQ36AA3+TIC2025-0016 | V,C36H175P14*+TXV | 59SU5B040M17**12 | Split System | 34600 | 15.2 | 8.1 | 1.75 | R-454B | 650
217492722 | CARRIER | 37MUHAQ36AA3+TIC2025-0016 | V,C36H175P15*+TXV | 59SU5B040M17**12 | Split System | 34600 | 15.2 | 8.1 | 1.75 | R-454B | 650
217492770 | CARRIER | 37MUHAQ36AA3+TIC2025-0016 | A36VCA*+TXV | 59TP6C080V17**16 | Split System | 34600 | 15.2 | 8.1 | 1.75 | R-454B | 650
217492725 | CARRIER | 37MUHAQ36AA3+TIC2025-0016 | V,C36H175P13*+TXV | 59SU5B040M17**12 | Split System | 34600 | 15.2 | 8.1 | 1.75 | R-454B | 650
217492704 | CARRIER | 37MUHAQ36AA3+TIC2025-0016 | C36A***L13*+TXV | 59SP6B080V17**16 | Split System | 34600 | 15.2 | 8.1 | 1.75 | R-454B | 650
217492761 | CARRIER | 37MUHAQ36AA3+TIC2025-0016 | C36A***L13*+TXV | 59TP6C060V17**16 | Split System | 34600 | 15.2 | 8.1 | 1.75 | R-454B | 650
217492701 | CARRIER | 37MUHAQ36AA3+TIC2025-0016 | V,C36H175P13*+TXV | 59SP6B060V17**16 | Split System | 34800 | 15.2 | 8.1 | 1.75 | R-454B | 650
217492585 | CARRIER | 37MUHAQ36AA3+TIC2025-0016 | PL36H175P15*+TXV | 58SP*B070V14**12 | Split System | 35200 | 15.2 | 8.1 | 1.75 | R-454B | 650
217492601 | CARRIER | 37MUHAQ36AA3+TIC2025-0016 | C36A***L13*+TXV | 58SP*B090V17**16 | Split System | 34000 | 16 | 8.1 | 1.75 | R-454B | 650
217492663 | CARRIER | 37MUHAQ36AA3+TIC2025-0016 | C36A***L13*+TXV | 58TP*B090V17**16 | Split System | 34000 | 16 | 8.1 | 1.75 | R-454B | 650
217492608 | CARRIER | 37MUHAQ36AA3+TIC2025-0016 | V,C36H175P13*+TXV | 58SP*B090V17**16 | Split System | 34200 | 16 | 8.1 | 1.75 | R-454B | 650
217492670 | CARRIER | 37MUHAQ36AA3+TIC2025-0016 | V,C36H175P13*+TXV | 58TP*B090V17**16 | Split System | 34200 | 16 | 8.1 | 1.75 | R-454B | 650
217492665 | CARRIER | 37MUHAQ36AA3+TIC2025-0016 | V,C36H175P14*+TXV | 58TP*B090V17**16 | Split System | 34400 | 16 | 8.1 | 1.75 | R-454B | 650
217492662 | CARRIER | 37MUHAQ36AA3+TIC2025-0016 | A36VCA*+TXV | 58TP*B090V17**16 | Split System | 34400 | 16 | 8.1 | 1.75 | R-454B | 650
217492668 | CARRIER | 37MUHAQ36AA3+TIC2025-0016 | PL36H210P74*+TXV | 58TP*B090V17**16 | Split System | 34400 | 16 | 8.1 | 1.75 | R-454B | 650
217492664 | CARRIER | 37MUHAQ36AA3+TIC2025-0016 | PL36H175P14*+TXV | 58TP*B090V17**16 | Split System | 34400 | 16 | 8.1 | 1.75 | R-454B | 650
217492696 | CARRIER | 37MUHAQ36AA3+TIC2025-0016 | V,C36H175P14*+TXV | 59SP6B060V17**16 | Split System | 34400 | 16 | 8.1 | 1.75 | R-454B | 650
217492762 | CARRIER | 37MUHAQ36AA3+TIC2025-0016 | PL36H175P14*+TXV | 59TP6C060V17**16 | Split System | 34400 | 16 | 8.1 | 1.75 | R-454B | 650
217492603 | CARRIER | 37MUHAQ36AA3+TIC2025-0016 | V,C36H175P14*+TXV | 58SP*B090V17**16 | Split System | 34400 | 16 | 8.1 | 1.75 | R-454B | 650
217492605 | CARRIER | 37MUHAQ36AA3+TIC2025-0016 | V,C36H175P15*+TXV | 58SP*B090V17**16 | Split System | 34400 | 16 | 8.1 | 1.75 | R-454B | 650
217492669 | CARRIER | 37MUHAQ36AA3+TIC2025-0016 | C36A***L15*+TXV | 58TP*B090V17**16 | Split System | 34400 | 16 | 8.1 | 1.75 | R-454B | 650
217492789 | CARRIER | 37MUHAQ36AA3+TIC2025-0016 | V,C36H175P14*+TXV | 59TP7A060V17**16 | Split System | 34400 | 16 | 8.1 | 1.75 | R-454B | 650
217492666 | CARRIER | 37MUHAQ36AA3+TIC2025-0016 | PL36H175P15*+TXV | 58TP*B090V17**16 | Split System | 34400 | 16 | 8.1 | 1.75 | R-454B | 650
217492667 | CARRIER | 37MUHAQ36AA3+TIC2025-0016 | V,C36H175P15*+TXV | 58TP*B090V17**16 | Split System | 34400 | 16 | 8.1 | 1.75 | R-454B | 650
217492699 | CARRIER | 37MUHAQ36AA3+TIC2025-0016 | PL36H210P74*+TXV | 59SP6B060V17**16 | Split System | 34400 | 16 | 8.1 | 1.75 | R-454B | 650
217492786 | CARRIER | 37MUHAQ36AA3+TIC2025-0016 | A36VCA*+TXV | 59TP7A060V17**16 | Split System | 34400 | 16 | 8.1 | 1.75 | R-454B | 650
217492614 | CARRIER | 37MUHAQ36AA3+TIC2025-0016 | A36VCA*+TXV | 58SU*B040M17**12 | Split System | 34600 | 16 | 8.1 | 1.75 | R-454B | 650
217492610 | CARRIER | 37MUHAQ36AA3+TIC2025-0016 | PL36H210P74*+TXV | 58SP*B090V21**20 | Split System | 34800 | 16 | 8.1 | 1.75 | R-454B | 650
217492810 | CARRIER | 37MUHAQ36AA3+TIC2025-0016 | PL36H210P74*+TXV | 59TP7A100V21**22 | Split System | 34800 | 16 | 8.1 | 1.75 | R-454B | 650
217492767 | CARRIER | 37MUHAQ36AA3+TIC2025-0016 | C36A***L15*+TXV | 59TP6C060V17**16 | Split System | 34800 | 16 | 8.1 | 1.75 | R-454B | 650
217492672 | CARRIER | 37MUHAQ36AA3+TIC2025-0016 | PL36H210P74*+TXV | 58TP*B090V21**20 | Split System | 34800 | 16 | 8.1 | 1.75 | R-454B | 650
217492698 | CARRIER | 37MUHAQ36AA3+TIC2025-0016 | V,C36H175P15*+TXV | 59SP6B060V17**16 | Split System | 35000 | 16 | 8.1 | 1.75 | R-454B | 650
217492764 | CARRIER | 37MUHAQ36AA3+TIC2025-0016 | PL36H175P15*+TXV | 59TP6C060V17**16 | Split System | 35000 | 16 | 8.1 | 1.75 | R-454B | 650
217492765 | CARRIER | 37MUHAQ36AA3+TIC2025-0016 | V,C36H175P15*+TXV | 59TP6C060V17**16 | Split System | 35000 | 16 | 8.1 | 1.75 | R-454B | 650
217492692 | CARRIER | 37MUHAQ36AA3+TIC2025-0016 | PL36H210P29*+TXV | 59SP6B060V17**16 | Split System | 35400 | 16 | 8.1 | 1.75 | R-454B | 650
217492785 | CARRIER | 37MUHAQ36AA3+TIC2025-0016 | PL36H210P29*+TXV | 59TP7A060V17**16 | Split System | 35400 | 16 | 8.1 | 1.75 | R-454B | 650
215423356 | YORK | HH836E2S11 | H,YE34*36+TXV | TM9Y100C20MP11 | Split System | 33200 | 16 | 8.35 | 1.98 | R-454B | 650
217492491 | CARRIER | 37MUHAQ30AA3+TIC2025-0016 | C36A***L13*+TXV | 59SU5B040M17**12 | Split System | 28400 | 15.2 | 8.5 | 1.76 | R-454B | 650
217492463 | CARRIER | 37MUHAQ30AA3+TIC2025-0016 | C36A***L13*+TXV | 59SP6B060V14**12 | Split System | 28400 | 15.2 | 8.5 | 1.76 | R-454B | 650
217492527 | CARRIER | 37MUHAQ30AA3+TIC2025-0016 | C36A***L13*+TXV | 59TP6C060V14**12 | Split System | 28400 | 15.2 | 8.5 | 1.76 | R-454B | 650
217492528 | CARRIER | 37MUHAQ30AA3+TIC2025-0016 | PL36H175P14*+TXV | 59TP6C060V14**12 | Split System | 28600 | 15.2 | 8.5 | 1.76 | R-454B | 650
217492467 | CARRIER | 37MUHAQ30AA3+TIC2025-0016 | V,C36H***P21*+TXV | 59SP6B060V14**12 | Split System | 28600 | 15.2 | 8.5 | 1.76 | R-454B | 650
217492239 | CARRIER | 37MUHAQ30AA3+TIC2025-0016 | C36A***L13*+TXV | 58S(B,C)*B045M14**12 | Split System | 28600 | 15.2 | 8.5 | 1.76 | R-454B | 650
217492243 | CARRIER | 37MUHAQ30AA3+TIC2025-0016 | V,C36H***P21*+TXV | 58S(B,C)*B045M14**12 | Split System | 28800 | 15.2 | 8.5 | 1.76 | R-454B | 650
217492385 | CARRIER | 37MUHAQ30AA3+TIC2025-0016 | C36A***L13*+TXV | 59SC2E060M14**12 | Split System | 28400 | 15.2 | 8.5 | 1.78 | R-454B | 650
217492428 | CARRIER | 37MUHAQ30AA3+TIC2025-0016 | PL36H175P14*+TXV | 59SC6A060M17**16 | Split System | 28800 | 15.2 | 8.5 | 1.78 | R-454B | 650
217492432 | CARRIER | 37MUHAQ30AA3+TIC2025-0016 | PL36H210P74*+TXV | 59SC6A060M17**16 | Split System | 28800 | 15.2 | 8.5 | 1.78 | R-454B | 650
217492426 | CARRIER | 37MUHAQ30AA3+TIC2025-0016 | A36VCA*+TXV | 59SC6A060M17**16 | Split System | 28800 | 15.2 | 8.5 | 1.78 | R-454B | 650
217492430 | CARRIER | 37MUHAQ30AA3+TIC2025-0016 | PL36H175P15*+TXV | 59SC6A060M17**16 | Split System | 29000 | 15.2 | 8.5 | 1.78 | R-454B | 650
217492437 | CARRIER | 37MUHAQ30AA3+TIC2025-0016 | C36A***L13*+TXV | 59SC6A080M17**16 | Split System | 28200 | 15.2 | 8.5 | 1.8 | R-454B | 650
217492444 | CARRIER | 37MUHAQ30AA3+TIC2025-0016 | V,C36H175P13*+TXV | 59SC6A080M17**16 | Split System | 28400 | 15.2 | 8.5 | 1.8 | R-454B | 650
215674395 | BRYANT HEATING AND COOLING SYSTEMS | 290VAN048**AA* | CAA**6121AM*+UI | 935CB66100C21*** | Split System | 46000 | 18 | 9 | 2.08 | R-454B | 650
215674415 | BRYANT HEATING AND COOLING SYSTEMS | 290VAN048**AA* | CAA**6121AM*+UI | 987MC60080C21*** | Split System | 46000 | 18 | 9 | 2.08 | R-454B | 650
215674475 | BRYANT HEATING AND COOLING SYSTEMS | 290VAN048**AA* | CAA**6124AM*+UI | 88*TB60070C21*** | Split System | 46000 | 18 | 9 | 2.08 | R-454B | 650
215674578 | BRYANT HEATING AND COOLING SYSTEMS | 290VAN048**AA* | CAA**6124AM*+UI | 987MC60080C21*** | Split System | 46000 | 18 | 9 | 2.08 | R-454B | 650
215674617 | BRYANT HEATING AND COOLING SYSTEMS | 290VAN048**AA* | CAA**6124AM*+UI | 987MC66120C24*** | Split System | 46000 | 18 | 9 | 2.08 | R-454B | 650
215681514 | BRYANT HEATING AND COOLING SYSTEMS | 290VAN048**AA* | CAA**6124AM*+UI | 986TD60080C21*** | Split System | 46000 | 18 | 9 | 2.08 | R-454B | 650
215681544 | BRYANT HEATING AND COOLING SYSTEMS | 290VAN048**AA* | CAA**6124AM*+UI | 987TA60080C21*** | Split System | 46000 | 18 | 9 | 2.08 | R-454B | 650
215683947 | CARRIER | 27VNA036A*030* | CAA**4221AM*+UI | 58TN*B110C21**20 | Split System | 33200 | 18 | 9 | 1.84 | R-454B | 650
215683945 | CARRIER | 27VNA036A*030* | CAA**4221AM*+UI | 58TN*B090C21**20 | Split System | 33200 | 18 | 9 | 1.86 | R-454B | 650
215669132 | CARRIER | 27VNA036A*030* | CAA**4821AM*+UI | 58TN*B070C17**16 | Split System | 33600 | 18 | 9 | 1.88 | R-454B | 650
215669142 | CARRIER | 27VNA036A*030* | CAA**4821AM*+UI | 58TN*B070C21**20 | Split System | 33800 | 18 | 9 | 1.88 | R-454B | 650
215669242 | CARRIER | 27VNA036A*030* | CAA**4821AM*+UI | 59MN7C080C21**20 | Split System | 33800 | 18 | 9 | 1.88 | R-454B | 650
215669152 | CARRIER | 27VNA036A*030* | CAA**4821AM*+UI | 58TN*B090C17**16 | Split System | 33800 | 18 | 9 | 1.88 | R-454B | 650
215679533 | CARRIER | 27VNA036A*030* | CAA**4821AM*+UI | 59TN7A080C21**20 | Split System | 33800 | 18 | 9 | 1.88 | R-454B | 650
215679483 | CARRIER | 27VNA036A*030* | CAA**4821AM*+UI | 59TN6C080C21**20 | Split System | 33800 | 18 | 9 | 1.88 | R-454B | 650
215679413 | CARRIER | 27VNA036A*030* | CAA**4321AM*+UI | 59TN6C080C21**20 | Split System | 34400 | 18 | 9 | 1.88 | R-454B | 650
215679323 | CARRIER | 27VNA036A*030* | CAA**3721AM*+UI | 59TN7A080C21**20 | Split System | 34400 | 18 | 9 | 1.88 | R-454B | 650
215679273 | CARRIER | 27VNA036A*030* | CAA**3721AM*+UI | 59TN6C080C21**20 | Split System | 34400 | 18 | 9 | 1.88 | R-454B | 650
215683981 | CARRIER | 27VNA036A*030* | CAA**4321AM*+UI | 58TN*B070C21**20 | Split System | 34400 | 18 | 9 | 1.88 | R-454B | 650
215683901 | CARRIER | 27VNA036A*030* | CAA**3721AM*+UI | 58TN*B070C21**20 | Split System | 34400 | 18 | 9 | 1.88 | R-454B | 650
215683903 | CARRIER | 27VNA036A*030* | CAA**3721AM*+UI | 58TN*B090C17**16 | Split System | 34400 | 18 | 9 | 1.88 | R-454B | 650
215683983 | CARRIER | 27VNA036A*030* | CAA**4321AM*+UI | 58TN*B090C17**16 | Split System | 34400 | 18 | 9 | 1.88 | R-454B | 650
215683999 | CARRIER | 27VNA036A*030* | CAA**4321AM*+UI | 59MN7C080C21**20 | Split System | 34600 | 18 | 9 | 1.88 | R-454B | 650
215669202 | CARRIER | 27VNA036A*030* | CAA**4821AM*+UI | 59CU5B100C21**22 | Split System | 33800 | 18 | 9 | 1.9 | R-454B | 650
215669252 | CARRIER | 27VNA036A*030* | CAA**4821AM*+UI | 59MN7C100C21**22 | Split System | 33800 | 18 | 9 | 1.9 | R-454B | 650
215669172 | CARRIER | 27VNA036A*030* | CAA**4821AM*+UI | 58TN*B110C21**20 | Split System | 33800 | 18 | 9 | 1.9 | R-454B | 650
215669282 | CARRIER | 27VNA036A*030* | CAA**4821AM*+UI | 59TN6C100C21**22 | Split System | 33800 | 18 | 9 | 1.9 | R-454B | 650
215669162 | CARRIER | 27VNA036A*030* | CAA**4821AM*+UI | 58TN*B090C21**20 | Split System | 33800 | 18 | 9 | 1.9 | R-454B | 650
215679543 | CARRIER | 27VNA036A*030* | CAA**4821AM*+UI | 59TN7A100C21**22 | Split System | 33800 | 18 | 9 | 1.9 | R-454B | 650
215679493 | CARRIER | 27VNA036A*030* | CAA**4821AM*+UI | 58CU*B040C17**12 | Split System | 34000 | 18 | 9 | 1.9 | R-454B | 650
215669362 | CARRIER | 27VNA036A*030* | CAA**6024AM*+UI | 59MN7C060C21**20 | Split System | 34200 | 18 | 9 | 1.9 | R-454B | 650
215669302 | CARRIER | 27VNA036A*030* | CAA**6024AM*+UI | 58TN*B070C21**20 | Split System | 34400 | 18 | 9 | 1.9 | R-454B | 650
215669372 | CARRIER | 27VNA036A*030* | CAA**6024AM*+UI | 59MN7C080C21**20 | Split System | 34400 | 18 | 9 | 1.9 | R-454B | 650
215669342 | CARRIER | 27VNA036A*030* | CAA**6024AM*+UI | 59CU5B080C21**20 | Split System | 34400 | 18 | 9 | 1.9 | R-454B | 650
215679553 | CARRIER | 27VNA036A*030* | CAA**6024AM*+UI | 59TN6C080C21**20 | Split System | 34400 | 18 | 9 | 1.9 | R-454B | 650
215679563 | CARRIER | 27VNA036A*030* | CAA**6024AM*+UI | 59TN7A080C21**20 | Split System | 34400 | 18 | 9 | 1.9 | R-454B | 650
215669532 | CARRIER | 27VNA036A*030* | CAA**6121AM*+UI | 59MN7C060C17**14 | Split System | 34400 | 18 | 9 | 1.9 | R-454B | 650
215683899 | CARRIER | 27VNA036A*030* | CAA**3721AM*+UI | 58TN*B070C17**16 | Split System | 34400 | 18 | 9 | 1.9 | R-454B | 650
215683927 | CARRIER | 27VNA036A*030* | CAA**3721AM*+UI | 59TN6C080C17**14 | Split System | 34400 | 18 | 9 | 1.9 | R-454B | 650
215669542 | CARRIER | 27VNA036A*030* | CAA**6121AM*+UI | 59MN7C060C21**20 | Split System | 34600 | 18 | 9 | 1.9 | R-454B | 650
215669592 | CARRIER | 27VNA036A*030* | CAA**6121AM*+UI | 59TN6C080C17**14 | Split System | 34600 | 18 | 9 | 1.9 | R-454B | 650
215669682 | CARRIER | 27VNA036A*030* | CAA**6124AM*+UI | 59MN7C060C21**20 | Split System | 34600 | 18 | 9 | 1.9 | R-454B | 650
215669462 | CARRIER | 27VNA036A*030* | CAA**6121AM*+UI | 58TN*B070C17**16 | Split System | 34600 | 18 | 9 | 1.9 | R-454B | 650
215669552 | CARRIER | 27VNA036A*030* | CAA**6121AM*+UI | 59MN7C080C17**14 | Split System | 34600 | 18 | 9 | 1.9 | R-454B | 650
215669582 | CARRIER | 27VNA036A*030* | CAA**6121AM*+UI | 59TN6C060C17**14 | Split System | 34600 | 18 | 9 | 1.9 | R-454B | 650
215679423 | CARRIER | 27VNA036A*030* | CAA**4321AM*+UI | 58CU*B040C17**12 | Split System | 34600 | 18 | 9 | 1.9 | R-454B | 650
215679433 | CARRIER | 27VNA036A*030* | CAA**4321AM*+UI | 58CU*B060C17**16 | Split System | 34600 | 18 | 9 | 1.9 | R-454B | 650
215683993 | CARRIER | 27VNA036A*030* | CAA**4321AM*+UI | 59CU5B100C21**22 | Split System | 34600 | 18 | 9 | 1.9 | R-454B | 650
215683987 | CARRIER | 27VNA036A*030* | CAA**4321AM*+UI | 58TN*B110C21**20 | Split System | 34600 | 18 | 9 | 1.9 | R-454B | 650
215679473 | CARRIER | 27VNA036A*030* | CAA**4321AM*+UI | 59TN7A100C21**22 | Split System | 34600 | 18 | 9 | 1.9 | R-454B | 650
215679333 | CARRIER | 27VNA036A*030* | CAA**3721AM*+UI | 59TN7A100C21**22 | Split System | 34600 | 18 | 9 | 1.9 | R-454B | 650
215683905 | CARRIER | 27VNA036A*030* | CAA**3721AM*+UI | 58TN*B090C21**20 | Split System | 34600 | 18 | 9 | 1.9 | R-454B | 650
215684005 | CARRIER | 27VNA036A*030* | CAA**4321AM*+UI | 59TN6C100C21**22 | Split System | 34600 | 18 | 9 | 1.9 | R-454B | 650
215683929 | CARRIER | 27VNA036A*030* | CAA**3721AM*+UI | 59TN6C100C21**22 | Split System | 34600 | 18 | 9 | 1.9 | R-454B | 650
215683907 | CARRIER | 27VNA036A*030* | CAA**3721AM*+UI | 58TN*B110C21**20 | Split System | 34600 | 18 | 9 | 1.9 | R-454B | 650
215683913 | CARRIER | 27VNA036A*030* | CAA**3721AM*+UI | 59CU5B100C21**22 | Split System | 34600 | 18 | 9 | 1.9 | R-454B | 650
215684001 | CARRIER | 27VNA036A*030* | CAA**4321AM*+UI | 59MN7C100C21**22 | Split System | 34600 | 18 | 9 | 1.9 | R-454B | 650
215669352 | CARRIER | 27VNA036A*030* | CAA**6024AM*+UI | 59CU5B100C21**22 | Split System | 34400 | 18 | 9 | 1.92 | R-454B | 650
215679633 | CARRIER | 27VNA036A*030* | CAA**6121AM*+UI | 59TN7A080C17**16 | Split System | 34600 | 18 | 9 | 1.92 | R-454B | 650
215669662 | CARRIER | 27VNA036A*030* | CAA**6124AM*+UI | 59CU5B080C21**20 | Split System | 34800 | 18 | 9 | 1.92 | R-454B | 650
215669562 | CARRIER | 27VNA036A*030* | CAA**6121AM*+UI | 59MN7C080C21**20 | Split System | 34800 | 18 | 9 | 1.92 | R-454B | 650
215669512 | CARRIER | 27VNA036A*030* | CAA**6121AM*+UI | 59CU5B080C21**20 | Split System | 34800 | 18 | 9 | 1.92 | R-454B | 650
215669522 | CARRIER | 27VNA036A*030* | CAA**6121AM*+UI | 59CU5B100C21**22 | Split System | 35000 | 18 | 9 | 1.92 | R-454B | 650
215679603 | CARRIER | 27VNA036A*030* | CAA**6121AM*+UI | 58CU*B040C17**12 | Split System | 35000 | 18 | 9 | 1.92 | R-454B | 650
215679613 | CARRIER | 27VNA036A*030* | CAA**6121AM*+UI | 58CU*B060C17**16 | Split System | 35000 | 18 | 9 | 1.92 | R-454B | 650
215676493 | CARRIER | 27VNA048A*030* | CVAVA6021XMA*+UI | 59CU5B060C17**16 | Split System | 47500 | 18 | 9 | 1.98 | R-454B | 650
215675583 | CARRIER | 27VNA048A*030* | CVAMA4921XMA*+UI | 59CU5B060C17**16 | Split System | 47500 | 18 | 9 | 1.98 | R-454B | 650
215675423 | CARRIER | 27VNA048A*030* | CVAMA4821XMA*+UI | 59CU5B100C21**22 | Split System | 47000 | 18 | 9 | 2.02 | R-454B | 650
215676233 | CARRIER | 27VNA048A*030* | CVAVA4824XMA*+UI | 59CU5B080C21**20 | Split System | 47000 | 18 | 9 | 2.02 | R-454B | 650
215674254 | CARRIER | 27VNA048A*030* | CAA**6024AM*+UI | 59MN7C100C21**22 | Split System | 45000 | 18 | 9 | 2.06 | R-454B | 650
215674284 | CARRIER | 27VNA048A*030* | CAA**6024AM*+UI | 59TN6C120C24**22 | Split System | 45000 | 18 | 9 | 2.06 | R-454B | 650
215681423 | CARRIER | 27VNA048A*030* | CAA**6024AM*+UI | 59TN7A120C24**22 | Split System | 45000 | 18 | 9 | 2.06 | R-454B | 650
215681413 | CARRIER | 27VNA048A*030* | CAA**6024AM*+UI | 59TN7A100C21**22 | Split System | 45000 | 18 | 9 | 2.06 | R-454B | 650
215674244 | CARRIER | 27VNA048A*030* | CAA**6024AM*+UI | 59MN7C080C21**20 | Split System | 45000 | 18 | 9 | 2.06 | R-454B | 650
215674264 | CARRIER | 27VNA048A*030* | CAA**6024AM*+UI | 59MN7C120C24**22 | Split System | 45000 | 18 | 9 | 2.06 | R-454B | 650
215681373 | CARRIER | 27VNA048A*030* | CAA**6024AM*+UI | 59TN6C080C21**20 | Split System | 45000 | 18 | 9 | 2.06 | R-454B | 650
215674354 | CARRIER | 27VNA048A*030* | CAA**6121AM*+UI | 58TN*B090C17**16 | Split System | 46000 | 18 | 9 | 2.06 | R-454B | 650
215674344 | CARRIER | 27VNA048A*030* | CAA**6121AM*+UI | 58TN*B070C21**20 | Split System | 46000 | 18 | 9 | 2.06 | R-454B | 650
215674204 | CARRIER | 27VNA048A*030* | CAA**6024AM*+UI | 58TN*B135C24**22 | Split System | 45000 | 18 | 9 | 2.08 | R-454B | 650
215674194 | CARRIER | 27VNA048A*030* | CAA**6024AM*+UI | 58TN*B110C21**20 | Split System | 45000 | 18 | 9 | 2.08 | R-454B | 650
215674174 | CARRIER | 27VNA048A*030* | CAA**6024AM*+UI | 58TN*B070C21**20 | Split System | 45000 | 18 | 9 | 2.08 | R-454B | 650
215681463 | CARRIER | 27VNA048A*030* | CAA**6121AM*+UI | 58CU*B080C21**20 | Split System | 46000 | 18 | 9 | 2.08 | R-454B | 650
215681523 | CARRIER | 27VNA048A*030* | CAA**6124AM*+UI | 58CU*B080C21**20 | Split System | 46000 | 18 | 9 | 2.08 | R-454B | 650
215674531 | CARRIER | 27VNA048A*030* | CAA**6124AM*+UI | 59CU5B100C21**22 | Split System | 46000 | 18 | 9 | 2.08 | R-454B | 650
215674444 | CARRIER | 27VNA048A*030* | CAA**6121AM*+UI | 59TN6C100C21**22 | Split System | 46000 | 18 | 9 | 2.08 | R-454B | 650
215674424 | CARRIER | 27VNA048A*030* | CAA**6121AM*+UI | 59MN7C100C21**22 | Split System | 46000 | 18 | 9 | 2.08 | R-454B | 650
215681503 | CARRIER | 27VNA048A*030* | CAA**6121AM*+UI | 59TN7A100C21**22 | Split System | 46000 | 18 | 9 | 2.08 | R-454B | 650
215674394 | CARRIER | 27VNA048A*030* | CAA**6121AM*+UI | 59CU5B100C21**22 | Split System | 46000 | 18 | 9 | 2.08 | R-454B | 650
215674414 | CARRIER | 27VNA048A*030* | CAA**6121AM*+UI | 59MN7C080C21**20 | Split System | 46000 | 18 | 9 | 2.08 | R-454B | 650
215674615 | CARRIER | 27VNA048A*030* | CAA**6124AM*+UI | 59MN7C120C24**22 | Split System | 46000 | 18 | 9 | 2.08 | R-454B | 650
215674576 | CARRIER | 27VNA048A*030* | CAA**6124AM*+UI | 59MN7C080C21**20 | Split System | 46000 | 18 | 9 | 2.08 | R-454B | 650
215681543 | CARRIER | 27VNA048A*030* | CAA**6124AM*+UI | 59TN7A080C21**20 | Split System | 46000 | 18 | 9 | 2.08 | R-454B | 650
215681493 | CARRIER | 27VNA048A*030* | CAA**6121AM*+UI | 59TN7A080C21**20 | Split System | 46000 | 18 | 9 | 2.08 | R-454B | 650
215681513 | CARRIER | 27VNA048A*030* | CAA**6124AM*+UI | 59TN6C080C21**20 | Split System | 46000 | 18 | 9 | 2.08 | R-454B | 650
215681433 | CARRIER | 27VNA048A*030* | CAA**6121AM*+UI | 59TN6C080C21**20 | Split System | 46000 | 18 | 9 | 2.08 | R-454B | 650
218161953 | HEIL | B5H0V36*K*AAA* | EA*5X42M21A*+WALLCON | *80CTL1102120B* | Split System | 33200 | 18 | 9 | 1.84 | R-454B | 650
218161950 | HEIL | B5H0V36*K*AAA* | EA*5X42M21A*+WALLCON | *80CTL0902120B* | Split System | 33200 | 18 | 9 | 1.86 | R-454B | 650
218161947 | HEIL | B5H0V36*K*AAA* | EA*5X42M21A*+WALLCON | *80CTL0901716B* | Split System | 33200 | 18 | 9 | 1.86 | R-454B | 650
218162037 | HEIL | B5H0V36*K*AAA* | EA*5X48M21A*+WALLCON | *80CTL0701716B* | Split System | 33600 | 18 | 9 | 1.88 | R-454B | 650
218162070 | HEIL | B5H0V36*K*AAA* | EA*5X48M21A*+WALLCON | *97CMN0802120B* | Split System | 33800 | 18 | 9 | 1.88 | R-454B | 650
218162040 | HEIL | B5H0V36*K*AAA* | EA*5X48M21A*+WALLCON | *80CTL0702120B* | Split System | 33800 | 18 | 9 | 1.88 | R-454B | 650
218161995 | HEIL | B5H0V36*K*AAA* | EA*5X43M21A*+WALLCON | *80CTL0702120B* | Split System | 34400 | 18 | 9 | 1.88 | R-454B | 650
218161893 | HEIL | B5H0V36*K*AAA* | EA*5X37M21A*+WALLCON | *80CTL0702120B* | Split System | 34400 | 18 | 9 | 1.88 | R-454B | 650
218161896 | HEIL | B5H0V36*K*AAA* | EA*5X37M21A*+WALLCON | *80CTL0901716B* | Split System | 34400 | 18 | 9 | 1.88 | R-454B | 650
218161998 | HEIL | B5H0V36*K*AAA* | EA*5X43M21A*+WALLCON | *80CTL0901716B* | Split System | 34400 | 18 | 9 | 1.88 | R-454B | 650
218162058 | HEIL | B5H0V36*K*AAA* | EA*5X48M21A*+WALLCON | *95CSU1002122B* | Split System | 33800 | 18 | 9 | 1.9 | R-454B | 650
218162049 | HEIL | B5H0V36*K*AAA* | EA*5X48M21A*+WALLCON | *80CTL1102120B* | Split System | 33800 | 18 | 9 | 1.9 | R-454B | 650
218162082 | HEIL | B5H0V36*K*AAA* | EA*5X48M21A*+WALLCON | *96CTN1002122B* | Split System | 33800 | 18 | 9 | 1.9 | R-454B | 650
218162046 | HEIL | B5H0V36*K*AAA* | EA*5X48M21A*+WALLCON | *80CTL0902120B* | Split System | 33800 | 18 | 9 | 1.9 | R-454B | 650
218162073 | HEIL | B5H0V36*K*AAA* | EA*5X48M21A*+WALLCON | *97CMN1002122B* | Split System | 33800 | 18 | 9 | 1.9 | R-454B | 650
218162103 | HEIL | B5H0V36*K*AAA* | EA*5X60M24A*+WALLCON | *97CMN0602120B* | Split System | 34200 | 18 | 9 | 1.9 | R-454B | 650
218162097 | HEIL | B5H0V36*K*AAA* | EA*5X60M24A*+WALLCON | *95CSU0802120B* | Split System | 34400 | 18 | 9 | 1.9 | R-454B | 650
218162085 | HEIL | B5H0V36*K*AAA* | EA*5X60M24A*+WALLCON | *80CTL0702120B* | Split System | 34400 | 18 | 9 | 1.9 | R-454B | 650
218162145 | HEIL | B5H0V36*K*AAA* | EA*5X61M21A*+WALLCON | *97CMN0601714B* | Split System | 34400 | 18 | 9 | 1.9 | R-454B | 650
218161890 | HEIL | B5H0V36*K*AAA* | EA*5X37M21A*+WALLCON | *80CTL0701716B* | Split System | 34400 | 18 | 9 | 1.9 | R-454B | 650
218161932 | HEIL | B5H0V36*K*AAA* | EA*5X37M21A*+WALLCON | *96CTN0801714B* | Split System | 34400 | 18 | 9 | 1.9 | R-454B | 650
218162151 | HEIL | B5H0V36*K*AAA* | EA*5X61M21A*+WALLCON | *97CMN0801714B* | Split System | 34600 | 18 | 9 | 1.9 | R-454B | 650
218162163 | HEIL | B5H0V36*K*AAA* | EA*5X61M21A*+WALLCON | *96CTN0801714B* | Split System | 34600 | 18 | 9 | 1.9 | R-454B | 650
218162148 | HEIL | B5H0V36*K*AAA* | EA*5X61M21A*+WALLCON | *97CMN0602120B* | Split System | 34600 | 18 | 9 | 1.9 | R-454B | 650
218162187 | HEIL | B5H0V36*K*AAA* | EA*5X61M24A*+WALLCON | *97CMN0602120B* | Split System | 34600 | 18 | 9 | 1.9 | R-454B | 650
218162160 | HEIL | B5H0V36*K*AAA* | EA*5X61M21A*+WALLCON | *96CTN0601714B* | Split System | 34600 | 18 | 9 | 1.9 | R-454B | 650
218162001 | HEIL | B5H0V36*K*AAA* | EA*5X43M21A*+WALLCON | *80CTL0902120B* | Split System | 34600 | 18 | 9 | 1.9 | R-454B | 650
218161899 | HEIL | B5H0V36*K*AAA* | EA*5X37M21A*+WALLCON | *80CTL0902120B* | Split System | 34600 | 18 | 9 | 1.9 | R-454B | 650
218162031 | HEIL | B5H0V36*K*AAA* | EA*5X43M21A*+WALLCON | *96CTN1002122B* | Split System | 34600 | 18 | 9 | 1.9 | R-454B | 650
218162025 | HEIL | B5H0V36*K*AAA* | EA*5X43M21A*+WALLCON | *97CMN1002122B* | Split System | 34600 | 18 | 9 | 1.9 | R-454B | 650
218161902 | HEIL | B5H0V36*K*AAA* | EA*5X37M21A*+WALLCON | *80CTL1102120B* | Split System | 34600 | 18 | 9 | 1.9 | R-454B | 650
218161911 | HEIL | B5H0V36*K*AAA* | EA*5X37M21A*+WALLCON | *95CSU1002122B* | Split System | 34600 | 18 | 9 | 1.9 | R-454B | 650
218161935 | HEIL | B5H0V36*K*AAA* | EA*5X37M21A*+WALLCON | *96CTN1002122B* | Split System | 34600 | 18 | 9 | 1.9 | R-454B | 650
218161926 | HEIL | B5H0V36*K*AAA* | EA*5X37M21A*+WALLCON | *97CMN1002122B* | Split System | 34600 | 18 | 9 | 1.9 | R-454B | 650
218162100 | HEIL | B5H0V36*K*AAA* | EA*5X60M24A*+WALLCON | *95CSU1002122B* | Split System | 34400 | 18 | 9 | 1.92 | R-454B | 650
218162154 | HEIL | B5H0V36*K*AAA* | EA*5X61M21A*+WALLCON | *97CMN0802120B* | Split System | 34800 | 18 | 9 | 1.92 | R-454B | 650
218162139 | HEIL | B5H0V36*K*AAA* | EA*5X61M21A*+WALLCON | *95CSU0802120B* | Split System | 34800 | 18 | 9 | 1.92 | R-454B | 650
218162142 | HEIL | B5H0V36*K*AAA* | EA*5X61M21A*+WALLCON | *95CSU1002122B* | Split System | 35000 | 18 | 9 | 1.92 | R-454B | 650
218162461 | AIRQUEST | B5H0V36*K*AAA* | FCMA5B36L0C*+WALLCON |  | Split System | 33400 | 18.5 | 9 | 1.86 | R-454B | 650
218162113 | AIRQUEST | B5H0V36*K*AAA* | EA*5X60M24A*+WALLCON | *97CMN1202422B* | Split System | 34400 | 18.5 | 9 | 1.9 | R-454B | 650
218162131 | AIRQUEST | B5H0V36*K*AAA* | EA*5X61M21A*+WALLCON | *80CTL0901716B* | Split System | 34800 | 18.5 | 9 | 1.92 | R-454B | 650
218162170 | AIRQUEST | B5H0V36*K*AAA* | EA*5X61M24A*+WALLCON | *80CTL0702120B* | Split System | 34800 | 18.5 | 9 | 1.92 | R-454B | 650
218162128 | AIRQUEST | B5H0V36*K*AAA* | EA*5X61M21A*+WALLCON | *80CTL0702120B* | Split System | 34800 | 18.5 | 9 | 1.92 | R-454B | 650
218162185 | AIRQUEST | B5H0V36*K*AAA* | EA*5X61M24A*+WALLCON | *95CSU1002122B* | Split System | 35000 | 18.5 | 9 | 1.92 | R-454B | 650
218162462 | ARCOAIRE | B5H0V36*K*AAA* | FCMA5B36L0C*+WALLCON |  | Split System | 33400 | 18.5 | 9 | 1.86 | R-454B | 650
218162114 | ARCOAIRE | B5H0V36*K*AAA* | EA*5X60M24A*+WALLCON | *97CMN1202422B* | Split System | 34400 | 18.5 | 9 | 1.9 | R-454B | 650
218162129 | ARCOAIRE | B5H0V36*K*AAA* | EA*5X61M21A*+WALLCON | *80CTL0702120B* | Split System | 34800 | 18.5 | 9 | 1.92 | R-454B | 650
218162171 | ARCOAIRE | B5H0V36*K*AAA* | EA*5X61M24A*+WALLCON | *80CTL0702120B* | Split System | 34800 | 18.5 | 9 | 1.92 | R-454B | 650
218162132 | ARCOAIRE | B5H0V36*K*AAA* | EA*5X61M21A*+WALLCON | *80CTL0901716B* | Split System | 34800 | 18.5 | 9 | 1.92 | R-454B | 650
218162186 | ARCOAIRE | B5H0V36*K*AAA* | EA*5X61M24A*+WALLCON | *95CSU1002122B* | Split System | 35000 | 18.5 | 9 | 1.92 | R-454B | 650
215670607 | BRYANT HEATING AND COOLING SYSTEMS | 290VAN036**AA* | FE5BN(B,X)C36L*+UI |  | Split System | 33400 | 18.5 | 9 | 1.86 | R-454B | 650
215669393 | BRYANT HEATING AND COOLING SYSTEMS | 290VAN036**AA* | CAA**6024AM*+UI | 987MC66120C24*** | Split System | 34400 | 18.5 | 9 | 1.9 | R-454B | 650
215669473 | BRYANT HEATING AND COOLING SYSTEMS | 290VAN036**AA* | CAA**6121AM*+UI | 88*TB60070C21*** | Split System | 34800 | 18.5 | 9 | 1.92 | R-454B | 650
215669623 | BRYANT HEATING AND COOLING SYSTEMS | 290VAN036**AA* | CAA**6124AM*+UI | 88*TB60070C21*** | Split System | 34800 | 18.5 | 9 | 1.92 | R-454B | 650
215669483 | BRYANT HEATING AND COOLING SYSTEMS | 290VAN036**AA* | CAA**6121AM*+UI | 88*TB48090C17*** | Split System | 34800 | 18.5 | 9 | 1.92 | R-454B | 650
215669673 | BRYANT HEATING AND COOLING SYSTEMS | 290VAN036**AA* | CAA**6124AM*+UI | 935CB66100C21*** | Split System | 35000 | 18.5 | 9 | 1.92 | R-454B | 650
215682154 | BRYANT HEATING AND COOLING SYSTEMS | 290VAN048**AA* | CVAVA4821XMA*+UI | 987TA60080C21*** | Split System | 47000 | 18.5 | 9 | 1.98 | R-454B | 650
215682094 | BRYANT HEATING AND COOLING SYSTEMS | 290VAN048**AA* | CVAVA4821XMA*+UI | 986TD60080C21*** | Split System | 47000 | 18.5 | 9 | 1.98 | R-454B | 650
215676344 | BRYANT HEATING AND COOLING SYSTEMS | 290VAN048**AA* | CVAVA4924XMA*+UI | 987MC60060C21*** | Split System | 47500 | 18.5 | 9 | 1.98 | R-454B | 650
215675784 | BRYANT HEATING AND COOLING SYSTEMS | 290VAN048**AA* | CVAMA6021XMA*+UI | 987MC60060C21*** | Split System | 47500 | 18.5 | 9 | 1.98 | R-454B | 650
215676534 | BRYANT HEATING AND COOLING SYSTEMS | 290VAN048**AA* | CVAVA6021XMA*+UI | 987MC42080C17*** | Split System | 47500 | 18.5 | 9 | 1.98 | R-454B | 650
215675604 | BRYANT HEATING AND COOLING SYSTEMS | 290VAN048**AA* | CVAMA4921XMA*+UI | 987MC60060C21*** | Split System | 47500 | 18.5 | 9 | 1.98 | R-454B | 650
215675794 | BRYANT HEATING AND COOLING SYSTEMS | 290VAN048**AA* | CVAMA6021XMA*+UI | 987MC42080C17*** | Split System | 47500 | 18.5 | 9 | 1.98 | R-454B | 650
215675614 | BRYANT HEATING AND COOLING SYSTEMS | 290VAN048**AA* | CVAMA4921XMA*+UI | 987MC42080C17*** | Split System | 47500 | 18.5 | 9 | 1.98 | R-454B | 650
215676524 | BRYANT HEATING AND COOLING SYSTEMS | 290VAN048**AA* | CVAVA6021XMA*+UI | 987MC60060C21*** | Split System | 47500 | 18.5 | 9 | 1.98 | R-454B | 650
215676804 | BRYANT HEATING AND COOLING SYSTEMS | 290VAN048**AA* | CVAVA6121XMA*+UI | 987MC42080C17*** | Split System | 48000 | 18.5 | 9 | 1.98 | R-454B | 650
215675474 | BRYANT HEATING AND COOLING SYSTEMS | 290VAN048**AA* | CVAMA4821XMA*+UI | 986TD60080C21*** | Split System | 47000 | 18.5 | 9 | 2 | R-454B | 650
215675454 | BRYANT HEATING AND COOLING SYSTEMS | 290VAN048**AA* | CVAMA4821XMA*+UI | 987MC66100C21*** | Split System | 47000 | 18.5 | 9 | 2 | R-454B | 650
215675484 | BRYANT HEATING AND COOLING SYSTEMS | 290VAN048**AA* | CVAMA4821XMA*+UI | 986TD66100C21*** | Split System | 47000 | 18.5 | 9 | 2 | R-454B | 650
215676124 | BRYANT HEATING AND COOLING SYSTEMS | 290VAN048**AA* | CVAVA4821XMA*+UI | 88*TB60110C21*** | Split System | 47000 | 18.5 | 9 | 2 | R-454B | 650
215676144 | BRYANT HEATING AND COOLING SYSTEMS | 290VAN048**AA* | CVAVA4821XMA*+UI | 987MC66100C21*** | Split System | 47000 | 18.5 | 9 | 2 | R-454B | 650
215676274 | BRYANT HEATING AND COOLING SYSTEMS | 290VAN048**AA* | CVAVA4824XMA*+UI | 986TD66120C24*** | Split System | 47000 | 18.5 | 9 | 2 | R-454B | 650
215676164 | BRYANT HEATING AND COOLING SYSTEMS | 290VAN048**AA* | CVAVA4821XMA*+UI | 986TD66100C21*** | Split System | 47000 | 18.5 | 9 | 2 | R-454B | 650
215676264 | BRYANT HEATING AND COOLING SYSTEMS | 290VAN048**AA* | CVAVA4824XMA*+UI | 987MC66120C24*** | Split System | 47000 | 18.5 | 9 | 2 | R-454B | 650
215681804 | BRYANT HEATING AND COOLING SYSTEMS | 290VAN048**AA* | CVAMA4821XMA*+UI | 987TA66100C21*** | Split System | 47000 | 18.5 | 9 | 2 | R-454B | 650
215682224 | BRYANT HEATING AND COOLING SYSTEMS | 290VAN048**AA* | CVAVA4824XMA*+UI | 987TA66120C24*** | Split System | 47000 | 18.5 | 9 | 2 | R-454B | 650
215681774 | BRYANT HEATING AND COOLING SYSTEMS | 290VAN048**AA* | CVAMA4821XMA*+UI | 83*CB60080C21*** | Split System | 47000 | 18.5 | 9 | 2 | R-454B | 650
215682164 | BRYANT HEATING AND COOLING SYSTEMS | 290VAN048**AA* | CVAVA4821XMA*+UI | 987TA66100C21*** | Split System | 47000 | 18.5 | 9 | 2 | R-454B | 650
215675444 | BRYANT HEATING AND COOLING SYSTEMS | 290VAN048**AA* | CVAMA4821XMA*+UI | 987MC60080C21*** | Split System | 47000 | 18.5 | 9 | 2 | R-454B | 650
215682174 | BRYANT HEATING AND COOLING SYSTEMS | 290VAN048**AA* | CVAVA4824XMA*+UI | 986TD60080C21*** | Split System | 47000 | 18.5 | 9 | 2 | R-454B | 650
215682204 | BRYANT HEATING AND COOLING SYSTEMS | 290VAN048**AA* | CVAVA4824XMA*+UI | 987TA60080C21*** | Split System | 47000 | 18.5 | 9 | 2 | R-454B | 650
215675904 | BRYANT HEATING AND COOLING SYSTEMS | 290VAN048**AA* | CVAMA6024XMA*+UI | 935CB60080C21*** | Split System | 47500 | 18.5 | 9 | 2 | R-454B | 650
215676634 | BRYANT HEATING AND COOLING SYSTEMS | 290VAN048**AA* | CVAVA6024XMA*+UI | 935CB60080C21*** | Split System | 47500 | 18.5 | 9 | 2 | R-454B | 650
215682394 | BRYANT HEATING AND COOLING SYSTEMS | 290VAN048**AA* | CVAVA6024XMA*+UI | 83*CB60100C21*** | Split System | 48000 | 18.5 | 9 | 2 | R-454B | 650
215682254 | BRYANT HEATING AND COOLING SYSTEMS | 290VAN048**AA* | CVAVA4924XMA*+UI | 83*CB60100C21*** | Split System | 48000 | 18.5 | 9 | 2 | R-454B | 650
215676504 | BRYANT HEATING AND COOLING SYSTEMS | 290VAN048**AA* | CVAVA6021XMA*+UI | 935CB60080C21*** | Split System | 48000 | 18.5 | 9 | 2 | R-454B | 650
215675764 | BRYANT HEATING AND COOLING SYSTEMS | 290VAN048**AA* | CVAMA6021XMA*+UI | 935CB60080C21*** | Split System | 48000 | 18.5 | 9 | 2 | R-454B | 650
215681904 | BRYANT HEATING AND COOLING SYSTEMS | 290VAN048**AA* | CVAMA6021XMA*+UI | 83*CB36040C17*** | Split System | 48000 | 18.5 | 9 | 2 | R-454B | 650
215681834 | BRYANT HEATING AND COOLING SYSTEMS | 290VAN048**AA* | CVAMA4921XMA*+UI | 83*CB48060C17*** | Split System | 48000 | 18.5 | 9 | 2 | R-454B | 650
215681824 | BRYANT HEATING AND COOLING SYSTEMS | 290VAN048**AA* | CVAMA4921XMA*+UI | 83*CB36040C17*** | Split System | 48000 | 18.5 | 9 | 2 | R-454B | 650
215682314 | BRYANT HEATING AND COOLING SYSTEMS | 290VAN048**AA* | CVAVA6021XMA*+UI | 83*CB48060C17*** | Split System | 48000 | 18.5 | 9 | 2 | R-454B | 650
215682334 | BRYANT HEATING AND COOLING SYSTEMS | 290VAN048**AA* | CVAVA6021XMA*+UI | 83*CB60100C21*** | Split System | 48000 | 18.5 | 9 | 2 | R-454B | 650
215681914 | BRYANT HEATING AND COOLING SYSTEMS | 290VAN048**AA* | CVAMA6021XMA*+UI | 83*CB48060C17*** | Split System | 48000 | 18.5 | 9 | 2 | R-454B | 650
215681854 | BRYANT HEATING AND COOLING SYSTEMS | 290VAN048**AA* | CVAMA4921XMA*+UI | 83*CB60100C21*** | Split System | 48000 | 18.5 | 9 | 2 | R-454B | 650
215681934 | BRYANT HEATING AND COOLING SYSTEMS | 290VAN048**AA* | CVAMA6021XMA*+UI | 83*CB60100C21*** | Split System | 48000 | 18.5 | 9 | 2 | R-454B | 650
215682304 | BRYANT HEATING AND COOLING SYSTEMS | 290VAN048**AA* | CVAVA6021XMA*+UI | 83*CB36040C17*** | Split System | 48000 | 18.5 | 9 | 2 | R-454B | 650
215676444 | BRYANT HEATING AND COOLING SYSTEMS | 290VAN048**AA* | CVAVA6021XMA*+UI | 88*TB48070C17*** | Split System | 48000 | 18.5 | 9 | 2 | R-454B | 650
215676794 | BRYANT HEATING AND COOLING SYSTEMS | 290VAN048**AA* | CVAVA6121XMA*+UI | 987MC60060C21*** | Split System | 48000 | 18.5 | 9 | 2 | R-454B | 650
215675704 | BRYANT HEATING AND COOLING SYSTEMS | 290VAN048**AA* | CVAMA6021XMA*+UI | 88*TB48070C17*** | Split System | 48000 | 18.5 | 9 | 2 | R-454B | 650
215675534 | BRYANT HEATING AND COOLING SYSTEMS | 290VAN048**AA* | CVAMA4921XMA*+UI | 88*TB48070C17*** | Split System | 48000 | 18.5 | 9 | 2 | R-454B | 650
215676764 | BRYANT HEATING AND COOLING SYSTEMS | 290VAN048**AA* | CVAVA6121XMA*+UI | 935CB48060C17*** | Split System | 48000 | 18.5 | 9 | 2 | R-454B | 650
215676244 | BRYANT HEATING AND COOLING SYSTEMS | 290VAN048**AA* | CVAVA4824XMA*+UI | 935CB66100C21*** | Split System | 47000 | 18.5 | 9 | 2.02 | R-454B | 650
215682124 | BRYANT HEATING AND COOLING SYSTEMS | 290VAN048**AA* | CVAVA4821XMA*+UI | 83*CB60080C21*** | Split System | 47000 | 18.5 | 9 | 2.02 | R-454B | 650
215676194 | BRYANT HEATING AND COOLING SYSTEMS | 290VAN048**AA* | CVAVA4824XMA*+UI | 88*TB60070C21*** | Split System | 47000 | 18.5 | 9 | 2.02 | R-454B | 650
215675824 | BRYANT HEATING AND COOLING SYSTEMS | 290VAN048**AA* | CVAMA6021XMA*+UI | 986TD42080C17*** | Split System | 47500 | 18.5 | 9 | 2.02 | R-454B | 650
215682184 | BRYANT HEATING AND COOLING SYSTEMS | 290VAN048**AA* | CVAVA4824XMA*+UI | 83*CB60080C21*** | Split System | 47500 | 18.5 | 9 | 2.02 | R-454B | 650
215675644 | BRYANT HEATING AND COOLING SYSTEMS | 290VAN048**AA* | CVAMA4921XMA*+UI | 986TD42080C17*** | Split System | 48000 | 18.5 | 9 | 2.02 | R-454B | 650
215674639 | BRYANT HEATING AND COOLING SYSTEMS | 290VAN048**AA* | CAA**6124AM*+UI | 986TD66100C21*** | Split System | 46000 | 18.5 | 9 | 2.06 | R-454B | 650
215674596 | BRYANT HEATING AND COOLING SYSTEMS | 290VAN048**AA* | CAA**6124AM*+UI | 987MC66100C21*** | Split System | 46000 | 18.5 | 9 | 2.06 | R-454B | 650
215681564 | BRYANT HEATING AND COOLING SYSTEMS | 290VAN048**AA* | CAA**6124AM*+UI | 987TA66120C24*** | Split System | 46000 | 18.5 | 9 | 2.06 | R-454B | 650
215674495 | BRYANT HEATING AND COOLING SYSTEMS | 290VAN048**AA* | CAA**6124AM*+UI | 88*TB60110C21*** | Split System | 46000 | 18.5 | 9 | 2.08 | R-454B | 650
215674505 | BRYANT HEATING AND COOLING SYSTEMS | 290VAN048**AA* | CAA**6124AM*+UI | 88*TB66135C24*** | Split System | 46000 | 18.5 | 9 | 2.08 | R-454B | 650
215674485 | BRYANT HEATING AND COOLING SYSTEMS | 290VAN048**AA* | CAA**6124AM*+UI | 88*TB60090C21*** | Split System | 46000 | 18.5 | 9 | 2.08 | R-454B | 650
215670606 | CARRIER | 27VNA036A*030* | FE5BN(B,X)C36L*+UI |  | Split System | 33400 | 18.5 | 9 | 1.86 | R-454B | 650
215669392 | CARRIER | 27VNA036A*030* | CAA**6024AM*+UI | 59MN7C120C24**22 | Split System | 34400 | 18.5 | 9 | 1.9 | R-454B | 650
215669622 | CARRIER | 27VNA036A*030* | CAA**6124AM*+UI | 58TN*B070C21**20 | Split System | 34800 | 18.5 | 9 | 1.92 | R-454B | 650
215669482 | CARRIER | 27VNA036A*030* | CAA**6121AM*+UI | 58TN*B090C17**16 | Split System | 34800 | 18.5 | 9 | 1.92 | R-454B | 650
215669472 | CARRIER | 27VNA036A*030* | CAA**6121AM*+UI | 58TN*B070C21**20 | Split System | 34800 | 18.5 | 9 | 1.92 | R-454B | 650
215682153 | CARRIER | 27VNA048A*030* | CVAVA4821XMA*+UI | 59TN7A080C21**20 | Split System | 47000 | 18.5 | 9 | 1.98 | R-454B | 650
215682093 | CARRIER | 27VNA048A*030* | CVAVA4821XMA*+UI | 59TN6C080C21**20 | Split System | 47000 | 18.5 | 9 | 1.98 | R-454B | 650
215676653 | CARRIER | 27VNA048A*030* | CVAVA6024XMA*+UI | 59MN7C060C21**20 | Split System | 47500 | 18.5 | 9 | 1.98 | R-454B | 650
215676343 | CARRIER | 27VNA048A*030* | CVAVA4924XMA*+UI | 59MN7C060C21**20 | Split System | 47500 | 18.5 | 9 | 1.98 | R-454B | 650
215675783 | CARRIER | 27VNA048A*030* | CVAMA6021XMA*+UI | 59MN7C060C21**20 | Split System | 47500 | 18.5 | 9 | 1.98 | R-454B | 650
215675613 | CARRIER | 27VNA048A*030* | CVAMA4921XMA*+UI | 59MN7C080C17**14 | Split System | 47500 | 18.5 | 9 | 1.98 | R-454B | 650
215675793 | CARRIER | 27VNA048A*030* | CVAMA6021XMA*+UI | 59MN7C080C17**14 | Split System | 47500 | 18.5 | 9 | 1.98 | R-454B | 650
215676533 | CARRIER | 27VNA048A*030* | CVAVA6021XMA*+UI | 59MN7C080C17**14 | Split System | 47500 | 18.5 | 9 | 1.98 | R-454B | 650
215675603 | CARRIER | 27VNA048A*030* | CVAMA4921XMA*+UI | 59MN7C060C21**20 | Split System | 47500 | 18.5 | 9 | 1.98 | R-454B | 650
215676523 | CARRIER | 27VNA048A*030* | CVAVA6021XMA*+UI | 59MN7C060C21**20 | Split System | 47500 | 18.5 | 9 | 1.98 | R-454B | 650
215682343 | CARRIER | 27VNA048A*030* | CVAVA6021XMA*+UI | 59TN7A080C17**16 | Split System | 47500 | 18.5 | 9 | 1.98 | R-454B | 650
215681863 | CARRIER | 27VNA048A*030* | CVAMA4921XMA*+UI | 59TN7A080C17**16 | Split System | 47500 | 18.5 | 9 | 1.98 | R-454B | 650
215681943 | CARRIER | 27VNA048A*030* | CVAMA6021XMA*+UI | 59TN7A080C17**16 | Split System | 47500 | 18.5 | 9 | 1.98 | R-454B | 650
215676803 | CARRIER | 27VNA048A*030* | CVAVA6121XMA*+UI | 59MN7C080C17**14 | Split System | 48000 | 18.5 | 9 | 1.98 | R-454B | 650
215675473 | CARRIER | 27VNA048A*030* | CVAMA4821XMA*+UI | 59TN6C080C21**20 | Split System | 47000 | 18.5 | 9 | 2 | R-454B | 650
215675383 | CARRIER | 27VNA048A*030* | CVAMA4821XMA*+UI | 58TN*B090C21**20 | Split System | 47000 | 18.5 | 9 | 2 | R-454B | 650
215675483 | CARRIER | 27VNA048A*030* | CVAMA4821XMA*+UI | 59TN6C100C21**22 | Split System | 47000 | 18.5 | 9 | 2 | R-454B | 650
215676123 | CARRIER | 27VNA048A*030* | CVAVA4821XMA*+UI | 58TN*B110C21**20 | Split System | 47000 | 18.5 | 9 | 2 | R-454B | 650
215676143 | CARRIER | 27VNA048A*030* | CVAVA4821XMA*+UI | 59MN7C100C21**22 | Split System | 47000 | 18.5 | 9 | 2 | R-454B | 650
215675453 | CARRIER | 27VNA048A*030* | CVAMA4821XMA*+UI | 59MN7C100C21**22 | Split System | 47000 | 18.5 | 9 | 2 | R-454B | 650
215676253 | CARRIER | 27VNA048A*030* | CVAVA4824XMA*+UI | 59MN7C080C21**20 | Split System | 47000 | 18.5 | 9 | 2 | R-454B | 650
215676273 | CARRIER | 27VNA048A*030* | CVAVA4824XMA*+UI | 59TN6C120C24**22 | Split System | 47000 | 18.5 | 9 | 2 | R-454B | 650
215681773 | CARRIER | 27VNA048A*030* | CVAMA4821XMA*+UI | 58CU*B080C21**20 | Split System | 47000 | 18.5 | 9 | 2 | R-454B | 650
215682163 | CARRIER | 27VNA048A*030* | CVAVA4821XMA*+UI | 59TN7A100C21**22 | Split System | 47000 | 18.5 | 9 | 2 | R-454B | 650
215675443 | CARRIER | 27VNA048A*030* | CVAMA4821XMA*+UI | 59MN7C080C21**20 | Split System | 47000 | 18.5 | 9 | 2 | R-454B | 650
215682203 | CARRIER | 27VNA048A*030* | CVAVA4824XMA*+UI | 59TN7A080C21**20 | Split System | 47000 | 18.5 | 9 | 2 | R-454B | 650
215682173 | CARRIER | 27VNA048A*030* | CVAVA4824XMA*+UI | 59TN6C080C21**20 | Split System | 47000 | 18.5 | 9 | 2 | R-454B | 650
215675903 | CARRIER | 27VNA048A*030* | CVAMA6024XMA*+UI | 59CU5B080C21**20 | Split System | 47500 | 18.5 | 9 | 2 | R-454B | 650
215676633 | CARRIER | 27VNA048A*030* | CVAVA6024XMA*+UI | 59CU5B080C21**20 | Split System | 47500 | 18.5 | 9 | 2 | R-454B | 650
215682393 | CARRIER | 27VNA048A*030* | CVAVA6024XMA*+UI | 58CU*B100C21**20 | Split System | 48000 | 18.5 | 9 | 2 | R-454B | 650
215682253 | CARRIER | 27VNA048A*030* | CVAVA4924XMA*+UI | 58CU*B100C21**20 | Split System | 48000 | 18.5 | 9 | 2 | R-454B | 650
215681993 | CARRIER | 27VNA048A*030* | CVAMA6024XMA*+UI | 58CU*B100C21**20 | Split System | 48000 | 18.5 | 9 | 2 | R-454B | 650
215675763 | CARRIER | 27VNA048A*030* | CVAMA6021XMA*+UI | 59CU5B080C21**20 | Split System | 48000 | 18.5 | 9 | 2 | R-454B | 650
215676503 | CARRIER | 27VNA048A*030* | CVAVA6021XMA*+UI | 59CU5B080C21**20 | Split System | 48000 | 18.5 | 9 | 2 | R-454B | 650
215681823 | CARRIER | 27VNA048A*030* | CVAMA4921XMA*+UI | 58CU*B040C17**12 | Split System | 48000 | 18.5 | 9 | 2 | R-454B | 650
215681853 | CARRIER | 27VNA048A*030* | CVAMA4921XMA*+UI | 58CU*B100C21**20 | Split System | 48000 | 18.5 | 9 | 2 | R-454B | 650
215681833 | CARRIER | 27VNA048A*030* | CVAMA4921XMA*+UI | 58CU*B060C17**16 | Split System | 48000 | 18.5 | 9 | 2 | R-454B | 650
215681913 | CARRIER | 27VNA048A*030* | CVAMA6021XMA*+UI | 58CU*B060C17**16 | Split System | 48000 | 18.5 | 9 | 2 | R-454B | 650
215681903 | CARRIER | 27VNA048A*030* | CVAMA6021XMA*+UI | 58CU*B040C17**12 | Split System | 48000 | 18.5 | 9 | 2 | R-454B | 650
215682333 | CARRIER | 27VNA048A*030* | CVAVA6021XMA*+UI | 58CU*B100C21**20 | Split System | 48000 | 18.5 | 9 | 2 | R-454B | 650
215681933 | CARRIER | 27VNA048A*030* | CVAMA6021XMA*+UI | 58CU*B100C21**20 | Split System | 48000 | 18.5 | 9 | 2 | R-454B | 650
215682303 | CARRIER | 27VNA048A*030* | CVAVA6021XMA*+UI | 58CU*B040C17**12 | Split System | 48000 | 18.5 | 9 | 2 | R-454B | 650
215682313 | CARRIER | 27VNA048A*030* | CVAVA6021XMA*+UI | 58CU*B060C17**16 | Split System | 48000 | 18.5 | 9 | 2 | R-454B | 650
215676443 | CARRIER | 27VNA048A*030* | CVAVA6021XMA*+UI | 58TN*B070C17**16 | Split System | 48000 | 18.5 | 9 | 2 | R-454B | 650
215675533 | CARRIER | 27VNA048A*030* | CVAMA4921XMA*+UI | 58TN*B070C17**16 | Split System | 48000 | 18.5 | 9 | 2 | R-454B | 650
215676793 | CARRIER | 27VNA048A*030* | CVAVA6121XMA*+UI | 59MN7C060C21**20 | Split System | 48000 | 18.5 | 9 | 2 | R-454B | 650
215682483 | CARRIER | 27VNA048A*030* | CVAVA6121XMA*+UI | 59TN7A080C17**16 | Split System | 48000 | 18.5 | 9 | 2 | R-454B | 650
215676773 | CARRIER | 27VNA048A*030* | CVAVA6121XMA*+UI | 59CU5B080C21**20 | Split System | 48500 | 18.5 | 9 | 2 | R-454B | 650
215676243 | CARRIER | 27VNA048A*030* | CVAVA4824XMA*+UI | 59CU5B100C21**22 | Split System | 47000 | 18.5 | 9 | 2.02 | R-454B | 650
215682123 | CARRIER | 27VNA048A*030* | CVAVA4821XMA*+UI | 58CU*B080C21**20 | Split System | 47000 | 18.5 | 9 | 2.02 | R-454B | 650
215676193 | CARRIER | 27VNA048A*030* | CVAVA4824XMA*+UI | 58TN*B070C21**20 | Split System | 47000 | 18.5 | 9 | 2.02 | R-454B | 650
215675823 | CARRIER | 27VNA048A*030* | CVAMA6021XMA*+UI | 59TN6C080C17**14 | Split System | 47500 | 18.5 | 9 | 2.02 | R-454B | 650
215682183 | CARRIER | 27VNA048A*030* | CVAVA4824XMA*+UI | 58CU*B080C21**20 | Split System | 47500 | 18.5 | 9 | 2.02 | R-454B | 650
215674658 | CARRIER | 27VNA048A*030* | CAA**6124AM*+UI | 59TN6C120C24**22 | Split System | 46000 | 18.5 | 9 | 2.06 | R-454B | 650
215674637 | CARRIER | 27VNA048A*030* | CAA**6124AM*+UI | 59TN6C100C21**22 | Split System | 46000 | 18.5 | 9 | 2.06 | R-454B | 650
215674364 | CARRIER | 27VNA048A*030* | CAA**6121AM*+UI | 58TN*B090C21**20 | Split System | 46000 | 18.5 | 9 | 2.06 | R-454B | 650
215674374 | CARRIER | 27VNA048A*030* | CAA**6121AM*+UI | 58TN*B110C21**20 | Split System | 46000 | 18.5 | 9 | 2.06 | R-454B | 650
215681563 | CARRIER | 27VNA048A*030* | CAA**6124AM*+UI | 59TN7A120C24**22 | Split System | 46000 | 18.5 | 9 | 2.06 | R-454B | 650
215674504 | CARRIER | 27VNA048A*030* | CAA**6124AM*+UI | 58TN*B135C24**22 | Split System | 46000 | 18.5 | 9 | 2.08 | R-454B | 650
215674494 | CARRIER | 27VNA048A*030* | CAA**6124AM*+UI | 58TN*B110C21**20 | Split System | 46000 | 18.5 | 9 | 2.08 | R-454B | 650
215674484 | CARRIER | 27VNA048A*030* | CAA**6124AM*+UI | 58TN*B090C21**20 | Split System | 46000 | 18.5 | 9 | 2.08 | R-454B | 650
218162112 | HEIL | B5H0V36*K*AAA* | EA*5X60M24A*+WALLCON | *97CMN1202422B* | Split System | 34400 | 18.5 | 9 | 1.9 | R-454B | 650
218162127 | HEIL | B5H0V36*K*AAA* | EA*5X61M21A*+WALLCON | *80CTL0702120B* | Split System | 34800 | 18.5 | 9 | 1.92 | R-454B | 650
218162169 | HEIL | B5H0V36*K*AAA* | EA*5X61M24A*+WALLCON | *80CTL0702120B* | Split System | 34800 | 18.5 | 9 | 1.92 | R-454B | 650
218162130 | HEIL | B5H0V36*K*AAA* | EA*5X61M21A*+WALLCON | *80CTL0901716B* | Split System | 34800 | 18.5 | 9 | 1.92 | R-454B | 650
218162184 | HEIL | B5H0V36*K*AAA* | EA*5X61M24A*+WALLCON | *95CSU1002122B* | Split System | 35000 | 18.5 | 9 | 1.92 | R-454B | 650
215682214 | BRYANT HEATING AND COOLING SYSTEMS | 290VAN048**AA* | CVAVA4824XMA*+UI | 987TA66100C21*** | Split System | 47000 | 19 | 9 | 1.98 | R-454B | 650
215675724 | BRYANT HEATING AND COOLING SYSTEMS | 290VAN048**AA* | CVAMA6021XMA*+UI | 88*TB48090C17*** | Split System | 48000 | 19 | 9 | 1.98 | R-454B | 650
215676464 | BRYANT HEATING AND COOLING SYSTEMS | 290VAN048**AA* | CVAVA6021XMA*+UI | 88*TB48090C17*** | Split System | 48000 | 19 | 9 | 1.98 | R-454B | 650
215675554 | BRYANT HEATING AND COOLING SYSTEMS | 290VAN048**AA* | CVAMA4921XMA*+UI | 88*TB48090C17*** | Split System | 48000 | 19 | 9 | 1.98 | R-454B | 650
215676904 | BRYANT HEATING AND COOLING SYSTEMS | 290VAN048**AA* | CVAVA6124XMA*+UI | 987MC60060C21*** | Split System | 48000 | 19 | 9 | 1.98 | R-454B | 650
215676034 | BRYANT HEATING AND COOLING SYSTEMS | 290VAN048**AA* | CVAMA6124XMA*+UI | 987MC60060C21*** | Split System | 48500 | 19 | 9 | 1.98 | R-454B | 650
215676714 | BRYANT HEATING AND COOLING SYSTEMS | 290VAN048**AA* | CVAVA6121XMA*+UI | 88*TB48070C17*** | Split System | 48500 | 19 | 9 | 1.98 | R-454B | 650
215676224 | BRYANT HEATING AND COOLING SYSTEMS | 290VAN048**AA* | CVAVA4824XMA*+UI | 88*TB66135C24*** | Split System | 47000 | 19 | 9 | 2 | R-454B | 650
215676204 | BRYANT HEATING AND COOLING SYSTEMS | 290VAN048**AA* | CVAVA4824XMA*+UI | 88*TB60090C21*** | Split System | 47000 | 19 | 9 | 2 | R-454B | 650
215676294 | BRYANT HEATING AND COOLING SYSTEMS | 290VAN048**AA* | CVAVA4924XMA*+UI | 88*TB60070C21*** | Split System | 47500 | 19 | 9 | 2 | R-454B | 650
215675864 | BRYANT HEATING AND COOLING SYSTEMS | 290VAN048**AA* | CVAMA6024XMA*+UI | 88*TB60070C21*** | Split System | 47500 | 19 | 9 | 2 | R-454B | 650
215676604 | BRYANT HEATING AND COOLING SYSTEMS | 290VAN048**AA* | CVAVA6024XMA*+UI | 88*TB60070C21*** | Split System | 47500 | 19 | 9 | 2 | R-454B | 650
215675934 | BRYANT HEATING AND COOLING SYSTEMS | 290VAN048**AA* | CVAMA6024XMA*+UI | 987MC66120C24*** | Split System | 48000 | 19 | 9 | 2 | R-454B | 650
215676384 | BRYANT HEATING AND COOLING SYSTEMS | 290VAN048**AA* | CVAVA4924XMA*+UI | 986TD66100C21*** | Split System | 48000 | 19 | 9 | 2 | R-454B | 650
215676354 | BRYANT HEATING AND COOLING SYSTEMS | 290VAN048**AA* | CVAVA4924XMA*+UI | 987MC60080C21*** | Split System | 48000 | 19 | 9 | 2 | R-454B | 650
215676364 | BRYANT HEATING AND COOLING SYSTEMS | 290VAN048**AA* | CVAVA4924XMA*+UI | 987MC66100C21*** | Split System | 48000 | 19 | 9 | 2 | R-454B | 650
215682404 | BRYANT HEATING AND COOLING SYSTEMS | 290VAN048**AA* | CVAVA6024XMA*+UI | 987TA60080C21*** | Split System | 48000 | 19 | 9 | 2 | R-454B | 650
215682004 | BRYANT HEATING AND COOLING SYSTEMS | 290VAN048**AA* | CVAMA6024XMA*+UI | 987TA60080C21*** | Split System | 48000 | 19 | 9 | 2 | R-454B | 650
215682374 | BRYANT HEATING AND COOLING SYSTEMS | 290VAN048**AA* | CVAVA6024XMA*+UI | 986TD60080C21*** | Split System | 48000 | 19 | 9 | 2 | R-454B | 650
215682014 | BRYANT HEATING AND COOLING SYSTEMS | 290VAN048**AA* | CVAMA6024XMA*+UI | 987TA66100C21*** | Split System | 48000 | 19 | 9 | 2 | R-454B | 650
215682264 | BRYANT HEATING AND COOLING SYSTEMS | 290VAN048**AA* | CVAVA4924XMA*+UI | 987TA60080C21*** | Split System | 48000 | 19 | 9 | 2 | R-454B | 650
215681974 | BRYANT HEATING AND COOLING SYSTEMS | 290VAN048**AA* | CVAMA6024XMA*+UI | 986TD60080C21*** | Split System | 48000 | 19 | 9 | 2 | R-454B | 650
215682234 | BRYANT HEATING AND COOLING SYSTEMS | 290VAN048**AA* | CVAVA4924XMA*+UI | 986TD60080C21*** | Split System | 48000 | 19 | 9 | 2 | R-454B | 650
215675624 | BRYANT HEATING AND COOLING SYSTEMS | 290VAN048**AA* | CVAMA4921XMA*+UI | 987MC60080C21*** | Split System | 48000 | 19 | 9 | 2 | R-454B | 650
215675834 | BRYANT HEATING AND COOLING SYSTEMS | 290VAN048**AA* | CVAMA6021XMA*+UI | 986TD66100C21*** | Split System | 48000 | 19 | 9 | 2 | R-454B | 650
215675544 | BRYANT HEATING AND COOLING SYSTEMS | 290VAN048**AA* | CVAMA4921XMA*+UI | 88*TB60070C21*** | Split System | 48000 | 19 | 9 | 2 | R-454B | 650
215676554 | BRYANT HEATING AND COOLING SYSTEMS | 290VAN048**AA* | CVAVA6021XMA*+UI | 987MC66100C21*** | Split System | 48000 | 19 | 9 | 2 | R-454B | 650
215675714 | BRYANT HEATING AND COOLING SYSTEMS | 290VAN048**AA* | CVAMA6021XMA*+UI | 88*TB60070C21*** | Split System | 48000 | 19 | 9 | 2 | R-454B | 650
215675804 | BRYANT HEATING AND COOLING SYSTEMS | 290VAN048**AA* | CVAMA6021XMA*+UI | 987MC60080C21*** | Split System | 48000 | 19 | 9 | 2 | R-454B | 650
215676574 | BRYANT HEATING AND COOLING SYSTEMS | 290VAN048**AA* | CVAVA6021XMA*+UI | 986TD66100C21*** | Split System | 48000 | 19 | 9 | 2 | R-454B | 650
215676544 | BRYANT HEATING AND COOLING SYSTEMS | 290VAN048**AA* | CVAVA6021XMA*+UI | 987MC60080C21*** | Split System | 48000 | 19 | 9 | 2 | R-454B | 650
215681874 | BRYANT HEATING AND COOLING SYSTEMS | 290VAN048**AA* | CVAMA4921XMA*+UI | 987TA60080C21*** | Split System | 48000 | 19 | 9 | 2 | R-454B | 650
215681954 | BRYANT HEATING AND COOLING SYSTEMS | 290VAN048**AA* | CVAMA6021XMA*+UI | 987TA60080C21*** | Split System | 48000 | 19 | 9 | 2 | R-454B | 650
215682294 | BRYANT HEATING AND COOLING SYSTEMS | 290VAN048**AA* | CVAVA6021XMA*+UI | 986TD60080C21*** | Split System | 48000 | 19 | 9 | 2 | R-454B | 650
215681894 | BRYANT HEATING AND COOLING SYSTEMS | 290VAN048**AA* | CVAMA6021XMA*+UI | 986TD60080C21*** | Split System | 48000 | 19 | 9 | 2 | R-454B | 650
215682354 | BRYANT HEATING AND COOLING SYSTEMS | 290VAN048**AA* | CVAVA6021XMA*+UI | 987TA60080C21*** | Split System | 48000 | 19 | 9 | 2 | R-454B | 650
215681814 | BRYANT HEATING AND COOLING SYSTEMS | 290VAN048**AA* | CVAMA4921XMA*+UI | 986TD60080C21*** | Split System | 48000 | 19 | 9 | 2 | R-454B | 650
215676734 | BRYANT HEATING AND COOLING SYSTEMS | 290VAN048**AA* | CVAVA6121XMA*+UI | 88*TB48090C17*** | Split System | 48500 | 19 | 9 | 2 | R-454B | 650
215676824 | BRYANT HEATING AND COOLING SYSTEMS | 290VAN048**AA* | CVAVA6121XMA*+UI | 986TD42080C17*** | Split System | 48000 | 19 | 9 | 2.02 | R-454B | 650
215676644 | BRYANT HEATING AND COOLING SYSTEMS | 290VAN048**AA* | CVAVA6024XMA*+UI | 935CB66100C21*** | Split System | 48000 | 19 | 9 | 2.02 | R-454B | 650
215676334 | BRYANT HEATING AND COOLING SYSTEMS | 290VAN048**AA* | CVAVA4924XMA*+UI | 935CB66100C21*** | Split System | 48000 | 19 | 9 | 2.02 | R-454B | 650
215675914 | BRYANT HEATING AND COOLING SYSTEMS | 290VAN048**AA* | CVAMA6024XMA*+UI | 935CB66100C21*** | Split System | 48000 | 19 | 9 | 2.02 | R-454B | 650
215675594 | BRYANT HEATING AND COOLING SYSTEMS | 290VAN048**AA* | CVAMA4921XMA*+UI | 935CB66100C21*** | Split System | 48000 | 19 | 9 | 2.02 | R-454B | 650
215682454 | BRYANT HEATING AND COOLING SYSTEMS | 290VAN048**AA* | CVAVA6121XMA*+UI | 83*CB48060C17*** | Split System | 48500 | 19 | 9 | 2.1 | R-454B | 650
215682244 | BRYANT HEATING AND COOLING SYSTEMS | 290VAN048**AA* | CVAVA4924XMA*+UI | 83*CB60080C21*** | Split System | 48000 | 19 | 9 | 2.12 | R-454B | 650
215681984 | BRYANT HEATING AND COOLING SYSTEMS | 290VAN048**AA* | CVAMA6024XMA*+UI | 83*CB60080C21*** | Split System | 48000 | 19 | 9 | 2.12 | R-454B | 650
215682384 | BRYANT HEATING AND COOLING SYSTEMS | 290VAN048**AA* | CVAVA6024XMA*+UI | 83*CB60080C21*** | Split System | 48000 | 19 | 9 | 2.12 | R-454B | 650
215675774 | BRYANT HEATING AND COOLING SYSTEMS | 290VAN048**AA* | CVAMA6021XMA*+UI | 935CB66100C21*** | Split System | 48000 | 19 | 9 | 2.12 | R-454B | 650
215676514 | BRYANT HEATING AND COOLING SYSTEMS | 290VAN048**AA* | CVAVA6021XMA*+UI | 935CB66100C21*** | Split System | 48000 | 19 | 9 | 2.12 | R-454B | 650
215681844 | BRYANT HEATING AND COOLING SYSTEMS | 290VAN048**AA* | CVAMA4921XMA*+UI | 83*CB60080C21*** | Split System | 48500 | 19 | 9 | 2.12 | R-454B | 650
215681924 | BRYANT HEATING AND COOLING SYSTEMS | 290VAN048**AA* | CVAMA6021XMA*+UI | 83*CB60080C21*** | Split System | 48500 | 19 | 9 | 2.12 | R-454B | 650
215682324 | BRYANT HEATING AND COOLING SYSTEMS | 290VAN048**AA* | CVAVA6021XMA*+UI | 83*CB60080C21*** | Split System | 48500 | 19 | 9 | 2.12 | R-454B | 650
215682534 | BRYANT HEATING AND COOLING SYSTEMS | 290VAN048**AA* | CVAVA6124XMA*+UI | 83*CB60100C21*** | Split System | 48500 | 19 | 9 | 2.12 | R-454B | 650
215682444 | BRYANT HEATING AND COOLING SYSTEMS | 290VAN048**AA* | CVAVA6121XMA*+UI | 83*CB36040C17*** | Split System | 48500 | 19 | 9 | 2.12 | R-454B | 650
215682474 | BRYANT HEATING AND COOLING SYSTEMS | 290VAN048**AA* | CVAVA6121XMA*+UI | 83*CB60100C21*** | Split System | 48500 | 19 | 9 | 2.12 | R-454B | 650
215682464 | BRYANT HEATING AND COOLING SYSTEMS | 290VAN048**AA* | CVAVA6121XMA*+UI | 83*CB60080C21*** | Split System | 49000 | 19 | 9 | 2.12 | R-454B | 650
215682213 | CARRIER | 27VNA048A*030* | CVAVA4824XMA*+UI | 59TN7A100C21**22 | Split System | 47000 | 19 | 9 | 1.98 | R-454B | 650
215675723 | CARRIER | 27VNA048A*030* | CVAMA6021XMA*+UI | 58TN*B090C17**16 | Split System | 48000 | 19 | 9 | 1.98 | R-454B | 650
215675553 | CARRIER | 27VNA048A*030* | CVAMA4921XMA*+UI | 58TN*B090C17**16 | Split System | 48000 | 19 | 9 | 1.98 | R-454B | 650
215676903 | CARRIER | 27VNA048A*030* | CVAVA6124XMA*+UI | 59MN7C060C21**20 | Split System | 48000 | 19 | 9 | 1.98 | R-454B | 650
215676033 | CARRIER | 27VNA048A*030* | CVAMA6124XMA*+UI | 59MN7C060C21**20 | Split System | 48500 | 19 | 9 | 1.98 | R-454B | 650
215676223 | CARRIER | 27VNA048A*030* | CVAVA4824XMA*+UI | 58TN*B135C24**22 | Split System | 47000 | 19 | 9 | 2 | R-454B | 650
215676213 | CARRIER | 27VNA048A*030* | CVAVA4824XMA*+UI | 58TN*B110C21**20 | Split System | 47000 | 19 | 9 | 2 | R-454B | 650
215676603 | CARRIER | 27VNA048A*030* | CVAVA6024XMA*+UI | 58TN*B070C21**20 | Split System | 47500 | 19 | 9 | 2 | R-454B | 650
215676293 | CARRIER | 27VNA048A*030* | CVAVA4924XMA*+UI | 58TN*B070C21**20 | Split System | 47500 | 19 | 9 | 2 | R-454B | 650
215676353 | CARRIER | 27VNA048A*030* | CVAVA4924XMA*+UI | 59MN7C080C21**20 | Split System | 48000 | 19 | 9 | 2 | R-454B | 650
215676383 | CARRIER | 27VNA048A*030* | CVAVA4924XMA*+UI | 59TN6C100C21**22 | Split System | 48000 | 19 | 9 | 2 | R-454B | 650
215676363 | CARRIER | 27VNA048A*030* | CVAVA4924XMA*+UI | 59MN7C100C21**22 | Split System | 48000 | 19 | 9 | 2 | R-454B | 650
215676373 | CARRIER | 27VNA048A*030* | CVAVA4924XMA*+UI | 59MN7C120C24**22 | Split System | 48000 | 19 | 9 | 2 | R-454B | 650
215676663 | CARRIER | 27VNA048A*030* | CVAVA6024XMA*+UI | 59MN7C120C24**22 | Split System | 48000 | 19 | 9 | 2 | R-454B | 650
215682013 | CARRIER | 27VNA048A*030* | CVAMA6024XMA*+UI | 59TN7A100C21**22 | Split System | 48000 | 19 | 9 | 2 | R-454B | 650
215682233 | CARRIER | 27VNA048A*030* | CVAVA4924XMA*+UI | 59TN6C080C21**20 | Split System | 48000 | 19 | 9 | 2 | R-454B | 650
215682403 | CARRIER | 27VNA048A*030* | CVAVA6024XMA*+UI | 59TN7A080C21**20 | Split System | 48000 | 19 | 9 | 2 | R-454B | 650
215675933 | CARRIER | 27VNA048A*030* | CVAMA6024XMA*+UI | 59MN7C120C24**22 | Split System | 48000 | 19 | 9 | 2 | R-454B | 650
215682373 | CARRIER | 27VNA048A*030* | CVAVA6024XMA*+UI | 59TN6C080C21**20 | Split System | 48000 | 19 | 9 | 2 | R-454B | 650
215682263 | CARRIER | 27VNA048A*030* | CVAVA4924XMA*+UI | 59TN7A080C21**20 | Split System | 48000 | 19 | 9 | 2 | R-454B | 650
215682413 | CARRIER | 27VNA048A*030* | CVAVA6024XMA*+UI | 59TN7A100C21**22 | Split System | 48000 | 19 | 9 | 2 | R-454B | 650
215681973 | CARRIER | 27VNA048A*030* | CVAMA6024XMA*+UI | 59TN6C080C21**20 | Split System | 48000 | 19 | 9 | 2 | R-454B | 650
215675623 | CARRIER | 27VNA048A*030* | CVAMA4921XMA*+UI | 59MN7C080C21**20 | Split System | 48000 | 19 | 9 | 2 | R-454B | 650
215675833 | CARRIER | 27VNA048A*030* | CVAMA6021XMA*+UI | 59TN6C100C21**22 | Split System | 48000 | 19 | 9 | 2 | R-454B | 650
215676453 | CARRIER | 27VNA048A*030* | CVAVA6021XMA*+UI | 58TN*B070C21**20 | Split System | 48000 | 19 | 9 | 2 | R-454B | 650
215676543 | CARRIER | 27VNA048A*030* | CVAVA6021XMA*+UI | 59MN7C080C21**20 | Split System | 48000 | 19 | 9 | 2 | R-454B | 650
215675543 | CARRIER | 27VNA048A*030* | CVAMA4921XMA*+UI | 58TN*B070C21**20 | Split System | 48000 | 19 | 9 | 2 | R-454B | 650
215676573 | CARRIER | 27VNA048A*030* | CVAVA6021XMA*+UI | 59TN6C100C21**22 | Split System | 48000 | 19 | 9 | 2 | R-454B | 650
215676553 | CARRIER | 27VNA048A*030* | CVAVA6021XMA*+UI | 59MN7C100C21**22 | Split System | 48000 | 19 | 9 | 2 | R-454B | 650
215675803 | CARRIER | 27VNA048A*030* | CVAMA6021XMA*+UI | 59MN7C080C21**20 | Split System | 48000 | 19 | 9 | 2 | R-454B | 650
215675813 | CARRIER | 27VNA048A*030* | CVAMA6021XMA*+UI | 59MN7C100C21**22 | Split System | 48000 | 19 | 9 | 2 | R-454B | 650
215682353 | CARRIER | 27VNA048A*030* | CVAVA6021XMA*+UI | 59TN7A080C21**20 | Split System | 48000 | 19 | 9 | 2 | R-454B | 650
215681873 | CARRIER | 27VNA048A*030* | CVAMA4921XMA*+UI | 59TN7A080C21**20 | Split System | 48000 | 19 | 9 | 2 | R-454B | 650
215681893 | CARRIER | 27VNA048A*030* | CVAMA6021XMA*+UI | 59TN6C080C21**20 | Split System | 48000 | 19 | 9 | 2 | R-454B | 650
215682293 | CARRIER | 27VNA048A*030* | CVAVA6021XMA*+UI | 59TN6C080C21**20 | Split System | 48000 | 19 | 9 | 2 | R-454B | 650
215681953 | CARRIER | 27VNA048A*030* | CVAMA6021XMA*+UI | 59TN7A080C21**20 | Split System | 48000 | 19 | 9 | 2 | R-454B | 650
215681813 | CARRIER | 27VNA048A*030* | CVAMA4921XMA*+UI | 59TN6C080C21**20 | Split System | 48000 | 19 | 9 | 2 | R-454B | 650
215676013 | CARRIER | 27VNA048A*030* | CVAMA6124XMA*+UI | 59CU5B080C21**20 | Split System | 48500 | 19 | 9 | 2 | R-454B | 650
215676643 | CARRIER | 27VNA048A*030* | CVAVA6024XMA*+UI | 59CU5B100C21**22 | Split System | 48000 | 19 | 9 | 2.02 | R-454B | 650
215676823 | CARRIER | 27VNA048A*030* | CVAVA6121XMA*+UI | 59TN6C080C17**14 | Split System | 48000 | 19 | 9 | 2.02 | R-454B | 650
215676333 | CARRIER | 27VNA048A*030* | CVAVA4924XMA*+UI | 59CU5B100C21**22 | Split System | 48000 | 19 | 9 | 2.02 | R-454B | 650
215682453 | CARRIER | 27VNA048A*030* | CVAVA6121XMA*+UI | 58CU*B060C17**16 | Split System | 48500 | 19 | 9 | 2.1 | R-454B | 650
215681983 | CARRIER | 27VNA048A*030* | CVAMA6024XMA*+UI | 58CU*B080C21**20 | Split System | 48000 | 19 | 9 | 2.12 | R-454B | 650
215682383 | CARRIER | 27VNA048A*030* | CVAVA6024XMA*+UI | 58CU*B080C21**20 | Split System | 48000 | 19 | 9 | 2.12 | R-454B | 650
215682243 | CARRIER | 27VNA048A*030* | CVAVA4924XMA*+UI | 58CU*B080C21**20 | Split System | 48000 | 19 | 9 | 2.12 | R-454B | 650
215675773 | CARRIER | 27VNA048A*030* | CVAMA6021XMA*+UI | 59CU5B100C21**22 | Split System | 48000 | 19 | 9 | 2.12 | R-454B | 650
215681843 | CARRIER | 27VNA048A*030* | CVAMA4921XMA*+UI | 58CU*B080C21**20 | Split System | 48500 | 19 | 9 | 2.12 | R-454B | 650
215682323 | CARRIER | 27VNA048A*030* | CVAVA6021XMA*+UI | 58CU*B080C21**20 | Split System | 48500 | 19 | 9 | 2.12 | R-454B | 650
215681923 | CARRIER | 27VNA048A*030* | CVAMA6021XMA*+UI | 58CU*B080C21**20 | Split System | 48500 | 19 | 9 | 2.12 | R-454B | 650
215682533 | CARRIER | 27VNA048A*030* | CVAVA6124XMA*+UI | 58CU*B100C21**20 | Split System | 48500 | 19 | 9 | 2.12 | R-454B | 650
215682473 | CARRIER | 27VNA048A*030* | CVAVA6121XMA*+UI | 58CU*B100C21**20 | Split System | 48500 | 19 | 9 | 2.12 | R-454B | 650
215682443 | CARRIER | 27VNA048A*030* | CVAVA6121XMA*+UI | 58CU*B040C17**12 | Split System | 48500 | 19 | 9 | 2.12 | R-454B | 650
215682053 | CARRIER | 27VNA048A*030* | CVAMA6124XMA*+UI | 58CU*B100C21**20 | Split System | 48500 | 19 | 9 | 2.12 | R-454B | 650
218156451 | MIDEA | MO1HE-H24B-2A | MAAHE-H24B-BA-UC | ML296UH045XV36B* | Split System | 24000 | 16.6 | 9 | 1.8 | R-454B | 650
218156534 | MIDEA | MO1BE-H24B-2A | MAAHE-H24B-BA-UC | ML296UH045XV36B* | Split System | 24000 | 16.6 | 9 | 1.8 | R-454B | 650
218155776 | MIDEA | MO1BE-H24B-2A | MAAHE-H24B-BA | ML296UH045XV36B* | Split System | 24000 | 16.6 | 9 | 1.8 | R-454B | 650
218071894 | Durastar | DRU1U48S2A | DRUC6021S2A | S9V2C080U5VS*** | Split System | 45000 | 16.4 | 9 | 1.8 | R-454B | 650
218156063 | MIDEA | MO1BE-H48B-2A | MAAHE-H60B-CA-UC | S9V2C080U5VS*** | Split System | 45000 | 16.4 | 9 | 1.8 | R-454B | 650
218155305 | MIDEA | MO1BE-H48B-2A | MAAHE-H60B-CA | S9V2C080U5VS*** | Split System | 45000 | 16.4 | 9 | 1.8 | R-454B | 650
217900486 | Panasonic | CU-M48BAHU | CS-HM60BAMU3 | S9V2C080U5VS*** | Split System | 45000 | 16.4 | 9 | 1.8 | R-454B | 650
218071716 | Durastar | DRU1H36S2A | DRUC3617S2A | S9V2B060U4VS*** | Split System | 36000 | 15.2 | 9 | 1.8 | R-454B | 650
218071717 | Durastar | DRU1H36S2A | DRUC3617S2A | S9V2B060D3VS*** | Split System | 36000 | 15.2 | 9 | 1.8 | R-454B | 650
218155854 | MIDEA | MO1SE-H36B-2A | MAAHE-H36B-BA-UC | S9V2B060D3VS*** | Split System | 36000 | 15.2 | 9 | 1.8 | R-454B | 650
218155853 | MIDEA | MO1SE-H36B-2A | MAAHE-H36B-BA-UC | S9V2B060U4VS*** | Split System | 36000 | 15.2 | 9 | 1.8 | R-454B | 650
218071943 | Durastar | DRU1H24S2A | DRUC2417S2A | S9X2B040D3PSB** | Split System | 24000 | 16.8 | 9 | 1.8 | R-454B | 650
218071829 | Durastar | DRU1H24S2A | DRUC2417S2A | S9X1B040D3PSB** | Split System | 24000 | 16.8 | 9 | 1.8 | R-454B | 650
218071928 | Durastar | DRU1U24S2A | DRUC2417S2A | S9X1B040D3PSB** | Split System | 24000 | 16.8 | 9 | 1.8 | R-454B | 650
218071996 | Durastar | DRU1U24S2A | DRUC2417S2A | S9X2B040D3PSB** | Split System | 24000 | 16.8 | 9 | 1.8 | R-454B | 650
218155998 | MIDEA | MO1HE-H24B-2A | MAAHE-H24B-BA-UC | S9X1B040D3PSB** | Split System | 24000 | 16.8 | 9 | 1.8 | R-454B | 650
218155339 | MIDEA | MO1BE-H24B-2A | MAAHE-H24B-BA | S9X1B040D3PSB** | Split System | 24000 | 16.8 | 9 | 1.8 | R-454B | 650
218155240 | MIDEA | MO1HE-H24B-2A | MAAHE-H24B-BA | S9X1B040D3PSB** | Split System | 24000 | 16.8 | 9 | 1.8 | R-454B | 650
218155354 | MIDEA | MO1HE-H24B-2A | MAAHE-H24B-BA | S9X2B040D3PSB** | Split System | 24000 | 16.8 | 9 | 1.8 | R-454B | 650
218156097 | MIDEA | MO1BE-H24B-2A | MAAHE-H24B-BA-UC | S9X1B040D3PSB** | Split System | 24000 | 16.8 | 9 | 1.8 | R-454B | 650
218156112 | MIDEA | MO1HE-H24B-2A | MAAHE-H24B-BA-UC | S9X2B040D3PSB** | Split System | 24000 | 16.8 | 9 | 1.8 | R-454B | 650
218155407 | MIDEA | MO1BE-H24B-2A | MAAHE-H24B-BA | S9X2B040D3PSB** | Split System | 24000 | 16.8 | 9 | 1.8 | R-454B | 650
218156165 | MIDEA | MO1BE-H24B-2A | MAAHE-H24B-BA-UC | S9X2B040D3PSB** | Split System | 24000 | 16.8 | 9 | 1.8 | R-454B | 650
217900421 | Panasonic | CU-HM24BAHU | CS-HM24BAAU2 | S9X1B040D3PSB** | Split System | 24000 | 16.8 | 9 | 1.8 | R-454B | 650
217900535 | Panasonic | CU-HM24BAHU | CS-HM24BAAU2 | S9X2B040D3PSB** | Split System | 24000 | 16.8 | 9 | 1.8 | R-454B | 650
217900588 | Panasonic | CU-M24BAHU | CS-HM24BAAU2 | S9X2B040D3PSB** | Split System | 24000 | 16.8 | 9 | 1.8 | R-454B | 650
217900520 | Panasonic | CU-M24BAHU | CS-HM24BAAU2 | S9X1B040D3PSB** | Split System | 24000 | 16.8 | 9 | 1.8 | R-454B | 650
218079812 | THERMAL ZONE | TZID24H520ZCS | TZID24H520ZACB | S9X2B040D3PSB** | Split System | 24000 | 16.8 | 9 | 1.8 | R-454B | 650
218155713 | MIDEA | MO1SE-H36B-2A | MAAHE-H36B-BA | ML193UH070XE36B* | Split System | 36000 | 15.3 | 9 | 1.75 | R-454B | 650
218156471 | MIDEA | MO1SE-H36B-2A | MAAHE-H36B-BA-UC | ML193UH070XE36B* | Split System | 36000 | 15.3 | 9 | 1.75 | R-454B | 650
218155688 | MIDEA | MO1HE-H24B-2A | MAAHE-H24B-BA | ML196UH070XE36B* | Split System | 24000 | 16 | 9 | 1.75 | R-454B | 650
218156446 | MIDEA | MO1HE-H24B-2A | MAAHE-H24B-BA-UC | ML196UH070XE36B* | Split System | 24000 | 16 | 9 | 1.75 | R-454B | 650
218156532 | MIDEA | MO1BE-H24B-2A | MAAHE-H24B-BA-UC | ML196UH070XE36B* | Split System | 24000 | 16 | 9 | 1.75 | R-454B | 650
218155676 | MIDEA | MO1HE-H24B-2A | MAAHE-H24B-BA | ML193DF045XE36B* | Split System | 24000 | 16.9 | 9 | 1.75 | R-454B | 650
218155767 | MIDEA | MO1BE-H24B-2A | MAAHE-H24B-BA | ML193DF045XE36B* | Split System | 24000 | 16.9 | 9 | 1.75 | R-454B | 650
218156434 | MIDEA | MO1HE-H24B-2A | MAAHE-H24B-BA-UC | ML193DF045XE36B* | Split System | 24000 | 16.9 | 9 | 1.75 | R-454B | 650
218156525 | MIDEA | MO1BE-H24B-2A | MAAHE-H24B-BA-UC | ML193DF045XE36B* | Split System | 24000 | 16.9 | 9 | 1.75 | R-454B | 650
218071823 | Durastar | DRU1H24S2A | DRUC2417S2A | S9V2B040D3VS*** | Split System | 24000 | 17.1 | 9 | 1.8 | R-454B | 650
218071926 | Durastar | DRU1U24S2A | DRUC2417S2A | S9V2B040D3VS*** | Split System | 24000 | 17.1 | 9 | 1.8 | R-454B | 650
218155337 | MIDEA | MO1BE-H24B-2A | MAAHE-H24B-BA | S9V2B040D3VS*** | Split System | 24000 | 17.1 | 9 | 1.8 | R-454B | 650
218155234 | MIDEA | MO1HE-H24B-2A | MAAHE-H24B-BA | S9V2B040D3VS*** | Split System | 24000 | 17.1 | 9 | 1.8 | R-454B | 650
218156095 | MIDEA | MO1BE-H24B-2A | MAAHE-H24B-BA-UC | S9V2B040D3VS*** | Split System | 24000 | 17.1 | 9 | 1.8 | R-454B | 650
218155992 | MIDEA | MO1HE-H24B-2A | MAAHE-H24B-BA-UC | S9V2B040D3VS*** | Split System | 24000 | 17.1 | 9 | 1.8 | R-454B | 650
217900518 | Panasonic | CU-M24BAHU | CS-HM24BAAU2 | S9V2B040D3VS*** | Split System | 24000 | 17.1 | 9 | 1.8 | R-454B | 650
217900415 | Panasonic | CU-HM24BAHU | CS-HM24BAAU2 | S9V2B040D3VS*** | Split System | 24000 | 17.1 | 9 | 1.8 | R-454B | 650
218017487 | ACIQ | N5H9V48*K*AAA* | ESH5X60M12A* | *80VTL0701716B* | Split System | 46000 | 15.2 | 9 | 2.08 | R-454B | 650
218017396 | ACIQ | N5H9V48*K*AAA* | EA*5X61M21A* | *97CMN0602120B* | Split System | 46500 | 15.2 | 9 | 2.08 | R-454B | 650
218017338 | ACIQ | N5H9V48*K*AAA* | EA*5X48M21A* | *97CTN0801716A* | Split System | 44500 | 15.2 | 9 | 2.1 | R-454B | 650
218017419 | ACIQ | N5H9V48*K*AAA* | EA*5X61M24A* | *95MSU0802120A* | Split System | 47000 | 15.2 | 9 | 2.1 | R-454B | 650
218017500 | ACIQ | N5H9V48*K*AAA* | EVD5X61M21A* | *97CMN0602120B* | Split System | 48000 | 15.2 | 9 | 2.12 | R-454B | 650
217956156 | AIRQUEST | Q5H9V48*K*AAA* | ESH5X60M12A* | *80VTL0701716B* | Split System | 46000 | 15.2 | 9 | 2.08 | R-454B | 650
217953270 | AIRQUEST | N5H9V48*K*AAA* | ESH5X60M12A* | *80VTL0701716B* | Split System | 46000 | 15.2 | 9 | 2.08 | R-454B | 650
217952891 | AIRQUEST | N5H9V48*K*AAA* | EA*5X61M21A* | *97CMN0602120B* | Split System | 46500 | 15.2 | 9 | 2.08 | R-454B | 650
217955900 | AIRQUEST | Q5H9V48*K*AAA* | EA*5X61M21A* | *97CMN0602120B* | Split System | 46500 | 15.2 | 9 | 2.08 | R-454B | 650
217952665 | AIRQUEST | N5H9V48*K*AAA* | EA*5X48M21A* | *97CTN0801716A* | Split System | 44500 | 15.2 | 9 | 2.1 | R-454B | 650
217955752 | AIRQUEST | Q5H9V48*K*AAA* | EA*5X48M21A* | *97CTN0801716A* | Split System | 44500 | 15.2 | 9 | 2.1 | R-454B | 650
217952975 | AIRQUEST | N5H9V48*K*AAA* | EA*5X61M24A* | *95MSU0802120A* | Split System | 47000 | 15.2 | 9 | 2.1 | R-454B | 650
217955982 | AIRQUEST | Q5H9V48*K*AAA* | EA*5X61M24A* | *95MSU0802120A* | Split System | 47000 | 15.2 | 9 | 2.1 | R-454B | 650
217953326 | AIRQUEST | N5H9V48*K*AAA* | EVD5X61M21A* | *97CMN0602120B* | Split System | 48000 | 15.2 | 9 | 2.12 | R-454B | 650
217955564 | AIRQUEST | Q5H9V48*K*AAA* | EVD5X61M21A* | *97CMN0602120B* | Split System | 48000 | 15.2 | 9 | 2.12 | R-454B | 650
217953269 | ARCOAIRE | N5H9V48*K*AAA* | ESH5X60M12A* | *80VTL0701716B* | Split System | 46000 | 15.2 | 9 | 2.08 | R-454B | 650
217956155 | ARCOAIRE | Q5H9V48*K*AAA* | ESH5X60M12A* | *80VTL0701716B* | Split System | 46000 | 15.2 | 9 | 2.08 | R-454B | 650
217952890 | ARCOAIRE | N5H9V48*K*AAA* | EA*5X61M21A* | *97CMN0602120B* | Split System | 46500 | 15.2 | 9 | 2.08 | R-454B | 650
217955899 | ARCOAIRE | Q5H9V48*K*AAA* | EA*5X61M21A* | *97CMN0602120B* | Split System | 46500 | 15.2 | 9 | 2.08 | R-454B | 650
217952664 | ARCOAIRE | N5H9V48*K*AAA* | EA*5X48M21A* | *97CTN0801716A* | Split System | 44500 | 15.2 | 9 | 2.1 | R-454B | 650
217955751 | ARCOAIRE | Q5H9V48*K*AAA* | EA*5X48M21A* | *97CTN0801716A* | Split System | 44500 | 15.2 | 9 | 2.1 | R-454B | 650
217955981 | ARCOAIRE | Q5H9V48*K*AAA* | EA*5X61M24A* | *95MSU0802120A* | Split System | 47000 | 15.2 | 9 | 2.1 | R-454B | 650
217952974 | ARCOAIRE | N5H9V48*K*AAA* | EA*5X61M24A* | *95MSU0802120A* | Split System | 47000 | 15.2 | 9 | 2.1 | R-454B | 650
217955563 | ARCOAIRE | Q5H9V48*K*AAA* | EVD5X61M21A* | *97CMN0602120B* | Split System | 48000 | 15.2 | 9 | 2.12 | R-454B | 650
217953325 | ARCOAIRE | N5H9V48*K*AAA* | EVD5X61M21A* | *97CMN0602120B* | Split System | 48000 | 15.2 | 9 | 2.12 | R-454B | 650
217895304 | BOSCH | BOVB-24RTB-M15S | BIWA-24RXB-M16X |  | Split System | 23800 | 15.2 | 9 | 1.8 | R-454B | 650
217953268 | BRYANT HEATING AND COOLING SYSTEMS | 249VAN048**AA* | CSAH*6012AM* | 82*TB48070V17*** | Split System | 46000 | 15.2 | 9 | 2.08 | R-454B | 650
217952889 | BRYANT HEATING AND COOLING SYSTEMS | 249VAN048**AA* | CAA**6121AM* | 987MC60060C21*** | Split System | 46500 | 15.2 | 9 | 2.08 | R-454B | 650
217952663 | BRYANT HEATING AND COOLING SYSTEMS | 249VAN048**AA* | CAA**4821AM* | 987TA48080C17*** | Split System | 44500 | 15.2 | 9 | 2.1 | R-454B | 650
217952973 | BRYANT HEATING AND COOLING SYSTEMS | 249VAN048**AA* | CAA**6124AM* | 935SB60080M21*** | Split System | 47000 | 15.2 | 9 | 2.1 | R-454B | 650
217953324 | BRYANT HEATING AND COOLING SYSTEMS | 249VAN048**AA* | CVAVA6121XMA* | 987MC60060C21*** | Split System | 48000 | 15.2 | 9 | 2.12 | R-454B | 650
217953267 | CARRIER | 27VPA948A*030* | CSAH*6012AM* | 58TP*B070V17**16 | Split System | 46000 | 15.2 | 9 | 2.08 | R-454B | 650
217952888 | CARRIER | 27VPA948A*030* | CAA**6121AM* | 59MN7C060C21**20 | Split System | 46500 | 15.2 | 9 | 2.08 | R-454B | 650
217952662 | CARRIER | 27VPA948A*030* | CAA**4821AM* | 59TN7A080C17**16 | Split System | 44500 | 15.2 | 9 | 2.1 | R-454B | 650
217952972 | CARRIER | 27VPA948A*030* | CAA**6124AM* | 59SU5B080M21**20 | Split System | 47000 | 15.2 | 9 | 2.1 | R-454B | 650
217953323 | CARRIER | 27VPA948A*030* | CVAVA6121XMA* | 59MN7C060C21**20 | Split System | 48000 | 15.2 | 9 | 2.12 | R-454B | 650
217953271 | COMFORTMAKER | N5H9V48*K*AAA* | ESH5X60M12A* | *80VTL0701716B* | Split System | 46000 | 15.2 | 9 | 2.08 | R-454B | 650
217953276 | COMFORTMAKER | Q5H9V48*K*AAA* | ESH5X60M12A* | *80VTL0701716B* | Split System | 46000 | 15.2 | 9 | 2.08 | R-454B | 650
217952897 | COMFORTMAKER | Q5H9V48*K*AAA* | EA*5X61M21A* | *97CMN0602120B* | Split System | 46500 | 15.2 | 9 | 2.08 | R-454B | 650
217952892 | COMFORTMAKER | N5H9V48*K*AAA* | EA*5X61M21A* | *97CMN0602120B* | Split System | 46500 | 15.2 | 9 | 2.08 | R-454B | 650
217952671 | COMFORTMAKER | Q5H9V48*K*AAA* | EA*5X48M21A* | *97CTN0801716A* | Split System | 44500 | 15.2 | 9 | 2.1 | R-454B | 650
217952666 | COMFORTMAKER | N5H9V48*K*AAA* | EA*5X48M21A* | *97CTN0801716A* | Split System | 44500 | 15.2 | 9 | 2.1 | R-454B | 650
217952976 | COMFORTMAKER | N5H9V48*K*AAA* | EA*5X61M24A* | *95MSU0802120A* | Split System | 47000 | 15.2 | 9 | 2.1 | R-454B | 650
217952981 | COMFORTMAKER | Q5H9V48*K*AAA* | EA*5X61M24A* | *95MSU0802120A* | Split System | 47000 | 15.2 | 9 | 2.1 | R-454B | 650
217953332 | COMFORTMAKER | Q5H9V48*K*AAA* | EVD5X61M21A* | *97CMN0602120B* | Split System | 48000 | 15.2 | 9 | 2.12 | R-454B | 650
217953327 | COMFORTMAKER | N5H9V48*K*AAA* | EVD5X61M21A* | *97CMN0602120B* | Split System | 48000 | 15.2 | 9 | 2.12 | R-454B | 650
217953272 | DAY & NIGHT | N5H9V48*K*AAA* | ESH5X60M12A* | *80VTL0701716B* | Split System | 46000 | 15.2 | 9 | 2.08 | R-454B | 650
217953277 | DAY & NIGHT | Q5H9V48*K*AAA* | ESH5X60M12A* | *80VTL0701716B* | Split System | 46000 | 15.2 | 9 | 2.08 | R-454B | 650
217952893 | DAY & NIGHT | N5H9V48*K*AAA* | EA*5X61M21A* | *97CMN0602120B* | Split System | 46500 | 15.2 | 9 | 2.08 | R-454B | 650
217952898 | DAY & NIGHT | Q5H9V48*K*AAA* | EA*5X61M21A* | *97CMN0602120B* | Split System | 46500 | 15.2 | 9 | 2.08 | R-454B | 650
217952672 | DAY & NIGHT | Q5H9V48*K*AAA* | EA*5X48M21A* | *97CTN0801716A* | Split System | 44500 | 15.2 | 9 | 2.1 | R-454B | 650
217952667 | DAY & NIGHT | N5H9V48*K*AAA* | EA*5X48M21A* | *97CTN0801716A* | Split System | 44500 | 15.2 | 9 | 2.1 | R-454B | 650
217952982 | DAY & NIGHT | Q5H9V48*K*AAA* | EA*5X61M24A* | *95MSU0802120A* | Split System | 47000 | 15.2 | 9 | 2.1 | R-454B | 650
217952977 | DAY & NIGHT | N5H9V48*K*AAA* | EA*5X61M24A* | *95MSU0802120A* | Split System | 47000 | 15.2 | 9 | 2.1 | R-454B | 650
217953333 | DAY & NIGHT | Q5H9V48*K*AAA* | EVD5X61M21A* | *97CMN0602120B* | Split System | 48000 | 15.2 | 9 | 2.12 | R-454B | 650
217953328 | DAY & NIGHT | N5H9V48*K*AAA* | EVD5X61M21A* | *97CMN0602120B* | Split System | 48000 | 15.2 | 9 | 2.12 | R-454B | 650
217953273 | HEIL | N5H9V48*K*AAA* | ESH5X60M12A* | *80VTL0701716B* | Split System | 46000 | 15.2 | 9 | 2.08 | R-454B | 650
217953278 | HEIL | Q5H9V48*K*AAA* | ESH5X60M12A* | *80VTL0701716B* | Split System | 46000 | 15.2 | 9 | 2.08 | R-454B | 650
217952899 | HEIL | Q5H9V48*K*AAA* | EA*5X61M21A* | *97CMN0602120B* | Split System | 46500 | 15.2 | 9 | 2.08 | R-454B | 650
217952894 | HEIL | N5H9V48*K*AAA* | EA*5X61M21A* | *97CMN0602120B* | Split System | 46500 | 15.2 | 9 | 2.08 | R-454B | 650
217952673 | HEIL | Q5H9V48*K*AAA* | EA*5X48M21A* | *97CTN0801716A* | Split System | 44500 | 15.2 | 9 | 2.1 | R-454B | 650
217952668 | HEIL | N5H9V48*K*AAA* | EA*5X48M21A* | *97CTN0801716A* | Split System | 44500 | 15.2 | 9 | 2.1 | R-454B | 650
217952978 | HEIL | N5H9V48*K*AAA* | EA*5X61M24A* | *95MSU0802120A* | Split System | 47000 | 15.2 | 9 | 2.1 | R-454B | 650
217952983 | HEIL | Q5H9V48*K*AAA* | EA*5X61M24A* | *95MSU0802120A* | Split System | 47000 | 15.2 | 9 | 2.1 | R-454B | 650
217953334 | HEIL | Q5H9V48*K*AAA* | EVD5X61M21A* | *97CMN0602120B* | Split System | 48000 | 15.2 | 9 | 2.12 | R-454B | 650
217953329 | HEIL | N5H9V48*K*AAA* | EVD5X61M21A* | *97CMN0602120B* | Split System | 48000 | 15.2 | 9 | 2.12 | R-454B | 650
217953274 | KEEPRITE | N5H9V48*K*AAA* | ESH5X60M12A* | *80VTL0701716B* | Split System | 46000 | 15.2 | 9 | 2.08 | R-454B | 650
217953279 | KEEPRITE | Q5H9V48*K*AAA* | ESH5X60M12A* | *80VTL0701716B* | Split System | 46000 | 15.2 | 9 | 2.08 | R-454B | 650
217952900 | KEEPRITE | Q5H9V48*K*AAA* | EA*5X61M21A* | *97CMN0602120B* | Split System | 46500 | 15.2 | 9 | 2.08 | R-454B | 650
217952895 | KEEPRITE | N5H9V48*K*AAA* | EA*5X61M21A* | *97CMN0602120B* | Split System | 46500 | 15.2 | 9 | 2.08 | R-454B | 650
217952674 | KEEPRITE | Q5H9V48*K*AAA* | EA*5X48M21A* | *97CTN0801716A* | Split System | 44500 | 15.2 | 9 | 2.1 | R-454B | 650
217952669 | KEEPRITE | N5H9V48*K*AAA* | EA*5X48M21A* | *97CTN0801716A* | Split System | 44500 | 15.2 | 9 | 2.1 | R-454B | 650
217952984 | KEEPRITE | Q5H9V48*K*AAA* | EA*5X61M24A* | *95MSU0802120A* | Split System | 47000 | 15.2 | 9 | 2.1 | R-454B | 650
217952979 | KEEPRITE | N5H9V48*K*AAA* | EA*5X61M24A* | *95MSU0802120A* | Split System | 47000 | 15.2 | 9 | 2.1 | R-454B | 650
217953335 | KEEPRITE | Q5H9V48*K*AAA* | EVD5X61M21A* | *97CMN0602120B* | Split System | 48000 | 15.2 | 9 | 2.12 | R-454B | 650
217953330 | KEEPRITE | N5H9V48*K*AAA* | EVD5X61M21A* | *97CMN0602120B* | Split System | 48000 | 15.2 | 9 | 2.12 | R-454B | 650
217953280 | TEMPSTAR | Q5H9V48*K*AAA* | ESH5X60M12A* | *80VTL0701716B* | Split System | 46000 | 15.2 | 9 | 2.08 | R-454B | 650
217953275 | TEMPSTAR | N5H9V48*K*AAA* | ESH5X60M12A* | *80VTL0701716B* | Split System | 46000 | 15.2 | 9 | 2.08 | R-454B | 650
217952896 | TEMPSTAR | N5H9V48*K*AAA* | EA*5X61M21A* | *97CMN0602120B* | Split System | 46500 | 15.2 | 9 | 2.08 | R-454B | 650
217952901 | TEMPSTAR | Q5H9V48*K*AAA* | EA*5X61M21A* | *97CMN0602120B* | Split System | 46500 | 15.2 | 9 | 2.08 | R-454B | 650
217952670 | TEMPSTAR | N5H9V48*K*AAA* | EA*5X48M21A* | *97CTN0801716A* | Split System | 44500 | 15.2 | 9 | 2.1 | R-454B | 650
217952675 | TEMPSTAR | Q5H9V48*K*AAA* | EA*5X48M21A* | *97CTN0801716A* | Split System | 44500 | 15.2 | 9 | 2.1 | R-454B | 650
217952985 | TEMPSTAR | Q5H9V48*K*AAA* | EA*5X61M24A* | *95MSU0802120A* | Split System | 47000 | 15.2 | 9 | 2.1 | R-454B | 650
217952980 | TEMPSTAR | N5H9V48*K*AAA* | EA*5X61M24A* | *95MSU0802120A* | Split System | 47000 | 15.2 | 9 | 2.1 | R-454B | 650
217953331 | TEMPSTAR | N5H9V48*K*AAA* | EVD5X61M21A* | *97CMN0602120B* | Split System | 48000 | 15.2 | 9 | 2.12 | R-454B | 650
217953336 | TEMPSTAR | Q5H9V48*K*AAA* | EVD5X61M21A* | *97CMN0602120B* | Split System | 48000 | 15.2 | 9 | 2.12 | R-454B | 650
218017329 | ACIQ | N5H9V48*K*AAA* | EA*5X48M21A* | *96VSN0801716B* | Split System | 44500 | 15.5 | 9 | 2.08 | R-454B | 650
218017310 | ACIQ | N5H9V48*K*AAA* | EA*5X48M21A* | *80CTL0701716B* | Split System | 44500 | 15.5 | 9 | 2.08 | R-454B | 650
218017349 | ACIQ | N5H9V48*K*AAA* | EA*5X48M21A* | *97VTN0801716A* | Split System | 44500 | 15.5 | 9 | 2.08 | R-454B | 650
218017334 | ACIQ | N5H9V48*K*AAA* | EA*5X48M21A* | *95MSU0601716A* | Split System | 44500 | 15.5 | 9 | 2.08 | R-454B | 650
218017324 | ACIQ | N5H9V48*K*AAA* | EA*5X48M21A* | *97CMN0801714B* | Split System | 44500 | 15.5 | 9 | 2.08 | R-454B | 650
218017318 | ACIQ | N5H9V48*K*AAA* | EA*5X48M21A* | *97CMN0602120B* | Split System | 44500 | 15.5 | 9 | 2.08 | R-454B | 650
218017346 | ACIQ | N5H9V48*K*AAA* | EA*5X48M21A* | *96VTN0801716B* | Split System | 44500 | 15.5 | 9 | 2.08 | R-454B | 650
218017313 | ACIQ | N5H9V48*K*AAA* | EA*5X48M21A* | *95CSU0601716B* | Split System | 44500 | 15.5 | 9 | 2.08 | R-454B | 650
218017356 | ACIQ | N5H9V48*K*AAA* | EA*5X60M24A* | *95CSU0802120B* | Split System | 46000 | 15.5 | 9 | 2.08 | R-454B | 650
218017408 | ACIQ | N5H9V48*K*AAA* | EA*5X61M24A* | *95CSU0802120B* | Split System | 47000 | 15.5 | 9 | 2.08 | R-454B | 650
218017414 | ACIQ | N5H9V48*K*AAA* | EA*5X61M24A* | *97CMN1202422B* | Split System | 47000 | 15.5 | 9 | 2.08 | R-454B | 650
218017398 | ACIQ | N5H9V48*K*AAA* | EA*5X61M21A* | *95MSU0601716A* | Split System | 46500 | 15.5 | 9 | 2.1 | R-454B | 650
218017403 | ACIQ | N5H9V48*K*AAA* | EA*5X61M21A* | *97CTN0801716A* | Split System | 46500 | 15.5 | 9 | 2.1 | R-454B | 650
217952553 | AIRQUEST | N5H9V48*K*AAA* | EA*5X48M21A* | *80CTL0701716B* | Split System | 44500 | 15.5 | 9 | 2.08 | R-454B | 650
217952567 | AIRQUEST | N5H9V48*K*AAA* | EA*5X48M21A* | *95CSU0601716B* | Split System | 44500 | 15.5 | 9 | 2.08 | R-454B | 650
217952637 | AIRQUEST | N5H9V48*K*AAA* | EA*5X48M21A* | *96VSN0801716B* | Split System | 44500 | 15.5 | 9 | 2.08 | R-454B | 650
217952609 | AIRQUEST | N5H9V48*K*AAA* | EA*5X48M21A* | *97CMN0801714B* | Split System | 44500 | 15.5 | 9 | 2.08 | R-454B | 650
217952595 | AIRQUEST | N5H9V48*K*AAA* | EA*5X48M21A* | *97CMN0602120B* | Split System | 44500 | 15.5 | 9 | 2.08 | R-454B | 650
217952695 | AIRQUEST | N5H9V48*K*AAA* | EA*5X48M21A* | *96VTN0801716B* | Split System | 44500 | 15.5 | 9 | 2.08 | R-454B | 650
217952651 | AIRQUEST | N5H9V48*K*AAA* | EA*5X48M21A* | *95MSU0601716A* | Split System | 44500 | 15.5 | 9 | 2.08 | R-454B | 650
217955740 | AIRQUEST | Q5H9V48*K*AAA* | EA*5X48M21A* | *95MSU0601716A* | Split System | 44500 | 15.5 | 9 | 2.08 | R-454B | 650
217955704 | AIRQUEST | Q5H9V48*K*AAA* | EA*5X48M21A* | *80CTL0701716B* | Split System | 44500 | 15.5 | 9 | 2.08 | R-454B | 650
217955724 | AIRQUEST | Q5H9V48*K*AAA* | EA*5X48M21A* | *97CMN0602120B* | Split System | 44500 | 15.5 | 9 | 2.08 | R-454B | 650
217955770 | AIRQUEST | Q5H9V48*K*AAA* | EA*5X48M21A* | *97VTN0801716A* | Split System | 44500 | 15.5 | 9 | 2.08 | R-454B | 650
217955718 | AIRQUEST | Q5H9V48*K*AAA* | EA*5X48M21A* | *95CSU0601716B* | Split System | 44500 | 15.5 | 9 | 2.08 | R-454B | 650
217955726 | AIRQUEST | Q5H9V48*K*AAA* | EA*5X48M21A* | *97CMN0801714B* | Split System | 44500 | 15.5 | 9 | 2.08 | R-454B | 650
217955734 | AIRQUEST | Q5H9V48*K*AAA* | EA*5X48M21A* | *96VSN0801716B* | Split System | 44500 | 15.5 | 9 | 2.08 | R-454B | 650
217955760 | AIRQUEST | Q5H9V48*K*AAA* | EA*5X48M21A* | *96VTN0801716B* | Split System | 44500 | 15.5 | 9 | 2.08 | R-454B | 650
217952709 | AIRQUEST | N5H9V48*K*AAA* | EA*5X48M21A* | *97VTN0801716A* | Split System | 44500 | 15.5 | 9 | 2.08 | R-454B | 650
217952737 | AIRQUEST | N5H9V48*K*AAA* | EA*5X60M24A* | *95CSU0802120B* | Split System | 46000 | 15.5 | 9 | 2.08 | R-454B | 650
217955806 | AIRQUEST | Q5H9V48*K*AAA* | EA*5X60M24A* | *95CSU0802120B* | Split System | 46000 | 15.5 | 9 | 2.08 | R-454B | 650
217952933 | AIRQUEST | N5H9V48*K*AAA* | EA*5X61M24A* | *95CSU0802120B* | Split System | 47000 | 15.5 | 9 | 2.08 | R-454B | 650
217955964 | AIRQUEST | Q5H9V48*K*AAA* | EA*5X61M24A* | *95CSU0802120B* | Split System | 47000 | 15.5 | 9 | 2.08 | R-454B | 650
217955974 | AIRQUEST | Q5H9V48*K*AAA* | EA*5X61M24A* | *97CMN1202422B* | Split System | 47000 | 15.5 | 9 | 2.08 | R-454B | 650
217952961 | AIRQUEST | N5H9V48*K*AAA* | EA*5X61M24A* | *97CMN1202422B* | Split System | 47000 | 15.5 | 9 | 2.08 | R-454B | 650
217952905 | AIRQUEST | N5H9V48*K*AAA* | EA*5X61M21A* | *95MSU0601716A* | Split System | 46500 | 15.5 | 9 | 2.1 | R-454B | 650
217952919 | AIRQUEST | N5H9V48*K*AAA* | EA*5X61M21A* | *97CTN0801716A* | Split System | 46500 | 15.5 | 9 | 2.1 | R-454B | 650
217955922 | AIRQUEST | Q5H9V48*K*AAA* | EA*5X61M21A* | *97CTN0801716A* | Split System | 46500 | 15.5 | 9 | 2.1 | R-454B | 650
217955910 | AIRQUEST | Q5H9V48*K*AAA* | EA*5X61M21A* | *95MSU0601716A* | Split System | 46500 | 15.5 | 9 | 2.1 | R-454B | 650
217952708 | ARCOAIRE | N5H9V48*K*AAA* | EA*5X48M21A* | *97VTN0801716A* | Split System | 44500 | 15.5 | 9 | 2.08 | R-454B | 650
217952636 | ARCOAIRE | N5H9V48*K*AAA* | EA*5X48M21A* | *96VSN0801716B* | Split System | 44500 | 15.5 | 9 | 2.08 | R-454B | 650
217952566 | ARCOAIRE | N5H9V48*K*AAA* | EA*5X48M21A* | *95CSU0601716B* | Split System | 44500 | 15.5 | 9 | 2.08 | R-454B | 650
217952552 | ARCOAIRE | N5H9V48*K*AAA* | EA*5X48M21A* | *80CTL0701716B* | Split System | 44500 | 15.5 | 9 | 2.08 | R-454B | 650
217952608 | ARCOAIRE | N5H9V48*K*AAA* | EA*5X48M21A* | *97CMN0801714B* | Split System | 44500 | 15.5 | 9 | 2.08 | R-454B | 650
217952694 | ARCOAIRE | N5H9V48*K*AAA* | EA*5X48M21A* | *96VTN0801716B* | Split System | 44500 | 15.5 | 9 | 2.08 | R-454B | 650
217952594 | ARCOAIRE | N5H9V48*K*AAA* | EA*5X48M21A* | *97CMN0602120B* | Split System | 44500 | 15.5 | 9 | 2.08 | R-454B | 650
217952650 | ARCOAIRE | N5H9V48*K*AAA* | EA*5X48M21A* | *95MSU0601716A* | Split System | 44500 | 15.5 | 9 | 2.08 | R-454B | 650
217955733 | ARCOAIRE | Q5H9V48*K*AAA* | EA*5X48M21A* | *96VSN0801716B* | Split System | 44500 | 15.5 | 9 | 2.08 | R-454B | 650
217955717 | ARCOAIRE | Q5H9V48*K*AAA* | EA*5X48M21A* | *95CSU0601716B* | Split System | 44500 | 15.5 | 9 | 2.08 | R-454B | 650
217955769 | ARCOAIRE | Q5H9V48*K*AAA* | EA*5X48M21A* | *97VTN0801716A* | Split System | 44500 | 15.5 | 9 | 2.08 | R-454B | 650
217955739 | ARCOAIRE | Q5H9V48*K*AAA* | EA*5X48M21A* | *95MSU0601716A* | Split System | 44500 | 15.5 | 9 | 2.08 | R-454B | 650
217955723 | ARCOAIRE | Q5H9V48*K*AAA* | EA*5X48M21A* | *97CMN0602120B* | Split System | 44500 | 15.5 | 9 | 2.08 | R-454B | 650
217955703 | ARCOAIRE | Q5H9V48*K*AAA* | EA*5X48M21A* | *80CTL0701716B* | Split System | 44500 | 15.5 | 9 | 2.08 | R-454B | 650
217955759 | ARCOAIRE | Q5H9V48*K*AAA* | EA*5X48M21A* | *96VTN0801716B* | Split System | 44500 | 15.5 | 9 | 2.08 | R-454B | 650
217955725 | ARCOAIRE | Q5H9V48*K*AAA* | EA*5X48M21A* | *97CMN0801714B* | Split System | 44500 | 15.5 | 9 | 2.08 | R-454B | 650
217952736 | ARCOAIRE | N5H9V48*K*AAA* | EA*5X60M24A* | *95CSU0802120B* | Split System | 46000 | 15.5 | 9 | 2.08 | R-454B | 650
217955805 | ARCOAIRE | Q5H9V48*K*AAA* | EA*5X60M24A* | *95CSU0802120B* | Split System | 46000 | 15.5 | 9 | 2.08 | R-454B | 650
217955963 | ARCOAIRE | Q5H9V48*K*AAA* | EA*5X61M24A* | *95CSU0802120B* | Split System | 47000 | 15.5 | 9 | 2.08 | R-454B | 650
217952932 | ARCOAIRE | N5H9V48*K*AAA* | EA*5X61M24A* | *95CSU0802120B* | Split System | 47000 | 15.5 | 9 | 2.08 | R-454B | 650
217952960 | ARCOAIRE | N5H9V48*K*AAA* | EA*5X61M24A* | *97CMN1202422B* | Split System | 47000 | 15.5 | 9 | 2.08 | R-454B | 650
217955973 | ARCOAIRE | Q5H9V48*K*AAA* | EA*5X61M24A* | *97CMN1202422B* | Split System | 47000 | 15.5 | 9 | 2.08 | R-454B | 650
217952918 | ARCOAIRE | N5H9V48*K*AAA* | EA*5X61M21A* | *97CTN0801716A* | Split System | 46500 | 15.5 | 9 | 2.1 | R-454B | 650
217952904 | ARCOAIRE | N5H9V48*K*AAA* | EA*5X61M21A* | *95MSU0601716A* | Split System | 46500 | 15.5 | 9 | 2.1 | R-454B | 650
217955921 | ARCOAIRE | Q5H9V48*K*AAA* | EA*5X61M21A* | *97CTN0801716A* | Split System | 46500 | 15.5 | 9 | 2.1 | R-454B | 650
217955909 | ARCOAIRE | Q5H9V48*K*AAA* | EA*5X61M21A* | *95MSU0601716A* | Split System | 46500 | 15.5 | 9 | 2.1 | R-454B | 650
218476784 | BRYANT HEATING AND COOLING SYSTEMS | 37MUHAQ24AA3+KSAIC0701230 | CAA**2417AM* | OVMAAB036098 | Split System | 22800 | 15.5 | 9 | 2.02 | R-454B | 650
218475454 | BRYANT HEATING AND COOLING SYSTEMS | 37MUHAQ18AA3+KSAIC0701230 | FM(C,U)5Z18**AL* |  | Split System | 18000 | 15.5 | 9 | 2.04 | R-454B | 650
218475452 | BRYANT HEATING AND COOLING SYSTEMS | 37MUHAQ18AA3+KSAIC0701230 | FM(C,U)5Z24**AL* |  | Split System | 18000 | 15.5 | 9 | 2.04 | R-454B | 650
217952707 | BRYANT HEATING AND COOLING SYSTEMS | 249VAN048**AA* | CAA**4821AM* | 927TA48080V17*** | Split System | 44500 | 15.5 | 9 | 2.08 | R-454B | 650
217952607 | BRYANT HEATING AND COOLING SYSTEMS | 249VAN048**AA* | CAA**4821AM* | 987MC42080C17*** | Split System | 44500 | 15.5 | 9 | 2.08 | R-454B | 650
217952693 | BRYANT HEATING AND COOLING SYSTEMS | 249VAN048**AA* | CAA**4821AM* | 926TC48080V17*** | Split System | 44500 | 15.5 | 9 | 2.08 | R-454B | 650
217952565 | BRYANT HEATING AND COOLING SYSTEMS | 249VAN048**AA* | CAA**4821AM* | 935CB48060C17*** | Split System | 44500 | 15.5 | 9 | 2.08 | R-454B | 650
217952551 | BRYANT HEATING AND COOLING SYSTEMS | 249VAN048**AA* | CAA**4821AM* | 88*TB48070C17*** | Split System | 44500 | 15.5 | 9 | 2.08 | R-454B | 650
217952635 | BRYANT HEATING AND COOLING SYSTEMS | 249VAN048**AA* | CAA**4821AM* | 926SB48080V17*** | Split System | 44500 | 15.5 | 9 | 2.08 | R-454B | 650
217952593 | BRYANT HEATING AND COOLING SYSTEMS | 249VAN048**AA* | CAA**4821AM* | 987MC60060C21*** | Split System | 44500 | 15.5 | 9 | 2.08 | R-454B | 650
217952649 | BRYANT HEATING AND COOLING SYSTEMS | 249VAN048**AA* | CAA**4821AM* | 935SB48060M17*** | Split System | 44500 | 15.5 | 9 | 2.08 | R-454B | 650
217952735 | BRYANT HEATING AND COOLING SYSTEMS | 249VAN048**AA* | CAA**6024AM* | 935CB60080C21*** | Split System | 46000 | 15.5 | 9 | 2.08 | R-454B | 650
217952931 | BRYANT HEATING AND COOLING SYSTEMS | 249VAN048**AA* | CAA**6124AM* | 935CB60080C21*** | Split System | 47000 | 15.5 | 9 | 2.08 | R-454B | 650
217952959 | BRYANT HEATING AND COOLING SYSTEMS | 249VAN048**AA* | CAA**6124AM* | 987MC66120C24*** | Split System | 47000 | 15.5 | 9 | 2.08 | R-454B | 650
217952903 | BRYANT HEATING AND COOLING SYSTEMS | 249VAN048**AA* | CAA**6121AM* | 935SB48060M17*** | Split System | 46500 | 15.5 | 9 | 2.1 | R-454B | 650
217952917 | BRYANT HEATING AND COOLING SYSTEMS | 249VAN048**AA* | CAA**6121AM* | 987TA48080C17*** | Split System | 46500 | 15.5 | 9 | 2.1 | R-454B | 650
217952691 | CARRIER | 27VPA948A*030* | CAA**4821AM* | 59TP6C080V17**16 | Split System | 44500 | 15.5 | 9 | 2.08 | R-454B | 650
217952550 | CARRIER | 27VPA948A*030* | CAA**4821AM* | 58TN*B070C17**16 | Split System | 44500 | 15.5 | 9 | 2.08 | R-454B | 650
217952634 | CARRIER | 27VPA948A*030* | CAA**4821AM* | 59SP6B080V17**16 | Split System | 44500 | 15.5 | 9 | 2.08 | R-454B | 650
217952564 | CARRIER | 27VPA948A*030* | CAA**4821AM* | 59CU5B060C17**16 | Split System | 44500 | 15.5 | 9 | 2.08 | R-454B | 650
217952648 | CARRIER | 27VPA948A*030* | CAA**4821AM* | 59SU5B060M17**16 | Split System | 44500 | 15.5 | 9 | 2.08 | R-454B | 650
217952706 | CARRIER | 27VPA948A*030* | CAA**4821AM* | 59TP7A080V17**16 | Split System | 44500 | 15.5 | 9 | 2.08 | R-454B | 650
217952592 | CARRIER | 27VPA948A*030* | CAA**4821AM* | 59MN7C060C21**20 | Split System | 44500 | 15.5 | 9 | 2.08 | R-454B | 650
217952606 | CARRIER | 27VPA948A*030* | CAA**4821AM* | 59MN7C080C17**14 | Split System | 44500 | 15.5 | 9 | 2.08 | R-454B | 650
217952692 | CARRIER | 27VPA948A*030* | CAA**4821AM* | GG96VTAB48080B** | Split System | 44500 | 15.5 | 9 | 2.08 | R-454B | 650
217952734 | CARRIER | 27VPA948A*030* | CAA**6024AM* | 59CU5B080C21**20 | Split System | 46000 | 15.5 | 9 | 2.08 | R-454B | 650
217952930 | CARRIER | 27VPA948A*030* | CAA**6124AM* | 59CU5B080C21**20 | Split System | 47000 | 15.5 | 9 | 2.08 | R-454B | 650
217952958 | CARRIER | 27VPA948A*030* | CAA**6124AM* | 59MN7C120C24**22 | Split System | 47000 | 15.5 | 9 | 2.08 | R-454B | 650
217952902 | CARRIER | 27VPA948A*030* | CAA**6121AM* | 59SU5B060M17**16 | Split System | 46500 | 15.5 | 9 | 2.1 | R-454B | 650
217952916 | CARRIER | 27VPA948A*030* | CAA**6121AM* | 59TN7A080C17**16 | Split System | 46500 | 15.5 | 9 | 2.1 | R-454B | 650
217952596 | COMFORTMAKER | N5H9V48*K*AAA* | EA*5X48M21A* | *97CMN0602120B* | Split System | 44500 | 15.5 | 9 | 2.08 | R-454B | 650
217952554 | COMFORTMAKER | N5H9V48*K*AAA* | EA*5X48M21A* | *80CTL0701716B* | Split System | 44500 | 15.5 | 9 | 2.08 | R-454B | 650
217952715 | COMFORTMAKER | Q5H9V48*K*AAA* | EA*5X48M21A* | *97VTN0801716A* | Split System | 44500 | 15.5 | 9 | 2.08 | R-454B | 650
217952568 | COMFORTMAKER | N5H9V48*K*AAA* | EA*5X48M21A* | *95CSU0601716B* | Split System | 44500 | 15.5 | 9 | 2.08 | R-454B | 650
217952657 | COMFORTMAKER | Q5H9V48*K*AAA* | EA*5X48M21A* | *95MSU0601716A* | Split System | 44500 | 15.5 | 9 | 2.08 | R-454B | 650
217952573 | COMFORTMAKER | Q5H9V48*K*AAA* | EA*5X48M21A* | *95CSU0601716B* | Split System | 44500 | 15.5 | 9 | 2.08 | R-454B | 650
217952696 | COMFORTMAKER | N5H9V48*K*AAA* | EA*5X48M21A* | *96VTN0801716B* | Split System | 44500 | 15.5 | 9 | 2.08 | R-454B | 650
217952643 | COMFORTMAKER | Q5H9V48*K*AAA* | EA*5X48M21A* | *96VSN0801716B* | Split System | 44500 | 15.5 | 9 | 2.08 | R-454B | 650
217952615 | COMFORTMAKER | Q5H9V48*K*AAA* | EA*5X48M21A* | *97CMN0801714B* | Split System | 44500 | 15.5 | 9 | 2.08 | R-454B | 650
217952701 | COMFORTMAKER | Q5H9V48*K*AAA* | EA*5X48M21A* | *96VTN0801716B* | Split System | 44500 | 15.5 | 9 | 2.08 | R-454B | 650
217952601 | COMFORTMAKER | Q5H9V48*K*AAA* | EA*5X48M21A* | *97CMN0602120B* | Split System | 44500 | 15.5 | 9 | 2.08 | R-454B | 650
217952559 | COMFORTMAKER | Q5H9V48*K*AAA* | EA*5X48M21A* | *80CTL0701716B* | Split System | 44500 | 15.5 | 9 | 2.08 | R-454B | 650
217952710 | COMFORTMAKER | N5H9V48*K*AAA* | EA*5X48M21A* | *97VTN0801716A* | Split System | 44500 | 15.5 | 9 | 2.08 | R-454B | 650
217952610 | COMFORTMAKER | N5H9V48*K*AAA* | EA*5X48M21A* | *97CMN0801714B* | Split System | 44500 | 15.5 | 9 | 2.08 | R-454B | 650
217952652 | COMFORTMAKER | N5H9V48*K*AAA* | EA*5X48M21A* | *95MSU0601716A* | Split System | 44500 | 15.5 | 9 | 2.08 | R-454B | 650
217952638 | COMFORTMAKER | N5H9V48*K*AAA* | EA*5X48M21A* | *96VSN0801716B* | Split System | 44500 | 15.5 | 9 | 2.08 | R-454B | 650
217952743 | COMFORTMAKER | Q5H9V48*K*AAA* | EA*5X60M24A* | *95CSU0802120B* | Split System | 46000 | 15.5 | 9 | 2.08 | R-454B | 650
217952738 | COMFORTMAKER | N5H9V48*K*AAA* | EA*5X60M24A* | *95CSU0802120B* | Split System | 46000 | 15.5 | 9 | 2.08 | R-454B | 650
217952939 | COMFORTMAKER | Q5H9V48*K*AAA* | EA*5X61M24A* | *95CSU0802120B* | Split System | 47000 | 15.5 | 9 | 2.08 | R-454B | 650
217952934 | COMFORTMAKER | N5H9V48*K*AAA* | EA*5X61M24A* | *95CSU0802120B* | Split System | 47000 | 15.5 | 9 | 2.08 | R-454B | 650
217952967 | COMFORTMAKER | Q5H9V48*K*AAA* | EA*5X61M24A* | *97CMN1202422B* | Split System | 47000 | 15.5 | 9 | 2.08 | R-454B | 650
217952962 | COMFORTMAKER | N5H9V48*K*AAA* | EA*5X61M24A* | *97CMN1202422B* | Split System | 47000 | 15.5 | 9 | 2.08 | R-454B | 650
217952911 | COMFORTMAKER | Q5H9V48*K*AAA* | EA*5X61M21A* | *95MSU0601716A* | Split System | 46500 | 15.5 | 9 | 2.1 | R-454B | 650
217952920 | COMFORTMAKER | N5H9V48*K*AAA* | EA*5X61M21A* | *97CTN0801716A* | Split System | 46500 | 15.5 | 9 | 2.1 | R-454B | 650
217952906 | COMFORTMAKER | N5H9V48*K*AAA* | EA*5X61M21A* | *95MSU0601716A* | Split System | 46500 | 15.5 | 9 | 2.1 | R-454B | 650
217952925 | COMFORTMAKER | Q5H9V48*K*AAA* | EA*5X61M21A* | *97CTN0801716A* | Split System | 46500 | 15.5 | 9 | 2.1 | R-454B | 650
217952639 | DAY & NIGHT | N5H9V48*K*AAA* | EA*5X48M21A* | *96VSN0801716B* | Split System | 44500 | 15.5 | 9 | 2.08 | R-454B | 650
217952555 | DAY & NIGHT | N5H9V48*K*AAA* | EA*5X48M21A* | *80CTL0701716B* | Split System | 44500 | 15.5 | 9 | 2.08 | R-454B | 650
217952597 | DAY & NIGHT | N5H9V48*K*AAA* | EA*5X48M21A* | *97CMN0602120B* | Split System | 44500 | 15.5 | 9 | 2.08 | R-454B | 650
217952653 | DAY & NIGHT | N5H9V48*K*AAA* | EA*5X48M21A* | *95MSU0601716A* | Split System | 44500 | 15.5 | 9 | 2.08 | R-454B | 650
217952602 | DAY & NIGHT | Q5H9V48*K*AAA* | EA*5X48M21A* | *97CMN0602120B* | Split System | 44500 | 15.5 | 9 | 2.08 | R-454B | 650
217952616 | DAY & NIGHT | Q5H9V48*K*AAA* | EA*5X48M21A* | *97CMN0801714B* | Split System | 44500 | 15.5 | 9 | 2.08 | R-454B | 650
217952569 | DAY & NIGHT | N5H9V48*K*AAA* | EA*5X48M21A* | *95CSU0601716B* | Split System | 44500 | 15.5 | 9 | 2.08 | R-454B | 650
217952644 | DAY & NIGHT | Q5H9V48*K*AAA* | EA*5X48M21A* | *96VSN0801716B* | Split System | 44500 | 15.5 | 9 | 2.08 | R-454B | 650
217952697 | DAY & NIGHT | N5H9V48*K*AAA* | EA*5X48M21A* | *96VTN0801716B* | Split System | 44500 | 15.5 | 9 | 2.08 | R-454B | 650
217952560 | DAY & NIGHT | Q5H9V48*K*AAA* | EA*5X48M21A* | *80CTL0701716B* | Split System | 44500 | 15.5 | 9 | 2.08 | R-454B | 650
217952702 | DAY & NIGHT | Q5H9V48*K*AAA* | EA*5X48M21A* | *96VTN0801716B* | Split System | 44500 | 15.5 | 9 | 2.08 | R-454B | 650
217952611 | DAY & NIGHT | N5H9V48*K*AAA* | EA*5X48M21A* | *97CMN0801714B* | Split System | 44500 | 15.5 | 9 | 2.08 | R-454B | 650
217952658 | DAY & NIGHT | Q5H9V48*K*AAA* | EA*5X48M21A* | *95MSU0601716A* | Split System | 44500 | 15.5 | 9 | 2.08 | R-454B | 650
217952574 | DAY & NIGHT | Q5H9V48*K*AAA* | EA*5X48M21A* | *95CSU0601716B* | Split System | 44500 | 15.5 | 9 | 2.08 | R-454B | 650
217952716 | DAY & NIGHT | Q5H9V48*K*AAA* | EA*5X48M21A* | *97VTN0801716A* | Split System | 44500 | 15.5 | 9 | 2.08 | R-454B | 650
217952711 | DAY & NIGHT | N5H9V48*K*AAA* | EA*5X48M21A* | *97VTN0801716A* | Split System | 44500 | 15.5 | 9 | 2.08 | R-454B | 650
217952744 | DAY & NIGHT | Q5H9V48*K*AAA* | EA*5X60M24A* | *95CSU0802120B* | Split System | 46000 | 15.5 | 9 | 2.08 | R-454B | 650
217952739 | DAY & NIGHT | N5H9V48*K*AAA* | EA*5X60M24A* | *95CSU0802120B* | Split System | 46000 | 15.5 | 9 | 2.08 | R-454B | 650
217952940 | DAY & NIGHT | Q5H9V48*K*AAA* | EA*5X61M24A* | *95CSU0802120B* | Split System | 47000 | 15.5 | 9 | 2.08 | R-454B | 650
217952935 | DAY & NIGHT | N5H9V48*K*AAA* | EA*5X61M24A* | *95CSU0802120B* | Split System | 47000 | 15.5 | 9 | 2.08 | R-454B | 650
217952968 | DAY & NIGHT | Q5H9V48*K*AAA* | EA*5X61M24A* | *97CMN1202422B* | Split System | 47000 | 15.5 | 9 | 2.08 | R-454B | 650
217952963 | DAY & NIGHT | N5H9V48*K*AAA* | EA*5X61M24A* | *97CMN1202422B* | Split System | 47000 | 15.5 | 9 | 2.08 | R-454B | 650
217952907 | DAY & NIGHT | N5H9V48*K*AAA* | EA*5X61M21A* | *95MSU0601716A* | Split System | 46500 | 15.5 | 9 | 2.1 | R-454B | 650
217952926 | DAY & NIGHT | Q5H9V48*K*AAA* | EA*5X61M21A* | *97CTN0801716A* | Split System | 46500 | 15.5 | 9 | 2.1 | R-454B | 650
217952921 | DAY & NIGHT | N5H9V48*K*AAA* | EA*5X61M21A* | *97CTN0801716A* | Split System | 46500 | 15.5 | 9 | 2.1 | R-454B | 650
217952912 | DAY & NIGHT | Q5H9V48*K*AAA* | EA*5X61M21A* | *95MSU0601716A* | Split System | 46500 | 15.5 | 9 | 2.1 | R-454B | 650
217952698 | HEIL | N5H9V48*K*AAA* | EA*5X48M21A* | *96VTN0801716B* | Split System | 44500 | 15.5 | 9 | 2.08 | R-454B | 650
217952598 | HEIL | N5H9V48*K*AAA* | EA*5X48M21A* | *97CMN0602120B* | Split System | 44500 | 15.5 | 9 | 2.08 | R-454B | 650
217952654 | HEIL | N5H9V48*K*AAA* | EA*5X48M21A* | *95MSU0601716A* | Split System | 44500 | 15.5 | 9 | 2.08 | R-454B | 650
217952617 | HEIL | Q5H9V48*K*AAA* | EA*5X48M21A* | *97CMN0801714B* | Split System | 44500 | 15.5 | 9 | 2.08 | R-454B | 650
217952703 | HEIL | Q5H9V48*K*AAA* | EA*5X48M21A* | *96VTN0801716B* | Split System | 44500 | 15.5 | 9 | 2.08 | R-454B | 650
217952570 | HEIL | N5H9V48*K*AAA* | EA*5X48M21A* | *95CSU0601716B* | Split System | 44500 | 15.5 | 9 | 2.08 | R-454B | 650
217952603 | HEIL | Q5H9V48*K*AAA* | EA*5X48M21A* | *97CMN0602120B* | Split System | 44500 | 15.5 | 9 | 2.08 | R-454B | 650
217952561 | HEIL | Q5H9V48*K*AAA* | EA*5X48M21A* | *80CTL0701716B* | Split System | 44500 | 15.5 | 9 | 2.08 | R-454B | 650
217952659 | HEIL | Q5H9V48*K*AAA* | EA*5X48M21A* | *95MSU0601716A* | Split System | 44500 | 15.5 | 9 | 2.08 | R-454B | 650
217952556 | HEIL | N5H9V48*K*AAA* | EA*5X48M21A* | *80CTL0701716B* | Split System | 44500 | 15.5 | 9 | 2.08 | R-454B | 650
217952575 | HEIL | Q5H9V48*K*AAA* | EA*5X48M21A* | *95CSU0601716B* | Split System | 44500 | 15.5 | 9 | 2.08 | R-454B | 650
217952717 | HEIL | Q5H9V48*K*AAA* | EA*5X48M21A* | *97VTN0801716A* | Split System | 44500 | 15.5 | 9 | 2.08 | R-454B | 650
217952612 | HEIL | N5H9V48*K*AAA* | EA*5X48M21A* | *97CMN0801714B* | Split System | 44500 | 15.5 | 9 | 2.08 | R-454B | 650
217952645 | HEIL | Q5H9V48*K*AAA* | EA*5X48M21A* | *96VSN0801716B* | Split System | 44500 | 15.5 | 9 | 2.08 | R-454B | 650
217952640 | HEIL | N5H9V48*K*AAA* | EA*5X48M21A* | *96VSN0801716B* | Split System | 44500 | 15.5 | 9 | 2.08 | R-454B | 650
217952712 | HEIL | N5H9V48*K*AAA* | EA*5X48M21A* | *97VTN0801716A* | Split System | 44500 | 15.5 | 9 | 2.08 | R-454B | 650
217952745 | HEIL | Q5H9V48*K*AAA* | EA*5X60M24A* | *95CSU0802120B* | Split System | 46000 | 15.5 | 9 | 2.08 | R-454B | 650
217952740 | HEIL | N5H9V48*K*AAA* | EA*5X60M24A* | *95CSU0802120B* | Split System | 46000 | 15.5 | 9 | 2.08 | R-454B | 650
217952941 | HEIL | Q5H9V48*K*AAA* | EA*5X61M24A* | *95CSU0802120B* | Split System | 47000 | 15.5 | 9 | 2.08 | R-454B | 650
217952936 | HEIL | N5H9V48*K*AAA* | EA*5X61M24A* | *95CSU0802120B* | Split System | 47000 | 15.5 | 9 | 2.08 | R-454B | 650
217952964 | HEIL | N5H9V48*K*AAA* | EA*5X61M24A* | *97CMN1202422B* | Split System | 47000 | 15.5 | 9 | 2.08 | R-454B | 650
217952969 | HEIL | Q5H9V48*K*AAA* | EA*5X61M24A* | *97CMN1202422B* | Split System | 47000 | 15.5 | 9 | 2.08 | R-454B | 650
217952927 | HEIL | Q5H9V48*K*AAA* | EA*5X61M21A* | *97CTN0801716A* | Split System | 46500 | 15.5 | 9 | 2.1 | R-454B | 650
217952908 | HEIL | N5H9V48*K*AAA* | EA*5X61M21A* | *95MSU0601716A* | Split System | 46500 | 15.5 | 9 | 2.1 | R-454B | 650
217952913 | HEIL | Q5H9V48*K*AAA* | EA*5X61M21A* | *95MSU0601716A* | Split System | 46500 | 15.5 | 9 | 2.1 | R-454B | 650
217952922 | HEIL | N5H9V48*K*AAA* | EA*5X61M21A* | *97CTN0801716A* | Split System | 46500 | 15.5 | 9 | 2.1 | R-454B | 650
217952571 | KEEPRITE | N5H9V48*K*AAA* | EA*5X48M21A* | *95CSU0601716B* | Split System | 44500 | 15.5 | 9 | 2.08 | R-454B | 650
217952655 | KEEPRITE | N5H9V48*K*AAA* | EA*5X48M21A* | *95MSU0601716A* | Split System | 44500 | 15.5 | 9 | 2.08 | R-454B | 650
217952646 | KEEPRITE | Q5H9V48*K*AAA* | EA*5X48M21A* | *96VSN0801716B* | Split System | 44500 | 15.5 | 9 | 2.08 | R-454B | 650
217952557 | KEEPRITE | N5H9V48*K*AAA* | EA*5X48M21A* | *80CTL0701716B* | Split System | 44500 | 15.5 | 9 | 2.08 | R-454B | 650
217952699 | KEEPRITE | N5H9V48*K*AAA* | EA*5X48M21A* | *96VTN0801716B* | Split System | 44500 | 15.5 | 9 | 2.08 | R-454B | 650
217952713 | KEEPRITE | N5H9V48*K*AAA* | EA*5X48M21A* | *97VTN0801716A* | Split System | 44500 | 15.5 | 9 | 2.08 | R-454B | 650
217952641 | KEEPRITE | N5H9V48*K*AAA* | EA*5X48M21A* | *96VSN0801716B* | Split System | 44500 | 15.5 | 9 | 2.08 | R-454B | 650
217952562 | KEEPRITE | Q5H9V48*K*AAA* | EA*5X48M21A* | *80CTL0701716B* | Split System | 44500 | 15.5 | 9 | 2.08 | R-454B | 650
217952599 | KEEPRITE | N5H9V48*K*AAA* | EA*5X48M21A* | *97CMN0602120B* | Split System | 44500 | 15.5 | 9 | 2.08 | R-454B | 650
217952718 | KEEPRITE | Q5H9V48*K*AAA* | EA*5X48M21A* | *97VTN0801716A* | Split System | 44500 | 15.5 | 9 | 2.08 | R-454B | 650
217952660 | KEEPRITE | Q5H9V48*K*AAA* | EA*5X48M21A* | *95MSU0601716A* | Split System | 44500 | 15.5 | 9 | 2.08 | R-454B | 650
217952618 | KEEPRITE | Q5H9V48*K*AAA* | EA*5X48M21A* | *97CMN0801714B* | Split System | 44500 | 15.5 | 9 | 2.08 | R-454B | 650
217952613 | KEEPRITE | N5H9V48*K*AAA* | EA*5X48M21A* | *97CMN0801714B* | Split System | 44500 | 15.5 | 9 | 2.08 | R-454B | 650
217952704 | KEEPRITE | Q5H9V48*K*AAA* | EA*5X48M21A* | *96VTN0801716B* | Split System | 44500 | 15.5 | 9 | 2.08 | R-454B | 650
217952604 | KEEPRITE | Q5H9V48*K*AAA* | EA*5X48M21A* | *97CMN0602120B* | Split System | 44500 | 15.5 | 9 | 2.08 | R-454B | 650
217952576 | KEEPRITE | Q5H9V48*K*AAA* | EA*5X48M21A* | *95CSU0601716B* | Split System | 44500 | 15.5 | 9 | 2.08 | R-454B | 650
217952741 | KEEPRITE | N5H9V48*K*AAA* | EA*5X60M24A* | *95CSU0802120B* | Split System | 46000 | 15.5 | 9 | 2.08 | R-454B | 650
217952746 | KEEPRITE | Q5H9V48*K*AAA* | EA*5X60M24A* | *95CSU0802120B* | Split System | 46000 | 15.5 | 9 | 2.08 | R-454B | 650
217952942 | KEEPRITE | Q5H9V48*K*AAA* | EA*5X61M24A* | *95CSU0802120B* | Split System | 47000 | 15.5 | 9 | 2.08 | R-454B | 650
217952937 | KEEPRITE | N5H9V48*K*AAA* | EA*5X61M24A* | *95CSU0802120B* | Split System | 47000 | 15.5 | 9 | 2.08 | R-454B | 650
217952970 | KEEPRITE | Q5H9V48*K*AAA* | EA*5X61M24A* | *97CMN1202422B* | Split System | 47000 | 15.5 | 9 | 2.08 | R-454B | 650
217952965 | KEEPRITE | N5H9V48*K*AAA* | EA*5X61M24A* | *97CMN1202422B* | Split System | 47000 | 15.5 | 9 | 2.08 | R-454B | 650
217952928 | KEEPRITE | Q5H9V48*K*AAA* | EA*5X61M21A* | *97CTN0801716A* | Split System | 46500 | 15.5 | 9 | 2.1 | R-454B | 650
217952914 | KEEPRITE | Q5H9V48*K*AAA* | EA*5X61M21A* | *95MSU0601716A* | Split System | 46500 | 15.5 | 9 | 2.1 | R-454B | 650
217952923 | KEEPRITE | N5H9V48*K*AAA* | EA*5X61M21A* | *97CTN0801716A* | Split System | 46500 | 15.5 | 9 | 2.1 | R-454B | 650
217952909 | KEEPRITE | N5H9V48*K*AAA* | EA*5X61M21A* | *95MSU0601716A* | Split System | 46500 | 15.5 | 9 | 2.1 | R-454B | 650
218475453 | PAYNE HEATING AND COOLING | 37MUHAQ18AA3+KSAIC0701230 | FM(C,U)5Z24**AL* |  | Split System | 18000 | 15.5 | 9 | 2.04 | R-454B | 650
218475455 | PAYNE HEATING AND COOLING | 37MUHAQ18AA3+KSAIC0701230 | FM(C,U)5Z18**AL* |  | Split System | 18000 | 15.5 | 9 | 2.04 | R-454B | 650
217952614 | TEMPSTAR | N5H9V48*K*AAA* | EA*5X48M21A* | *97CMN0801714B* | Split System | 44500 | 15.5 | 9 | 2.08 | R-454B | 650
217952605 | TEMPSTAR | Q5H9V48*K*AAA* | EA*5X48M21A* | *97CMN0602120B* | Split System | 44500 | 15.5 | 9 | 2.08 | R-454B | 650
217952572 | TEMPSTAR | N5H9V48*K*AAA* | EA*5X48M21A* | *95CSU0601716B* | Split System | 44500 | 15.5 | 9 | 2.08 | R-454B | 650
217952700 | TEMPSTAR | N5H9V48*K*AAA* | EA*5X48M21A* | *96VTN0801716B* | Split System | 44500 | 15.5 | 9 | 2.08 | R-454B | 650
217952563 | TEMPSTAR | Q5H9V48*K*AAA* | EA*5X48M21A* | *80CTL0701716B* | Split System | 44500 | 15.5 | 9 | 2.08 | R-454B | 650
217952705 | TEMPSTAR | Q5H9V48*K*AAA* | EA*5X48M21A* | *96VTN0801716B* | Split System | 44500 | 15.5 | 9 | 2.08 | R-454B | 650
217952661 | TEMPSTAR | Q5H9V48*K*AAA* | EA*5X48M21A* | *95MSU0601716A* | Split System | 44500 | 15.5 | 9 | 2.08 | R-454B | 650
217952619 | TEMPSTAR | Q5H9V48*K*AAA* | EA*5X48M21A* | *97CMN0801714B* | Split System | 44500 | 15.5 | 9 | 2.08 | R-454B | 650
217952719 | TEMPSTAR | Q5H9V48*K*AAA* | EA*5X48M21A* | *97VTN0801716A* | Split System | 44500 | 15.5 | 9 | 2.08 | R-454B | 650
217952577 | TEMPSTAR | Q5H9V48*K*AAA* | EA*5X48M21A* | *95CSU0601716B* | Split System | 44500 | 15.5 | 9 | 2.08 | R-454B | 650
217952558 | TEMPSTAR | N5H9V48*K*AAA* | EA*5X48M21A* | *80CTL0701716B* | Split System | 44500 | 15.5 | 9 | 2.08 | R-454B | 650
217952600 | TEMPSTAR | N5H9V48*K*AAA* | EA*5X48M21A* | *97CMN0602120B* | Split System | 44500 | 15.5 | 9 | 2.08 | R-454B | 650
217952656 | TEMPSTAR | N5H9V48*K*AAA* | EA*5X48M21A* | *95MSU0601716A* | Split System | 44500 | 15.5 | 9 | 2.08 | R-454B | 650
217952647 | TEMPSTAR | Q5H9V48*K*AAA* | EA*5X48M21A* | *96VSN0801716B* | Split System | 44500 | 15.5 | 9 | 2.08 | R-454B | 650
217952714 | TEMPSTAR | N5H9V48*K*AAA* | EA*5X48M21A* | *97VTN0801716A* | Split System | 44500 | 15.5 | 9 | 2.08 | R-454B | 650
217952642 | TEMPSTAR | N5H9V48*K*AAA* | EA*5X48M21A* | *96VSN0801716B* | Split System | 44500 | 15.5 | 9 | 2.08 | R-454B | 650
217952742 | TEMPSTAR | N5H9V48*K*AAA* | EA*5X60M24A* | *95CSU0802120B* | Split System | 46000 | 15.5 | 9 | 2.08 | R-454B | 650
217952747 | TEMPSTAR | Q5H9V48*K*AAA* | EA*5X60M24A* | *95CSU0802120B* | Split System | 46000 | 15.5 | 9 | 2.08 | R-454B | 650
217952938 | TEMPSTAR | N5H9V48*K*AAA* | EA*5X61M24A* | *95CSU0802120B* | Split System | 47000 | 15.5 | 9 | 2.08 | R-454B | 650
217952943 | TEMPSTAR | Q5H9V48*K*AAA* | EA*5X61M24A* | *95CSU0802120B* | Split System | 47000 | 15.5 | 9 | 2.08 | R-454B | 650
217952971 | TEMPSTAR | Q5H9V48*K*AAA* | EA*5X61M24A* | *97CMN1202422B* | Split System | 47000 | 15.5 | 9 | 2.08 | R-454B | 650
217952966 | TEMPSTAR | N5H9V48*K*AAA* | EA*5X61M24A* | *97CMN1202422B* | Split System | 47000 | 15.5 | 9 | 2.08 | R-454B | 650
217952929 | TEMPSTAR | Q5H9V48*K*AAA* | EA*5X61M21A* | *97CTN0801716A* | Split System | 46500 | 15.5 | 9 | 2.1 | R-454B | 650
217952910 | TEMPSTAR | N5H9V48*K*AAA* | EA*5X61M21A* | *95MSU0601716A* | Split System | 46500 | 15.5 | 9 | 2.1 | R-454B | 650
217952915 | TEMPSTAR | Q5H9V48*K*AAA* | EA*5X61M21A* | *95MSU0601716A* | Split System | 46500 | 15.5 | 9 | 2.1 | R-454B | 650
217952924 | TEMPSTAR | N5H9V48*K*AAA* | EA*5X61M21A* | *97CTN0801716A* | Split System | 46500 | 15.5 | 9 | 2.1 | R-454B | 650
218017361 | ACIQ | N5H9V48*K*AAA* | EA*5X60M24A* | *97CMN0802120B* | Split System | 46000 | 16 | 9 | 2.08 | R-454B | 650
218017366 | ACIQ | N5H9V48*K*AAA* | EA*5X60M24A* | *97CMN1002122B* | Split System | 46500 | 16 | 9 | 2.08 | R-454B | 650
218017376 | ACIQ | N5H9V48*K*AAA* | EA*5X60M24A* | *96CTN1002122B* | Split System | 46500 | 16 | 9 | 2.08 | R-454B | 650
218017383 | ACIQ | N5H9V48*K*AAA* | EA*5X60M24A* | *97CTN1002122A* | Split System | 46500 | 16 | 9 | 2.08 | R-454B | 650
218017412 | ACIQ | N5H9V48*K*AAA* | EA*5X61M24A* | *97CMN0802120B* | Split System | 47000 | 16 | 9 | 2.08 | R-454B | 650
218017423 | ACIQ | N5H9V48*K*AAA* | EA*5X61M24A* | OMV154L20A | Split System | 47000 | 16 | 9 | 2.08 | R-454B | 650
218017307 | ACIQ | N5H9V48*K*AAA* | EA*5X48M21A* | *80VSL0701716B* | Split System | 44500 | 16 | 9 | 2.1 | R-454B | 650
218017317 | ACIQ | N5H9V48*K*AAA* | EA*5X48M21A* | *95CSU0802120B* | Split System | 45000 | 16 | 9 | 2.1 | R-454B | 650
218017379 | ACIQ | N5H9V48*K*AAA* | EA*5X60M24A* | *97CTN0802120A* | Split System | 46000 | 16 | 9 | 2.1 | R-454B | 650
218017374 | ACIQ | N5H9V48*K*AAA* | EA*5X60M24A* | *96CTN0802120B* | Split System | 46000 | 16 | 9 | 2.1 | R-454B | 650
218017386 | ACIQ | N5H9V48*K*AAA* | EA*5X60M24A* | OMV154L20A | Split System | 46000 | 16 | 9 | 2.1 | R-454B | 650
218017370 | ACIQ | N5H9V48*K*AAA* | EA*5X60M24A* | *95MSU1002120A* | Split System | 46500 | 16 | 9 | 2.1 | R-454B | 650
218017391 | ACIQ | N5H9V48*K*AAA* | EA*5X61M21A* | *80CTL0701716B* | Split System | 46500 | 16 | 9 | 2.1 | R-454B | 650
218018917 | ACIQ | N5H9V60*K*AAA* | EA*5X60M24A* | *97CMN1202422B* | Split System | 55000 | 16 | 9 | 2.12 | R-454B | 650
217952751 | AIRQUEST | N5H9V48*K*AAA* | EA*5X60M24A* | *97CMN0802120B* | Split System | 46000 | 16 | 9 | 2.08 | R-454B | 650
217955812 | AIRQUEST | Q5H9V48*K*AAA* | EA*5X60M24A* | *97CMN0802120B* | Split System | 46000 | 16 | 9 | 2.08 | R-454B | 650
217952807 | AIRQUEST | N5H9V48*K*AAA* | EA*5X60M24A* | *96CTN1002122B* | Split System | 46500 | 16 | 9 | 2.08 | R-454B | 650
217952835 | AIRQUEST | N5H9V48*K*AAA* | EA*5X60M24A* | *97CTN1002122A* | Split System | 46500 | 16 | 9 | 2.08 | R-454B | 650
217955838 | AIRQUEST | Q5H9V48*K*AAA* | EA*5X60M24A* | *97CTN1002122A* | Split System | 46500 | 16 | 9 | 2.08 | R-454B | 650
217952765 | AIRQUEST | N5H9V48*K*AAA* | EA*5X60M24A* | *97CMN1002122B* | Split System | 46500 | 16 | 9 | 2.08 | R-454B | 650
217955832 | AIRQUEST | Q5H9V48*K*AAA* | EA*5X60M24A* | *96CTN1002122B* | Split System | 46500 | 16 | 9 | 2.08 | R-454B | 650
217955814 | AIRQUEST | Q5H9V48*K*AAA* | EA*5X60M24A* | *97CMN1002122B* | Split System | 46500 | 16 | 9 | 2.08 | R-454B | 650
217952947 | AIRQUEST | N5H9V48*K*AAA* | EA*5X61M24A* | *97CMN0802120B* | Split System | 47000 | 16 | 9 | 2.08 | R-454B | 650
217955970 | AIRQUEST | Q5H9V48*K*AAA* | EA*5X61M24A* | *97CMN0802120B* | Split System | 47000 | 16 | 9 | 2.08 | R-454B | 650
217952989 | AIRQUEST | N5H9V48*K*AAA* | EA*5X61M24A* | OMV154L20A | Split System | 47000 | 16 | 9 | 2.08 | R-454B | 650
217956018 | AIRQUEST | Q5H9V48*K*AAA* | EA*5X61M24A* | OMV154L20A | Split System | 47000 | 16 | 9 | 2.08 | R-454B | 650
217955690 | AIRQUEST | Q5H9V48*K*AAA* | EA*5X48M21A* | *80VSL0701716B* | Split System | 44500 | 16 | 9 | 2.1 | R-454B | 650
217952539 | AIRQUEST | N5H9V48*K*AAA* | EA*5X48M21A* | *80VSL0701716B* | Split System | 44500 | 16 | 9 | 2.1 | R-454B | 650
217952581 | AIRQUEST | N5H9V48*K*AAA* | EA*5X48M21A* | *95CSU0802120B* | Split System | 45000 | 16 | 9 | 2.1 | R-454B | 650
217955720 | AIRQUEST | Q5H9V48*K*AAA* | EA*5X48M21A* | *95CSU0802120B* | Split System | 45000 | 16 | 9 | 2.1 | R-454B | 650
217952793 | AIRQUEST | N5H9V48*K*AAA* | EA*5X60M24A* | *96CTN0802120B* | Split System | 46000 | 16 | 9 | 2.1 | R-454B | 650
217955836 | AIRQUEST | Q5H9V48*K*AAA* | EA*5X60M24A* | *97CTN0802120A* | Split System | 46000 | 16 | 9 | 2.1 | R-454B | 650
217955830 | AIRQUEST | Q5H9V48*K*AAA* | EA*5X60M24A* | *96CTN0802120B* | Split System | 46000 | 16 | 9 | 2.1 | R-454B | 650
217952821 | AIRQUEST | N5H9V48*K*AAA* | EA*5X60M24A* | *97CTN0802120A* | Split System | 46000 | 16 | 9 | 2.1 | R-454B | 650
217952849 | AIRQUEST | N5H9V48*K*AAA* | EA*5X60M24A* | OMV154L20A | Split System | 46000 | 16 | 9 | 2.1 | R-454B | 650
217955860 | AIRQUEST | Q5H9V48*K*AAA* | EA*5X60M24A* | OMV154L20A | Split System | 46000 | 16 | 9 | 2.1 | R-454B | 650
217952779 | AIRQUEST | N5H9V48*K*AAA* | EA*5X60M24A* | *95MSU1002120A* | Split System | 46500 | 16 | 9 | 2.1 | R-454B | 650
217955826 | AIRQUEST | Q5H9V48*K*AAA* | EA*5X60M24A* | *95MSU1002120A* | Split System | 46500 | 16 | 9 | 2.1 | R-454B | 650
217952877 | AIRQUEST | N5H9V48*K*AAA* | EA*5X61M21A* | *80CTL0701716B* | Split System | 46500 | 16 | 9 | 2.1 | R-454B | 650
217955884 | AIRQUEST | Q5H9V48*K*AAA* | EA*5X61M21A* | *80CTL0701716B* | Split System | 46500 | 16 | 9 | 2.1 | R-454B | 650
217953379 | AIRQUEST | Q5H9V60*K*AAA* | EA*5X60M24A* | *97CMN1202422B* | Split System | 55000 | 16 | 9 | 2.12 | R-454B | 650
217953372 | AIRQUEST | N5H9V60*K*AAA* | EA*5X60M24A* | *97CMN1202422B* | Split System | 55000 | 16 | 9 | 2.12 | R-454B | 650
217952750 | ARCOAIRE | N5H9V48*K*AAA* | EA*5X60M24A* | *97CMN0802120B* | Split System | 46000 | 16 | 9 | 2.08 | R-454B | 650
217955811 | ARCOAIRE | Q5H9V48*K*AAA* | EA*5X60M24A* | *97CMN0802120B* | Split System | 46000 | 16 | 9 | 2.08 | R-454B | 650
217952764 | ARCOAIRE | N5H9V48*K*AAA* | EA*5X60M24A* | *97CMN1002122B* | Split System | 46500 | 16 | 9 | 2.08 | R-454B | 650
217952834 | ARCOAIRE | N5H9V48*K*AAA* | EA*5X60M24A* | *97CTN1002122A* | Split System | 46500 | 16 | 9 | 2.08 | R-454B | 650
217955813 | ARCOAIRE | Q5H9V48*K*AAA* | EA*5X60M24A* | *97CMN1002122B* | Split System | 46500 | 16 | 9 | 2.08 | R-454B | 650
217952806 | ARCOAIRE | N5H9V48*K*AAA* | EA*5X60M24A* | *96CTN1002122B* | Split System | 46500 | 16 | 9 | 2.08 | R-454B | 650
217955837 | ARCOAIRE | Q5H9V48*K*AAA* | EA*5X60M24A* | *97CTN1002122A* | Split System | 46500 | 16 | 9 | 2.08 | R-454B | 650
217955831 | ARCOAIRE | Q5H9V48*K*AAA* | EA*5X60M24A* | *96CTN1002122B* | Split System | 46500 | 16 | 9 | 2.08 | R-454B | 650
217952946 | ARCOAIRE | N5H9V48*K*AAA* | EA*5X61M24A* | *97CMN0802120B* | Split System | 47000 | 16 | 9 | 2.08 | R-454B | 650
217955969 | ARCOAIRE | Q5H9V48*K*AAA* | EA*5X61M24A* | *97CMN0802120B* | Split System | 47000 | 16 | 9 | 2.08 | R-454B | 650
217952988 | ARCOAIRE | N5H9V48*K*AAA* | EA*5X61M24A* | OMV154L20A | Split System | 47000 | 16 | 9 | 2.08 | R-454B | 650
217956017 | ARCOAIRE | Q5H9V48*K*AAA* | EA*5X61M24A* | OMV154L20A | Split System | 47000 | 16 | 9 | 2.08 | R-454B | 650
217952538 | ARCOAIRE | N5H9V48*K*AAA* | EA*5X48M21A* | *80VSL0701716B* | Split System | 44500 | 16 | 9 | 2.1 | R-454B | 650
217955689 | ARCOAIRE | Q5H9V48*K*AAA* | EA*5X48M21A* | *80VSL0701716B* | Split System | 44500 | 16 | 9 | 2.1 | R-454B | 650
217952580 | ARCOAIRE | N5H9V48*K*AAA* | EA*5X48M21A* | *95CSU0802120B* | Split System | 45000 | 16 | 9 | 2.1 | R-454B | 650
217955719 | ARCOAIRE | Q5H9V48*K*AAA* | EA*5X48M21A* | *95CSU0802120B* | Split System | 45000 | 16 | 9 | 2.1 | R-454B | 650
217952820 | ARCOAIRE | N5H9V48*K*AAA* | EA*5X60M24A* | *97CTN0802120A* | Split System | 46000 | 16 | 9 | 2.1 | R-454B | 650
217952792 | ARCOAIRE | N5H9V48*K*AAA* | EA*5X60M24A* | *96CTN0802120B* | Split System | 46000 | 16 | 9 | 2.1 | R-454B | 650
217955835 | ARCOAIRE | Q5H9V48*K*AAA* | EA*5X60M24A* | *97CTN0802120A* | Split System | 46000 | 16 | 9 | 2.1 | R-454B | 650
217955829 | ARCOAIRE | Q5H9V48*K*AAA* | EA*5X60M24A* | *96CTN0802120B* | Split System | 46000 | 16 | 9 | 2.1 | R-454B | 650
217952848 | ARCOAIRE | N5H9V48*K*AAA* | EA*5X60M24A* | OMV154L20A | Split System | 46000 | 16 | 9 | 2.1 | R-454B | 650
217955859 | ARCOAIRE | Q5H9V48*K*AAA* | EA*5X60M24A* | OMV154L20A | Split System | 46000 | 16 | 9 | 2.1 | R-454B | 650
217952778 | ARCOAIRE | N5H9V48*K*AAA* | EA*5X60M24A* | *95MSU1002120A* | Split System | 46500 | 16 | 9 | 2.1 | R-454B | 650
217955825 | ARCOAIRE | Q5H9V48*K*AAA* | EA*5X60M24A* | *95MSU1002120A* | Split System | 46500 | 16 | 9 | 2.1 | R-454B | 650
217952876 | ARCOAIRE | N5H9V48*K*AAA* | EA*5X61M21A* | *80CTL0701716B* | Split System | 46500 | 16 | 9 | 2.1 | R-454B | 650
217955883 | ARCOAIRE | Q5H9V48*K*AAA* | EA*5X61M21A* | *80CTL0701716B* | Split System | 46500 | 16 | 9 | 2.1 | R-454B | 650
217953371 | ARCOAIRE | N5H9V60*K*AAA* | EA*5X60M24A* | *97CMN1202422B* | Split System | 55000 | 16 | 9 | 2.12 | R-454B | 650
217953378 | ARCOAIRE | Q5H9V60*K*AAA* | EA*5X60M24A* | *97CMN1202422B* | Split System | 55000 | 16 | 9 | 2.12 | R-454B | 650
218476739 | BRYANT HEATING AND COOLING SYSTEMS | 37MUHAQ24AA3+KSAIC0701230 | CAA**2414AM* | 926SB36060V14*** | Split System | 22600 | 16 | 9 | 2 | R-454B | 650
218476742 | BRYANT HEATING AND COOLING SYSTEMS | 37MUHAQ24AA3+KSAIC0701230 | CAA**2414AM* | 926TC36060V14*** | Split System | 22600 | 16 | 9 | 2 | R-454B | 650
218476707 | BRYANT HEATING AND COOLING SYSTEMS | 37MUHAQ24AA3+KSAIC0701230 | F55AA*B24L* |  | Split System | 23800 | 16 | 9 | 2.04 | R-454B | 650
218476705 | BRYANT HEATING AND COOLING SYSTEMS | 37MUHAQ24AA3+KSAIC0701230 | FJ5AN*B24L* |  | Split System | 23800 | 16 | 9 | 2.04 | R-454B | 650
218476706 | BRYANT HEATING AND COOLING SYSTEMS | 37MUHAQ24AA3+KSAIC0701230 | PF5MN*B24L* |  | Split System | 23800 | 16 | 9 | 2.04 | R-454B | 650
217952749 | BRYANT HEATING AND COOLING SYSTEMS | 249VAN048**AA* | CAA**6024AM* | 987MC60080C21*** | Split System | 46000 | 16 | 9 | 2.08 | R-454B | 650
217952763 | BRYANT HEATING AND COOLING SYSTEMS | 249VAN048**AA* | CAA**6024AM* | 987MC66100C21*** | Split System | 46500 | 16 | 9 | 2.08 | R-454B | 650
217952805 | BRYANT HEATING AND COOLING SYSTEMS | 249VAN048**AA* | CAA**6024AM* | 986TD66100C21*** | Split System | 46500 | 16 | 9 | 2.08 | R-454B | 650
217952833 | BRYANT HEATING AND COOLING SYSTEMS | 249VAN048**AA* | CAA**6024AM* | 987TA66100C21*** | Split System | 46500 | 16 | 9 | 2.08 | R-454B | 650
217952945 | BRYANT HEATING AND COOLING SYSTEMS | 249VAN048**AA* | CAA**6124AM* | 987MC60080C21*** | Split System | 47000 | 16 | 9 | 2.08 | R-454B | 650
217952987 | BRYANT HEATING AND COOLING SYSTEMS | 249VAN048**AA* | CAA**6124AM* | OVMAAB060154 | Split System | 47000 | 16 | 9 | 2.08 | R-454B | 650
217952537 | BRYANT HEATING AND COOLING SYSTEMS | 249VAN048**AA* | CAA**4821AM* | 82*SB48070V17*** | Split System | 44500 | 16 | 9 | 2.1 | R-454B | 650
217952579 | BRYANT HEATING AND COOLING SYSTEMS | 249VAN048**AA* | CAA**4821AM* | 935CB60080C21*** | Split System | 45000 | 16 | 9 | 2.1 | R-454B | 650
217952819 | BRYANT HEATING AND COOLING SYSTEMS | 249VAN048**AA* | CAA**6024AM* | 987TA60080C21*** | Split System | 46000 | 16 | 9 | 2.1 | R-454B | 650
217952791 | BRYANT HEATING AND COOLING SYSTEMS | 249VAN048**AA* | CAA**6024AM* | 986TD60080C21*** | Split System | 46000 | 16 | 9 | 2.1 | R-454B | 650
217952847 | BRYANT HEATING AND COOLING SYSTEMS | 249VAN048**AA* | CAA**6024AM* | OVMAAB060154 | Split System | 46000 | 16 | 9 | 2.1 | R-454B | 650
217952777 | BRYANT HEATING AND COOLING SYSTEMS | 249VAN048**AA* | CAA**6024AM* | 935SB60100M21*** | Split System | 46500 | 16 | 9 | 2.1 | R-454B | 650
217952875 | BRYANT HEATING AND COOLING SYSTEMS | 249VAN048**AA* | CAA**6121AM* | 88*TB48070C17*** | Split System | 46500 | 16 | 9 | 2.1 | R-454B | 650
217953370 | BRYANT HEATING AND COOLING SYSTEMS | 249VAN060**AA* | CAA**6024AM* | 987MC66120C24*** | Split System | 55000 | 16 | 9 | 2.12 | R-454B | 650
217952748 | CARRIER | 27VPA948A*030* | CAA**6024AM* | 59MN7C080C21**20 | Split System | 46000 | 16 | 9 | 2.08 | R-454B | 650
217952832 | CARRIER | 27VPA948A*030* | CAA**6024AM* | 59TN7A100C21**22 | Split System | 46500 | 16 | 9 | 2.08 | R-454B | 650
217952762 | CARRIER | 27VPA948A*030* | CAA**6024AM* | 59MN7C100C21**22 | Split System | 46500 | 16 | 9 | 2.08 | R-454B | 650
217952804 | CARRIER | 27VPA948A*030* | CAA**6024AM* | 59TN6C100C21**22 | Split System | 46500 | 16 | 9 | 2.08 | R-454B | 650
217952944 | CARRIER | 27VPA948A*030* | CAA**6124AM* | 59MN7C080C21**20 | Split System | 47000 | 16 | 9 | 2.08 | R-454B | 650
217952986 | CARRIER | 27VPA948A*030* | CAA**6124AM* | OVMAAB060154 | Split System | 47000 | 16 | 9 | 2.08 | R-454B | 650
217952536 | CARRIER | 27VPA948A*030* | CAA**4821AM* | 58SP*B070V17**16 | Split System | 44500 | 16 | 9 | 2.1 | R-454B | 650
217952578 | CARRIER | 27VPA948A*030* | CAA**4821AM* | 59CU5B080C21**20 | Split System | 45000 | 16 | 9 | 2.1 | R-454B | 650
217952818 | CARRIER | 27VPA948A*030* | CAA**6024AM* | 59TN7A080C21**20 | Split System | 46000 | 16 | 9 | 2.1 | R-454B | 650
217952790 | CARRIER | 27VPA948A*030* | CAA**6024AM* | 59TN6C080C21**20 | Split System | 46000 | 16 | 9 | 2.1 | R-454B | 650
217952846 | CARRIER | 27VPA948A*030* | CAA**6024AM* | OVMAAB060154 | Split System | 46000 | 16 | 9 | 2.1 | R-454B | 650
217952776 | CARRIER | 27VPA948A*030* | CAA**6024AM* | 59SU5B100M21**20 | Split System | 46500 | 16 | 9 | 2.1 | R-454B | 650
217952874 | CARRIER | 27VPA948A*030* | CAA**6121AM* | 58TN*B070C17**16 | Split System | 46500 | 16 | 9 | 2.1 | R-454B | 650
217953369 | CARRIER | 27VPA960A*030* | CAA**6024AM* | 59MN7C120C24**22 | Split System | 55000 | 16 | 9 | 2.12 | R-454B | 650
217952757 | COMFORTMAKER | Q5H9V48*K*AAA* | EA*5X60M24A* | *97CMN0802120B* | Split System | 46000 | 16 | 9 | 2.08 | R-454B | 650
217952752 | COMFORTMAKER | N5H9V48*K*AAA* | EA*5X60M24A* | *97CMN0802120B* | Split System | 46000 | 16 | 9 | 2.08 | R-454B | 650
217952841 | COMFORTMAKER | Q5H9V48*K*AAA* | EA*5X60M24A* | *97CTN1002122A* | Split System | 46500 | 16 | 9 | 2.08 | R-454B | 650
217952766 | COMFORTMAKER | N5H9V48*K*AAA* | EA*5X60M24A* | *97CMN1002122B* | Split System | 46500 | 16 | 9 | 2.08 | R-454B | 650
217952813 | COMFORTMAKER | Q5H9V48*K*AAA* | EA*5X60M24A* | *96CTN1002122B* | Split System | 46500 | 16 | 9 | 2.08 | R-454B | 650
217952771 | COMFORTMAKER | Q5H9V48*K*AAA* | EA*5X60M24A* | *97CMN1002122B* | Split System | 46500 | 16 | 9 | 2.08 | R-454B | 650
217952808 | COMFORTMAKER | N5H9V48*K*AAA* | EA*5X60M24A* | *96CTN1002122B* | Split System | 46500 | 16 | 9 | 2.08 | R-454B | 650
217952836 | COMFORTMAKER | N5H9V48*K*AAA* | EA*5X60M24A* | *97CTN1002122A* | Split System | 46500 | 16 | 9 | 2.08 | R-454B | 650
217952948 | COMFORTMAKER | N5H9V48*K*AAA* | EA*5X61M24A* | *97CMN0802120B* | Split System | 47000 | 16 | 9 | 2.08 | R-454B | 650
217952953 | COMFORTMAKER | Q5H9V48*K*AAA* | EA*5X61M24A* | *97CMN0802120B* | Split System | 47000 | 16 | 9 | 2.08 | R-454B | 650
217952995 | COMFORTMAKER | Q5H9V48*K*AAA* | EA*5X61M24A* | OMV154L20A | Split System | 47000 | 16 | 9 | 2.08 | R-454B | 650
217952990 | COMFORTMAKER | N5H9V48*K*AAA* | EA*5X61M24A* | OMV154L20A | Split System | 47000 | 16 | 9 | 2.08 | R-454B | 650
217952545 | COMFORTMAKER | Q5H9V48*K*AAA* | EA*5X48M21A* | *80VSL0701716B* | Split System | 44500 | 16 | 9 | 2.1 | R-454B | 650
217952540 | COMFORTMAKER | N5H9V48*K*AAA* | EA*5X48M21A* | *80VSL0701716B* | Split System | 44500 | 16 | 9 | 2.1 | R-454B | 650
217952582 | COMFORTMAKER | N5H9V48*K*AAA* | EA*5X48M21A* | *95CSU0802120B* | Split System | 45000 | 16 | 9 | 2.1 | R-454B | 650
217952587 | COMFORTMAKER | Q5H9V48*K*AAA* | EA*5X48M21A* | *95CSU0802120B* | Split System | 45000 | 16 | 9 | 2.1 | R-454B | 650
217952794 | COMFORTMAKER | N5H9V48*K*AAA* | EA*5X60M24A* | *96CTN0802120B* | Split System | 46000 | 16 | 9 | 2.1 | R-454B | 650
217952799 | COMFORTMAKER | Q5H9V48*K*AAA* | EA*5X60M24A* | *96CTN0802120B* | Split System | 46000 | 16 | 9 | 2.1 | R-454B | 650
217952827 | COMFORTMAKER | Q5H9V48*K*AAA* | EA*5X60M24A* | *97CTN0802120A* | Split System | 46000 | 16 | 9 | 2.1 | R-454B | 650
217952822 | COMFORTMAKER | N5H9V48*K*AAA* | EA*5X60M24A* | *97CTN0802120A* | Split System | 46000 | 16 | 9 | 2.1 | R-454B | 650
217952850 | COMFORTMAKER | N5H9V48*K*AAA* | EA*5X60M24A* | OMV154L20A | Split System | 46000 | 16 | 9 | 2.1 | R-454B | 650
217952855 | COMFORTMAKER | Q5H9V48*K*AAA* | EA*5X60M24A* | OMV154L20A | Split System | 46000 | 16 | 9 | 2.1 | R-454B | 650
217952785 | COMFORTMAKER | Q5H9V48*K*AAA* | EA*5X60M24A* | *95MSU1002120A* | Split System | 46500 | 16 | 9 | 2.1 | R-454B | 650
217952780 | COMFORTMAKER | N5H9V48*K*AAA* | EA*5X60M24A* | *95MSU1002120A* | Split System | 46500 | 16 | 9 | 2.1 | R-454B | 650
217952883 | COMFORTMAKER | Q5H9V48*K*AAA* | EA*5X61M21A* | *80CTL0701716B* | Split System | 46500 | 16 | 9 | 2.1 | R-454B | 650
217952878 | COMFORTMAKER | N5H9V48*K*AAA* | EA*5X61M21A* | *80CTL0701716B* | Split System | 46500 | 16 | 9 | 2.1 | R-454B | 650
217953373 | COMFORTMAKER | N5H9V60*K*AAA* | EA*5X60M24A* | *97CMN1202422B* | Split System | 55000 | 16 | 9 | 2.12 | R-454B | 650
217953380 | COMFORTMAKER | Q5H9V60*K*AAA* | EA*5X60M24A* | *97CMN1202422B* | Split System | 55000 | 16 | 9 | 2.12 | R-454B | 650
217952753 | DAY & NIGHT | N5H9V48*K*AAA* | EA*5X60M24A* | *97CMN0802120B* | Split System | 46000 | 16 | 9 | 2.08 | R-454B | 650
217952758 | DAY & NIGHT | Q5H9V48*K*AAA* | EA*5X60M24A* | *97CMN0802120B* | Split System | 46000 | 16 | 9 | 2.08 | R-454B | 650
217952814 | DAY & NIGHT | Q5H9V48*K*AAA* | EA*5X60M24A* | *96CTN1002122B* | Split System | 46500 | 16 | 9 | 2.08 | R-454B | 650
217952842 | DAY & NIGHT | Q5H9V48*K*AAA* | EA*5X60M24A* | *97CTN1002122A* | Split System | 46500 | 16 | 9 | 2.08 | R-454B | 650
217952767 | DAY & NIGHT | N5H9V48*K*AAA* | EA*5X60M24A* | *97CMN1002122B* | Split System | 46500 | 16 | 9 | 2.08 | R-454B | 650
217952772 | DAY & NIGHT | Q5H9V48*K*AAA* | EA*5X60M24A* | *97CMN1002122B* | Split System | 46500 | 16 | 9 | 2.08 | R-454B | 650
217952837 | DAY & NIGHT | N5H9V48*K*AAA* | EA*5X60M24A* | *97CTN1002122A* | Split System | 46500 | 16 | 9 | 2.08 | R-454B | 650
217952809 | DAY & NIGHT | N5H9V48*K*AAA* | EA*5X60M24A* | *96CTN1002122B* | Split System | 46500 | 16 | 9 | 2.08 | R-454B | 650
217952949 | DAY & NIGHT | N5H9V48*K*AAA* | EA*5X61M24A* | *97CMN0802120B* | Split System | 47000 | 16 | 9 | 2.08 | R-454B | 650
217952954 | DAY & NIGHT | Q5H9V48*K*AAA* | EA*5X61M24A* | *97CMN0802120B* | Split System | 47000 | 16 | 9 | 2.08 | R-454B | 650
217952991 | DAY & NIGHT | N5H9V48*K*AAA* | EA*5X61M24A* | OMV154L20A | Split System | 47000 | 16 | 9 | 2.08 | R-454B | 650
217952996 | DAY & NIGHT | Q5H9V48*K*AAA* | EA*5X61M24A* | OMV154L20A | Split System | 47000 | 16 | 9 | 2.08 | R-454B | 650
217952546 | DAY & NIGHT | Q5H9V48*K*AAA* | EA*5X48M21A* | *80VSL0701716B* | Split System | 44500 | 16 | 9 | 2.1 | R-454B | 650
217952541 | DAY & NIGHT | N5H9V48*K*AAA* | EA*5X48M21A* | *80VSL0701716B* | Split System | 44500 | 16 | 9 | 2.1 | R-454B | 650
217952583 | DAY & NIGHT | N5H9V48*K*AAA* | EA*5X48M21A* | *95CSU0802120B* | Split System | 45000 | 16 | 9 | 2.1 | R-454B | 650
217952588 | DAY & NIGHT | Q5H9V48*K*AAA* | EA*5X48M21A* | *95CSU0802120B* | Split System | 45000 | 16 | 9 | 2.1 | R-454B | 650
217952823 | DAY & NIGHT | N5H9V48*K*AAA* | EA*5X60M24A* | *97CTN0802120A* | Split System | 46000 | 16 | 9 | 2.1 | R-454B | 650
217952800 | DAY & NIGHT | Q5H9V48*K*AAA* | EA*5X60M24A* | *96CTN0802120B* | Split System | 46000 | 16 | 9 | 2.1 | R-454B | 650
217952795 | DAY & NIGHT | N5H9V48*K*AAA* | EA*5X60M24A* | *96CTN0802120B* | Split System | 46000 | 16 | 9 | 2.1 | R-454B | 650
217952828 | DAY & NIGHT | Q5H9V48*K*AAA* | EA*5X60M24A* | *97CTN0802120A* | Split System | 46000 | 16 | 9 | 2.1 | R-454B | 650
217952851 | DAY & NIGHT | N5H9V48*K*AAA* | EA*5X60M24A* | OMV154L20A | Split System | 46000 | 16 | 9 | 2.1 | R-454B | 650
217952856 | DAY & NIGHT | Q5H9V48*K*AAA* | EA*5X60M24A* | OMV154L20A | Split System | 46000 | 16 | 9 | 2.1 | R-454B | 650
217952781 | DAY & NIGHT | N5H9V48*K*AAA* | EA*5X60M24A* | *95MSU1002120A* | Split System | 46500 | 16 | 9 | 2.1 | R-454B | 650
217952786 | DAY & NIGHT | Q5H9V48*K*AAA* | EA*5X60M24A* | *95MSU1002120A* | Split System | 46500 | 16 | 9 | 2.1 | R-454B | 650
217952879 | DAY & NIGHT | N5H9V48*K*AAA* | EA*5X61M21A* | *80CTL0701716B* | Split System | 46500 | 16 | 9 | 2.1 | R-454B | 650
217952884 | DAY & NIGHT | Q5H9V48*K*AAA* | EA*5X61M21A* | *80CTL0701716B* | Split System | 46500 | 16 | 9 | 2.1 | R-454B | 650
217953381 | DAY & NIGHT | Q5H9V60*K*AAA* | EA*5X60M24A* | *97CMN1202422B* | Split System | 55000 | 16 | 9 | 2.12 | R-454B | 650
217953374 | DAY & NIGHT | N5H9V60*K*AAA* | EA*5X60M24A* | *97CMN1202422B* | Split System | 55000 | 16 | 9 | 2.12 | R-454B | 650
217952754 | HEIL | N5H9V48*K*AAA* | EA*5X60M24A* | *97CMN0802120B* | Split System | 46000 | 16 | 9 | 2.08 | R-454B | 650
217952759 | HEIL | Q5H9V48*K*AAA* | EA*5X60M24A* | *97CMN0802120B* | Split System | 46000 | 16 | 9 | 2.08 | R-454B | 650
217952843 | HEIL | Q5H9V48*K*AAA* | EA*5X60M24A* | *97CTN1002122A* | Split System | 46500 | 16 | 9 | 2.08 | R-454B | 650
217952810 | HEIL | N5H9V48*K*AAA* | EA*5X60M24A* | *96CTN1002122B* | Split System | 46500 | 16 | 9 | 2.08 | R-454B | 650
217952815 | HEIL | Q5H9V48*K*AAA* | EA*5X60M24A* | *96CTN1002122B* | Split System | 46500 | 16 | 9 | 2.08 | R-454B | 650
217952838 | HEIL | N5H9V48*K*AAA* | EA*5X60M24A* | *97CTN1002122A* | Split System | 46500 | 16 | 9 | 2.08 | R-454B | 650
217952768 | HEIL | N5H9V48*K*AAA* | EA*5X60M24A* | *97CMN1002122B* | Split System | 46500 | 16 | 9 | 2.08 | R-454B | 650
217952773 | HEIL | Q5H9V48*K*AAA* | EA*5X60M24A* | *97CMN1002122B* | Split System | 46500 | 16 | 9 | 2.08 | R-454B | 650
217952950 | HEIL | N5H9V48*K*AAA* | EA*5X61M24A* | *97CMN0802120B* | Split System | 47000 | 16 | 9 | 2.08 | R-454B | 650
217952955 | HEIL | Q5H9V48*K*AAA* | EA*5X61M24A* | *97CMN0802120B* | Split System | 47000 | 16 | 9 | 2.08 | R-454B | 650
217952992 | HEIL | N5H9V48*K*AAA* | EA*5X61M24A* | OMV154L20A | Split System | 47000 | 16 | 9 | 2.08 | R-454B | 650
217952997 | HEIL | Q5H9V48*K*AAA* | EA*5X61M24A* | OMV154L20A | Split System | 47000 | 16 | 9 | 2.08 | R-454B | 650
217952547 | HEIL | Q5H9V48*K*AAA* | EA*5X48M21A* | *80VSL0701716B* | Split System | 44500 | 16 | 9 | 2.1 | R-454B | 650
217952542 | HEIL | N5H9V48*K*AAA* | EA*5X48M21A* | *80VSL0701716B* | Split System | 44500 | 16 | 9 | 2.1 | R-454B | 650
217952589 | HEIL | Q5H9V48*K*AAA* | EA*5X48M21A* | *95CSU0802120B* | Split System | 45000 | 16 | 9 | 2.1 | R-454B | 650
217952584 | HEIL | N5H9V48*K*AAA* | EA*5X48M21A* | *95CSU0802120B* | Split System | 45000 | 16 | 9 | 2.1 | R-454B | 650
217952801 | HEIL | Q5H9V48*K*AAA* | EA*5X60M24A* | *96CTN0802120B* | Split System | 46000 | 16 | 9 | 2.1 | R-454B | 650
217952829 | HEIL | Q5H9V48*K*AAA* | EA*5X60M24A* | *97CTN0802120A* | Split System | 46000 | 16 | 9 | 2.1 | R-454B | 650
217952824 | HEIL | N5H9V48*K*AAA* | EA*5X60M24A* | *97CTN0802120A* | Split System | 46000 | 16 | 9 | 2.1 | R-454B | 650
217952796 | HEIL | N5H9V48*K*AAA* | EA*5X60M24A* | *96CTN0802120B* | Split System | 46000 | 16 | 9 | 2.1 | R-454B | 650
217952857 | HEIL | Q5H9V48*K*AAA* | EA*5X60M24A* | OMV154L20A | Split System | 46000 | 16 | 9 | 2.1 | R-454B | 650
217952852 | HEIL | N5H9V48*K*AAA* | EA*5X60M24A* | OMV154L20A | Split System | 46000 | 16 | 9 | 2.1 | R-454B | 650
217952782 | HEIL | N5H9V48*K*AAA* | EA*5X60M24A* | *95MSU1002120A* | Split System | 46500 | 16 | 9 | 2.1 | R-454B | 650
217952787 | HEIL | Q5H9V48*K*AAA* | EA*5X60M24A* | *95MSU1002120A* | Split System | 46500 | 16 | 9 | 2.1 | R-454B | 650
217952880 | HEIL | N5H9V48*K*AAA* | EA*5X61M21A* | *80CTL0701716B* | Split System | 46500 | 16 | 9 | 2.1 | R-454B | 650
217952885 | HEIL | Q5H9V48*K*AAA* | EA*5X61M21A* | *80CTL0701716B* | Split System | 46500 | 16 | 9 | 2.1 | R-454B | 650
217953382 | HEIL | Q5H9V60*K*AAA* | EA*5X60M24A* | *97CMN1202422B* | Split System | 55000 | 16 | 9 | 2.12 | R-454B | 650
217953375 | HEIL | N5H9V60*K*AAA* | EA*5X60M24A* | *97CMN1202422B* | Split System | 55000 | 16 | 9 | 2.12 | R-454B | 650
217952755 | KEEPRITE | N5H9V48*K*AAA* | EA*5X60M24A* | *97CMN0802120B* | Split System | 46000 | 16 | 9 | 2.08 | R-454B | 650
217952760 | KEEPRITE | Q5H9V48*K*AAA* | EA*5X60M24A* | *97CMN0802120B* | Split System | 46000 | 16 | 9 | 2.08 | R-454B | 650
217952839 | KEEPRITE | N5H9V48*K*AAA* | EA*5X60M24A* | *97CTN1002122A* | Split System | 46500 | 16 | 9 | 2.08 | R-454B | 650
217952811 | KEEPRITE | N5H9V48*K*AAA* | EA*5X60M24A* | *96CTN1002122B* | Split System | 46500 | 16 | 9 | 2.08 | R-454B | 650
217952769 | KEEPRITE | N5H9V48*K*AAA* | EA*5X60M24A* | *97CMN1002122B* | Split System | 46500 | 16 | 9 | 2.08 | R-454B | 650
217952774 | KEEPRITE | Q5H9V48*K*AAA* | EA*5X60M24A* | *97CMN1002122B* | Split System | 46500 | 16 | 9 | 2.08 | R-454B | 650
217952816 | KEEPRITE | Q5H9V48*K*AAA* | EA*5X60M24A* | *96CTN1002122B* | Split System | 46500 | 16 | 9 | 2.08 | R-454B | 650
217952844 | KEEPRITE | Q5H9V48*K*AAA* | EA*5X60M24A* | *97CTN1002122A* | Split System | 46500 | 16 | 9 | 2.08 | R-454B | 650
217952956 | KEEPRITE | Q5H9V48*K*AAA* | EA*5X61M24A* | *97CMN0802120B* | Split System | 47000 | 16 | 9 | 2.08 | R-454B | 650
217952951 | KEEPRITE | N5H9V48*K*AAA* | EA*5X61M24A* | *97CMN0802120B* | Split System | 47000 | 16 | 9 | 2.08 | R-454B | 650
217952998 | KEEPRITE | Q5H9V48*K*AAA* | EA*5X61M24A* | OMV154L20A | Split System | 47000 | 16 | 9 | 2.08 | R-454B | 650
217952993 | KEEPRITE | N5H9V48*K*AAA* | EA*5X61M24A* | OMV154L20A | Split System | 47000 | 16 | 9 | 2.08 | R-454B | 650
217952548 | KEEPRITE | Q5H9V48*K*AAA* | EA*5X48M21A* | *80VSL0701716B* | Split System | 44500 | 16 | 9 | 2.1 | R-454B | 650
217952543 | KEEPRITE | N5H9V48*K*AAA* | EA*5X48M21A* | *80VSL0701716B* | Split System | 44500 | 16 | 9 | 2.1 | R-454B | 650
217952590 | KEEPRITE | Q5H9V48*K*AAA* | EA*5X48M21A* | *95CSU0802120B* | Split System | 45000 | 16 | 9 | 2.1 | R-454B | 650
217952585 | KEEPRITE | N5H9V48*K*AAA* | EA*5X48M21A* | *95CSU0802120B* | Split System | 45000 | 16 | 9 | 2.1 | R-454B | 650
217952825 | KEEPRITE | N5H9V48*K*AAA* | EA*5X60M24A* | *97CTN0802120A* | Split System | 46000 | 16 | 9 | 2.1 | R-454B | 650
217952802 | KEEPRITE | Q5H9V48*K*AAA* | EA*5X60M24A* | *96CTN0802120B* | Split System | 46000 | 16 | 9 | 2.1 | R-454B | 650
217952797 | KEEPRITE | N5H9V48*K*AAA* | EA*5X60M24A* | *96CTN0802120B* | Split System | 46000 | 16 | 9 | 2.1 | R-454B | 650
217952830 | KEEPRITE | Q5H9V48*K*AAA* | EA*5X60M24A* | *97CTN0802120A* | Split System | 46000 | 16 | 9 | 2.1 | R-454B | 650
217952858 | KEEPRITE | Q5H9V48*K*AAA* | EA*5X60M24A* | OMV154L20A | Split System | 46000 | 16 | 9 | 2.1 | R-454B | 650
217952853 | KEEPRITE | N5H9V48*K*AAA* | EA*5X60M24A* | OMV154L20A | Split System | 46000 | 16 | 9 | 2.1 | R-454B | 650
217952788 | KEEPRITE | Q5H9V48*K*AAA* | EA*5X60M24A* | *95MSU1002120A* | Split System | 46500 | 16 | 9 | 2.1 | R-454B | 650
217952783 | KEEPRITE | N5H9V48*K*AAA* | EA*5X60M24A* | *95MSU1002120A* | Split System | 46500 | 16 | 9 | 2.1 | R-454B | 650
217952881 | KEEPRITE | N5H9V48*K*AAA* | EA*5X61M21A* | *80CTL0701716B* | Split System | 46500 | 16 | 9 | 2.1 | R-454B | 650
217952886 | KEEPRITE | Q5H9V48*K*AAA* | EA*5X61M21A* | *80CTL0701716B* | Split System | 46500 | 16 | 9 | 2.1 | R-454B | 650
217953383 | KEEPRITE | Q5H9V60*K*AAA* | EA*5X60M24A* | *97CMN1202422B* | Split System | 55000 | 16 | 9 | 2.12 | R-454B | 650
217953376 | KEEPRITE | N5H9V60*K*AAA* | EA*5X60M24A* | *97CMN1202422B* | Split System | 55000 | 16 | 9 | 2.12 | R-454B | 650
218476743 | PAYNE HEATING AND COOLING | 37MUHAQ24AA3+KSAIC0701230 | CAA**2414AM* | PG96VTAB36060A** | Split System | 22600 | 16 | 9 | 2 | R-454B | 650
218476709 | PAYNE HEATING AND COOLING | 37MUHAQ24AA3+KSAIC0701230 | PF5MN*B24L* |  | Split System | 23800 | 16 | 9 | 2.04 | R-454B | 650
218476708 | PAYNE HEATING AND COOLING | 37MUHAQ24AA3+KSAIC0701230 | FJ5AN*B24L* |  | Split System | 23800 | 16 | 9 | 2.04 | R-454B | 650
217952761 | TEMPSTAR | Q5H9V48*K*AAA* | EA*5X60M24A* | *97CMN0802120B* | Split System | 46000 | 16 | 9 | 2.08 | R-454B | 650
217952756 | TEMPSTAR | N5H9V48*K*AAA* | EA*5X60M24A* | *97CMN0802120B* | Split System | 46000 | 16 | 9 | 2.08 | R-454B | 650
217952775 | TEMPSTAR | Q5H9V48*K*AAA* | EA*5X60M24A* | *97CMN1002122B* | Split System | 46500 | 16 | 9 | 2.08 | R-454B | 650
217952812 | TEMPSTAR | N5H9V48*K*AAA* | EA*5X60M24A* | *96CTN1002122B* | Split System | 46500 | 16 | 9 | 2.08 | R-454B | 650
217952817 | TEMPSTAR | Q5H9V48*K*AAA* | EA*5X60M24A* | *96CTN1002122B* | Split System | 46500 | 16 | 9 | 2.08 | R-454B | 650
217952845 | TEMPSTAR | Q5H9V48*K*AAA* | EA*5X60M24A* | *97CTN1002122A* | Split System | 46500 | 16 | 9 | 2.08 | R-454B | 650
217952770 | TEMPSTAR | N5H9V48*K*AAA* | EA*5X60M24A* | *97CMN1002122B* | Split System | 46500 | 16 | 9 | 2.08 | R-454B | 650
217952840 | TEMPSTAR | N5H9V48*K*AAA* | EA*5X60M24A* | *97CTN1002122A* | Split System | 46500 | 16 | 9 | 2.08 | R-454B | 650
217952957 | TEMPSTAR | Q5H9V48*K*AAA* | EA*5X61M24A* | *97CMN0802120B* | Split System | 47000 | 16 | 9 | 2.08 | R-454B | 650
217952952 | TEMPSTAR | N5H9V48*K*AAA* | EA*5X61M24A* | *97CMN0802120B* | Split System | 47000 | 16 | 9 | 2.08 | R-454B | 650
217952994 | TEMPSTAR | N5H9V48*K*AAA* | EA*5X61M24A* | OMV154L20A | Split System | 47000 | 16 | 9 | 2.08 | R-454B | 650
217952999 | TEMPSTAR | Q5H9V48*K*AAA* | EA*5X61M24A* | OMV154L20A | Split System | 47000 | 16 | 9 | 2.08 | R-454B | 650
217952549 | TEMPSTAR | Q5H9V48*K*AAA* | EA*5X48M21A* | *80VSL0701716B* | Split System | 44500 | 16 | 9 | 2.1 | R-454B | 650
217952544 | TEMPSTAR | N5H9V48*K*AAA* | EA*5X48M21A* | *80VSL0701716B* | Split System | 44500 | 16 | 9 | 2.1 | R-454B | 650
217952586 | TEMPSTAR | N5H9V48*K*AAA* | EA*5X48M21A* | *95CSU0802120B* | Split System | 45000 | 16 | 9 | 2.1 | R-454B | 650
217952591 | TEMPSTAR | Q5H9V48*K*AAA* | EA*5X48M21A* | *95CSU0802120B* | Split System | 45000 | 16 | 9 | 2.1 | R-454B | 650
217952798 | TEMPSTAR | N5H9V48*K*AAA* | EA*5X60M24A* | *96CTN0802120B* | Split System | 46000 | 16 | 9 | 2.1 | R-454B | 650
217952831 | TEMPSTAR | Q5H9V48*K*AAA* | EA*5X60M24A* | *97CTN0802120A* | Split System | 46000 | 16 | 9 | 2.1 | R-454B | 650
217952803 | TEMPSTAR | Q5H9V48*K*AAA* | EA*5X60M24A* | *96CTN0802120B* | Split System | 46000 | 16 | 9 | 2.1 | R-454B | 650
217952826 | TEMPSTAR | N5H9V48*K*AAA* | EA*5X60M24A* | *97CTN0802120A* | Split System | 46000 | 16 | 9 | 2.1 | R-454B | 650
217952854 | TEMPSTAR | N5H9V48*K*AAA* | EA*5X60M24A* | OMV154L20A | Split System | 46000 | 16 | 9 | 2.1 | R-454B | 650
217952859 | TEMPSTAR | Q5H9V48*K*AAA* | EA*5X60M24A* | OMV154L20A | Split System | 46000 | 16 | 9 | 2.1 | R-454B | 650
217952789 | TEMPSTAR | Q5H9V48*K*AAA* | EA*5X60M24A* | *95MSU1002120A* | Split System | 46500 | 16 | 9 | 2.1 | R-454B | 650
217952784 | TEMPSTAR | N5H9V48*K*AAA* | EA*5X60M24A* | *95MSU1002120A* | Split System | 46500 | 16 | 9 | 2.1 | R-454B | 650
217952882 | TEMPSTAR | N5H9V48*K*AAA* | EA*5X61M21A* | *80CTL0701716B* | Split System | 46500 | 16 | 9 | 2.1 | R-454B | 650
217952887 | TEMPSTAR | Q5H9V48*K*AAA* | EA*5X61M21A* | *80CTL0701716B* | Split System | 46500 | 16 | 9 | 2.1 | R-454B | 650
217953384 | TEMPSTAR | Q5H9V60*K*AAA* | EA*5X60M24A* | *97CMN1202422B* | Split System | 55000 | 16 | 9 | 2.12 | R-454B | 650
217953377 | TEMPSTAR | N5H9V60*K*AAA* | EA*5X60M24A* | *97CMN1202422B* | Split System | 55000 | 16 | 9 | 2.12 | R-454B | 650
218476746 | BRYANT HEATING AND COOLING SYSTEMS | 37MUHAQ24AA3+KSAIC0701230 | CAA**2417AM* | 82*SB48070V17*** | Split System | 22800 | 16.5 | 9 | 1.98 | R-454B | 650
218476767 | BRYANT HEATING AND COOLING SYSTEMS | 37MUHAQ24AA3+KSAIC0701230 | CAA**2417AM* | 935SB48060M17*** | Split System | 22800 | 16.5 | 9 | 1.98 | R-454B | 650
218476763 | BRYANT HEATING AND COOLING SYSTEMS | 37MUHAQ24AA3+KSAIC0701230 | CAA**2417AM* | 926SB48060V17*** | Split System | 22800 | 16.5 | 9 | 1.98 | R-454B | 650
218476779 | BRYANT HEATING AND COOLING SYSTEMS | 37MUHAQ24AA3+KSAIC0701230 | CAA**2417AM* | 927TA48060V17*** | Split System | 22800 | 16.5 | 9 | 1.98 | R-454B | 650
218476756 | BRYANT HEATING AND COOLING SYSTEMS | 37MUHAQ24AA3+KSAIC0701230 | CAA**2417AM* | 82*TB48070V17*** | Split System | 22800 | 16.5 | 9 | 1.98 | R-454B | 650
218476775 | BRYANT HEATING AND COOLING SYSTEMS | 37MUHAQ24AA3+KSAIC0701230 | CAA**2417AM* | 926TC48060V17*** | Split System | 22800 | 16.5 | 9 | 1.98 | R-454B | 650
218476765 | BRYANT HEATING AND COOLING SYSTEMS | 37MUHAQ24AA3+KSAIC0701230 | CAA**2417AM* | 935SB36040M17*** | Split System | 22800 | 16.5 | 9 | 1.98 | R-454B | 650
218476734 | BRYANT HEATING AND COOLING SYSTEMS | 37MUHAQ24AA3+KSAIC0701230 | CAA**2414AM* | 82*TB36045V14*** | Split System | 22600 | 16.5 | 9 | 2 | R-454B | 650
218476732 | BRYANT HEATING AND COOLING SYSTEMS | 37MUHAQ24AA3+KSAIC0701230 | CAA**2414AM* | 82*SB36045V14*** | Split System | 22600 | 16.5 | 9 | 2 | R-454B | 650
218476758 | BRYANT HEATING AND COOLING SYSTEMS | 37MUHAQ24AA3+KSAIC0701230 | CAA**2417AM* | 82*TB48090V17*** | Split System | 22600 | 16.5 | 9 | 2 | R-454B | 650
218476747 | BRYANT HEATING AND COOLING SYSTEMS | 37MUHAQ24AA3+KSAIC0701230 | CAA**2417AM* | 82*SB48090V17*** | Split System | 22600 | 16.5 | 9 | 2 | R-454B | 650
218476750 | BRYANT HEATING AND COOLING SYSTEMS | 37MUHAQ24AA3+KSAIC0701230 | CAA**2417AM* | 83*SB48060M17*** | Split System | 22600 | 16.5 | 9 | 2 | R-454B | 650
218476773 | BRYANT HEATING AND COOLING SYSTEMS | 37MUHAQ24AA3+KSAIC0701230 | CAA**2417AM* | 926TC36060V14*** | Split System | 22600 | 16.5 | 9 | 2 | R-454B | 650
218476762 | BRYANT HEATING AND COOLING SYSTEMS | 37MUHAQ24AA3+KSAIC0701230 | CAA**2417AM* | 926SB36060V14*** | Split System | 22600 | 16.5 | 9 | 2 | R-454B | 650
218476752 | BRYANT HEATING AND COOLING SYSTEMS | 37MUHAQ24AA3+KSAIC0701230 | CAA**2417AM* | 82*TB36045V14*** | Split System | 22800 | 16.5 | 9 | 2 | R-454B | 650
218476744 | BRYANT HEATING AND COOLING SYSTEMS | 37MUHAQ24AA3+KSAIC0701230 | CAA**2417AM* | 82*SB36045V14*** | Split System | 22800 | 16.5 | 9 | 2 | R-454B | 650
218476777 | BRYANT HEATING AND COOLING SYSTEMS | 37MUHAQ24AA3+KSAIC0701230 | CAA**2417AM* | 926TC48080V17*** | Split System | 23000 | 16.5 | 9 | 2 | R-454B | 650
218476764 | BRYANT HEATING AND COOLING SYSTEMS | 37MUHAQ24AA3+KSAIC0701230 | CAA**2417AM* | 926SB48080V17*** | Split System | 23000 | 16.5 | 9 | 2 | R-454B | 650
218476781 | BRYANT HEATING AND COOLING SYSTEMS | 37MUHAQ24AA3+KSAIC0701230 | CAA**2417AM* | 927TA48080V17*** | Split System | 23000 | 16.5 | 9 | 2 | R-454B | 650
218476062 | BRYANT HEATING AND COOLING SYSTEMS | 37MUHAQ24AA3+KSAIC0701230 | CAA**2417AM* | 8(0,1)*SB36070M17*** | Split System | 23000 | 16.5 | 9 | 2.02 | R-454B | 650
218476923 | BRYANT HEATING AND COOLING SYSTEMS | 37MUHAQ24AA3+KSAIC0701230 | CAA**3617AM* | OVMAAB042112 | Split System | 23600 | 16.5 | 9 | 2.02 | R-454B | 650
218477022 | BRYANT HEATING AND COOLING SYSTEMS | 37MUHAQ24AA3+KSAIC0701230 | CAA**3721AM* | OVMAAB042112 | Split System | 24400 | 16.5 | 9 | 2.02 | R-454B | 650
218476827 | BRYANT HEATING AND COOLING SYSTEMS | 37MUHAQ24AA3+KSAIC0701230 | CAA**2517AM* | OVMAAB042112 | Split System | 24400 | 16.5 | 9 | 2.02 | R-454B | 650
218476965 | BRYANT HEATING AND COOLING SYSTEMS | 37MUHAQ24AA3+KSAIC0701230 | CAA**3717AM* | OVMAAB042112 | Split System | 24200 | 16.5 | 9 | 2.04 | R-454B | 650
218475843 | CARRIER | 37MUHAQ24AA3+KSAIC0701230 | CAA**2417AM* | GG96VTAB48060B** | Split System | 22800 | 16.5 | 9 | 1.98 | R-454B | 650
218475844 | CARRIER | 37MUHAQ24AA3+KSAIC0701230 | CAA**2417AM* | GG96VTAB48080B** | Split System | 23000 | 16.5 | 9 | 2 | R-454B | 650
218477422 | PAYNE HEATING AND COOLING | 37MUHAQ30AA3+KSAIC0701230 | FMA5X36**AL* |  | Split System | 31200 | 16.5 | 9 | 1.92 | R-454B | 650
218476768 | PAYNE HEATING AND COOLING | 37MUHAQ24AA3+KSAIC0701230 | CAA**2417AM* | PG95MSUA48060B** | Split System | 22800 | 16.5 | 9 | 1.98 | R-454B | 650
218476776 | PAYNE HEATING AND COOLING | 37MUHAQ24AA3+KSAIC0701230 | CAA**2417AM* | PG96VTAB48060B** | Split System | 22800 | 16.5 | 9 | 1.98 | R-454B | 650
218476780 | PAYNE HEATING AND COOLING | 37MUHAQ24AA3+KSAIC0701230 | CAA**2417AM* | PG97VTAA48060B** | Split System | 22800 | 16.5 | 9 | 1.98 | R-454B | 650
218476757 | PAYNE HEATING AND COOLING | 37MUHAQ24AA3+KSAIC0701230 | CAA**2417AM* | PG80VTLB48070B** | Split System | 22800 | 16.5 | 9 | 1.98 | R-454B | 650
218476766 | PAYNE HEATING AND COOLING | 37MUHAQ24AA3+KSAIC0701230 | CAA**2417AM* | PG95MSUA36040B** | Split System | 22800 | 16.5 | 9 | 1.98 | R-454B | 650
218476759 | PAYNE HEATING AND COOLING | 37MUHAQ24AA3+KSAIC0701230 | CAA**2417AM* | PG80VTLB48090B** | Split System | 22600 | 16.5 | 9 | 2 | R-454B | 650
218476751 | PAYNE HEATING AND COOLING | 37MUHAQ24AA3+KSAIC0701230 | CAA**2417AM* | PG80MSUA48060B** | Split System | 22600 | 16.5 | 9 | 2 | R-454B | 650
218476735 | PAYNE HEATING AND COOLING | 37MUHAQ24AA3+KSAIC0701230 | CAA**2414AM* | PG80VTLB36045A** | Split System | 22600 | 16.5 | 9 | 2 | R-454B | 650
218476774 | PAYNE HEATING AND COOLING | 37MUHAQ24AA3+KSAIC0701230 | CAA**2417AM* | PG96VTAB36060A** | Split System | 22600 | 16.5 | 9 | 2 | R-454B | 650
218476753 | PAYNE HEATING AND COOLING | 37MUHAQ24AA3+KSAIC0701230 | CAA**2417AM* | PG80VTLB36045A** | Split System | 22800 | 16.5 | 9 | 2 | R-454B | 650
218476782 | PAYNE HEATING AND COOLING | 37MUHAQ24AA3+KSAIC0701230 | CAA**2417AM* | PG97VTAA48080B** | Split System | 23000 | 16.5 | 9 | 2 | R-454B | 650
218476778 | PAYNE HEATING AND COOLING | 37MUHAQ24AA3+KSAIC0701230 | CAA**2417AM* | PG96VTAB48080B** | Split System | 23000 | 16.5 | 9 | 2 | R-454B | 650
218476064 | PAYNE HEATING AND COOLING | 37MUHAQ24AA3+KSAIC0701230 | CAA**2417AM* | PG80MS(A,L)A36070B** | Split System | 23000 | 16.5 | 9 | 2.02 | R-454B | 650
218161492 | AIRQUEST | B5H0V24*K*AAA* | EA*5X36M17A*+WALLCON | *80CTL0901716B* | Split System | 23200 | 17 | 9 | 1.98 | R-454B | 650
218161534 | AIRQUEST | B5H0V24*K*AAA* | EA*5X37M17A*+WALLCON | *96CTN0801714B* | Split System | 23800 | 17 | 9 | 2 | R-454B | 650
218161516 | AIRQUEST | B5H0V24*K*AAA* | EA*5X37M17A*+WALLCON | *80CTL0701716B* | Split System | 23800 | 17 | 9 | 2 | R-454B | 650
218161438 | AIRQUEST | B5H0V24*K*AAA* | EA*5X25M17A*+WALLCON | *97CMN0801714B* | Split System | 23800 | 17 | 9 | 2 | R-454B | 650
218161435 | AIRQUEST | B5H0V24*K*AAA* | EA*5X25M17A*+WALLCON | *97CMN0601714B* | Split System | 23800 | 17 | 9 | 2 | R-454B | 650
218161537 | AIRQUEST | B5H0V24*K*AAA* | EA*5X37M21A*+WALLCON | *80CTL0451712B* | Split System | 23800 | 17 | 9 | 2 | R-454B | 650
218161519 | AIRQUEST | B5H0V24*K*AAA* | EA*5X37M17A*+WALLCON | *80CTL0901716B* | Split System | 23800 | 17 | 9 | 2 | R-454B | 650
218161525 | AIRQUEST | B5H0V24*K*AAA* | EA*5X37M17A*+WALLCON | *97CMN0801714B* | Split System | 23800 | 17 | 9 | 2 | R-454B | 650
218161648 | AIRQUEST | B5H0V24*K*AAA* | EA*5X37M21A*+WALLCON | *97CTN0801716A* | Split System | 24000 | 17 | 9 | 2 | R-454B | 650
218161600 | AIRQUEST | B5H0V24*K*AAA* | EA*5X25M17A*+WALLCON | *97CTN0801716A* | Split System | 23800 | 17 | 9 | 2.02 | R-454B | 650
218161444 | AIRQUEST | B5H0V24*K*AAA* | EA*5X25M17A*+WALLCON | *96CTN0601714B* | Split System | 23800 | 17 | 9 | 2.02 | R-454B | 650
218161591 | AIRQUEST | B5H0V24*K*AAA* | EA*5X25M17A*+WALLCON | *80CSU0401712B* | Split System | 24000 | 17 | 9 | 2.02 | R-454B | 650
218161555 | AIRQUEST | B5H0V24*K*AAA* | EA*5X37M21A*+WALLCON | *95CSU1002122B* | Split System | 24000 | 17 | 9 | 2.02 | R-454B | 650
218161594 | AIRQUEST | B5H0V24*K*AAA* | EA*5X25M17A*+WALLCON | *80CSU0601716B* | Split System | 24000 | 17 | 9 | 2.02 | R-454B | 650
218161645 | AIRQUEST | B5H0V24*K*AAA* | EA*5X37M21A*+WALLCON | *97CTN0601716A* | Split System | 24000 | 17 | 9 | 2.02 | R-454B | 650
218161558 | AIRQUEST | B5H0V24*K*AAA* | EA*5X37M21A*+WALLCON | *97CMN0601714B* | Split System | 24000 | 17 | 9 | 2.02 | R-454B | 650
218161561 | AIRQUEST | B5H0V24*K*AAA* | EA*5X37M21A*+WALLCON | *97CMN0602120B* | Split System | 24000 | 17 | 9 | 2.02 | R-454B | 650
218161493 | ARCOAIRE | B5H0V24*K*AAA* | EA*5X36M17A*+WALLCON | *80CTL0901716B* | Split System | 23200 | 17 | 9 | 1.98 | R-454B | 650
218161520 | ARCOAIRE | B5H0V24*K*AAA* | EA*5X37M17A*+WALLCON | *80CTL0901716B* | Split System | 23800 | 17 | 9 | 2 | R-454B | 650
218161538 | ARCOAIRE | B5H0V24*K*AAA* | EA*5X37M21A*+WALLCON | *80CTL0451712B* | Split System | 23800 | 17 | 9 | 2 | R-454B | 650
218161439 | ARCOAIRE | B5H0V24*K*AAA* | EA*5X25M17A*+WALLCON | *97CMN0801714B* | Split System | 23800 | 17 | 9 | 2 | R-454B | 650
218161535 | ARCOAIRE | B5H0V24*K*AAA* | EA*5X37M17A*+WALLCON | *96CTN0801714B* | Split System | 23800 | 17 | 9 | 2 | R-454B | 650
218161517 | ARCOAIRE | B5H0V24*K*AAA* | EA*5X37M17A*+WALLCON | *80CTL0701716B* | Split System | 23800 | 17 | 9 | 2 | R-454B | 650
218161436 | ARCOAIRE | B5H0V24*K*AAA* | EA*5X25M17A*+WALLCON | *97CMN0601714B* | Split System | 23800 | 17 | 9 | 2 | R-454B | 650
218161526 | ARCOAIRE | B5H0V24*K*AAA* | EA*5X37M17A*+WALLCON | *97CMN0801714B* | Split System | 23800 | 17 | 9 | 2 | R-454B | 650
218161445 | ARCOAIRE | B5H0V24*K*AAA* | EA*5X25M17A*+WALLCON | *96CTN0601714B* | Split System | 23800 | 17 | 9 | 2.02 | R-454B | 650
218161601 | ARCOAIRE | B5H0V24*K*AAA* | EA*5X25M17A*+WALLCON | *97CTN0801716A* | Split System | 23800 | 17 | 9 | 2.02 | R-454B | 650
218161592 | ARCOAIRE | B5H0V24*K*AAA* | EA*5X25M17A*+WALLCON | *80CSU0401712B* | Split System | 24000 | 17 | 9 | 2.02 | R-454B | 650
218161556 | ARCOAIRE | B5H0V24*K*AAA* | EA*5X37M21A*+WALLCON | *95CSU1002122B* | Split System | 24000 | 17 | 9 | 2.02 | R-454B | 650
218161595 | ARCOAIRE | B5H0V24*K*AAA* | EA*5X25M17A*+WALLCON | *80CSU0601716B* | Split System | 24000 | 17 | 9 | 2.02 | R-454B | 650
218161559 | ARCOAIRE | B5H0V24*K*AAA* | EA*5X37M21A*+WALLCON | *97CMN0601714B* | Split System | 24000 | 17 | 9 | 2.02 | R-454B | 650
218161646 | ARCOAIRE | B5H0V24*K*AAA* | EA*5X37M21A*+WALLCON | *97CTN0601716A* | Split System | 24000 | 17 | 9 | 2.02 | R-454B | 650
218161562 | ARCOAIRE | B5H0V24*K*AAA* | EA*5X37M21A*+WALLCON | *97CMN0602120B* | Split System | 24000 | 17 | 9 | 2.02 | R-454B | 650
218476754 | BRYANT HEATING AND COOLING SYSTEMS | 37MUHAQ24AA3+KSAIC0701230 | CAA**2417AM* | 82*TB36070V14*** | Split System | 23000 | 17 | 9 | 1.98 | R-454B | 650
218476745 | BRYANT HEATING AND COOLING SYSTEMS | 37MUHAQ24AA3+KSAIC0701230 | CAA**2417AM* | 82*SB36070V14*** | Split System | 23000 | 17 | 9 | 1.98 | R-454B | 650
215683654 | BRYANT HEATING AND COOLING SYSTEMS | 290VAN024**AA* | CAA**3617AM*+UI | 88*TB48090C17*** | Split System | 23200 | 17 | 9 | 1.98 | R-454B | 650
218476748 | BRYANT HEATING AND COOLING SYSTEMS | 37MUHAQ24AA3+KSAIC0701230 | CAA**2417AM* | 83*SB36040M17*** | Split System | 22800 | 17 | 9 | 2 | R-454B | 650
218476733 | BRYANT HEATING AND COOLING SYSTEMS | 37MUHAQ24AA3+KSAIC0701230 | CAA**2414AM* | 82*SB36070V14*** | Split System | 23000 | 17 | 9 | 2 | R-454B | 650
218476736 | BRYANT HEATING AND COOLING SYSTEMS | 37MUHAQ24AA3+KSAIC0701230 | CAA**2414AM* | 82*TB36070V14*** | Split System | 23000 | 17 | 9 | 2 | R-454B | 650
215683608 | BRYANT HEATING AND COOLING SYSTEMS | 290VAN024**AA* | CAA**2517AM*+UI | 987MC42060C17*** | Split System | 23800 | 17 | 9 | 2 | R-454B | 650
215683610 | BRYANT HEATING AND COOLING SYSTEMS | 290VAN024**AA* | CAA**2517AM*+UI | 987MC42080C17*** | Split System | 23800 | 17 | 9 | 2 | R-454B | 650
215683676 | BRYANT HEATING AND COOLING SYSTEMS | 290VAN024**AA* | CAA**3717AM*+UI | 88*TB48090C17*** | Split System | 23800 | 17 | 9 | 2 | R-454B | 650
215683686 | BRYANT HEATING AND COOLING SYSTEMS | 290VAN024**AA* | CAA**3717AM*+UI | 986TD42080C17*** | Split System | 23800 | 17 | 9 | 2 | R-454B | 650
215683674 | BRYANT HEATING AND COOLING SYSTEMS | 290VAN024**AA* | CAA**3717AM*+UI | 88*TB48070C17*** | Split System | 23800 | 17 | 9 | 2 | R-454B | 650
215683692 | BRYANT HEATING AND COOLING SYSTEMS | 290VAN024**AA* | CAA**3721AM*+UI | 88*TB36045C17*** | Split System | 23800 | 17 | 9 | 2 | R-454B | 650
215683680 | BRYANT HEATING AND COOLING SYSTEMS | 290VAN024**AA* | CAA**3717AM*+UI | 987MC42080C17*** | Split System | 23800 | 17 | 9 | 2 | R-454B | 650
215678224 | BRYANT HEATING AND COOLING SYSTEMS | 290VAN024**AA* | CAA**2517AM*+UI | 83*CB36040C17*** | Split System | 24000 | 17 | 9 | 2.02 | R-454B | 650
215683704 | BRYANT HEATING AND COOLING SYSTEMS | 290VAN024**AA* | CAA**3721AM*+UI | 935CB66100C21*** | Split System | 24000 | 17 | 9 | 2.02 | R-454B | 650
215678234 | BRYANT HEATING AND COOLING SYSTEMS | 290VAN024**AA* | CAA**2517AM*+UI | 83*CB48060C17*** | Split System | 24000 | 17 | 9 | 2.02 | R-454B | 650
215683708 | BRYANT HEATING AND COOLING SYSTEMS | 290VAN024**AA* | CAA**3721AM*+UI | 987MC60060C21*** | Split System | 24000 | 17 | 9 | 2.02 | R-454B | 650
215683706 | BRYANT HEATING AND COOLING SYSTEMS | 290VAN024**AA* | CAA**3721AM*+UI | 987MC42060C17*** | Split System | 24000 | 17 | 9 | 2.02 | R-454B | 650
215683653 | CARRIER | 27VNA024A*030* | CAA**3617AM*+UI | 58TN*B090C17**16 | Split System | 23200 | 17 | 9 | 1.98 | R-454B | 650
215683675 | CARRIER | 27VNA024A*030* | CAA**3717AM*+UI | 58TN*B090C17**16 | Split System | 23800 | 17 | 9 | 2 | R-454B | 650
215683673 | CARRIER | 27VNA024A*030* | CAA**3717AM*+UI | 58TN*B070C17**16 | Split System | 23800 | 17 | 9 | 2 | R-454B | 650
215683607 | CARRIER | 27VNA024A*030* | CAA**2517AM*+UI | 59MN7C060C17**14 | Split System | 23800 | 17 | 9 | 2 | R-454B | 650
215683609 | CARRIER | 27VNA024A*030* | CAA**2517AM*+UI | 59MN7C080C17**14 | Split System | 23800 | 17 | 9 | 2 | R-454B | 650
215683685 | CARRIER | 27VNA024A*030* | CAA**3717AM*+UI | 59TN6C080C17**14 | Split System | 23800 | 17 | 9 | 2 | R-454B | 650
215683679 | CARRIER | 27VNA024A*030* | CAA**3717AM*+UI | 59MN7C080C17**14 | Split System | 23800 | 17 | 9 | 2 | R-454B | 650
215678413 | CARRIER | 27VNA024A*030* | CAA**3721AM*+UI | 59TN7A080C17**16 | Split System | 24000 | 17 | 9 | 2 | R-454B | 650
215683613 | CARRIER | 27VNA024A*030* | CAA**2517AM*+UI | 59TN6C060C17**14 | Split System | 23800 | 17 | 9 | 2.02 | R-454B | 650
215678223 | CARRIER | 27VNA024A*030* | CAA**2517AM*+UI | 58CU*B040C17**12 | Split System | 24000 | 17 | 9 | 2.02 | R-454B | 650
215683703 | CARRIER | 27VNA024A*030* | CAA**3721AM*+UI | 59CU5B100C21**22 | Split System | 24000 | 17 | 9 | 2.02 | R-454B | 650
215678233 | CARRIER | 27VNA024A*030* | CAA**2517AM*+UI | 58CU*B060C17**16 | Split System | 24000 | 17 | 9 | 2.02 | R-454B | 650
215678403 | CARRIER | 27VNA024A*030* | CAA**3721AM*+UI | 59TN7A060C17**16 | Split System | 24000 | 17 | 9 | 2.02 | R-454B | 650
215683705 | CARRIER | 27VNA024A*030* | CAA**3721AM*+UI | 59MN7C060C17**14 | Split System | 24000 | 17 | 9 | 2.02 | R-454B | 650
215683707 | CARRIER | 27VNA024A*030* | CAA**3721AM*+UI | 59MN7C060C21**20 | Split System | 24000 | 17 | 9 | 2.02 | R-454B | 650
218161491 | HEIL | B5H0V24*K*AAA* | EA*5X36M17A*+WALLCON | *80CTL0901716B* | Split System | 23200 | 17 | 9 | 1.98 | R-454B | 650
218161536 | HEIL | B5H0V24*K*AAA* | EA*5X37M21A*+WALLCON | *80CTL0451712B* | Split System | 23800 | 17 | 9 | 2 | R-454B | 650
218161518 | HEIL | B5H0V24*K*AAA* | EA*5X37M17A*+WALLCON | *80CTL0901716B* | Split System | 23800 | 17 | 9 | 2 | R-454B | 650
218161515 | HEIL | B5H0V24*K*AAA* | EA*5X37M17A*+WALLCON | *80CTL0701716B* | Split System | 23800 | 17 | 9 | 2 | R-454B | 650
218161437 | HEIL | B5H0V24*K*AAA* | EA*5X25M17A*+WALLCON | *97CMN0801714B* | Split System | 23800 | 17 | 9 | 2 | R-454B | 650
218161524 | HEIL | B5H0V24*K*AAA* | EA*5X37M17A*+WALLCON | *97CMN0801714B* | Split System | 23800 | 17 | 9 | 2 | R-454B | 650
218161647 | HEIL | B5H0V24*K*AAA* | EA*5X37M21A*+WALLCON | *97CTN0801716A* | Split System | 24000 | 17 | 9 | 2 | R-454B | 650
218161599 | HEIL | B5H0V24*K*AAA* | EA*5X25M17A*+WALLCON | *97CTN0801716A* | Split System | 23800 | 17 | 9 | 2.02 | R-454B | 650
218161443 | HEIL | B5H0V24*K*AAA* | EA*5X25M17A*+WALLCON | *96CTN0601714B* | Split System | 23800 | 17 | 9 | 2.02 | R-454B | 650
218161554 | HEIL | B5H0V24*K*AAA* | EA*5X37M21A*+WALLCON | *95CSU1002122B* | Split System | 24000 | 17 | 9 | 2.02 | R-454B | 650
218161590 | HEIL | B5H0V24*K*AAA* | EA*5X25M17A*+WALLCON | *80CSU0401712B* | Split System | 24000 | 17 | 9 | 2.02 | R-454B | 650
218161593 | HEIL | B5H0V24*K*AAA* | EA*5X25M17A*+WALLCON | *80CSU0601716B* | Split System | 24000 | 17 | 9 | 2.02 | R-454B | 650
218161557 | HEIL | B5H0V24*K*AAA* | EA*5X37M21A*+WALLCON | *97CMN0601714B* | Split System | 24000 | 17 | 9 | 2.02 | R-454B | 650
218161644 | HEIL | B5H0V24*K*AAA* | EA*5X37M21A*+WALLCON | *97CTN0601716A* | Split System | 24000 | 17 | 9 | 2.02 | R-454B | 650
218161560 | HEIL | B5H0V24*K*AAA* | EA*5X37M21A*+WALLCON | *97CMN0602120B* | Split System | 24000 | 17 | 9 | 2.02 | R-454B | 650
218476755 | PAYNE HEATING AND COOLING | 37MUHAQ24AA3+KSAIC0701230 | CAA**2417AM* | PG80VTLB36070A** | Split System | 23000 | 17 | 9 | 1.98 | R-454B | 650
218476749 | PAYNE HEATING AND COOLING | 37MUHAQ24AA3+KSAIC0701230 | CAA**2417AM* | PG80MSUA36040B** | Split System | 22800 | 17 | 9 | 2 | R-454B | 650
218476737 | PAYNE HEATING AND COOLING | 37MUHAQ24AA3+KSAIC0701230 | CAA**2414AM* | PG80VTLB36070A** | Split System | 23000 | 17 | 9 | 2 | R-454B | 650
218161513 | AIRQUEST | B5H0V24*K*AAA* | EA*5X37M17A*+WALLCON | *80CTL0701412B* | Split System | 23800 | 17.5 | 9 | 2 | R-454B | 650
218161429 | AIRQUEST | B5H0V24*K*AAA* | EA*5X25M17A*+WALLCON | *80CTL0701716B* | Split System | 24000 | 17.5 | 9 | 2 | R-454B | 650
218161432 | AIRQUEST | B5H0V24*K*AAA* | EA*5X25M17A*+WALLCON | *80CTL0901716B* | Split System | 24000 | 17.5 | 9 | 2 | R-454B | 650
218161426 | AIRQUEST | B5H0V24*K*AAA* | EA*5X25M17A*+WALLCON | *80CTL0701412B* | Split System | 24000 | 17.5 | 9 | 2 | R-454B | 650
218161447 | AIRQUEST | B5H0V24*K*AAA* | EA*5X25M17A*+WALLCON | *96CTN0801714B* | Split System | 24000 | 17.5 | 9 | 2 | R-454B | 650
218161570 | AIRQUEST | B5H0V24*K*AAA* | EA*5X37M21A*+WALLCON | *96CTN0601714B* | Split System | 24000 | 17.5 | 9 | 2 | R-454B | 650
218161564 | AIRQUEST | B5H0V24*K*AAA* | EA*5X37M21A*+WALLCON | *97CMN0801714B* | Split System | 24000 | 17.5 | 9 | 2 | R-454B | 650
218161552 | AIRQUEST | B5H0V24*K*AAA* | EA*5X37M21A*+WALLCON | *80CTL1102120B* | Split System | 24000 | 17.5 | 9 | 2.02 | R-454B | 650
218161546 | AIRQUEST | B5H0V24*K*AAA* | EA*5X37M21A*+WALLCON | *80CTL0901716B* | Split System | 24000 | 17.5 | 9 | 2.02 | R-454B | 650
218161543 | AIRQUEST | B5H0V24*K*AAA* | EA*5X37M21A*+WALLCON | *80CTL0702120B* | Split System | 24000 | 17.5 | 9 | 2.02 | R-454B | 650
218161549 | AIRQUEST | B5H0V24*K*AAA* | EA*5X37M21A*+WALLCON | *80CTL0902120B* | Split System | 24000 | 17.5 | 9 | 2.02 | R-454B | 650
218161567 | AIRQUEST | B5H0V24*K*AAA* | EA*5X37M21A*+WALLCON | *97CMN1002122B* | Split System | 24000 | 17.5 | 9 | 2.02 | R-454B | 650
218161651 | AIRQUEST | B5H0V24*K*AAA* | EA*5X37M21A*+WALLCON | *97CTN1002122A* | Split System | 24000 | 17.5 | 9 | 2.02 | R-454B | 650
218161573 | AIRQUEST | B5H0V24*K*AAA* | EA*5X37M21A*+WALLCON | *96CTN0801714B* | Split System | 24000 | 17.5 | 9 | 2.02 | R-454B | 650
218161576 | AIRQUEST | B5H0V24*K*AAA* | EA*5X37M21A*+WALLCON | *96CTN1002122B* | Split System | 24000 | 17.5 | 9 | 2.02 | R-454B | 650
218161540 | AIRQUEST | B5H0V24*K*AAA* | EA*5X37M21A*+WALLCON | *80CTL0701716B* | Split System | 24000 | 17.5 | 9 | 2.02 | R-454B | 650
218161642 | AIRQUEST | B5H0V24*K*AAA* | EA*5X37M21A*+WALLCON | *80CSU0601716B* | Split System | 24200 | 17.5 | 9 | 2.02 | R-454B | 650
218161514 | ARCOAIRE | B5H0V24*K*AAA* | EA*5X37M17A*+WALLCON | *80CTL0701412B* | Split System | 23800 | 17.5 | 9 | 2 | R-454B | 650
218161427 | ARCOAIRE | B5H0V24*K*AAA* | EA*5X25M17A*+WALLCON | *80CTL0701412B* | Split System | 24000 | 17.5 | 9 | 2 | R-454B | 650
218161433 | ARCOAIRE | B5H0V24*K*AAA* | EA*5X25M17A*+WALLCON | *80CTL0901716B* | Split System | 24000 | 17.5 | 9 | 2 | R-454B | 650
218161430 | ARCOAIRE | B5H0V24*K*AAA* | EA*5X25M17A*+WALLCON | *80CTL0701716B* | Split System | 24000 | 17.5 | 9 | 2 | R-454B | 650
218161448 | ARCOAIRE | B5H0V24*K*AAA* | EA*5X25M17A*+WALLCON | *96CTN0801714B* | Split System | 24000 | 17.5 | 9 | 2 | R-454B | 650
218161565 | ARCOAIRE | B5H0V24*K*AAA* | EA*5X37M21A*+WALLCON | *97CMN0801714B* | Split System | 24000 | 17.5 | 9 | 2 | R-454B | 650
218161571 | ARCOAIRE | B5H0V24*K*AAA* | EA*5X37M21A*+WALLCON | *96CTN0601714B* | Split System | 24000 | 17.5 | 9 | 2 | R-454B | 650
218161547 | ARCOAIRE | B5H0V24*K*AAA* | EA*5X37M21A*+WALLCON | *80CTL0901716B* | Split System | 24000 | 17.5 | 9 | 2.02 | R-454B | 650
218161577 | ARCOAIRE | B5H0V24*K*AAA* | EA*5X37M21A*+WALLCON | *96CTN1002122B* | Split System | 24000 | 17.5 | 9 | 2.02 | R-454B | 650
218161550 | ARCOAIRE | B5H0V24*K*AAA* | EA*5X37M21A*+WALLCON | *80CTL0902120B* | Split System | 24000 | 17.5 | 9 | 2.02 | R-454B | 650
218161568 | ARCOAIRE | B5H0V24*K*AAA* | EA*5X37M21A*+WALLCON | *97CMN1002122B* | Split System | 24000 | 17.5 | 9 | 2.02 | R-454B | 650
218161652 | ARCOAIRE | B5H0V24*K*AAA* | EA*5X37M21A*+WALLCON | *97CTN1002122A* | Split System | 24000 | 17.5 | 9 | 2.02 | R-454B | 650
218161574 | ARCOAIRE | B5H0V24*K*AAA* | EA*5X37M21A*+WALLCON | *96CTN0801714B* | Split System | 24000 | 17.5 | 9 | 2.02 | R-454B | 650
218161544 | ARCOAIRE | B5H0V24*K*AAA* | EA*5X37M21A*+WALLCON | *80CTL0702120B* | Split System | 24000 | 17.5 | 9 | 2.02 | R-454B | 650
218161553 | ARCOAIRE | B5H0V24*K*AAA* | EA*5X37M21A*+WALLCON | *80CTL1102120B* | Split System | 24000 | 17.5 | 9 | 2.02 | R-454B | 650
218161541 | ARCOAIRE | B5H0V24*K*AAA* | EA*5X37M21A*+WALLCON | *80CTL0701716B* | Split System | 24000 | 17.5 | 9 | 2.02 | R-454B | 650
218161643 | ARCOAIRE | B5H0V24*K*AAA* | EA*5X37M21A*+WALLCON | *80CSU0601716B* | Split System | 24200 | 17.5 | 9 | 2.02 | R-454B | 650
215683672 | BRYANT HEATING AND COOLING SYSTEMS | 290VAN024**AA* | CAA**3717AM*+UI | 88*TB36070C14*** | Split System | 23800 | 17.5 | 9 | 2 | R-454B | 650
215683602 | BRYANT HEATING AND COOLING SYSTEMS | 290VAN024**AA* | CAA**2517AM*+UI | 88*TB36070C14*** | Split System | 24000 | 17.5 | 9 | 2 | R-454B | 650
215683604 | BRYANT HEATING AND COOLING SYSTEMS | 290VAN024**AA* | CAA**2517AM*+UI | 88*TB48070C17*** | Split System | 24000 | 17.5 | 9 | 2 | R-454B | 650
215683606 | BRYANT HEATING AND COOLING SYSTEMS | 290VAN024**AA* | CAA**2517AM*+UI | 88*TB48090C17*** | Split System | 24000 | 17.5 | 9 | 2 | R-454B | 650
215683616 | BRYANT HEATING AND COOLING SYSTEMS | 290VAN024**AA* | CAA**2517AM*+UI | 986TD42080C17*** | Split System | 24000 | 17.5 | 9 | 2 | R-454B | 650
215683710 | BRYANT HEATING AND COOLING SYSTEMS | 290VAN024**AA* | CAA**3721AM*+UI | 987MC42080C17*** | Split System | 24000 | 17.5 | 9 | 2 | R-454B | 650
215678424 | BRYANT HEATING AND COOLING SYSTEMS | 290VAN024**AA* | CAA**3721AM*+UI | 987TA66100C21*** | Split System | 24000 | 17.5 | 9 | 2.02 | R-454B | 650
215683718 | BRYANT HEATING AND COOLING SYSTEMS | 290VAN024**AA* | CAA**3721AM*+UI | 986TD66100C21*** | Split System | 24000 | 17.5 | 9 | 2.02 | R-454B | 650
215683698 | BRYANT HEATING AND COOLING SYSTEMS | 290VAN024**AA* | CAA**3721AM*+UI | 88*TB48090C17*** | Split System | 24000 | 17.5 | 9 | 2.02 | R-454B | 650
215683702 | BRYANT HEATING AND COOLING SYSTEMS | 290VAN024**AA* | CAA**3721AM*+UI | 88*TB60110C21*** | Split System | 24000 | 17.5 | 9 | 2.02 | R-454B | 650
215683716 | BRYANT HEATING AND COOLING SYSTEMS | 290VAN024**AA* | CAA**3721AM*+UI | 986TD42080C17*** | Split System | 24000 | 17.5 | 9 | 2.02 | R-454B | 650
215683694 | BRYANT HEATING AND COOLING SYSTEMS | 290VAN024**AA* | CAA**3721AM*+UI | 88*TB48070C17*** | Split System | 24000 | 17.5 | 9 | 2.02 | R-454B | 650
215678394 | BRYANT HEATING AND COOLING SYSTEMS | 290VAN024**AA* | CAA**3721AM*+UI | 83*CB48060C17*** | Split System | 24200 | 17.5 | 9 | 2.02 | R-454B | 650
215683605 | CARRIER | 27VNA024A*030* | CAA**2517AM*+UI | 58TN*B090C17**16 | Split System | 24000 | 17.5 | 9 | 2 | R-454B | 650
215683601 | CARRIER | 27VNA024A*030* | CAA**2517AM*+UI | 58TN*B070C14**12 | Split System | 24000 | 17.5 | 9 | 2 | R-454B | 650
215683615 | CARRIER | 27VNA024A*030* | CAA**2517AM*+UI | 59TN6C080C17**14 | Split System | 24000 | 17.5 | 9 | 2 | R-454B | 650
215683709 | CARRIER | 27VNA024A*030* | CAA**3721AM*+UI | 59MN7C080C17**14 | Split System | 24000 | 17.5 | 9 | 2 | R-454B | 650
215683713 | CARRIER | 27VNA024A*030* | CAA**3721AM*+UI | 59TN6C060C17**14 | Split System | 24000 | 17.5 | 9 | 2 | R-454B | 650
215678423 | CARRIER | 27VNA024A*030* | CAA**3721AM*+UI | 59TN7A100C21**22 | Split System | 24000 | 17.5 | 9 | 2.02 | R-454B | 650
215683697 | CARRIER | 27VNA024A*030* | CAA**3721AM*+UI | 58TN*B090C17**16 | Split System | 24000 | 17.5 | 9 | 2.02 | R-454B | 650
215683695 | CARRIER | 27VNA024A*030* | CAA**3721AM*+UI | 58TN*B070C21**20 | Split System | 24000 | 17.5 | 9 | 2.02 | R-454B | 650
215683717 | CARRIER | 27VNA024A*030* | CAA**3721AM*+UI | 59TN6C100C21**22 | Split System | 24000 | 17.5 | 9 | 2.02 | R-454B | 650
215683701 | CARRIER | 27VNA024A*030* | CAA**3721AM*+UI | 58TN*B110C21**20 | Split System | 24000 | 17.5 | 9 | 2.02 | R-454B | 650
215683711 | CARRIER | 27VNA024A*030* | CAA**3721AM*+UI | 59MN7C100C21**22 | Split System | 24000 | 17.5 | 9 | 2.02 | R-454B | 650
215683693 | CARRIER | 27VNA024A*030* | CAA**3721AM*+UI | 58TN*B070C17**16 | Split System | 24000 | 17.5 | 9 | 2.02 | R-454B | 650
215678393 | CARRIER | 27VNA024A*030* | CAA**3721AM*+UI | 58CU*B060C17**16 | Split System | 24200 | 17.5 | 9 | 2.02 | R-454B | 650
218161512 | HEIL | B5H0V24*K*AAA* | EA*5X37M17A*+WALLCON | *80CTL0701412B* | Split System | 23800 | 17.5 | 9 | 2 | R-454B | 650
218161428 | HEIL | B5H0V24*K*AAA* | EA*5X25M17A*+WALLCON | *80CTL0701716B* | Split System | 24000 | 17.5 | 9 | 2 | R-454B | 650
218161431 | HEIL | B5H0V24*K*AAA* | EA*5X25M17A*+WALLCON | *80CTL0901716B* | Split System | 24000 | 17.5 | 9 | 2 | R-454B | 650
218161425 | HEIL | B5H0V24*K*AAA* | EA*5X25M17A*+WALLCON | *80CTL0701412B* | Split System | 24000 | 17.5 | 9 | 2 | R-454B | 650
218161563 | HEIL | B5H0V24*K*AAA* | EA*5X37M21A*+WALLCON | *97CMN0801714B* | Split System | 24000 | 17.5 | 9 | 2 | R-454B | 650
218161446 | HEIL | B5H0V24*K*AAA* | EA*5X25M17A*+WALLCON | *96CTN0801714B* | Split System | 24000 | 17.5 | 9 | 2 | R-454B | 650
218161569 | HEIL | B5H0V24*K*AAA* | EA*5X37M21A*+WALLCON | *96CTN0601714B* | Split System | 24000 | 17.5 | 9 | 2 | R-454B | 650
218161545 | HEIL | B5H0V24*K*AAA* | EA*5X37M21A*+WALLCON | *80CTL0901716B* | Split System | 24000 | 17.5 | 9 | 2.02 | R-454B | 650
218161572 | HEIL | B5H0V24*K*AAA* | EA*5X37M21A*+WALLCON | *96CTN0801714B* | Split System | 24000 | 17.5 | 9 | 2.02 | R-454B | 650
218161575 | HEIL | B5H0V24*K*AAA* | EA*5X37M21A*+WALLCON | *96CTN1002122B* | Split System | 24000 | 17.5 | 9 | 2.02 | R-454B | 650
218161542 | HEIL | B5H0V24*K*AAA* | EA*5X37M21A*+WALLCON | *80CTL0702120B* | Split System | 24000 | 17.5 | 9 | 2.02 | R-454B | 650
218161566 | HEIL | B5H0V24*K*AAA* | EA*5X37M21A*+WALLCON | *97CMN1002122B* | Split System | 24000 | 17.5 | 9 | 2.02 | R-454B | 650
218161650 | HEIL | B5H0V24*K*AAA* | EA*5X37M21A*+WALLCON | *97CTN1002122A* | Split System | 24000 | 17.5 | 9 | 2.02 | R-454B | 650
218161548 | HEIL | B5H0V24*K*AAA* | EA*5X37M21A*+WALLCON | *80CTL0902120B* | Split System | 24000 | 17.5 | 9 | 2.02 | R-454B | 650
218161539 | HEIL | B5H0V24*K*AAA* | EA*5X37M21A*+WALLCON | *80CTL0701716B* | Split System | 24000 | 17.5 | 9 | 2.02 | R-454B | 650
218161641 | HEIL | B5H0V24*K*AAA* | EA*5X37M21A*+WALLCON | *80CSU0601716B* | Split System | 24200 | 17.5 | 9 | 2.02 | R-454B | 650
217270180 | HAIER | 1U60T3PE*HE | NAM42E1TA5**** |  | Split System | 44500 | 17.6 | 9 | 1.8 | R-454B | 650
218406809 | AIRQUEST | B5H3V24*K*AAA* | ESH5X24M12A*+WALLCON | *96CTN0401410B* | Split System | 22000 | 18 | 9 | 1.84 | R-454B | 650
218162116 | AIRQUEST | B5H0V36*K*AAA* | EA*5X60M24A*+WALLCON | *96CTN1002122B* | Split System | 34400 | 18 | 9 | 1.9 | R-454B | 650
218162110 | AIRQUEST | B5H0V36*K*AAA* | EA*5X60M24A*+WALLCON | *97CMN1002122B* | Split System | 34400 | 18 | 9 | 1.9 | R-454B | 650
218406810 | ARCOAIRE | B5H3V24*K*AAA* | ESH5X24M12A*+WALLCON | *96CTN0401410B* | Split System | 22000 | 18 | 9 | 1.84 | R-454B | 650
218162117 | ARCOAIRE | B5H0V36*K*AAA* | EA*5X60M24A*+WALLCON | *96CTN1002122B* | Split System | 34400 | 18 | 9 | 1.9 | R-454B | 650
218162192 | ARCOAIRE | B5H0V36*K*AAA* | EA*5X61M24A*+WALLCON | *97CMN0802120B* | Split System | 34800 | 18 | 9 | 1.92 | R-454B | 650
215669383 | BRYANT HEATING AND COOLING SYSTEMS | 290VAN036**AA* | CAA**6024AM*+UI | 987MC66100C21*** | Split System | 34400 | 18 | 9 | 1.9 | R-454B | 650
215669403 | BRYANT HEATING AND COOLING SYSTEMS | 290VAN036**AA* | CAA**6024AM*+UI | 986TD66100C21*** | Split System | 34400 | 18 | 9 | 1.9 | R-454B | 650
215669693 | BRYANT HEATING AND COOLING SYSTEMS | 290VAN036**AA* | CAA**6124AM*+UI | 987MC60080C21*** | Split System | 34800 | 18 | 9 | 1.92 | R-454B | 650
215679674 | BRYANT HEATING AND COOLING SYSTEMS | 290VAN036**AA* | CAA**6124AM*+UI | 987TA60080C21*** | Split System | 34800 | 18 | 9 | 1.92 | R-454B | 650
215679664 | BRYANT HEATING AND COOLING SYSTEMS | 290VAN036**AA* | CAA**6124AM*+UI | 986TD60080C21*** | Split System | 34800 | 18 | 9 | 1.92 | R-454B | 650
215679644 | BRYANT HEATING AND COOLING SYSTEMS | 290VAN036**AA* | CAA**6121AM*+UI | 987TA60080C21*** | Split System | 34800 | 18 | 9 | 1.92 | R-454B | 650
215679594 | BRYANT HEATING AND COOLING SYSTEMS | 290VAN036**AA* | CAA**6121AM*+UI | 986TD60080C21*** | Split System | 34800 | 18 | 9 | 1.92 | R-454B | 650
215669382 | CARRIER | 27VNA036A*030* | CAA**6024AM*+UI | 59MN7C100C21**22 | Split System | 34400 | 18 | 9 | 1.9 | R-454B | 650
215669692 | CARRIER | 27VNA036A*030* | CAA**6124AM*+UI | 59MN7C080C21**20 | Split System | 34800 | 18 | 9 | 1.92 | R-454B | 650
215679643 | CARRIER | 27VNA036A*030* | CAA**6121AM*+UI | 59TN7A080C21**20 | Split System | 34800 | 18 | 9 | 1.92 | R-454B | 650
215679673 | CARRIER | 27VNA036A*030* | CAA**6124AM*+UI | 59TN7A080C21**20 | Split System | 34800 | 18 | 9 | 1.92 | R-454B | 650
215679593 | CARRIER | 27VNA036A*030* | CAA**6121AM*+UI | 59TN6C080C21**20 | Split System | 34800 | 18 | 9 | 1.92 | R-454B | 650
215679663 | CARRIER | 27VNA036A*030* | CAA**6124AM*+UI | 59TN6C080C21**20 | Split System | 34800 | 18 | 9 | 1.92 | R-454B | 650
218406811 | COMFORTMAKER | B5H3V24*K*AAA* | ESH5X24M12A*+WALLCON | *96CTN0401410B* | Split System | 22000 | 18 | 9 | 1.84 | R-454B | 650
218406812 | DAY & NIGHT | B5H3V24*K*AAA* | ESH5X24M12A*+WALLCON | *96CTN0401410B* | Split System | 22000 | 18 | 9 | 1.84 | R-454B | 650
218406808 | HEIL | B5H3V24*K*AAA* | ESH5X24M12A*+WALLCON | *96CTN0401410B* | Split System | 22000 | 18 | 9 | 1.84 | R-454B | 650
218162109 | HEIL | B5H0V36*K*AAA* | EA*5X60M24A*+WALLCON | *97CMN1002122B* | Split System | 34400 | 18 | 9 | 1.9 | R-454B | 650
218162190 | HEIL | B5H0V36*K*AAA* | EA*5X61M24A*+WALLCON | *97CMN0802120B* | Split System | 34800 | 18 | 9 | 1.92 | R-454B | 650
218406813 | KEEPRITE | B5H3V24*K*AAA* | ESH5X24M12A*+WALLCON | *96CTN0401410B* | Split System | 22000 | 18 | 9 | 1.84 | R-454B | 650
218406815 | TEMPSTAR | B5H3V24*K*AAA* | ESH5X24M12A*+WALLCON | *96CTN0401410B* | Split System | 22000 | 18 | 9 | 1.84 | R-454B | 650
218162119 | AIRQUEST | B5H0V36*K*AAA* | EA*5X60M24A*+WALLCON | *96CTN1202422B* | Split System | 34400 | 18.5 | 9 | 1.9 | R-454B | 650
218162095 | AIRQUEST | B5H0V36*K*AAA* | EA*5X60M24A*+WALLCON | *80CTL1352422B* | Split System | 34400 | 18.5 | 9 | 1.92 | R-454B | 650
218162092 | AIRQUEST | B5H0V36*K*AAA* | EA*5X60M24A*+WALLCON | *80CTL1102120B* | Split System | 34400 | 18.5 | 9 | 1.92 | R-454B | 650
218162089 | AIRQUEST | B5H0V36*K*AAA* | EA*5X60M24A*+WALLCON | *80CTL0902120B* | Split System | 34400 | 18.5 | 9 | 1.92 | R-454B | 650
218162197 | AIRQUEST | B5H0V36*K*AAA* | EA*5X61M24A*+WALLCON | *97CMN1202422B* | Split System | 34800 | 18.5 | 9 | 1.92 | R-454B | 650
218162158 | AIRQUEST | B5H0V36*K*AAA* | EA*5X61M21A*+WALLCON | *97CMN1002122B* | Split System | 34800 | 18.5 | 9 | 1.92 | R-454B | 650
218162176 | AIRQUEST | B5H0V36*K*AAA* | EA*5X61M24A*+WALLCON | *80CTL1102120B* | Split System | 35000 | 18.5 | 9 | 1.92 | R-454B | 650
218162173 | AIRQUEST | B5H0V36*K*AAA* | EA*5X61M24A*+WALLCON | *80CTL0902120B* | Split System | 35000 | 18.5 | 9 | 1.92 | R-454B | 650
218162134 | AIRQUEST | B5H0V36*K*AAA* | EA*5X61M21A*+WALLCON | *80CTL1102120B* | Split System | 35000 | 18.5 | 9 | 1.92 | R-454B | 650
218162179 | AIRQUEST | B5H0V36*K*AAA* | EA*5X61M24A*+WALLCON | *80CTL1352422B* | Split System | 35000 | 18.5 | 9 | 1.92 | R-454B | 650
218162203 | AIRQUEST | B5H0V36*K*AAA* | EA*5X61M24A*+WALLCON | *96CTN1202422B* | Split System | 35000 | 18.5 | 9 | 1.92 | R-454B | 650
218162120 | ARCOAIRE | B5H0V36*K*AAA* | EA*5X60M24A*+WALLCON | *96CTN1202422B* | Split System | 34400 | 18.5 | 9 | 1.9 | R-454B | 650
218162093 | ARCOAIRE | B5H0V36*K*AAA* | EA*5X60M24A*+WALLCON | *80CTL1102120B* | Split System | 34400 | 18.5 | 9 | 1.92 | R-454B | 650
218162096 | ARCOAIRE | B5H0V36*K*AAA* | EA*5X60M24A*+WALLCON | *80CTL1352422B* | Split System | 34400 | 18.5 | 9 | 1.92 | R-454B | 650
218162090 | ARCOAIRE | B5H0V36*K*AAA* | EA*5X60M24A*+WALLCON | *80CTL0902120B* | Split System | 34400 | 18.5 | 9 | 1.92 | R-454B | 650
218162159 | ARCOAIRE | B5H0V36*K*AAA* | EA*5X61M21A*+WALLCON | *97CMN1002122B* | Split System | 34800 | 18.5 | 9 | 1.92 | R-454B | 650
218162168 | ARCOAIRE | B5H0V36*K*AAA* | EA*5X61M21A*+WALLCON | *96CTN1002122B* | Split System | 34800 | 18.5 | 9 | 1.92 | R-454B | 650
218162198 | ARCOAIRE | B5H0V36*K*AAA* | EA*5X61M24A*+WALLCON | *97CMN1202422B* | Split System | 34800 | 18.5 | 9 | 1.92 | R-454B | 650
218162195 | ARCOAIRE | B5H0V36*K*AAA* | EA*5X61M24A*+WALLCON | *97CMN1002122B* | Split System | 35000 | 18.5 | 9 | 1.92 | R-454B | 650
218162204 | ARCOAIRE | B5H0V36*K*AAA* | EA*5X61M24A*+WALLCON | *96CTN1202422B* | Split System | 35000 | 18.5 | 9 | 1.92 | R-454B | 650
218162201 | ARCOAIRE | B5H0V36*K*AAA* | EA*5X61M24A*+WALLCON | *96CTN1002122B* | Split System | 35000 | 18.5 | 9 | 1.92 | R-454B | 650
218162135 | ARCOAIRE | B5H0V36*K*AAA* | EA*5X61M21A*+WALLCON | *80CTL1102120B* | Split System | 35000 | 18.5 | 9 | 1.92 | R-454B | 650
218162174 | ARCOAIRE | B5H0V36*K*AAA* | EA*5X61M24A*+WALLCON | *80CTL0902120B* | Split System | 35000 | 18.5 | 9 | 1.92 | R-454B | 650
218162180 | ARCOAIRE | B5H0V36*K*AAA* | EA*5X61M24A*+WALLCON | *80CTL1352422B* | Split System | 35000 | 18.5 | 9 | 1.92 | R-454B | 650
215669413 | BRYANT HEATING AND COOLING SYSTEMS | 290VAN036**AA* | CAA**6024AM*+UI | 986TD66120C24*** | Split System | 34400 | 18.5 | 9 | 1.9 | R-454B | 650
215679574 | BRYANT HEATING AND COOLING SYSTEMS | 290VAN036**AA* | CAA**6024AM*+UI | 987TA66100C21*** | Split System | 34400 | 18.5 | 9 | 1.9 | R-454B | 650
215679584 | BRYANT HEATING AND COOLING SYSTEMS | 290VAN036**AA* | CAA**6024AM*+UI | 987TA66120C24*** | Split System | 34400 | 18.5 | 9 | 1.9 | R-454B | 650
215669323 | BRYANT HEATING AND COOLING SYSTEMS | 290VAN036**AA* | CAA**6024AM*+UI | 88*TB60110C21*** | Split System | 34400 | 18.5 | 9 | 1.92 | R-454B | 650
215669313 | BRYANT HEATING AND COOLING SYSTEMS | 290VAN036**AA* | CAA**6024AM*+UI | 88*TB60090C21*** | Split System | 34400 | 18.5 | 9 | 1.92 | R-454B | 650
215669333 | BRYANT HEATING AND COOLING SYSTEMS | 290VAN036**AA* | CAA**6024AM*+UI | 88*TB66135C24*** | Split System | 34400 | 18.5 | 9 | 1.92 | R-454B | 650
215669713 | BRYANT HEATING AND COOLING SYSTEMS | 290VAN036**AA* | CAA**6124AM*+UI | 987MC66120C24*** | Split System | 34800 | 18.5 | 9 | 1.92 | R-454B | 650
215669573 | BRYANT HEATING AND COOLING SYSTEMS | 290VAN036**AA* | CAA**6121AM*+UI | 987MC66100C21*** | Split System | 34800 | 18.5 | 9 | 1.92 | R-454B | 650
215669603 | BRYANT HEATING AND COOLING SYSTEMS | 290VAN036**AA* | CAA**6121AM*+UI | 986TD66100C21*** | Split System | 34800 | 18.5 | 9 | 1.92 | R-454B | 650
215669703 | BRYANT HEATING AND COOLING SYSTEMS | 290VAN036**AA* | CAA**6124AM*+UI | 987MC66100C21*** | Split System | 35000 | 18.5 | 9 | 1.92 | R-454B | 650
215669633 | BRYANT HEATING AND COOLING SYSTEMS | 290VAN036**AA* | CAA**6124AM*+UI | 88*TB60090C21*** | Split System | 35000 | 18.5 | 9 | 1.92 | R-454B | 650
215669643 | BRYANT HEATING AND COOLING SYSTEMS | 290VAN036**AA* | CAA**6124AM*+UI | 88*TB60110C21*** | Split System | 35000 | 18.5 | 9 | 1.92 | R-454B | 650
215669723 | BRYANT HEATING AND COOLING SYSTEMS | 290VAN036**AA* | CAA**6124AM*+UI | 986TD66100C21*** | Split System | 35000 | 18.5 | 9 | 1.92 | R-454B | 650
215669733 | BRYANT HEATING AND COOLING SYSTEMS | 290VAN036**AA* | CAA**6124AM*+UI | 986TD66120C24*** | Split System | 35000 | 18.5 | 9 | 1.92 | R-454B | 650
215669493 | BRYANT HEATING AND COOLING SYSTEMS | 290VAN036**AA* | CAA**6121AM*+UI | 88*TB60110C21*** | Split System | 35000 | 18.5 | 9 | 1.92 | R-454B | 650
215679684 | BRYANT HEATING AND COOLING SYSTEMS | 290VAN036**AA* | CAA**6124AM*+UI | 987TA66100C21*** | Split System | 35000 | 18.5 | 9 | 1.92 | R-454B | 650
215679694 | BRYANT HEATING AND COOLING SYSTEMS | 290VAN036**AA* | CAA**6124AM*+UI | 987TA66120C24*** | Split System | 35000 | 18.5 | 9 | 1.92 | R-454B | 650
215669412 | CARRIER | 27VNA036A*030* | CAA**6024AM*+UI | 59TN6C120C24**22 | Split System | 34400 | 18.5 | 9 | 1.9 | R-454B | 650
215679583 | CARRIER | 27VNA036A*030* | CAA**6024AM*+UI | 59TN7A120C24**22 | Split System | 34400 | 18.5 | 9 | 1.9 | R-454B | 650
215669312 | CARRIER | 27VNA036A*030* | CAA**6024AM*+UI | 58TN*B090C21**20 | Split System | 34400 | 18.5 | 9 | 1.92 | R-454B | 650
215669332 | CARRIER | 27VNA036A*030* | CAA**6024AM*+UI | 58TN*B135C24**22 | Split System | 34400 | 18.5 | 9 | 1.92 | R-454B | 650
215669322 | CARRIER | 27VNA036A*030* | CAA**6024AM*+UI | 58TN*B110C21**20 | Split System | 34400 | 18.5 | 9 | 1.92 | R-454B | 650
215669712 | CARRIER | 27VNA036A*030* | CAA**6124AM*+UI | 59MN7C120C24**22 | Split System | 34800 | 18.5 | 9 | 1.92 | R-454B | 650
215669572 | CARRIER | 27VNA036A*030* | CAA**6121AM*+UI | 59MN7C100C21**22 | Split System | 34800 | 18.5 | 9 | 1.92 | R-454B | 650
215669602 | CARRIER | 27VNA036A*030* | CAA**6121AM*+UI | 59TN6C100C21**22 | Split System | 34800 | 18.5 | 9 | 1.92 | R-454B | 650
215679653 | CARRIER | 27VNA036A*030* | CAA**6121AM*+UI | 59TN7A100C21**22 | Split System | 34800 | 18.5 | 9 | 1.92 | R-454B | 650
215669492 | CARRIER | 27VNA036A*030* | CAA**6121AM*+UI | 58TN*B110C21**20 | Split System | 35000 | 18.5 | 9 | 1.92 | R-454B | 650
215669722 | CARRIER | 27VNA036A*030* | CAA**6124AM*+UI | 59TN6C100C21**22 | Split System | 35000 | 18.5 | 9 | 1.92 | R-454B | 650
215669732 | CARRIER | 27VNA036A*030* | CAA**6124AM*+UI | 59TN6C120C24**22 | Split System | 35000 | 18.5 | 9 | 1.92 | R-454B | 650
215669702 | CARRIER | 27VNA036A*030* | CAA**6124AM*+UI | 59MN7C100C21**22 | Split System | 35000 | 18.5 | 9 | 1.92 | R-454B | 650
215669632 | CARRIER | 27VNA036A*030* | CAA**6124AM*+UI | 58TN*B090C21**20 | Split System | 35000 | 18.5 | 9 | 1.92 | R-454B | 650
215669642 | CARRIER | 27VNA036A*030* | CAA**6124AM*+UI | 58TN*B110C21**20 | Split System | 35000 | 18.5 | 9 | 1.92 | R-454B | 650
215669652 | CARRIER | 27VNA036A*030* | CAA**6124AM*+UI | 58TN*B135C24**22 | Split System | 35000 | 18.5 | 9 | 1.92 | R-454B | 650
215679693 | CARRIER | 27VNA036A*030* | CAA**6124AM*+UI | 59TN7A120C24**22 | Split System | 35000 | 18.5 | 9 | 1.92 | R-454B | 650
218162118 | HEIL | B5H0V36*K*AAA* | EA*5X60M24A*+WALLCON | *96CTN1202422B* | Split System | 34400 | 18.5 | 9 | 1.9 | R-454B | 650
218162091 | HEIL | B5H0V36*K*AAA* | EA*5X60M24A*+WALLCON | *80CTL1102120B* | Split System | 34400 | 18.5 | 9 | 1.92 | R-454B | 650
218162094 | HEIL | B5H0V36*K*AAA* | EA*5X60M24A*+WALLCON | *80CTL1352422B* | Split System | 34400 | 18.5 | 9 | 1.92 | R-454B | 650
218162088 | HEIL | B5H0V36*K*AAA* | EA*5X60M24A*+WALLCON | *80CTL0902120B* | Split System | 34400 | 18.5 | 9 | 1.92 | R-454B | 650
218162196 | HEIL | B5H0V36*K*AAA* | EA*5X61M24A*+WALLCON | *97CMN1202422B* | Split System | 34800 | 18.5 | 9 | 1.92 | R-454B | 650
218162157 | HEIL | B5H0V36*K*AAA* | EA*5X61M21A*+WALLCON | *97CMN1002122B* | Split System | 34800 | 18.5 | 9 | 1.92 | R-454B | 650
218162166 | HEIL | B5H0V36*K*AAA* | EA*5X61M21A*+WALLCON | *96CTN1002122B* | Split System | 34800 | 18.5 | 9 | 1.92 | R-454B | 650
218162178 | HEIL | B5H0V36*K*AAA* | EA*5X61M24A*+WALLCON | *80CTL1352422B* | Split System | 35000 | 18.5 | 9 | 1.92 | R-454B | 650
218162175 | HEIL | B5H0V36*K*AAA* | EA*5X61M24A*+WALLCON | *80CTL1102120B* | Split System | 35000 | 18.5 | 9 | 1.92 | R-454B | 650
218162199 | HEIL | B5H0V36*K*AAA* | EA*5X61M24A*+WALLCON | *96CTN1002122B* | Split System | 35000 | 18.5 | 9 | 1.92 | R-454B | 650
218162202 | HEIL | B5H0V36*K*AAA* | EA*5X61M24A*+WALLCON | *96CTN1202422B* | Split System | 35000 | 18.5 | 9 | 1.92 | R-454B | 650
218162172 | HEIL | B5H0V36*K*AAA* | EA*5X61M24A*+WALLCON | *80CTL0902120B* | Split System | 35000 | 18.5 | 9 | 1.92 | R-454B | 650
218162133 | HEIL | B5H0V36*K*AAA* | EA*5X61M21A*+WALLCON | *80CTL1102120B* | Split System | 35000 | 18.5 | 9 | 1.92 | R-454B | 650
218162193 | HEIL | B5H0V36*K*AAA* | EA*5X61M24A*+WALLCON | *97CMN1002122B* | Split System | 35000 | 18.5 | 9 | 1.92 | R-454B | 650
216440438 | TRANE | 5TWV0X60A1 | 5PX*CD09AS3+P0V0C000M50SD+LRP |  | Split System | 53000 | 18.8 | 9 | 2 | R-454B | 650
215675884 | BRYANT HEATING AND COOLING SYSTEMS | 290VAN048**AA* | CVAMA6024XMA*+UI | 88*TB60110C21*** | Split System | 48000 | 19 | 9 | 2 | R-454B | 650
215675944 | BRYANT HEATING AND COOLING SYSTEMS | 290VAN048**AA* | CVAMA6024XMA*+UI | 986TD66100C21*** | Split System | 48000 | 19 | 9 | 2 | R-454B | 650
215675924 | BRYANT HEATING AND COOLING SYSTEMS | 290VAN048**AA* | CVAMA6024XMA*+UI | 987MC66100C21*** | Split System | 48000 | 19 | 9 | 2 | R-454B | 650
215675874 | BRYANT HEATING AND COOLING SYSTEMS | 290VAN048**AA* | CVAMA6024XMA*+UI | 88*TB60090C21*** | Split System | 48000 | 19 | 9 | 2 | R-454B | 650
215676324 | BRYANT HEATING AND COOLING SYSTEMS | 290VAN048**AA* | CVAVA4924XMA*+UI | 88*TB66135C24*** | Split System | 48000 | 19 | 9 | 2 | R-454B | 650
215675894 | BRYANT HEATING AND COOLING SYSTEMS | 290VAN048**AA* | CVAMA6024XMA*+UI | 88*TB66135C24*** | Split System | 48000 | 19 | 9 | 2 | R-454B | 650
215676314 | BRYANT HEATING AND COOLING SYSTEMS | 290VAN048**AA* | CVAVA4924XMA*+UI | 88*TB60110C21*** | Split System | 48000 | 19 | 9 | 2 | R-454B | 650
215682024 | BRYANT HEATING AND COOLING SYSTEMS | 290VAN048**AA* | CVAMA6024XMA*+UI | 987TA66120C24*** | Split System | 48000 | 19 | 9 | 2 | R-454B | 650
215682284 | BRYANT HEATING AND COOLING SYSTEMS | 290VAN048**AA* | CVAVA4924XMA*+UI | 987TA66120C24*** | Split System | 48000 | 19 | 9 | 2 | R-454B | 650
215676614 | BRYANT HEATING AND COOLING SYSTEMS | 290VAN048**AA* | CVAVA6024XMA*+UI | 88*TB60090C21*** | Split System | 48000 | 19 | 9 | 2 | R-454B | 650
215676624 | BRYANT HEATING AND COOLING SYSTEMS | 290VAN048**AA* | CVAVA6024XMA*+UI | 88*TB60110C21*** | Split System | 48000 | 19 | 9 | 2 | R-454B | 650
215676394 | BRYANT HEATING AND COOLING SYSTEMS | 290VAN048**AA* | CVAVA4924XMA*+UI | 986TD66120C24*** | Split System | 48000 | 19 | 9 | 2 | R-454B | 650
215682424 | BRYANT HEATING AND COOLING SYSTEMS | 290VAN048**AA* | CVAVA6024XMA*+UI | 987TA66120C24*** | Split System | 48000 | 19 | 9 | 2 | R-454B | 650
215682274 | BRYANT HEATING AND COOLING SYSTEMS | 290VAN048**AA* | CVAVA4924XMA*+UI | 987TA66100C21*** | Split System | 48000 | 19 | 9 | 2 | R-454B | 650
215675574 | BRYANT HEATING AND COOLING SYSTEMS | 290VAN048**AA* | CVAMA4921XMA*+UI | 88*TB60110C21*** | Split System | 48000 | 19 | 9 | 2 | R-454B | 650
215675564 | BRYANT HEATING AND COOLING SYSTEMS | 290VAN048**AA* | CVAMA4921XMA*+UI | 88*TB60090C21*** | Split System | 48000 | 19 | 9 | 2 | R-454B | 650
215675634 | BRYANT HEATING AND COOLING SYSTEMS | 290VAN048**AA* | CVAMA4921XMA*+UI | 987MC66100C21*** | Split System | 48000 | 19 | 9 | 2 | R-454B | 650
215675744 | BRYANT HEATING AND COOLING SYSTEMS | 290VAN048**AA* | CVAMA6021XMA*+UI | 88*TB60110C21*** | Split System | 48000 | 19 | 9 | 2 | R-454B | 650
215681884 | BRYANT HEATING AND COOLING SYSTEMS | 290VAN048**AA* | CVAMA4921XMA*+UI | 987TA66100C21*** | Split System | 48000 | 19 | 9 | 2 | R-454B | 650
215682364 | BRYANT HEATING AND COOLING SYSTEMS | 290VAN048**AA* | CVAVA6021XMA*+UI | 987TA66100C21*** | Split System | 48000 | 19 | 9 | 2 | R-454B | 650
215676864 | BRYANT HEATING AND COOLING SYSTEMS | 290VAN048**AA* | CVAVA6124XMA*+UI | 88*TB60070C21*** | Split System | 48500 | 19 | 9 | 2 | R-454B | 650
215682434 | BRYANT HEATING AND COOLING SYSTEMS | 290VAN048**AA* | CVAVA6121XMA*+UI | 986TD60080C21*** | Split System | 48500 | 19 | 9 | 2 | R-454B | 650
215682494 | BRYANT HEATING AND COOLING SYSTEMS | 290VAN048**AA* | CVAVA6121XMA*+UI | 987TA60080C21*** | Split System | 48500 | 19 | 9 | 2 | R-454B | 650
215676724 | BRYANT HEATING AND COOLING SYSTEMS | 290VAN048**AA* | CVAVA6121XMA*+UI | 88*TB60070C21*** | Split System | 48500 | 19 | 9 | 2 | R-454B | 650
215676024 | BRYANT HEATING AND COOLING SYSTEMS | 290VAN048**AA* | CVAMA6124XMA*+UI | 935CB66100C21*** | Split System | 48500 | 19 | 9 | 2.1 | R-454B | 650
215676894 | BRYANT HEATING AND COOLING SYSTEMS | 290VAN048**AA* | CVAVA6124XMA*+UI | 935CB66100C21*** | Split System | 48500 | 19 | 9 | 2.1 | R-454B | 650
215676784 | BRYANT HEATING AND COOLING SYSTEMS | 290VAN048**AA* | CVAVA6121XMA*+UI | 935CB66100C21*** | Split System | 48500 | 19 | 9 | 2.12 | R-454B | 650
215682524 | BRYANT HEATING AND COOLING SYSTEMS | 290VAN048**AA* | CVAVA6124XMA*+UI | 83*CB60080C21*** | Split System | 49000 | 19 | 9 | 2.12 | R-454B | 650
215682044 | BRYANT HEATING AND COOLING SYSTEMS | 290VAN048**AA* | CVAMA6124XMA*+UI | 83*CB60080C21*** | Split System | 49000 | 19 | 9 | 2.12 | R-454B | 650
215675893 | CARRIER | 27VNA048A*030* | CVAMA6024XMA*+UI | 58TN*B135C24**22 | Split System | 48000 | 19 | 9 | 2 | R-454B | 650
215675923 | CARRIER | 27VNA048A*030* | CVAMA6024XMA*+UI | 59MN7C100C21**22 | Split System | 48000 | 19 | 9 | 2 | R-454B | 650
215676393 | CARRIER | 27VNA048A*030* | CVAVA4924XMA*+UI | 59TN6C120C24**22 | Split System | 48000 | 19 | 9 | 2 | R-454B | 650
215675883 | CARRIER | 27VNA048A*030* | CVAMA6024XMA*+UI | 58TN*B110C21**20 | Split System | 48000 | 19 | 9 | 2 | R-454B | 650
215676613 | CARRIER | 27VNA048A*030* | CVAVA6024XMA*+UI | 58TN*B090C21**20 | Split System | 48000 | 19 | 9 | 2 | R-454B | 650
215675873 | CARRIER | 27VNA048A*030* | CVAMA6024XMA*+UI | 58TN*B090C21**20 | Split System | 48000 | 19 | 9 | 2 | R-454B | 650
215675943 | CARRIER | 27VNA048A*030* | CVAMA6024XMA*+UI | 59TN6C100C21**22 | Split System | 48000 | 19 | 9 | 2 | R-454B | 650
215676323 | CARRIER | 27VNA048A*030* | CVAVA4924XMA*+UI | 58TN*B135C24**22 | Split System | 48000 | 19 | 9 | 2 | R-454B | 650
215676623 | CARRIER | 27VNA048A*030* | CVAVA6024XMA*+UI | 58TN*B110C21**20 | Split System | 48000 | 19 | 9 | 2 | R-454B | 650
215676303 | CARRIER | 27VNA048A*030* | CVAVA4924XMA*+UI | 58TN*B090C21**20 | Split System | 48000 | 19 | 9 | 2 | R-454B | 650
215676313 | CARRIER | 27VNA048A*030* | CVAVA4924XMA*+UI | 58TN*B110C21**20 | Split System | 48000 | 19 | 9 | 2 | R-454B | 650
215682023 | CARRIER | 27VNA048A*030* | CVAMA6024XMA*+UI | 59TN7A120C24**22 | Split System | 48000 | 19 | 9 | 2 | R-454B | 650
215682273 | CARRIER | 27VNA048A*030* | CVAVA4924XMA*+UI | 59TN7A100C21**22 | Split System | 48000 | 19 | 9 | 2 | R-454B | 650
215682283 | CARRIER | 27VNA048A*030* | CVAVA4924XMA*+UI | 59TN7A120C24**22 | Split System | 48000 | 19 | 9 | 2 | R-454B | 650
215675633 | CARRIER | 27VNA048A*030* | CVAMA4921XMA*+UI | 59MN7C100C21**22 | Split System | 48000 | 19 | 9 | 2 | R-454B | 650
215675563 | CARRIER | 27VNA048A*030* | CVAMA4921XMA*+UI | 58TN*B090C21**20 | Split System | 48000 | 19 | 9 | 2 | R-454B | 650
215675573 | CARRIER | 27VNA048A*030* | CVAMA4921XMA*+UI | 58TN*B110C21**20 | Split System | 48000 | 19 | 9 | 2 | R-454B | 650
215675743 | CARRIER | 27VNA048A*030* | CVAMA6021XMA*+UI | 58TN*B110C21**20 | Split System | 48000 | 19 | 9 | 2 | R-454B | 650
215675653 | CARRIER | 27VNA048A*030* | CVAMA4921XMA*+UI | 59TN6C100C21**22 | Split System | 48000 | 19 | 9 | 2 | R-454B | 650
215681883 | CARRIER | 27VNA048A*030* | CVAMA4921XMA*+UI | 59TN7A100C21**22 | Split System | 48000 | 19 | 9 | 2 | R-454B | 650
215681963 | CARRIER | 27VNA048A*030* | CVAMA6021XMA*+UI | 59TN7A100C21**22 | Split System | 48000 | 19 | 9 | 2 | R-454B | 650
215682363 | CARRIER | 27VNA048A*030* | CVAVA6021XMA*+UI | 59TN7A100C21**22 | Split System | 48000 | 19 | 9 | 2 | R-454B | 650
215676863 | CARRIER | 27VNA048A*030* | CVAVA6124XMA*+UI | 58TN*B070C21**20 | Split System | 48500 | 19 | 9 | 2 | R-454B | 650
215682433 | CARRIER | 27VNA048A*030* | CVAVA6121XMA*+UI | 59TN6C080C21**20 | Split System | 48500 | 19 | 9 | 2 | R-454B | 650
215682493 | CARRIER | 27VNA048A*030* | CVAVA6121XMA*+UI | 59TN7A080C21**20 | Split System | 48500 | 19 | 9 | 2 | R-454B | 650
215676893 | CARRIER | 27VNA048A*030* | CVAVA6124XMA*+UI | 59CU5B100C21**22 | Split System | 48500 | 19 | 9 | 2.1 | R-454B | 650
215676783 | CARRIER | 27VNA048A*030* | CVAVA6121XMA*+UI | 59CU5B100C21**22 | Split System | 48500 | 19 | 9 | 2.12 | R-454B | 650
215682043 | CARRIER | 27VNA048A*030* | CVAMA6124XMA*+UI | 58CU*B080C21**20 | Split System | 49000 | 19 | 9 | 2.12 | R-454B | 650
215682523 | CARRIER | 27VNA048A*030* | CVAVA6124XMA*+UI | 58CU*B080C21**20 | Split System | 49000 | 19 | 9 | 2.12 | R-454B | 650
218413729 | AIRQUEST | B5H3V48*K*AAA* | ESH5X48M12A*+WALLCON | *97CMN1002122B* | Split System | 44000 | 20 | 9 | 1.88 | R-454B | 650
218413761 | AIRQUEST | B5H3V48*K*AAA* | ESH5X48M12A*+WALLCON | *96CTN1002122B* | Split System | 44000 | 20 | 9 | 1.88 | R-454B | 650
218413793 | AIRQUEST | B5H3V48*K*AAA* | ESH5X48M12A*+WALLCON | *97CTN1002122A* | Split System | 44000 | 20 | 9 | 1.88 | R-454B | 650
218413769 | AIRQUEST | B5H3V48*K*AAA* | ESH5X48M12A*+WALLCON | *96CTN1202422B* | Split System | 44500 | 20 | 9 | 1.88 | R-454B | 650
218413722 | ARCOAIRE | B5H3V48*K*AAA* | ESH5X48M12A*+WALLCON | *97CMN0802120B* | Split System | 44000 | 20 | 9 | 1.86 | R-454B | 650
218413762 | ARCOAIRE | B5H3V48*K*AAA* | ESH5X48M12A*+WALLCON | *96CTN1002122B* | Split System | 44000 | 20 | 9 | 1.88 | R-454B | 650
218413770 | ARCOAIRE | B5H3V48*K*AAA* | ESH5X48M12A*+WALLCON | *96CTN1202422B* | Split System | 44500 | 20 | 9 | 1.88 | R-454B | 650
218413755 | COMFORTMAKER | B5H3V48*K*AAA* | ESH5X48M12A*+WALLCON | *96CTN0802120B* | Split System | 44000 | 20 | 9 | 1.86 | R-454B | 650
218413795 | COMFORTMAKER | B5H3V48*K*AAA* | ESH5X48M12A*+WALLCON | *97CTN1002122A* | Split System | 44000 | 20 | 9 | 1.88 | R-454B | 650
218413739 | COMFORTMAKER | B5H3V48*K*AAA* | ESH5X48M12A*+WALLCON | *97CMN1202422B* | Split System | 44000 | 20 | 9 | 1.88 | R-454B | 650
218413731 | COMFORTMAKER | B5H3V48*K*AAA* | ESH5X48M12A*+WALLCON | *97CMN1002122B* | Split System | 44000 | 20 | 9 | 1.88 | R-454B | 650
218413724 | DAY & NIGHT | B5H3V48*K*AAA* | ESH5X48M12A*+WALLCON | *97CMN0802120B* | Split System | 44000 | 20 | 9 | 1.86 | R-454B | 650
218413756 | DAY & NIGHT | B5H3V48*K*AAA* | ESH5X48M12A*+WALLCON | *96CTN0802120B* | Split System | 44000 | 20 | 9 | 1.86 | R-454B | 650
218413740 | DAY & NIGHT | B5H3V48*K*AAA* | ESH5X48M12A*+WALLCON | *97CMN1202422B* | Split System | 44000 | 20 | 9 | 1.88 | R-454B | 650
218413732 | DAY & NIGHT | B5H3V48*K*AAA* | ESH5X48M12A*+WALLCON | *97CMN1002122B* | Split System | 44000 | 20 | 9 | 1.88 | R-454B | 650
218413804 | DAY & NIGHT | B5H3V48*K*AAA* | ESH5X48M12A*+WALLCON | *97CTN1202422A* | Split System | 44500 | 20 | 9 | 1.88 | R-454B | 650
218413720 | HEIL | B5H3V48*K*AAA* | ESH5X48M12A*+WALLCON | *97CMN0802120B* | Split System | 44000 | 20 | 9 | 1.86 | R-454B | 650
218413784 | HEIL | B5H3V48*K*AAA* | ESH5X48M12A*+WALLCON | *97CTN0802120A* | Split System | 44000 | 20 | 9 | 1.86 | R-454B | 650
218413792 | HEIL | B5H3V48*K*AAA* | ESH5X48M12A*+WALLCON | *97CTN1002122A* | Split System | 44000 | 20 | 9 | 1.88 | R-454B | 650
218413725 | KEEPRITE | B5H3V48*K*AAA* | ESH5X48M12A*+WALLCON | *97CMN0802120B* | Split System | 44000 | 20 | 9 | 1.86 | R-454B | 650
218413789 | KEEPRITE | B5H3V48*K*AAA* | ESH5X48M12A*+WALLCON | *97CTN0802120A* | Split System | 44000 | 20 | 9 | 1.86 | R-454B | 650
218413741 | KEEPRITE | B5H3V48*K*AAA* | ESH5X48M12A*+WALLCON | *97CMN1202422B* | Split System | 44000 | 20 | 9 | 1.88 | R-454B | 650
218413765 | KEEPRITE | B5H3V48*K*AAA* | ESH5X48M12A*+WALLCON | *96CTN1002122B* | Split System | 44000 | 20 | 9 | 1.88 | R-454B | 650
218413805 | KEEPRITE | B5H3V48*K*AAA* | ESH5X48M12A*+WALLCON | *97CTN1202422A* | Split System | 44500 | 20 | 9 | 1.88 | R-454B | 650
218413759 | TEMPSTAR | B5H3V48*K*AAA* | ESH5X48M12A*+WALLCON | *96CTN0802120B* | Split System | 44000 | 20 | 9 | 1.86 | R-454B | 650
218413735 | TEMPSTAR | B5H3V48*K*AAA* | ESH5X48M12A*+WALLCON | *97CMN1002122B* | Split System | 44000 | 20 | 9 | 1.88 | R-454B | 650
218413799 | TEMPSTAR | B5H3V48*K*AAA* | ESH5X48M12A*+WALLCON | *97CTN1002122A* | Split System | 44000 | 20 | 9 | 1.88 | R-454B | 650
218413807 | TEMPSTAR | B5H3V48*K*AAA* | ESH5X48M12A*+WALLCON | *97CTN1202422A* | Split System | 44500 | 20 | 9 | 1.88 | R-454B | 650
218413775 | TEMPSTAR | B5H3V48*K*AAA* | ESH5X48M12A*+WALLCON | *96CTN1202422B* | Split System | 44500 | 20 | 9 | 1.88 | R-454B | 650
217895397 | BOSCH | BOVB-36RTB-M20S | BMAC3036ABTA+BMXFACTA |  | Split System | 32800 | 16 | 9 | 1.85 | R-454B | 650
217895379 | BOSCH | BOVA-36RTB-M20S | BMAC3036ABTA+BMXFACTA |  | Split System | 32800 | 16 | 9 | 1.85 | R-454B | 650
217895273 | BOSCH | BOVB-36RTB-M20S | BMAC3036ABTA | BGH96M080B3C | Split System | 32800 | 17 | 9 | 1.85 | R-454B | 650
217895227 | BOSCH | BOVA-36RTB-M20S | BMAC3036ABTA | BGH97M060B3A | Split System | 32800 | 17 | 9 | 1.85 | R-454B | 650
217895334 | BOSCH | BOVB-36RTB-M20S | BMAC3036ABTA | BGH97M080B3A | Split System | 32800 | 17 | 9 | 1.85 | R-454B | 650
218475450 | BRYANT HEATING AND COOLING SYSTEMS | 37MUHAQ18AA3+KSAIC0701230 | FM(C,U)5Z30**AL* |  | Split System | 18400 | 16 | 9 | 2.04 | R-454B | 650
218475451 | PAYNE HEATING AND COOLING | 37MUHAQ18AA3+KSAIC0701230 | FM(C,U)5Z30**AL* |  | Split System | 18400 | 16 | 9 | 2.04 | R-454B | 650
217895381 | BOSCH | BOVA-36RTB-M20S | BMAC3036CBTA+BMXFCCTA |  | Split System | 33600 | 16.5 | 9 | 1.88 | R-454B | 650
217895398 | BOSCH | BOVB-36RTB-M20S | BMAC3036BBTA+BMXFBCTA |  | Split System | 33600 | 16.5 | 9 | 1.9 | R-454B | 650
217895382 | BOSCH | BOVA-36RTB-M20S | BMAC4248BBTA+BMXFBCTA |  | Split System | 33000 | 17.5 | 9 | 1.88 | R-454B | 650
217895232 | BOSCH | BOVA-36RTB-M20S | BMAC3036CBTA | BGH97M100C5A | Split System | 33200 | 17.5 | 9 | 1.88 | R-454B | 650
217895277 | BOSCH | BOVB-36RTB-M20S | BMAC3036CBTA | BGH96M100C5C | Split System | 33200 | 17.5 | 9 | 1.88 | R-454B | 650
217895338 | BOSCH | BOVB-36RTB-M20S | BMAC3036CBTA | BGH97M100C5A | Split System | 33200 | 17.5 | 9 | 1.88 | R-454B | 650
217895337 | BOSCH | BOVB-36RTB-M20S | BMAC3036CBTA | BGH97M080C4A | Split System | 33600 | 17.5 | 9 | 1.88 | R-454B | 650
217895335 | BOSCH | BOVB-36RTB-M20S | BMAC3036BBTA | BGH97M060B3A | Split System | 33600 | 17.5 | 9 | 1.88 | R-454B | 650
217895275 | BOSCH | BOVB-36RTB-M20S | BMAC3036BBTA | BGH96M080B3C | Split System | 33600 | 17.5 | 9 | 1.9 | R-454B | 650
217895230 | BOSCH | BOVA-36RTB-M20S | BMAC3036BBTA | BGH97M080B3A | Split System | 33600 | 17.5 | 9 | 1.9 | R-454B | 650
217895336 | BOSCH | BOVB-36RTB-M20S | BMAC3036BBTA | BGH97M080B3A | Split System | 33600 | 17.5 | 9 | 1.9 | R-454B | 650
217752843 | MIDEA | MOVB-36HDN10-M20G | MC**3036BN10TH | MGV97U080B3A | Split System | 33600 | 17.5 | 9 | 1.9 | R-454B | 650
217895339 | BOSCH | BOVB-36RTB-M20S | BMAC4248BBTA | BGH97M080B3A | Split System | 33000 | 18 | 9 | 1.88 | R-454B | 650
217895233 | BOSCH | BOVA-36RTB-M20S | BMAC4248BBTA | BGH97M080B3A | Split System | 33000 | 18 | 9 | 1.88 | R-454B | 650
218155692 | MIDEA | MO1HE-H24B-2A | MAAHE-H24B-BA | ML296DF045XV36B* | Split System | 24000 | 16.3 | 9.1 | 1.8 | R-454B | 650
218155775 | MIDEA | MO1BE-H24B-2A | MAAHE-H24B-BA | ML296DF045XV36B* | Split System | 24000 | 16.3 | 9.1 | 1.8 | R-454B | 650
218156533 | MIDEA | MO1BE-H24B-2A | MAAHE-H24B-BA-UC | ML296DF045XV36B* | Split System | 24000 | 16.3 | 9.1 | 1.8 | R-454B | 650
218155900 | MIDEA | MO1BE-H24B-2A | MAAHE-H24B-AA-UC | C45-2-V | Split System | 24000 | 16.6 | 9.1 | 1.8 | R-454B | 650
218155142 | MIDEA | MO1BE-H24B-2A | MAAHE-H24B-AA | C45-2-V | Split System | 24000 | 16.6 | 9.1 | 1.8 | R-454B | 650
218155907 | MIDEA | MO1HE-H24B-2A | MAAHE-H24B-AA-UC | C45-2-V | Split System | 24000 | 16.6 | 9.1 | 1.8 | R-454B | 650
218155151 | MIDEA | MO1HE-H24B-2A | MAAHE-H24B-BA | C75-2-V | Split System | 24000 | 15.3 | 9.1 | 1.8 | R-454B | 650
218155902 | MIDEA | MO1BE-H24B-2A | MAAHE-H24B-BA-UC | C75-2-V | Split System | 24000 | 15.3 | 9.1 | 1.8 | R-454B | 650
218155909 | MIDEA | MO1HE-H24B-2A | MAAHE-H24B-BA-UC | C75-2-V | Split System | 24000 | 15.3 | 9.1 | 1.8 | R-454B | 650
218155144 | MIDEA | MO1BE-H24B-2A | MAAHE-H24B-BA | C75-2-V | Split System | 24000 | 15.3 | 9.1 | 1.8 | R-454B | 650
217618171 | Stelpro | SDB1-H24A-O | SACB1-H24A1718-I | C75-2-V | Split System | 24000 | 15.3 | 9.1 | 1.8 | R-454B | 650
217898682 | ECO-AIR | ECUO-24H | ECCA-24U | GR9S960403AN | Split System | 24000 | 16.2 | 9.1 | 1.8 | R-454B | 650
218156539 | MIDEA | MO1BE-H24B-2A | MAAHE-H24B-AA-UC | GR9S960403AN | Split System | 24000 | 16.2 | 9.1 | 1.8 | R-454B | 650
218156456 | MIDEA | MO1HE-H24B-2A | MAAHE-H24B-AA-UC | GR9S960403AN | Split System | 24000 | 16.2 | 9.1 | 1.8 | R-454B | 650
218155698 | MIDEA | MO1HE-H24B-2A | MAAHE-H24B-AA | GR9S960403AN | Split System | 24000 | 16.2 | 9.1 | 1.8 | R-454B | 650
218155781 | MIDEA | MO1BE-H24B-2A | MAAHE-H24B-AA | GR9S960403AN | Split System | 24000 | 16.2 | 9.1 | 1.8 | R-454B | 650
218425102 | MRCOOL | MVP-24-HP-C-230A00-O | **AECMPT24A2AA | GR9S960403AN | Split System | 24000 | 16.2 | 9.1 | 1.8 | R-454B | 650
218471446 | AC PRO | SPHP-Y-V024BB | COIL-Y-1824AMTB | FURN-M-L1A60V12A | Split System | 24000 | 16.3 | 9.1 | 1.8 | R-454B | 650
218471439 | AC PRO | SPHP-Z-V024BB | COIL-Y-1824AMTB | FURN-M-L1A60V12A | Split System | 24000 | 16.3 | 9.1 | 1.8 | R-454B | 650
218071803 | Durastar | DRU1U24S2A | DRUC2414S2A | MGV80M060A3A | Split System | 24000 | 16.3 | 9.1 | 1.8 | R-454B | 650
218071771 | Durastar | DRU1H24S2A | DRUC2414S2A | MGV80M060A3A | Split System | 24000 | 16.3 | 9.1 | 1.8 | R-454B | 650
218155214 | MIDEA | MO1BE-H24B-2A | MAAHE-H24B-AA | MGV80M060A3A | Split System | 24000 | 16.3 | 9.1 | 1.8 | R-454B | 650
218155182 | MIDEA | MO1HE-H24B-2A | MAAHE-H24B-AA | MGV80M060A3A | Split System | 24000 | 16.3 | 9.1 | 1.8 | R-454B | 650
218155972 | MIDEA | MO1BE-H24B-2A | MAAHE-H24B-AA-UC | MGV80M060A3A | Split System | 24000 | 16.3 | 9.1 | 1.8 | R-454B | 650
218155940 | MIDEA | MO1HE-H24B-2A | MAAHE-H24B-AA-UC | MGV80M060A3A | Split System | 24000 | 16.3 | 9.1 | 1.8 | R-454B | 650
218155679 | MIDEA | MO1HE-H24B-2A | MAAHE-H24B-BA | ML193UH045XE36B* | Split System | 24000 | 15.9 | 9.1 | 1.8 | R-454B | 650
218156437 | MIDEA | MO1HE-H24B-2A | MAAHE-H24B-BA-UC | ML193UH045XE36B* | Split System | 24000 | 15.9 | 9.1 | 1.8 | R-454B | 650
218155770 | MIDEA | MO1BE-H24B-2A | MAAHE-H24B-BA | ML193UH045XE36B* | Split System | 24000 | 15.9 | 9.1 | 1.8 | R-454B | 650
218156528 | MIDEA | MO1BE-H24B-2A | MAAHE-H24B-BA-UC | ML193UH045XE36B* | Split System | 24000 | 15.9 | 9.1 | 1.8 | R-454B | 650
218155773 | MIDEA | MO1BE-H24B-2A | MAAHE-H24B-BA | ML196UH045XE36B* | Split System | 24000 | 16.2 | 9.1 | 1.8 | R-454B | 650
218156531 | MIDEA | MO1BE-H24B-2A | MAAHE-H24B-BA-UC | ML196UH045XE36B* | Split System | 24000 | 16.2 | 9.1 | 1.8 | R-454B | 650
218155687 | MIDEA | MO1HE-H24B-2A | MAAHE-H24B-BA | ML196UH045XE36B* | Split System | 24000 | 16.2 | 9.1 | 1.8 | R-454B | 650
218156445 | MIDEA | MO1HE-H24B-2A | MAAHE-H24B-BA-UC | ML196UH045XE36B* | Split System | 24000 | 16.2 | 9.1 | 1.8 | R-454B | 650
218071804 | Durastar | DRU1U24S2A | DRUC2417S2A | MGV80M060B4A | Split System | 24000 | 16.5 | 9.1 | 1.8 | R-454B | 650
218071772 | Durastar | DRU1H24S2A | DRUC2417S2A | MGV80M060B4A | Split System | 24000 | 16.5 | 9.1 | 1.8 | R-454B | 650
218466529 | MIDEA | MO1BE-H24B-2A | MAAHE-H24B-BA | W801V060BM4SFA | Split System | 24000 | 16.5 | 9.1 | 1.8 | R-454B | 650
218396949 | MIDEA | MO1HE-H24B-2A | MAAHE-H24B-BA-UC | BZ33-80EM060B4 | Split System | 24000 | 16.5 | 9.1 | 1.8 | R-454B | 650
218396913 | MIDEA | MO1HE-H24B-2A | MAAHE-H24B-BA | BZ33-80EM060B4 | Split System | 24000 | 16.5 | 9.1 | 1.8 | R-454B | 650
218396945 | MIDEA | MO1BE-H24B-2A | MAAHE-H24B-BA-UC | BZ33-80EM060B4 | Split System | 24000 | 16.5 | 9.1 | 1.8 | R-454B | 650
218155973 | MIDEA | MO1BE-H24B-2A | MAAHE-H24B-BA-UC | MGV80M060B4A | Split System | 24000 | 16.5 | 9.1 | 1.8 | R-454B | 650
218155183 | MIDEA | MO1HE-H24B-2A | MAAHE-H24B-BA | MGV80M060B4A | Split System | 24000 | 16.5 | 9.1 | 1.8 | R-454B | 650
218396909 | MIDEA | MO1BE-H24B-2A | MAAHE-H24B-BA | BZ33-80EM060B4 | Split System | 24000 | 16.5 | 9.1 | 1.8 | R-454B | 650
218155941 | MIDEA | MO1HE-H24B-2A | MAAHE-H24B-BA-UC | MGV80M060B4A | Split System | 24000 | 16.5 | 9.1 | 1.8 | R-454B | 650
218155215 | MIDEA | MO1BE-H24B-2A | MAAHE-H24B-BA | MGV80M060B4A | Split System | 24000 | 16.5 | 9.1 | 1.8 | R-454B | 650
217898715 | ECO-AIR | ECUO-24E | ECCA-24U | GR9S920403AN | Split System | 24000 | 17.1 | 9.1 | 1.8 | R-454B | 650
217898679 | ECO-AIR | ECUO-24H | ECCA-24U | GR9S920403AN | Split System | 24000 | 17.1 | 9.1 | 1.8 | R-454B | 650
218155695 | MIDEA | MO1HE-H24B-2A | MAAHE-H24B-AA | GR9S920403AN | Split System | 24000 | 17.1 | 9.1 | 1.8 | R-454B | 650
218156453 | MIDEA | MO1HE-H24B-2A | MAAHE-H24B-AA-UC | GR9S920403AN | Split System | 24000 | 17.1 | 9.1 | 1.8 | R-454B | 650
218156536 | MIDEA | MO1BE-H24B-2A | MAAHE-H24B-AA-UC | GR9S920403AN | Split System | 24000 | 17.1 | 9.1 | 1.8 | R-454B | 650
218155778 | MIDEA | MO1BE-H24B-2A | MAAHE-H24B-AA | GR9S920403AN | Split System | 24000 | 17.1 | 9.1 | 1.8 | R-454B | 650
218425041 | MRCOOL | MVP-24-HP-C-230A00-O | MCMP1824AOTB | GR9S920403AN | Split System | 24000 | 17.1 | 9.1 | 1.8 | R-454B | 650
218425057 | MRCOOL | CENTRAL-24-HP-C-230B00-O | MCMP1824AOTB | GR9S920403AN | Split System | 24000 | 17.1 | 9.1 | 1.8 | R-454B | 650
218072374 | Durastar | DRU1U24S2A | DRUC2414S2A | GR9T960403AN | Split System | 24000 | 17.6 | 9.1 | 1.8 | R-454B | 650
217898686 | ECO-AIR | ECUO-24H | ECCA-24U | GR9T960403AN | Split System | 24000 | 17.6 | 9.1 | 1.8 | R-454B | 650
218155785 | MIDEA | MO1BE-H24B-2A | MAAHE-H24B-AA | GR9T960403AN | Split System | 24000 | 17.6 | 9.1 | 1.8 | R-454B | 650
218155702 | MIDEA | MO1HE-H24B-2A | MAAHE-H24B-AA | GR9T960403AN | Split System | 24000 | 17.6 | 9.1 | 1.8 | R-454B | 650
218156543 | MIDEA | MO1BE-H24B-2A | MAAHE-H24B-AA-UC | GR9T960403AN | Split System | 24000 | 17.6 | 9.1 | 1.8 | R-454B | 650
218156460 | MIDEA | MO1HE-H24B-2A | MAAHE-H24B-AA-UC | GR9T960403AN | Split System | 24000 | 17.6 | 9.1 | 1.8 | R-454B | 650
218425104 | MRCOOL | MVP-24-HP-C-230A00-O | **AECMPT24A2AA | GR9T960403AN | Split System | 24000 | 17.6 | 9.1 | 1.8 | R-454B | 650
218071929 | Durastar | DRU1U24S2A | DRUC2417S2A | S9X1B040U3PSB** | Split System | 24000 | 16.4 | 9.1 | 1.8 | R-454B | 650
218071997 | Durastar | DRU1U24S2A | DRUC2417S2A | S9X2B040U3PSB** | Split System | 24000 | 16.4 | 9.1 | 1.8 | R-454B | 650
218071944 | Durastar | DRU1H24S2A | DRUC2417S2A | S9X2B040U3PSB** | Split System | 24000 | 16.4 | 9.1 | 1.8 | R-454B | 650
218071830 | Durastar | DRU1H24S2A | DRUC2417S2A | S9X1B040U3PSB** | Split System | 24000 | 16.4 | 9.1 | 1.8 | R-454B | 650
218155355 | MIDEA | MO1HE-H24B-2A | MAAHE-H24B-BA | S9X2B040U3PSB** | Split System | 24000 | 16.4 | 9.1 | 1.8 | R-454B | 650
218156113 | MIDEA | MO1HE-H24B-2A | MAAHE-H24B-BA-UC | S9X2B040U3PSB** | Split System | 24000 | 16.4 | 9.1 | 1.8 | R-454B | 650
218156166 | MIDEA | MO1BE-H24B-2A | MAAHE-H24B-BA-UC | S9X2B040U3PSB** | Split System | 24000 | 16.4 | 9.1 | 1.8 | R-454B | 650
218155340 | MIDEA | MO1BE-H24B-2A | MAAHE-H24B-BA | S9X1B040U3PSB** | Split System | 24000 | 16.4 | 9.1 | 1.8 | R-454B | 650
218156098 | MIDEA | MO1BE-H24B-2A | MAAHE-H24B-BA-UC | S9X1B040U3PSB** | Split System | 24000 | 16.4 | 9.1 | 1.8 | R-454B | 650
218155241 | MIDEA | MO1HE-H24B-2A | MAAHE-H24B-BA | S9X1B040U3PSB** | Split System | 24000 | 16.4 | 9.1 | 1.8 | R-454B | 650
218155408 | MIDEA | MO1BE-H24B-2A | MAAHE-H24B-BA | S9X2B040U3PSB** | Split System | 24000 | 16.4 | 9.1 | 1.8 | R-454B | 650
217900422 | Panasonic | CU-HM24BAHU | CS-HM24BAAU2 | S9X1B040U3PSB** | Split System | 24000 | 16.4 | 9.1 | 1.8 | R-454B | 650
217900589 | Panasonic | CU-M24BAHU | CS-HM24BAAU2 | S9X2B040U3PSB** | Split System | 24000 | 16.4 | 9.1 | 1.8 | R-454B | 650
217900521 | Panasonic | CU-M24BAHU | CS-HM24BAAU2 | S9X1B040U3PSB** | Split System | 24000 | 16.4 | 9.1 | 1.8 | R-454B | 650
217900536 | Panasonic | CU-HM24BAHU | CS-HM24BAAU2 | S9X2B040U3PSB** | Split System | 24000 | 16.4 | 9.1 | 1.8 | R-454B | 650
218156435 | MIDEA | MO1HE-H24B-2A | MAAHE-H24B-BA-UC | ML193DF070XE36B* | Split System | 24000 | 17 | 9.1 | 1.8 | R-454B | 650
218155677 | MIDEA | MO1HE-H24B-2A | MAAHE-H24B-BA | ML193DF070XE36B* | Split System | 24000 | 17 | 9.1 | 1.8 | R-454B | 650
218156526 | MIDEA | MO1BE-H24B-2A | MAAHE-H24B-BA-UC | ML193DF070XE36B* | Split System | 24000 | 17 | 9.1 | 1.8 | R-454B | 650
218156470 | MIDEA | MO1SE-H36B-2A | MAAHE-H36B-BA-UC | ML193DF070XE36B* | Split System | 36000 | 15.4 | 9.1 | 1.8 | R-454B | 650
218155712 | MIDEA | MO1SE-H36B-2A | MAAHE-H36B-BA | ML193DF070XE36B* | Split System | 36000 | 15.4 | 9.1 | 1.8 | R-454B | 650
218160674 | DIRECT AIR | DIRM4-60MAGICPRO20-OU | DIRM4-6024MAGICP20-CCOIL | DIRM-120GV96UD5-1 | Split System | 47000 | 15.6 | 9.1 | 1.8 | R-454B | 650
218071750 | Durastar | DRU1H49S2A | DRUC6024S2A | MGV96U120D5C | Split System | 47000 | 15.6 | 9.1 | 1.8 | R-454B | 650
218396917 | MIDEA | MO1HE-H60B-2A | MAAHE-H60B-DA | BZ33-96E2U120D5 | Split System | 47000 | 15.6 | 9.1 | 1.8 | R-454B | 650
218396919 | MIDEA | MO1HE-H60B-2A | MAAHE-H60B-DA-UC | BZ33-96E2U120D5 | Split System | 47000 | 15.6 | 9.1 | 1.8 | R-454B | 650
218155139 | MIDEA | MO1HE-H60B-2A | MAAHE-H60B-DA | MGV96U120D5C | Split System | 47000 | 15.6 | 9.1 | 1.8 | R-454B | 650
218155887 | MIDEA | MO1HE-H60B-2A | MAAHE-H60B-DA-UC | MGV96U120D5C | Split System | 47000 | 15.6 | 9.1 | 1.8 | R-454B | 650
218071927 | Durastar | DRU1U24S2A | DRUC2417S2A | S9V2B080D4VS*** | Split System | 24000 | 17.1 | 9.1 | 1.8 | R-454B | 650
218071824 | Durastar | DRU1H24S2A | DRUC2417S2A | S9V2B080D4VS*** | Split System | 24000 | 17.1 | 9.1 | 1.8 | R-454B | 650
218155338 | MIDEA | MO1BE-H24B-2A | MAAHE-H24B-BA | S9V2B080D4VS*** | Split System | 24000 | 17.1 | 9.1 | 1.8 | R-454B | 650
218156096 | MIDEA | MO1BE-H24B-2A | MAAHE-H24B-BA-UC | S9V2B080D4VS*** | Split System | 24000 | 17.1 | 9.1 | 1.8 | R-454B | 650
218155993 | MIDEA | MO1HE-H24B-2A | MAAHE-H24B-BA-UC | S9V2B080D4VS*** | Split System | 24000 | 17.1 | 9.1 | 1.8 | R-454B | 650
218155235 | MIDEA | MO1HE-H24B-2A | MAAHE-H24B-BA | S9V2B080D4VS*** | Split System | 24000 | 17.1 | 9.1 | 1.8 | R-454B | 650
217900519 | Panasonic | CU-M24BAHU | CS-HM24BAAU2 | S9V2B080D4VS*** | Split System | 24000 | 17.1 | 9.1 | 1.8 | R-454B | 650
217900416 | Panasonic | CU-HM24BAHU | CS-HM24BAAU2 | S9V2B080D4VS*** | Split System | 24000 | 17.1 | 9.1 | 1.8 | R-454B | 650
218156573 | MIDEA | MO1SE-H36B-2A | MAAHE-H36B-CA-UC | ML296UH090XV48C* | Split System | 36000 | 15.5 | 9.1 | 1.8 | R-454B | 650
218156481 | MIDEA | MO1SE-H36B-2A | MAAHE-H36B-CA-UC | ML296UH090XV48B* | Split System | 36000 | 15.5 | 9.1 | 1.8 | R-454B | 650
218160655 | DIRECT AIR | DIRM4-36MAGICPRO20-OU | DIRM4-3617MAGICP20-CCOIL | DIRM-80GV96UB3-1 | Split System | 36000 | 16 | 9.1 | 1.8 | R-454B | 650
218071743 | Durastar | DRU1H36S2A | DRUC3617S2A | MGV96U080B3C | Split System | 36000 | 16 | 9.1 | 1.8 | R-454B | 650
218396899 | MIDEA | MO1SE-H36B-2A | MAAHE-H36B-BA | BZ33-96E2U080B3 | Split System | 36000 | 16 | 9.1 | 1.8 | R-454B | 650
218396926 | MIDEA | MO1SE-H36B-2A | MAAHE-H36B-BA-UC | BZ33-96E2U080B3 | Split System | 36000 | 16 | 9.1 | 1.8 | R-454B | 650
218155880 | MIDEA | MO1SE-H36B-2A | MAAHE-H36B-BA-UC | MGV96U080B3C | Split System | 36000 | 16 | 9.1 | 1.8 | R-454B | 650
218160651 | DIRECT AIR | DIRM4-24CS19-OU | DIRM4-2417MAGICP20-CCOIL | DIRM-80GV96UB3-1 | Split System | 24000 | 17.6 | 9.1 | 1.9 | R-454B | 650
218071729 | Durastar | DRU1U24S2A | DRUC2417S2A | MGV96U080B3C | Split System | 24000 | 17.6 | 9.1 | 1.9 | R-454B | 650
218396893 | MIDEA | MO1BE-H24B-2A | MAAHE-H24B-BA | BZ33-96E2U080B3 | Split System | 24000 | 17.6 | 9.1 | 1.9 | R-454B | 650
218396940 | MIDEA | MO1BE-H24B-2A | MAAHE-H24B-BA-UC | BZ33-96E2U080B3 | Split System | 24000 | 17.6 | 9.1 | 1.9 | R-454B | 650
217896561 | MDV | MOX630-36HFN10-M3X | MVBM-36C24T4N10 | ML196DF090XE48C* | Split System | 36000 | 15.3 | 9.1 | 1.8 | R-454B | 650
218156476 | MIDEA | MO1SE-H36B-2A | MAAHE-H36B-CA-UC | ML196DF090XE48B* | Split System | 36000 | 15.3 | 9.1 | 1.8 | R-454B | 650
218156569 | MIDEA | MO1SE-H36B-2A | MAAHE-H36B-CA-UC | ML196DF090XE48C* | Split System | 36000 | 15.3 | 9.1 | 1.8 | R-454B | 650
218155811 | MIDEA | MO1SE-H36B-2A | MAAHE-H36B-CA | ML196DF090XE48C* | Split System | 36000 | 15.3 | 9.1 | 1.8 | R-454B | 650
218155147 | MIDEA | MO1HE-H18B-2A | MAAHE-H24B-AA | C30-2-V | Split System | 18000 | 16.8 | 9.1 | 1.8 | R-454B | 650
218155905 | MIDEA | MO1HE-H18B-2A | MAAHE-H24B-AA-UC | C30-2-V | Split System | 18000 | 16.8 | 9.1 | 1.8 | R-454B | 650
218159665 | TOSHIBA CARRIER | MCY-MUB0488HS2P-UL | MMD-UB0541BHP-UL |  | Split System | 44500 | 16 | 9.15 | 2.1 | R-454B | 650
217898726 | ECO-AIR | ECUO-24E | ECCB-24U | GD9S960403BN | Split System | 24000 | 15.8 | 9.2 | 1.8 | R-454B | 650
217898692 | ECO-AIR | ECUO-24H | ECCB-24U | GD9T960403BN | Split System | 24000 | 15.8 | 9.2 | 1.8 | R-454B | 650
217898690 | ECO-AIR | ECUO-24H | ECCB-24U | GD9S960403BN | Split System | 24000 | 15.8 | 9.2 | 1.8 | R-454B | 650
217898728 | ECO-AIR | ECUO-24E | ECCB-24U | GD9T960403BN | Split System | 24000 | 15.8 | 9.2 | 1.8 | R-454B | 650
218155791 | MIDEA | MO1BE-H24B-2A | MAAHE-H24B-BA | GD9T960403BN | Split System | 24000 | 15.8 | 9.2 | 1.8 | R-454B | 650
218155706 | MIDEA | MO1HE-H24B-2A | MAAHE-H24B-BA | GD9S960403BN | Split System | 24000 | 15.8 | 9.2 | 1.8 | R-454B | 650
218156547 | MIDEA | MO1BE-H24B-2A | MAAHE-H24B-BA-UC | GD9S960403BN | Split System | 24000 | 15.8 | 9.2 | 1.8 | R-454B | 650
218156466 | MIDEA | MO1HE-H24B-2A | MAAHE-H24B-BA-UC | GD9T960403BN | Split System | 24000 | 15.8 | 9.2 | 1.8 | R-454B | 650
218155789 | MIDEA | MO1BE-H24B-2A | MAAHE-H24B-BA | GD9S960403BN | Split System | 24000 | 15.8 | 9.2 | 1.8 | R-454B | 650
218156464 | MIDEA | MO1HE-H24B-2A | MAAHE-H24B-BA-UC | GD9S960403BN | Split System | 24000 | 15.8 | 9.2 | 1.8 | R-454B | 650
218156549 | MIDEA | MO1BE-H24B-2A | MAAHE-H24B-BA-UC | GD9T960403BN | Split System | 24000 | 15.8 | 9.2 | 1.8 | R-454B | 650
218425054 | MRCOOL | MVP-24-HP-C-230A00-O | MCMP1824BOTB | GD9T960403BN | Split System | 24000 | 15.8 | 9.2 | 1.8 | R-454B | 650
218425052 | MRCOOL | MVP-24-HP-C-230A00-O | MCMP1824BOTB | GD9S960403BN | Split System | 24000 | 15.8 | 9.2 | 1.8 | R-454B | 650
218425070 | MRCOOL | CENTRAL-24-HP-C-230B00-O | MCMP1824BOTB | GD9T960403BN | Split System | 24000 | 15.8 | 9.2 | 1.8 | R-454B | 650
218425068 | MRCOOL | CENTRAL-24-HP-C-230B00-O | MCMP1824BOTB | GD9S960403BN | Split System | 24000 | 15.8 | 9.2 | 1.8 | R-454B | 650
218155694 | MIDEA | MO1HE-H24B-2A | MAAHE-H24B-BA | ML296UH070XV36B* | Split System | 24000 | 16.7 | 9.2 | 1.8 | R-454B | 650
218155777 | MIDEA | MO1BE-H24B-2A | MAAHE-H24B-BA | ML296UH070XV36B* | Split System | 24000 | 16.7 | 9.2 | 1.8 | R-454B | 650
218156535 | MIDEA | MO1BE-H24B-2A | MAAHE-H24B-BA-UC | ML296UH070XV36B* | Split System | 24000 | 16.7 | 9.2 | 1.8 | R-454B | 650
218156452 | MIDEA | MO1HE-H24B-2A | MAAHE-H24B-BA-UC | ML296UH070XV36B* | Split System | 24000 | 16.7 | 9.2 | 1.8 | R-454B | 650
217898721 | ECO-AIR | ECUO-24E | ECCA-24U | GR9T960303AN | Split System | 24000 | 17.4 | 9.2 | 1.8 | R-454B | 650
217898685 | ECO-AIR | ECUO-24H | ECCA-24U | GR9T960303AN | Split System | 24000 | 17.4 | 9.2 | 1.8 | R-454B | 650
218156459 | MIDEA | MO1HE-H24B-2A | MAAHE-H24B-AA-UC | GR9T960303AN | Split System | 24000 | 17.4 | 9.2 | 1.8 | R-454B | 650
218155701 | MIDEA | MO1HE-H24B-2A | MAAHE-H24B-AA | GR9T960303AN | Split System | 24000 | 17.4 | 9.2 | 1.8 | R-454B | 650
218156542 | MIDEA | MO1BE-H24B-2A | MAAHE-H24B-AA-UC | GR9T960303AN | Split System | 24000 | 17.4 | 9.2 | 1.8 | R-454B | 650
218425043 | MRCOOL | MVP-24-HP-C-230A00-O | MCMP1824AOTB | GR9T960303AN | Split System | 24000 | 17.4 | 9.2 | 1.8 | R-454B | 650
218425103 | MRCOOL | MVP-24-HP-C-230A00-O | **AECMPT24A2AA | GR9T960303AN | Split System | 24000 | 17.4 | 9.2 | 1.8 | R-454B | 650
218425059 | MRCOOL | CENTRAL-24-HP-C-230B00-O | MCMP1824AOTB | GR9T960303AN | Split System | 24000 | 17.4 | 9.2 | 1.8 | R-454B | 650
218072376 | Durastar | DRU1U24S2A | DRUC2417S2A | GR9T960603BN | Split System | 24000 | 15.8 | 9.2 | 1.8 | R-454B | 650
217898724 | ECO-AIR | ECUO-24E | ECCB-24U | GR9T960603BN | Split System | 24000 | 15.8 | 9.2 | 1.8 | R-454B | 650
218156545 | MIDEA | MO1BE-H24B-2A | MAAHE-H24B-BA-UC | GR9T960603BN | Split System | 24000 | 15.8 | 9.2 | 1.8 | R-454B | 650
218155704 | MIDEA | MO1HE-H24B-2A | MAAHE-H24B-BA | GR9T960603BN | Split System | 24000 | 15.8 | 9.2 | 1.8 | R-454B | 650
218155787 | MIDEA | MO1BE-H24B-2A | MAAHE-H24B-BA | GR9T960603BN | Split System | 24000 | 15.8 | 9.2 | 1.8 | R-454B | 650
218156462 | MIDEA | MO1HE-H24B-2A | MAAHE-H24B-BA-UC | GR9T960603BN | Split System | 24000 | 15.8 | 9.2 | 1.8 | R-454B | 650
218425050 | MRCOOL | MVP-24-HP-C-230A00-O | MCMP1824BOTB | GR9T960603BN | Split System | 24000 | 15.8 | 9.2 | 1.8 | R-454B | 650
217898719 | ECO-AIR | ECUO-24E | ECCB-24U | GR9S960603BN | Split System | 24000 | 15.9 | 9.2 | 1.8 | R-454B | 650
217898683 | ECO-AIR | ECUO-24H | ECCB-24U | GR9S960603BN | Split System | 24000 | 15.9 | 9.2 | 1.8 | R-454B | 650
218155699 | MIDEA | MO1HE-H24B-2A | MAAHE-H24B-BA | GR9S960603BN | Split System | 24000 | 15.9 | 9.2 | 1.8 | R-454B | 650
218155782 | MIDEA | MO1BE-H24B-2A | MAAHE-H24B-BA | GR9S960603BN | Split System | 24000 | 15.9 | 9.2 | 1.8 | R-454B | 650
218156540 | MIDEA | MO1BE-H24B-2A | MAAHE-H24B-BA-UC | GR9S960603BN | Split System | 24000 | 15.9 | 9.2 | 1.8 | R-454B | 650
218156457 | MIDEA | MO1HE-H24B-2A | MAAHE-H24B-BA-UC | GR9S960603BN | Split System | 24000 | 15.9 | 9.2 | 1.8 | R-454B | 650
217898689 | ECO-AIR | ECUO-24H | ECCB-24U | GR9T960803BN | Split System | 24000 | 16 | 9.2 | 1.8 | R-454B | 650
218155788 | MIDEA | MO1BE-H24B-2A | MAAHE-H24B-BA | GR9T960803BN | Split System | 24000 | 16 | 9.2 | 1.8 | R-454B | 650
218156463 | MIDEA | MO1HE-H24B-2A | MAAHE-H24B-BA-UC | GR9T960803BN | Split System | 24000 | 16 | 9.2 | 1.8 | R-454B | 650
218156546 | MIDEA | MO1BE-H24B-2A | MAAHE-H24B-BA-UC | GR9T960803BN | Split System | 24000 | 16 | 9.2 | 1.8 | R-454B | 650
218155705 | MIDEA | MO1HE-H24B-2A | MAAHE-H24B-BA | GR9T960803BN | Split System | 24000 | 16 | 9.2 | 1.8 | R-454B | 650
218425111 | MRCOOL | MVP-24-HP-C-230A00-O | **AECMPT24B2AA | GR9T960803BN | Split System | 24000 | 16 | 9.2 | 1.8 | R-454B | 650
218425051 | MRCOOL | MVP-24-HP-C-230A00-O | MCMP1824BOTB | GR9T960803BN | Split System | 24000 | 16 | 9.2 | 1.8 | R-454B | 650
218425067 | MRCOOL | CENTRAL-24-HP-C-230B00-O | MCMP1824BOTB | GR9T960803BN | Split System | 24000 | 16 | 9.2 | 1.8 | R-454B | 650
217898687 | ECO-AIR | ECUO-24H | ECCA-24U | GR9T960603AN | Split System | 24000 | 16.5 | 9.2 | 1.8 | R-454B | 650
217898723 | ECO-AIR | ECUO-24E | ECCA-24U | GR9T960603AN | Split System | 24000 | 16.5 | 9.2 | 1.8 | R-454B | 650
218155786 | MIDEA | MO1BE-H24B-2A | MAAHE-H24B-AA | GR9T960603AN | Split System | 24000 | 16.5 | 9.2 | 1.8 | R-454B | 650
218155703 | MIDEA | MO1HE-H24B-2A | MAAHE-H24B-AA | GR9T960603AN | Split System | 24000 | 16.5 | 9.2 | 1.8 | R-454B | 650
218156461 | MIDEA | MO1HE-H24B-2A | MAAHE-H24B-AA-UC | GR9T960603AN | Split System | 24000 | 16.5 | 9.2 | 1.8 | R-454B | 650
218156544 | MIDEA | MO1BE-H24B-2A | MAAHE-H24B-AA-UC | GR9T960603AN | Split System | 24000 | 16.5 | 9.2 | 1.8 | R-454B | 650
218425045 | MRCOOL | MVP-24-HP-C-230A00-O | MCMP1824AOTB | GR9T960603AN | Split System | 24000 | 16.5 | 9.2 | 1.8 | R-454B | 650
218425121 | MRCOOL | CENTRAL-24-HP-C-230B00-O | **AECMPT24A2AA | GR9T960603AN | Split System | 24000 | 16.5 | 9.2 | 1.8 | R-454B | 650
218071718 | Durastar | DRU1H36S2A | DRUC3617S2A | S9V2B080U4VS*** | Split System | 36000 | 15.5 | 9.2 | 1.8 | R-454B | 650
218155855 | MIDEA | MO1SE-H36B-2A | MAAHE-H36B-BA-UC | S9V2B080U4VS*** | Split System | 36000 | 15.5 | 9.2 | 1.8 | R-454B | 650
218071805 | Durastar | DRU1U24S2A | DRUC2417S2A | MGV80M080B4A | Split System | 24000 | 16.7 | 9.2 | 1.8 | R-454B | 650
218071773 | Durastar | DRU1H24S2A | DRUC2417S2A | MGV80M080B4A | Split System | 24000 | 16.7 | 9.2 | 1.8 | R-454B | 650
218466615 | MIDEA | MO1HE-H24B-2A | MAAHE-H24B-BA-UC | W801V080BM4SFA | Split System | 24000 | 16.7 | 9.2 | 1.8 | R-454B | 650
218396908 | MIDEA | MO1BE-H24B-2A | MAAHE-H24B-BA | BZ33-80EM080B4 | Split System | 24000 | 16.7 | 9.2 | 1.8 | R-454B | 650
218396912 | MIDEA | MO1HE-H24B-2A | MAAHE-H24B-BA | BZ33-80EM080B4 | Split System | 24000 | 16.7 | 9.2 | 1.8 | R-454B | 650
218396944 | MIDEA | MO1BE-H24B-2A | MAAHE-H24B-BA-UC | BZ33-80EM080B4 | Split System | 24000 | 16.7 | 9.2 | 1.8 | R-454B | 650
218155942 | MIDEA | MO1HE-H24B-2A | MAAHE-H24B-BA-UC | MGV80M080B4A | Split System | 24000 | 16.7 | 9.2 | 1.8 | R-454B | 650
218396948 | MIDEA | MO1HE-H24B-2A | MAAHE-H24B-BA-UC | BZ33-80EM080B4 | Split System | 24000 | 16.7 | 9.2 | 1.8 | R-454B | 650
218155184 | MIDEA | MO1HE-H24B-2A | MAAHE-H24B-BA | MGV80M080B4A | Split System | 24000 | 16.7 | 9.2 | 1.8 | R-454B | 650
218155974 | MIDEA | MO1BE-H24B-2A | MAAHE-H24B-BA-UC | MGV80M080B4A | Split System | 24000 | 16.7 | 9.2 | 1.8 | R-454B | 650
218155722 | MIDEA | MO1SE-H36B-2A | MAAHE-H36B-CA | ML296DF090XV60C* | Split System | 36000 | 15.3 | 9.2 | 1.8 | R-454B | 650
218156480 | MIDEA | MO1SE-H36B-2A | MAAHE-H36B-CA-UC | ML296DF090XV60C* | Split System | 36000 | 15.3 | 9.2 | 1.8 | R-454B | 650
218071722 | Durastar | DRU1H30S2A | DRUC3617S2A | RG19060B12MPS1 | Split System | 29000 | 16.3 | 9.2 | 1.8 | R-454B | 650
218155859 | MIDEA | MO1HE-H30B-2A | MAAHE-H36B-BA-UC | RG19060B12MPS1 | Split System | 29000 | 16.3 | 9.2 | 1.8 | R-454B | 650
217747091 | MRCOOL | CENTRAL-30-HP-C-230B00-O | MCMP3036BOTB | RG19060B12MPS1 | Split System | 29000 | 16.3 | 9.2 | 1.8 | R-454B | 650
218155517 | MIDEA | MO1BE-H24B-2A | MAAHE-H24B-AA | RL18040A12MPS1 | Split System | 24000 | 16.9 | 9.2 | 1.8 | R-454B | 650
218156234 | MIDEA | MO1HE-H24B-2A | MAAHE-H24B-AA-UC | RL18040A12MPS1 | Split System | 24000 | 16.9 | 9.2 | 1.8 | R-454B | 650
218155476 | MIDEA | MO1HE-H24B-2A | MAAHE-H24B-AA | RL18040A12MPS1 | Split System | 24000 | 16.9 | 9.2 | 1.8 | R-454B | 650
218155154 | MIDEA | MO1SE-H36B-2A | MAAHE-H36B-CA | C105-M-V | Split System | 35000 | 15.2 | 9.2 | 1.8 | R-454B | 650
218155912 | MIDEA | MO1SE-H36B-2A | MAAHE-H36B-CA-UC | C105-M-V | Split System | 35000 | 15.2 | 9.2 | 1.8 | R-454B | 650
218156473 | MIDEA | MO1SE-H36B-2A | MAAHE-H36B-CA-UC | ML193UH090XE36C* | Split System | 36000 | 15.6 | 9.2 | 1.8 | R-454B | 650
218072308 | Durastar | DRU1H36S2A | DRUC3621S2A | ML196UH090XE36C* | Split System | 36000 | 15.8 | 9.2 | 1.8 | R-454B | 650
218155719 | MIDEA | MO1SE-H36B-2A | MAAHE-H36B-CA | ML196UH090XE36C* | Split System | 36000 | 15.8 | 9.2 | 1.8 | R-454B | 650
218156477 | MIDEA | MO1SE-H36B-2A | MAAHE-H36B-CA-UC | ML196UH090XE36C* | Split System | 36000 | 15.8 | 9.2 | 1.8 | R-454B | 650
218156203 | MIDEA | MO1SE-H36B-2A | MAAHE-H36B-CA-UC | RG19080C16MPS1 | Split System | 36000 | 16.3 | 9.2 | 1.8 | R-454B | 650
218155445 | MIDEA | MO1SE-H36B-2A | MAAHE-H36B-CA | RG19080C16MPS1 | Split System | 36000 | 16.3 | 9.2 | 1.8 | R-454B | 650
218160646 | DIRECT AIR | DIRM4-36MAGICPRO20-OU | DIRM4-3617MAGICP20-CCOIL | DIRM-60GV96UB3-1 | Split System | 36000 | 16.3 | 9.2 | 1.8 | R-454B | 650
218071742 | Durastar | DRU1H36S2A | DRUC3617S2A | MGV96U060B3C | Split System | 36000 | 16.3 | 9.2 | 1.8 | R-454B | 650
218396927 | MIDEA | MO1SE-H36B-2A | MAAHE-H36B-BA-UC | BZ33-96E2U060B3 | Split System | 36000 | 16.3 | 9.2 | 1.8 | R-454B | 650
218396900 | MIDEA | MO1SE-H36B-2A | MAAHE-H36B-BA | BZ33-96E2U060B3 | Split System | 36000 | 16.3 | 9.2 | 1.8 | R-454B | 650
218155879 | MIDEA | MO1SE-H36B-2A | MAAHE-H36B-BA-UC | MGV96U060B3C | Split System | 36000 | 16.3 | 9.2 | 1.8 | R-454B | 650
218045633 | Aprodr | AHU3G-24HFN-B | APC-24HWFN |  | Split System | 24000 | 17.5 | 9.2 | 1.9 | R-454B | 650
218471426 | AC PRO | SPHP-Z-V024BB | COIL-Y-1824BMTB | FURN-M-R2B60V12A | Split System | 24000 | 17.8 | 9.2 | 1.9 | R-454B | 650
218471420 | AC PRO | SPHP-Y-V024BB | COIL-Y-1824BMTB | FURN-M-R2B60V12A | Split System | 24000 | 17.8 | 9.2 | 1.9 | R-454B | 650
218160642 | DIRECT AIR | DIRM4-24MAGICPRO20-OU | DIRM4-2417MAGICP20-CCOIL | DIRM-60GV96UB3-1 | Split System | 24000 | 17.8 | 9.2 | 1.9 | R-454B | 650
218160643 | DIRECT AIR | DIRM4-24CS19-OU | DIRM4-2417MAGICP20-CCOIL | DIRM-60GV96UB3-1 | Split System | 24000 | 17.8 | 9.2 | 1.9 | R-454B | 650
218071728 | Durastar | DRU1U24S2A | DRUC2417S2A | MGV96U060B3C | Split System | 24000 | 17.8 | 9.2 | 1.9 | R-454B | 650
218071737 | Durastar | DRU1H24S2A | DRUC2417S2A | MGV96U060B3C | Split System | 24000 | 17.8 | 9.2 | 1.9 | R-454B | 650
218396905 | MIDEA | MO1HE-H24B-2A | MAAHE-H24B-BA | BZ33-96E2U060B3 | Split System | 24000 | 17.8 | 9.2 | 1.9 | R-454B | 650
218396894 | MIDEA | MO1BE-H24B-2A | MAAHE-H24B-BA | BZ33-96E2U060B3 | Split System | 24000 | 17.8 | 9.2 | 1.9 | R-454B | 650
218396941 | MIDEA | MO1BE-H24B-2A | MAAHE-H24B-BA-UC | BZ33-96E2U060B3 | Split System | 24000 | 17.8 | 9.2 | 1.9 | R-454B | 650
218396932 | MIDEA | MO1HE-H24B-2A | MAAHE-H24B-BA-UC | BZ33-96E2U060B3 | Split System | 24000 | 17.8 | 9.2 | 1.9 | R-454B | 650
218155874 | MIDEA | MO1HE-H24B-2A | MAAHE-H24B-BA-UC | MGV96U060B3C | Split System | 24000 | 17.8 | 9.2 | 1.9 | R-454B | 650
218155865 | MIDEA | MO1BE-H24B-2A | MAAHE-H24B-BA-UC | MGV96U060B3C | Split System | 24000 | 17.8 | 9.2 | 1.9 | R-454B | 650
218160619 | BOSCH | BOHA-60MTB-M18S | BIVA-60RCB-M20X |  | Split System | 52000 | 16 | 9.3 | 1.95 | R-454B | 650
218160627 | BOSCH | BOHA-60MTB-M18S | BIVB-60RCB-M20X* |  | Split System | 52000 | 16 | 9.3 | 1.95 | R-454B | 650
218159713 | MIDEA | MDV-V60WMN10T(B) | MVME60C2MN10TD |  | Split System | 52000 | 16 | 9.3 | 1.95 | R-454B | 650
218155468 | MIDEA | MO1BE-H24B-2A | MAAHE-H24B-AA | RG19060A10MPS1 | Split System | 24000 | 16.7 | 9.3 | 1.8 | R-454B | 650
218155420 | MIDEA | MO1HE-H24B-2A | MAAHE-H24B-AA | RG19060A10MPS1 | Split System | 24000 | 16.7 | 9.3 | 1.8 | R-454B | 650
218156226 | MIDEA | MO1BE-H24B-2A | MAAHE-H24B-AA-UC | RG19060A10MPS1 | Split System | 24000 | 16.7 | 9.3 | 1.8 | R-454B | 650
218156178 | MIDEA | MO1HE-H24B-2A | MAAHE-H24B-AA-UC | RG19060A10MPS1 | Split System | 24000 | 16.7 | 9.3 | 1.8 | R-454B | 650
217898730 | ECO-AIR | ECUO-24E | ECCB-24U | GD9T960803BN | Split System | 24000 | 15.9 | 9.3 | 1.8 | R-454B | 650
218156468 | MIDEA | MO1HE-H24B-2A | MAAHE-H24B-BA-UC | GD9T960803BN | Split System | 24000 | 15.9 | 9.3 | 1.8 | R-454B | 650
218155710 | MIDEA | MO1HE-H24B-2A | MAAHE-H24B-BA | GD9T960803BN | Split System | 24000 | 15.9 | 9.3 | 1.8 | R-454B | 650
218425132 | MRCOOL | CENTRAL-24-HP-C-230B00-O | **AECMPT24B2AA | GD9T960803BN | Split System | 24000 | 15.9 | 9.3 | 1.8 | R-454B | 650
218072369 | Durastar | DRU1U24S2A | DRUC2417S2A | GR9S920803BN | Split System | 24000 | 15.9 | 9.3 | 1.8 | R-454B | 650
217898681 | ECO-AIR | ECUO-24H | ECCB-24U | GR9S920803BN | Split System | 24000 | 15.9 | 9.3 | 1.8 | R-454B | 650
217898720 | ECO-AIR | ECUO-24E | ECCB-24U | GR9S960803BN | Split System | 24000 | 15.9 | 9.3 | 1.8 | R-454B | 650
217898717 | ECO-AIR | ECUO-24E | ECCB-24U | GR9S920803BN | Split System | 24000 | 15.9 | 9.3 | 1.8 | R-454B | 650
218156538 | MIDEA | MO1BE-H24B-2A | MAAHE-H24B-BA-UC | GR9S920803BN | Split System | 24000 | 15.9 | 9.3 | 1.8 | R-454B | 650
218155783 | MIDEA | MO1BE-H24B-2A | MAAHE-H24B-BA | GR9S960803BN | Split System | 24000 | 15.9 | 9.3 | 1.8 | R-454B | 650
218156455 | MIDEA | MO1HE-H24B-2A | MAAHE-H24B-BA-UC | GR9S920803BN | Split System | 24000 | 15.9 | 9.3 | 1.8 | R-454B | 650
218156458 | MIDEA | MO1HE-H24B-2A | MAAHE-H24B-BA-UC | GR9S960803BN | Split System | 24000 | 15.9 | 9.3 | 1.8 | R-454B | 650
218155697 | MIDEA | MO1HE-H24B-2A | MAAHE-H24B-BA | GR9S920803BN | Split System | 24000 | 15.9 | 9.3 | 1.8 | R-454B | 650
218155780 | MIDEA | MO1BE-H24B-2A | MAAHE-H24B-BA | GR9S920803BN | Split System | 24000 | 15.9 | 9.3 | 1.8 | R-454B | 650
218156541 | MIDEA | MO1BE-H24B-2A | MAAHE-H24B-BA-UC | GR9S960803BN | Split System | 24000 | 15.9 | 9.3 | 1.8 | R-454B | 650
218425109 | MRCOOL | MVP-24-HP-C-230A00-O | **AECMPT24B2AA | GR9S960803BN | Split System | 24000 | 15.9 | 9.3 | 1.8 | R-454B | 650
218425107 | MRCOOL | MVP-24-HP-C-230A00-O | **AECMPT24B2AA | GR9S920803BN | Split System | 24000 | 15.9 | 9.3 | 1.8 | R-454B | 650
218425125 | MRCOOL | CENTRAL-24-HP-C-230B00-O | **AECMPT24B2AA | GR9S960803BN | Split System | 24000 | 15.9 | 9.3 | 1.8 | R-454B | 650
218425123 | MRCOOL | CENTRAL-24-HP-C-230B00-O | **AECMPT24B2AA | GR9S920803BN | Split System | 24000 | 15.9 | 9.3 | 1.8 | R-454B | 650
217898729 | ECO-AIR | ECUO-24E | ECCB-24U | GD9T960603BN | Split System | 24000 | 16.1 | 9.3 | 1.8 | R-454B | 650
218155792 | MIDEA | MO1BE-H24B-2A | MAAHE-H24B-BA | GD9T960603BN | Split System | 24000 | 16.1 | 9.3 | 1.8 | R-454B | 650
218155709 | MIDEA | MO1HE-H24B-2A | MAAHE-H24B-BA | GD9T960603BN | Split System | 24000 | 16.1 | 9.3 | 1.8 | R-454B | 650
218156467 | MIDEA | MO1HE-H24B-2A | MAAHE-H24B-BA-UC | GD9T960603BN | Split System | 24000 | 16.1 | 9.3 | 1.8 | R-454B | 650
218156550 | MIDEA | MO1BE-H24B-2A | MAAHE-H24B-BA-UC | GD9T960603BN | Split System | 24000 | 16.1 | 9.3 | 1.8 | R-454B | 650
218425055 | MRCOOL | MVP-24-HP-C-230A00-O | MCMP1824BOTB | GD9T960603BN | Split System | 24000 | 16.1 | 9.3 | 1.8 | R-454B | 650
218425071 | MRCOOL | CENTRAL-24-HP-C-230B00-O | MCMP1824BOTB | GD9T960603BN | Split System | 24000 | 16.1 | 9.3 | 1.8 | R-454B | 650
217898727 | ECO-AIR | ECUO-24E | ECCB-24U | GD9S960603BN | Split System | 24000 | 17 | 9.3 | 1.8 | R-454B | 650
217898691 | ECO-AIR | ECUO-24H | ECCB-24U | GD9S960603BN | Split System | 24000 | 17 | 9.3 | 1.8 | R-454B | 650
218156465 | MIDEA | MO1HE-H24B-2A | MAAHE-H24B-BA-UC | GD9S960603BN | Split System | 24000 | 17 | 9.3 | 1.8 | R-454B | 650
218155707 | MIDEA | MO1HE-H24B-2A | MAAHE-H24B-BA | GD9S960603BN | Split System | 24000 | 17 | 9.3 | 1.8 | R-454B | 650
218156548 | MIDEA | MO1BE-H24B-2A | MAAHE-H24B-BA-UC | GD9S960603BN | Split System | 24000 | 17 | 9.3 | 1.8 | R-454B | 650
218425053 | MRCOOL | MVP-24-HP-C-230A00-O | MCMP1824BOTB | GD9S960603BN | Split System | 24000 | 17 | 9.3 | 1.8 | R-454B | 650
218425113 | MRCOOL | MVP-24-HP-C-230A00-O | **AECMPT24B2AA | GD9S960603BN | Split System | 24000 | 17 | 9.3 | 1.8 | R-454B | 650
218072285 | Durastar | DRU1H24S2A | DRUC2417S2A | GR9S920603BN | Split System | 24000 | 16.2 | 9.3 | 1.8 | R-454B | 650
217898680 | ECO-AIR | ECUO-24H | ECCB-24U | GR9S920603BN | Split System | 24000 | 16.2 | 9.3 | 1.8 | R-454B | 650
218155779 | MIDEA | MO1BE-H24B-2A | MAAHE-H24B-BA | GR9S920603BN | Split System | 24000 | 16.2 | 9.3 | 1.8 | R-454B | 650
218156537 | MIDEA | MO1BE-H24B-2A | MAAHE-H24B-BA-UC | GR9S920603BN | Split System | 24000 | 16.2 | 9.3 | 1.8 | R-454B | 650
218156454 | MIDEA | MO1HE-H24B-2A | MAAHE-H24B-BA-UC | GR9S920603BN | Split System | 24000 | 16.2 | 9.3 | 1.8 | R-454B | 650
218155696 | MIDEA | MO1HE-H24B-2A | MAAHE-H24B-BA | GR9S920603BN | Split System | 24000 | 16.2 | 9.3 | 1.8 | R-454B | 650
218425046 | MRCOOL | MVP-24-HP-C-230A00-O | MCMP1824BOTB | GR9S920603BN | Split System | 24000 | 16.2 | 9.3 | 1.8 | R-454B | 650
218155150 | MIDEA | MO1HE-H24B-2A | MAAHE-H24B-BA | C60-2-V | Split System | 24000 | 16.4 | 9.3 | 1.8 | R-454B | 650
218155901 | MIDEA | MO1BE-H24B-2A | MAAHE-H24B-BA-UC | C60-2-V | Split System | 24000 | 16.4 | 9.3 | 1.8 | R-454B | 650
218155143 | MIDEA | MO1BE-H24B-2A | MAAHE-H24B-BA | C60-2-V | Split System | 24000 | 16.4 | 9.3 | 1.8 | R-454B | 650
218155908 | MIDEA | MO1HE-H24B-2A | MAAHE-H24B-BA-UC | C60-2-V | Split System | 24000 | 16.4 | 9.3 | 1.8 | R-454B | 650
218071724 | Durastar | DRU1H30S2A | DRUC3617S2A | RG19080B12MPS1 | Split System | 29000 | 16 | 9.3 | 1.8 | R-454B | 650
218155861 | MIDEA | MO1HE-H30B-2A | MAAHE-H36B-BA-UC | RG19080B12MPS1 | Split System | 29000 | 16 | 9.3 | 1.8 | R-454B | 650
217747093 | MRCOOL | CENTRAL-30-HP-C-230B00-O | MCMP3036BOTB | RG19080B12MPS1 | Split System | 29000 | 16 | 9.3 | 1.8 | R-454B | 650
218155913 | MIDEA | MO1SE-H36B-2A | MAAHE-H36B-CA-UC | C120-M-V | Split System | 35000 | 15.2 | 9.3 | 1.9 | R-454B | 650
218155155 | MIDEA | MO1SE-H36B-2A | MAAHE-H36B-CA | C120-M-V | Split System | 35000 | 15.2 | 9.3 | 1.9 | R-454B | 650
218071978 | Durastar | DRU1H36S2A | DRUC3621S2A | S9X2C080U5PSB** | Split System | 36000 | 15.6 | 9.3 | 1.8 | R-454B | 650
218071892 | Durastar | DRU1H36S2A | DRUC3621S2A | S9X1C080U5PSB** | Split System | 36000 | 15.6 | 9.3 | 1.8 | R-454B | 650
218155303 | MIDEA | MO1SE-H36B-2A | MAAHE-H36B-CA | S9X1C080U5PSB** | Split System | 36000 | 15.6 | 9.3 | 1.8 | R-454B | 650
218155389 | MIDEA | MO1SE-H36B-2A | MAAHE-H36B-CA | S9X2C080U5PSB** | Split System | 36000 | 15.6 | 9.3 | 1.8 | R-454B | 650
218156147 | MIDEA | MO1SE-H36B-2A | MAAHE-H36B-CA-UC | S9X2C080U5PSB** | Split System | 36000 | 15.6 | 9.3 | 1.8 | R-454B | 650
218156061 | MIDEA | MO1SE-H36B-2A | MAAHE-H36B-CA-UC | S9X1C080U5PSB** | Split System | 36000 | 15.6 | 9.3 | 1.8 | R-454B | 650
217900484 | Panasonic | CU-HM36BAHU | CS-HM36BAAU3 | S9X1C080U5PSB** | Split System | 36000 | 15.6 | 9.3 | 1.8 | R-454B | 650
217900570 | Panasonic | CU-HM36BAHU | CS-HM36BAAU3 | S9X2C080U5PSB** | Split System | 36000 | 15.6 | 9.3 | 1.8 | R-454B | 650
218155808 | MIDEA | MO1SE-H36B-2A | MAAHE-H36B-CA | ML193UH090XE48C* | Split System | 36000 | 15.2 | 9.3 | 1.8 | R-454B | 650
218155720 | MIDEA | MO1SE-H36B-2A | MAAHE-H36B-CA | ML196UH090XE48B* | Split System | 36000 | 15.2 | 9.3 | 1.8 | R-454B | 650
218155716 | MIDEA | MO1SE-H36B-2A | MAAHE-H36B-CA | ML193UH090XE48B* | Split System | 36000 | 15.2 | 9.3 | 1.8 | R-454B | 650
218156474 | MIDEA | MO1SE-H36B-2A | MAAHE-H36B-CA-UC | ML193UH090XE48B* | Split System | 36000 | 15.2 | 9.3 | 1.8 | R-454B | 650
218155813 | MIDEA | MO1SE-H36B-2A | MAAHE-H36B-CA | ML196UH090XE48C* | Split System | 36000 | 15.2 | 9.3 | 1.8 | R-454B | 650
218156571 | MIDEA | MO1SE-H36B-2A | MAAHE-H36B-CA-UC | ML196UH090XE48C* | Split System | 36000 | 15.2 | 9.3 | 1.8 | R-454B | 650
218156478 | MIDEA | MO1SE-H36B-2A | MAAHE-H36B-CA-UC | ML196UH090XE48B* | Split System | 36000 | 15.2 | 9.3 | 1.8 | R-454B | 650
218156566 | MIDEA | MO1SE-H36B-2A | MAAHE-H36B-CA-UC | ML193UH090XE48C* | Split System | 36000 | 15.2 | 9.3 | 1.8 | R-454B | 650
218156472 | MIDEA | MO1SE-H36B-2A | MAAHE-H36B-CA-UC | ML193DF090XE48B* | Split System | 36000 | 15.3 | 9.3 | 1.8 | R-454B | 650
218155806 | MIDEA | MO1SE-H36B-2A | MAAHE-H36B-CA | ML193DF090XE48C* | Split System | 36000 | 15.3 | 9.3 | 1.8 | R-454B | 650
218156564 | MIDEA | MO1SE-H36B-2A | MAAHE-H36B-CA-UC | ML193DF090XE48C* | Split System | 36000 | 15.3 | 9.3 | 1.8 | R-454B | 650
218155714 | MIDEA | MO1SE-H36B-2A | MAAHE-H36B-CA | ML193DF090XE48B* | Split System | 36000 | 15.3 | 9.3 | 1.8 | R-454B | 650
218160650 | DIRECT AIR | DIRM4-24MAGICPRO20-OU | DIRM4-2417MAGICP20-CCOIL | DIRM-80GV96UB3-1 | Split System | 24000 | 17.6 | 9.3 | 1.9 | R-454B | 650
218071738 | Durastar | DRU1H24S2A | DRUC2417S2A | MGV96U080B3C | Split System | 24000 | 17.6 | 9.3 | 1.9 | R-454B | 650
218396904 | MIDEA | MO1HE-H24B-2A | MAAHE-H24B-BA | BZ33-96E2U080B3 | Split System | 24000 | 17.6 | 9.3 | 1.9 | R-454B | 650
218396931 | MIDEA | MO1HE-H24B-2A | MAAHE-H24B-BA-UC | BZ33-96E2U080B3 | Split System | 24000 | 17.6 | 9.3 | 1.9 | R-454B | 650
218155875 | MIDEA | MO1HE-H24B-2A | MAAHE-H24B-BA-UC | MGV96U080B3C | Split System | 24000 | 17.6 | 9.3 | 1.9 | R-454B | 650
218072067 | Durastar | DRU1H24S2A | DRUC2417S2A | RL18080B12MPS1 | Split System | 24000 | 17.1 | 9.3 | 1.9 | R-454B | 650
217753627 | MDV | MOX430-24HFN10-M3 | MVBM-24B18T3N10 | RL18080B12MPS1 | Split System | 24000 | 17.1 | 9.3 | 1.9 | R-454B | 650
218155519 | MIDEA | MO1BE-H24B-2A | MAAHE-H24B-BA | RL18080B12MPS1 | Split System | 24000 | 17.1 | 9.3 | 1.9 | R-454B | 650
218156236 | MIDEA | MO1HE-H24B-2A | MAAHE-H24B-BA-UC | RL18080B12MPS1 | Split System | 24000 | 17.1 | 9.3 | 1.9 | R-454B | 650
218156277 | MIDEA | MO1BE-H24B-2A | MAAHE-H24B-BA-UC | RL18080B12MPS1 | Split System | 24000 | 17.1 | 9.3 | 1.9 | R-454B | 650
218155478 | MIDEA | MO1HE-H24B-2A | MAAHE-H24B-BA | RL18080B12MPS1 | Split System | 24000 | 17.1 | 9.3 | 1.9 | R-454B | 650
218160618 | BOSCH | BOHA-60MTB-M18S | BIVA-48RCB-M20X |  | Split System | 48000 | 17 | 9.4 | 1.95 | R-454B | 650
218160626 | BOSCH | BOHA-60MTB-M18S | BIVB-48RCB-M20X* |  | Split System | 48000 | 17 | 9.4 | 1.95 | R-454B | 650
218159712 | MIDEA | MDV-V60WMN10T(B) | MVME48C2MN10TD |  | Split System | 48000 | 17 | 9.4 | 1.95 | R-454B | 650
218156235 | MIDEA | MO1HE-H24B-2A | MAAHE-H24B-AA-UC | RL18060A12MPS1 | Split System | 24000 | 17.7 | 9.4 | 1.8 | R-454B | 650
218155477 | MIDEA | MO1HE-H24B-2A | MAAHE-H24B-AA | RL18060A12MPS1 | Split System | 24000 | 17.7 | 9.4 | 1.8 | R-454B | 650
218156276 | MIDEA | MO1BE-H24B-2A | MAAHE-H24B-AA-UC | RL18060A12MPS1 | Split System | 24000 | 17.7 | 9.4 | 1.8 | R-454B | 650
216440520 | TRANE | 5TWV0X60A1 | 5TXCC009AS3+P0V0C000M50SD+LRP |  | Split System | 53000 | 18.8 | 9.4 | 2 | R-454B | 650
218156257 | MIDEA | MO1SE-H36B-2A | MAAHE-H36B-BA-UC | RL18080B12MPS1 | Split System | 36000 | 16.4 | 9.4 | 1.8 | R-454B | 650
218156204 | MIDEA | MO1SE-H36B-2A | MAAHE-H36B-CA-UC | RG19080C20MPS1 | Split System | 36000 | 15.8 | 9.4 | 1.9 | R-454B | 650
218155446 | MIDEA | MO1SE-H36B-2A | MAAHE-H36B-CA | RG19080C20MPS1 | Split System | 36000 | 15.8 | 9.4 | 1.9 | R-454B | 650
218071883 | Durastar | DRU1H36S2A | DRUC3621S2A | S9V2C080U5VS*** | Split System | 36000 | 16 | 9.4 | 1.8 | R-454B | 650
217753402 | MDV | MOX630-36HFN10-M3X | MVBM-36C24T4N10 | S9V2C080U5VS*** | Split System | 36000 | 16 | 9.4 | 1.8 | R-454B | 650
218155294 | MIDEA | MO1SE-H36B-2A | MAAHE-H36B-CA | S9V2C080U5VS*** | Split System | 36000 | 16 | 9.4 | 1.8 | R-454B | 650
217900475 | Panasonic | CU-HM36BAHU | CS-HM36BAAU3 | S9V2C080U5VS*** | Split System | 36000 | 16 | 9.4 | 1.8 | R-454B | 650
218475083 | CARRIER | 37MURAQ24AA3+KSAIC0701230 | FM(C,U)5Z36**AL* |  | Split System | 24800 | 16 | 9.5 | 2.14 | R-454B | 650
218475082 | CARRIER | 37MURAQ24AA3+KSAIC0701230 | FM(C,U)5Z30**AL* |  | Split System | 24800 | 16 | 9.5 | 2.14 | R-454B | 650
218328451 | FRIEDRICH | FRP17AY24AJVC | RCFY2417STANM | FR951V0603A17M4U | Split System | 22200 | 16 | 9.5 | 2 | R-454B | 650
218328492 | FRIEDRICH | FRP17AY24AJVC | TCFY2417STANM | FR951V0603A17M4U | Split System | 22200 | 16 | 9.5 | 2 | R-454B | 650
218328448 | FRIEDRICH | FRP17AY24AJVC | RCFY2417STANM | FR951V0403A17M4U | Split System | 22200 | 16 | 9.5 | 2 | R-454B | 650
218328489 | FRIEDRICH | FRP17AY24AJVC | TCFY2417STANM | FR951V0403A17M4U | Split System | 22200 | 16 | 9.5 | 2 | R-454B | 650
218327960 | FRIEDRICH | FRP17AY36AJVC | RCFY3617STANM | FR98MV0603A17UPS | Split System | 34000 | 16 | 9.5 | 2 | R-454B | 650
218327983 | FRIEDRICH | FRP17AY36AJVC | RCFY3617STANM | FR951V0603A17M4U | Split System | 34000 | 16 | 9.5 | 2 | R-454B | 650
218328153 | FRIEDRICH | FRP17AY36AJVC | TCFY3621STANM | FR801V0504A17UHU | Split System | 34000 | 16 | 9.5 | 2 | R-454B | 650
218328244 | FRIEDRICH | FRP17AY36AJVC | TCFY3621STANM | FR951V0603A17M4U | Split System | 34000 | 16 | 9.5 | 2 | R-454B | 650
218327984 | FRIEDRICH | FRP17AY36AJVC | RCFY3621STANM | FR951V0603A17M4U | Split System | 34000 | 16 | 9.5 | 2 | R-454B | 650
218328152 | FRIEDRICH | FRP17AY36AJVC | TCFY3617STANM | FR801V0504A17UHU | Split System | 34000 | 16 | 9.5 | 2 | R-454B | 650
218328243 | FRIEDRICH | FRP17AY36AJVC | TCFY3617STANM | FR951V0603A17M4U | Split System | 34000 | 16 | 9.5 | 2 | R-454B | 650
218327961 | FRIEDRICH | FRP17AY36AJVC | RCFY3621STANM | FR98MV0603A17UPS | Split System | 34000 | 16 | 9.5 | 2 | R-454B | 650
218327893 | FRIEDRICH | FRP17AY36AJVC | RCFY3621STANM | FR801V0504A17UHU | Split System | 34000 | 16 | 9.5 | 2 | R-454B | 650
218327977 | FRIEDRICH | FRP17AY36AJVC | RCFY3617STANM | FR951V0403A17M4U | Split System | 34000 | 16 | 9.5 | 2 | R-454B | 650
218328220 | FRIEDRICH | FRP17AY36AJVC | TCFY3617STANM | FR98MV0603A17UPS | Split System | 34000 | 16 | 9.5 | 2 | R-454B | 650
218328237 | FRIEDRICH | FRP17AY36AJVC | TCFY3617STANM | FR951V0403A17M4U | Split System | 34000 | 16 | 9.5 | 2 | R-454B | 650
218328221 | FRIEDRICH | FRP17AY36AJVC | TCFY3621STANM | FR98MV0603A17UPS | Split System | 34000 | 16 | 9.5 | 2 | R-454B | 650
218327892 | FRIEDRICH | FRP17AY36AJVC | RCFY3617STANM | FR801V0504A17UHU | Split System | 34000 | 16 | 9.5 | 2 | R-454B | 650
218328238 | FRIEDRICH | FRP17AY36AJVC | TCFY3621STANM | FR951V0403A17M4U | Split System | 34000 | 16 | 9.5 | 2 | R-454B | 650
218327978 | FRIEDRICH | FRP17AY36AJVC | RCFY3621STANM | FR951V0403A17M4U | Split System | 34000 | 16 | 9.5 | 2 | R-454B | 650
218328147 | FRIEDRICH | FRP17AY36AJVC | TCFY3617STANM | FR801V0503A14UHN | Split System | 34200 | 16 | 9.5 | 2 | R-454B | 650
218328179 | FRIEDRICH | FRP17AY36AJVC | TCFY3617STANM | FR802V0503A14UHS | Split System | 34200 | 16 | 9.5 | 2 | R-454B | 650
218328231 | FRIEDRICH | FRP17AY36AJVC | TCFY3621STANM | FR921V0703A17M4S | Split System | 34200 | 16 | 9.5 | 2 | R-454B | 650
218328232 | FRIEDRICH | FRP17AY36AJVC | TCFY3621STANM | FR921V0705A21M4S | Split System | 34200 | 16 | 9.5 | 2 | R-454B | 650
218328249 | FRIEDRICH | FRP17AY36AJVC | TCFY3621STANM | FR951V0705A21M4S | Split System | 34200 | 16 | 9.5 | 2 | R-454B | 650
218327886 | FRIEDRICH | FRP17AY36AJVC | RCFY3617STANM | FR801V0503A14DZS | Split System | 34200 | 16 | 9.5 | 2 | R-454B | 650
218327950 | FRIEDRICH | FRP17AY36AJVC | RCFY3621STANM | FR962V0703A17M4S | Split System | 34200 | 16 | 9.5 | 2 | R-454B | 650
218328177 | FRIEDRICH | FRP17AY36AJVC | TCFY3617STANM | FR802V0503A14DZN | Split System | 34200 | 16 | 9.5 | 2 | R-454B | 650
218327887 | FRIEDRICH | FRP17AY36AJVC | RCFY3617STANM | FR801V0503A14UHN | Split System | 34200 | 16 | 9.5 | 2 | R-454B | 650
218327972 | FRIEDRICH | FRP17AY36AJVC | RCFY3621STANM | FR921V0705A21M4S | Split System | 34200 | 16 | 9.5 | 2 | R-454B | 650
218327974 | FRIEDRICH | FRP17AY36AJVC | RCFY3621STANM | FR921V1005A21M4S | Split System | 34200 | 16 | 9.5 | 2 | R-454B | 650
218327987 | FRIEDRICH | FRP17AY36AJVC | RCFY3617STANM | FR951V0703A17M4S | Split System | 34200 | 16 | 9.5 | 2 | R-454B | 650
218327989 | FRIEDRICH | FRP17AY36AJVC | RCFY3621STANM | FR951V0705A21M4S | Split System | 34200 | 16 | 9.5 | 2 | R-454B | 650
218328213 | FRIEDRICH | FRP17AY36AJVC | TCFY3621STANM | FR962V1005A21M4S | Split System | 34200 | 16 | 9.5 | 2 | R-454B | 650
218327888 | FRIEDRICH | FRP17AY36AJVC | RCFY3617STANM | FR801V0503A14UHS | Split System | 34200 | 16 | 9.5 | 2 | R-454B | 650
218327971 | FRIEDRICH | FRP17AY36AJVC | RCFY3621STANM | FR921V0703A17M4S | Split System | 34200 | 16 | 9.5 | 2 | R-454B | 650
218328148 | FRIEDRICH | FRP17AY36AJVC | TCFY3617STANM | FR801V0503A14UHS | Split System | 34200 | 16 | 9.5 | 2 | R-454B | 650
218328248 | FRIEDRICH | FRP17AY36AJVC | TCFY3621STANM | FR951V0703A17M4S | Split System | 34200 | 16 | 9.5 | 2 | R-454B | 650
218327993 | FRIEDRICH | FRP17AY36AJVC | RCFY3621STANM | FR951V1005A21M4S | Split System | 34200 | 16 | 9.5 | 2 | R-454B | 650
218327885 | FRIEDRICH | FRP17AY36AJVC | RCFY3617STANM | FR801V0503A14DZN | Split System | 34200 | 16 | 9.5 | 2 | R-454B | 650
218328209 | FRIEDRICH | FRP17AY36AJVC | TCFY3617STANM | FR962V0703A17M4S | Split System | 34200 | 16 | 9.5 | 2 | R-454B | 650
218328146 | FRIEDRICH | FRP17AY36AJVC | TCFY3617STANM | FR801V0503A14DZS | Split System | 34200 | 16 | 9.5 | 2 | R-454B | 650
218327919 | FRIEDRICH | FRP17AY36AJVC | RCFY3617STANM | FR802V0503A14UHS | Split System | 34200 | 16 | 9.5 | 2 | R-454B | 650
218327949 | FRIEDRICH | FRP17AY36AJVC | RCFY3617STANM | FR962V0703A17M4S | Split System | 34200 | 16 | 9.5 | 2 | R-454B | 650
218328210 | FRIEDRICH | FRP17AY36AJVC | TCFY3621STANM | FR962V0703A17M4S | Split System | 34200 | 16 | 9.5 | 2 | R-454B | 650
218328230 | FRIEDRICH | FRP17AY36AJVC | TCFY3617STANM | FR921V0703A17M4S | Split System | 34200 | 16 | 9.5 | 2 | R-454B | 650
218328247 | FRIEDRICH | FRP17AY36AJVC | TCFY3617STANM | FR951V0703A17M4S | Split System | 34200 | 16 | 9.5 | 2 | R-454B | 650
218327970 | FRIEDRICH | FRP17AY36AJVC | RCFY3617STANM | FR921V0703A17M4S | Split System | 34200 | 16 | 9.5 | 2 | R-454B | 650
218327988 | FRIEDRICH | FRP17AY36AJVC | RCFY3621STANM | FR951V0703A17M4S | Split System | 34200 | 16 | 9.5 | 2 | R-454B | 650
218328253 | FRIEDRICH | FRP17AY36AJVC | TCFY3621STANM | FR951V1005A21M4S | Split System | 34200 | 16 | 9.5 | 2 | R-454B | 650
218327918 | FRIEDRICH | FRP17AY36AJVC | RCFY3617STANM | FR802V0503A14UHN | Split System | 34200 | 16 | 9.5 | 2 | R-454B | 650
218328145 | FRIEDRICH | FRP17AY36AJVC | TCFY3617STANM | FR801V0503A14DZN | Split System | 34200 | 16 | 9.5 | 2 | R-454B | 650
218328234 | FRIEDRICH | FRP17AY36AJVC | TCFY3621STANM | FR921V1005A21M4S | Split System | 34200 | 16 | 9.5 | 2 | R-454B | 650
218328211 | FRIEDRICH | FRP17AY36AJVC | TCFY3621STANM | FR962V0705A21M4S | Split System | 34200 | 16 | 9.5 | 2 | R-454B | 650
218327917 | FRIEDRICH | FRP17AY36AJVC | RCFY3617STANM | FR802V0503A14DZN | Split System | 34200 | 16 | 9.5 | 2 | R-454B | 650
218327951 | FRIEDRICH | FRP17AY36AJVC | RCFY3621STANM | FR962V0705A21M4S | Split System | 34200 | 16 | 9.5 | 2 | R-454B | 650
218327953 | FRIEDRICH | FRP17AY36AJVC | RCFY3621STANM | FR962V1005A21M4S | Split System | 34200 | 16 | 9.5 | 2 | R-454B | 650
218328178 | FRIEDRICH | FRP17AY36AJVC | TCFY3617STANM | FR802V0503A14UHN | Split System | 34200 | 16 | 9.5 | 2 | R-454B | 650
218327946 | FRIEDRICH | FRP17AY36AJVC | RCFY3621STANM | FR962V0403A17M4S | Split System | 34200 | 16 | 9.5 | 2 | R-454B | 650
218327894 | FRIEDRICH | FRP17AY36AJVC | RCFY3617STANM | FR801V0704A17UHU | Split System | 34200 | 16 | 9.5 | 2 | R-454B | 650
218327969 | FRIEDRICH | FRP17AY36AJVC | RCFY3621STANM | FR921V0603A17M4S | Split System | 34200 | 16 | 9.5 | 2 | R-454B | 650
218328183 | FRIEDRICH | FRP17AY36AJVC | TCFY3621STANM | FR802V0504A17UHS | Split System | 34200 | 16 | 9.5 | 2 | R-454B | 650
218328217 | FRIEDRICH | FRP17AY36AJVC | TCFY3621STANM | FR97MV0703A17DHS | Split System | 34200 | 16 | 9.5 | 2 | R-454B | 650
218327967 | FRIEDRICH | FRP17AY36AJVC | RCFY3621STANM | FR921V0403A17M4S | Split System | 34200 | 16 | 9.5 | 2 | R-454B | 650
218327976 | FRIEDRICH | FRP17AY36AJVC | RCFY3621STANM | FR951V0403A17M4S | Split System | 34200 | 16 | 9.5 | 2 | R-454B | 650
218328151 | FRIEDRICH | FRP17AY36AJVC | TCFY3621STANM | FR801V0504A17UHS | Split System | 34200 | 16 | 9.5 | 2 | R-454B | 650
218328228 | FRIEDRICH | FRP17AY36AJVC | TCFY3617STANM | FR921V0603A17M4S | Split System | 34200 | 16 | 9.5 | 2 | R-454B | 650
218327966 | FRIEDRICH | FRP17AY36AJVC | RCFY3617STANM | FR921V0403A17M4S | Split System | 34200 | 16 | 9.5 | 2 | R-454B | 650
218328205 | FRIEDRICH | FRP17AY36AJVC | TCFY3617STANM | FR962V0403A17M4S | Split System | 34200 | 16 | 9.5 | 2 | R-454B | 650
218328222 | FRIEDRICH | FRP17AY36AJVC | TCFY3617STANM | FR98MV0703A17UPS | Split System | 34200 | 16 | 9.5 | 2 | R-454B | 650
218328223 | FRIEDRICH | FRP17AY36AJVC | TCFY3621STANM | FR98MV0703A17UPS | Split System | 34200 | 16 | 9.5 | 2 | R-454B | 650
218328241 | FRIEDRICH | FRP17AY36AJVC | TCFY3617STANM | FR951V0603A17M4S | Split System | 34200 | 16 | 9.5 | 2 | R-454B | 650
218327895 | FRIEDRICH | FRP17AY36AJVC | RCFY3621STANM | FR801V0704A17UHU | Split System | 34200 | 16 | 9.5 | 2 | R-454B | 650
218327945 | FRIEDRICH | FRP17AY36AJVC | RCFY3617STANM | FR962V0403A17M4S | Split System | 34200 | 16 | 9.5 | 2 | R-454B | 650
218327962 | FRIEDRICH | FRP17AY36AJVC | RCFY3617STANM | FR98MV0703A17UPS | Split System | 34200 | 16 | 9.5 | 2 | R-454B | 650
218327963 | FRIEDRICH | FRP17AY36AJVC | RCFY3621STANM | FR98MV0703A17UPS | Split System | 34200 | 16 | 9.5 | 2 | R-454B | 650
218328229 | FRIEDRICH | FRP17AY36AJVC | TCFY3621STANM | FR921V0603A17M4S | Split System | 34200 | 16 | 9.5 | 2 | R-454B | 650
218328144 | FRIEDRICH | FRP17AY36AJVC | RCFY3617STANM | FR801V0504A17UHS | Split System | 34200 | 16 | 9.5 | 2 | R-454B | 650
218328226 | FRIEDRICH | FRP17AY36AJVC | TCFY3617STANM | FR921V0403A17M4S | Split System | 34200 | 16 | 9.5 | 2 | R-454B | 650
218327923 | FRIEDRICH | FRP17AY36AJVC | RCFY3621STANM | FR802V0504A17UHS | Split System | 34200 | 16 | 9.5 | 2 | R-454B | 650
218327954 | FRIEDRICH | FRP17AY36AJVC | RCFY3617STANM | FR97MV0603A17DHS | Split System | 34200 | 16 | 9.5 | 2 | R-454B | 650
218327957 | FRIEDRICH | FRP17AY36AJVC | RCFY3621STANM | FR97MV0703A17DHS | Split System | 34200 | 16 | 9.5 | 2 | R-454B | 650
218328154 | FRIEDRICH | FRP17AY36AJVC | TCFY3617STANM | FR801V0704A17UHU | Split System | 34200 | 16 | 9.5 | 2 | R-454B | 650
218328207 | FRIEDRICH | FRP17AY36AJVC | TCFY3617STANM | FR962V0603A17M4S | Split System | 34200 | 16 | 9.5 | 2 | R-454B | 650
218328180 | FRIEDRICH | FRP17AY36AJVC | TCFY3617STANM | FR802V0504A17UHN | Split System | 34200 | 16 | 9.5 | 2 | R-454B | 650
218327891 | FRIEDRICH | FRP17AY36AJVC | RCFY3621STANM | FR801V0504A17UHS | Split System | 34200 | 16 | 9.5 | 2 | R-454B | 650
218327968 | FRIEDRICH | FRP17AY36AJVC | RCFY3617STANM | FR921V0603A17M4S | Split System | 34200 | 16 | 9.5 | 2 | R-454B | 650
218327947 | FRIEDRICH | FRP17AY36AJVC | RCFY3617STANM | FR962V0603A17M4S | Split System | 34200 | 16 | 9.5 | 2 | R-454B | 650
218327948 | FRIEDRICH | FRP17AY36AJVC | RCFY3621STANM | FR962V0603A17M4S | Split System | 34200 | 16 | 9.5 | 2 | R-454B | 650
218328182 | FRIEDRICH | FRP17AY36AJVC | TCFY3617STANM | FR802V0504A17UHS | Split System | 34200 | 16 | 9.5 | 2 | R-454B | 650
218328216 | FRIEDRICH | FRP17AY36AJVC | TCFY3617STANM | FR97MV0703A17DHS | Split System | 34200 | 16 | 9.5 | 2 | R-454B | 650
218327981 | FRIEDRICH | FRP17AY36AJVC | RCFY3617STANM | FR951V0603A17M4S | Split System | 34200 | 16 | 9.5 | 2 | R-454B | 650
218327982 | FRIEDRICH | FRP17AY36AJVC | RCFY3621STANM | FR951V0603A17M4S | Split System | 34200 | 16 | 9.5 | 2 | R-454B | 650
218328149 | FRIEDRICH | FRP17AY36AJVC | TCFY3617STANM | FR801V0504A17UHN | Split System | 34200 | 16 | 9.5 | 2 | R-454B | 650
218328181 | FRIEDRICH | FRP17AY36AJVC | TCFY3621STANM | FR802V0504A17UHN | Split System | 34200 | 16 | 9.5 | 2 | R-454B | 650
218328214 | FRIEDRICH | FRP17AY36AJVC | TCFY3617STANM | FR97MV0603A17DHS | Split System | 34200 | 16 | 9.5 | 2 | R-454B | 650
218328215 | FRIEDRICH | FRP17AY36AJVC | TCFY3621STANM | FR97MV0603A17DHS | Split System | 34200 | 16 | 9.5 | 2 | R-454B | 650
218327890 | FRIEDRICH | FRP17AY36AJVC | RCFY3621STANM | FR801V0504A17UHN | Split System | 34200 | 16 | 9.5 | 2 | R-454B | 650
218327975 | FRIEDRICH | FRP17AY36AJVC | RCFY3617STANM | FR951V0403A17M4S | Split System | 34200 | 16 | 9.5 | 2 | R-454B | 650
218328242 | FRIEDRICH | FRP17AY36AJVC | TCFY3621STANM | FR951V0603A17M4S | Split System | 34200 | 16 | 9.5 | 2 | R-454B | 650
218327921 | FRIEDRICH | FRP17AY36AJVC | RCFY3621STANM | FR802V0504A17UHN | Split System | 34200 | 16 | 9.5 | 2 | R-454B | 650
218327922 | FRIEDRICH | FRP17AY36AJVC | RCFY3617STANM | FR802V0504A17UHS | Split System | 34200 | 16 | 9.5 | 2 | R-454B | 650
218327955 | FRIEDRICH | FRP17AY36AJVC | RCFY3621STANM | FR97MV0603A17DHS | Split System | 34200 | 16 | 9.5 | 2 | R-454B | 650
218327956 | FRIEDRICH | FRP17AY36AJVC | RCFY3617STANM | FR97MV0703A17DHS | Split System | 34200 | 16 | 9.5 | 2 | R-454B | 650
218328206 | FRIEDRICH | FRP17AY36AJVC | TCFY3621STANM | FR962V0403A17M4S | Split System | 34200 | 16 | 9.5 | 2 | R-454B | 650
218328208 | FRIEDRICH | FRP17AY36AJVC | TCFY3621STANM | FR962V0603A17M4S | Split System | 34200 | 16 | 9.5 | 2 | R-454B | 650
218328155 | FRIEDRICH | FRP17AY36AJVC | TCFY3621STANM | FR801V0704A17UHU | Split System | 34200 | 16 | 9.5 | 2 | R-454B | 650
218328150 | FRIEDRICH | FRP17AY36AJVC | TCFY3621STANM | FR801V0504A17UHN | Split System | 34200 | 16 | 9.5 | 2 | R-454B | 650
218328227 | FRIEDRICH | FRP17AY36AJVC | TCFY3621STANM | FR921V0403A17M4S | Split System | 34200 | 16 | 9.5 | 2 | R-454B | 650
218328236 | FRIEDRICH | FRP17AY36AJVC | TCFY3621STANM | FR951V0403A17M4S | Split System | 34200 | 16 | 9.5 | 2 | R-454B | 650
218327889 | FRIEDRICH | FRP17AY36AJVC | RCFY3617STANM | FR801V0504A17UHN | Split System | 34200 | 16 | 9.5 | 2 | R-454B | 650
218327920 | FRIEDRICH | FRP17AY36AJVC | RCFY3617STANM | FR802V0504A17UHN | Split System | 34200 | 16 | 9.5 | 2 | R-454B | 650
218328235 | FRIEDRICH | FRP17AY36AJVC | TCFY3617STANM | FR951V0403A17M4S | Split System | 34200 | 16 | 9.5 | 2 | R-454B | 650
218328292 | FRIEDRICH | FRP17AY48AJVC | TCFY4821STANM | FR802V0754A17DZN | Split System | 44000 | 16 | 9.5 | 2 | R-454B | 650
218328000 | FRIEDRICH | FRP17AY48AJVC | RCFY4821STANM | FR801V0754A17DZN | Split System | 44000 | 16 | 9.5 | 2 | R-454B | 650
218328032 | FRIEDRICH | FRP17AY48AJVC | RCFY4821STANM | FR802V0754A17DZN | Split System | 44000 | 16 | 9.5 | 2 | R-454B | 650
218328261 | FRIEDRICH | FRP17AY48AJVC | TCFY4821STANM | FR801V0754A17DZS | Split System | 44000 | 16 | 9.5 | 2 | R-454B | 650
218328260 | FRIEDRICH | FRP17AY48AJVC | TCFY4821STANM | FR801V0754A17DZN | Split System | 44000 | 16 | 9.5 | 2 | R-454B | 650
218328293 | FRIEDRICH | FRP17AY48AJVC | TCFY4821STANM | FR802V0754A17DZS | Split System | 44000 | 16 | 9.5 | 2 | R-454B | 650
218328001 | FRIEDRICH | FRP17AY48AJVC | RCFY4821STANM | FR801V0754A17DZS | Split System | 44000 | 16 | 9.5 | 2 | R-454B | 650
218328033 | FRIEDRICH | FRP17AY48AJVC | RCFY4821STANM | FR802V0754A17DZS | Split System | 44000 | 16 | 9.5 | 2 | R-454B | 650
218328042 | FRIEDRICH | FRP17AY48AJVC | RCFY4821STANM | FR802V0755A21UHS | Split System | 44500 | 16 | 9.5 | 2 | R-454B | 650
218328269 | FRIEDRICH | FRP17AY48AJVC | TCFY4824STANM | FR801V0755A21UHN | Split System | 44500 | 16 | 9.5 | 2 | R-454B | 650
218328294 | FRIEDRICH | FRP17AY48AJVC | TCFY4821STANM | FR802V0754A17UHN | Split System | 44500 | 16 | 9.5 | 2 | R-454B | 650
218328303 | FRIEDRICH | FRP17AY48AJVC | TCFY4824STANM | FR802V0755A21UHS | Split System | 44500 | 16 | 9.5 | 2 | R-454B | 650
218328268 | FRIEDRICH | FRP17AY48AJVC | TCFY4821STANM | FR801V0755A21UHN | Split System | 44500 | 16 | 9.5 | 2 | R-454B | 650
218328301 | FRIEDRICH | FRP17AY48AJVC | TCFY4824STANM | FR802V0755A21UHN | Split System | 44500 | 16 | 9.5 | 2 | R-454B | 650
218328022 | FRIEDRICH | FRP17AY48AJVC | RCFY4821STANM | FR801V1005A21UHU | Split System | 44500 | 16 | 9.5 | 2 | R-454B | 650
218328023 | FRIEDRICH | FRP17AY48AJVC | RCFY4824STANM | FR801V1005A21UHU | Split System | 44500 | 16 | 9.5 | 2 | R-454B | 650
218328098 | FRIEDRICH | FRP17AY48AJVC | RCFY4824STANM | FR951V1155A24M4S | Split System | 44500 | 16 | 9.5 | 2 | R-454B | 650
218328035 | FRIEDRICH | FRP17AY48AJVC | RCFY4821STANM | FR802V0754A17UHS | Split System | 44500 | 16 | 9.5 | 2 | R-454B | 650
218328083 | FRIEDRICH | FRP17AY48AJVC | RCFY4824STANM | FR921V1155A24M4S | Split System | 44500 | 16 | 9.5 | 2 | R-454B | 650
218328271 | FRIEDRICH | FRP17AY48AJVC | TCFY4824STANM | FR801V0755A21UHS | Split System | 44500 | 16 | 9.5 | 2 | R-454B | 650
218328263 | FRIEDRICH | FRP17AY48AJVC | TCFY4821STANM | FR801V0754A17UHS | Split System | 44500 | 16 | 9.5 | 2 | R-454B | 650
218328282 | FRIEDRICH | FRP17AY48AJVC | TCFY4821STANM | FR801V1005A21UHU | Split System | 44500 | 16 | 9.5 | 2 | R-454B | 650
218328009 | FRIEDRICH | FRP17AY48AJVC | RCFY4824STANM | FR801V0755A21UHN | Split System | 44500 | 16 | 9.5 | 2 | R-454B | 650
218328043 | FRIEDRICH | FRP17AY48AJVC | RCFY4824STANM | FR802V0755A21UHS | Split System | 44500 | 16 | 9.5 | 2 | R-454B | 650
218328295 | FRIEDRICH | FRP17AY48AJVC | TCFY4821STANM | FR802V0754A17UHS | Split System | 44500 | 16 | 9.5 | 2 | R-454B | 650
218328300 | FRIEDRICH | FRP17AY48AJVC | TCFY4821STANM | FR802V0755A21UHN | Split System | 44500 | 16 | 9.5 | 2 | R-454B | 650
218328343 | FRIEDRICH | FRP17AY48AJVC | TCFY4824STANM | FR921V1155A24M4S | Split System | 44500 | 16 | 9.5 | 2 | R-454B | 650
218328008 | FRIEDRICH | FRP17AY48AJVC | RCFY4821STANM | FR801V0755A21UHN | Split System | 44500 | 16 | 9.5 | 2 | R-454B | 650
218328011 | FRIEDRICH | FRP17AY48AJVC | RCFY4824STANM | FR801V0755A21UHS | Split System | 44500 | 16 | 9.5 | 2 | R-454B | 650
218328034 | FRIEDRICH | FRP17AY48AJVC | RCFY4821STANM | FR802V0754A17UHN | Split System | 44500 | 16 | 9.5 | 2 | R-454B | 650
218328326 | FRIEDRICH | FRP17AY48AJVC | TCFY4824STANM | FR962V1155A24M4S | Split System | 44500 | 16 | 9.5 | 2 | R-454B | 650
218328002 | FRIEDRICH | FRP17AY48AJVC | RCFY4821STANM | FR801V0754A17UHN | Split System | 44500 | 16 | 9.5 | 2 | R-454B | 650
218328041 | FRIEDRICH | FRP17AY48AJVC | RCFY4824STANM | FR802V0755A21UHN | Split System | 44500 | 16 | 9.5 | 2 | R-454B | 650
218328066 | FRIEDRICH | FRP17AY48AJVC | RCFY4824STANM | FR962V1155A24M4S | Split System | 44500 | 16 | 9.5 | 2 | R-454B | 650
218328283 | FRIEDRICH | FRP17AY48AJVC | TCFY4824STANM | FR801V1005A21UHU | Split System | 44500 | 16 | 9.5 | 2 | R-454B | 650
218328040 | FRIEDRICH | FRP17AY48AJVC | RCFY4821STANM | FR802V0755A21UHN | Split System | 44500 | 16 | 9.5 | 2 | R-454B | 650
218328270 | FRIEDRICH | FRP17AY48AJVC | TCFY4821STANM | FR801V0755A21UHS | Split System | 44500 | 16 | 9.5 | 2 | R-454B | 650
218328302 | FRIEDRICH | FRP17AY48AJVC | TCFY4821STANM | FR802V0755A21UHS | Split System | 44500 | 16 | 9.5 | 2 | R-454B | 650
218328358 | FRIEDRICH | FRP17AY48AJVC | TCFY4824STANM | FR951V1155A24M4S | Split System | 44500 | 16 | 9.5 | 2 | R-454B | 650
218328003 | FRIEDRICH | FRP17AY48AJVC | RCFY4821STANM | FR801V0754A17UHS | Split System | 44500 | 16 | 9.5 | 2 | R-454B | 650
218328010 | FRIEDRICH | FRP17AY48AJVC | RCFY4821STANM | FR801V0755A21UHS | Split System | 44500 | 16 | 9.5 | 2 | R-454B | 650
218328262 | FRIEDRICH | FRP17AY48AJVC | TCFY4821STANM | FR801V0754A17UHN | Split System | 44500 | 16 | 9.5 | 2 | R-454B | 650
218328012 | FRIEDRICH | FRP17AY48AJVC | RCFY4821STANM | FR801V1004A17UHN | Split System | 44500 | 16 | 9.5 | 2 | R-454B | 650
218328064 | FRIEDRICH | FRP17AY48AJVC | RCFY4821STANM | FR962V1005A21M4S | Split System | 44500 | 16 | 9.5 | 2 | R-454B | 650
218328330 | FRIEDRICH | FRP17AY48AJVC | TCFY4824STANM | FR97MV1005A21DHS | Split System | 44500 | 16 | 9.5 | 2 | R-454B | 650
218328332 | FRIEDRICH | FRP17AY48AJVC | TCFY4821STANM | FR98MV0855A21UPS | Split System | 44500 | 16 | 9.5 | 2 | R-454B | 650
218328069 | FRIEDRICH | FRP17AY48AJVC | RCFY4821STANM | FR97MV1005A21DHS | Split System | 44500 | 16 | 9.5 | 2 | R-454B | 650
218328076 | FRIEDRICH | FRP17AY48AJVC | RCFY4824STANM | FR98MV1155A24UPS | Split System | 44500 | 16 | 9.5 | 2 | R-454B | 650
218328085 | FRIEDRICH | FRP17AY48AJVC | RCFY4824STANM | FR951V0705A21M4S | Split System | 44500 | 16 | 9.5 | 2 | R-454B | 650
218328060 | FRIEDRICH | FRP17AY48AJVC | RCFY4821STANM | FR962V0705A21M4S | Split System | 44500 | 16 | 9.5 | 2 | R-454B | 650
218328344 | FRIEDRICH | FRP17AY48AJVC | TCFY4821STANM | FR951V0705A21M4S | Split System | 44500 | 16 | 9.5 | 2 | R-454B | 650
218328061 | FRIEDRICH | FRP17AY48AJVC | RCFY4824STANM | FR962V0705A21M4S | Split System | 44500 | 16 | 9.5 | 2 | R-454B | 650
218328075 | FRIEDRICH | FRP17AY48AJVC | RCFY4824STANM | FR98MV1005A21UPS | Split System | 44500 | 16 | 9.5 | 2 | R-454B | 650
218328077 | FRIEDRICH | FRP17AY48AJVC | RCFY4821STANM | FR921V0705A21M4S | Split System | 44500 | 16 | 9.5 | 2 | R-454B | 650
218328084 | FRIEDRICH | FRP17AY48AJVC | RCFY4821STANM | FR951V0705A21M4S | Split System | 44500 | 16 | 9.5 | 2 | R-454B | 650
218328086 | FRIEDRICH | FRP17AY48AJVC | RCFY4821STANM | FR951V0705A21M4U | Split System | 44500 | 16 | 9.5 | 2 | R-454B | 650
218328329 | FRIEDRICH | FRP17AY48AJVC | TCFY4821STANM | FR97MV1005A21DHS | Split System | 44500 | 16 | 9.5 | 2 | R-454B | 650
218328337 | FRIEDRICH | FRP17AY48AJVC | TCFY4821STANM | FR921V0705A21M4S | Split System | 44500 | 16 | 9.5 | 2 | R-454B | 650
218328088 | FRIEDRICH | FRP17AY48AJVC | RCFY4821STANM | FR951V0705A21UHU | Split System | 44500 | 16 | 9.5 | 2 | R-454B | 650
218328272 | FRIEDRICH | FRP17AY48AJVC | TCFY4821STANM | FR801V1004A17UHN | Split System | 44500 | 16 | 9.5 | 2 | R-454B | 650
218328324 | FRIEDRICH | FRP17AY48AJVC | TCFY4821STANM | FR962V1005A21M4S | Split System | 44500 | 16 | 9.5 | 2 | R-454B | 650
218328013 | FRIEDRICH | FRP17AY48AJVC | RCFY4821STANM | FR801V1004A17UHS | Split System | 44500 | 16 | 9.5 | 2 | R-454B | 650
218328346 | FRIEDRICH | FRP17AY48AJVC | TCFY4821STANM | FR951V0705A21M4U | Split System | 44500 | 16 | 9.5 | 2 | R-454B | 650
218328044 | FRIEDRICH | FRP17AY48AJVC | RCFY4821STANM | FR802V1004A17UHN | Split System | 44500 | 16 | 9.5 | 2 | R-454B | 650
218328067 | FRIEDRICH | FRP17AY48AJVC | RCFY4821STANM | FR97MV0855A21DHS | Split System | 44500 | 16 | 9.5 | 2 | R-454B | 650
218328335 | FRIEDRICH | FRP17AY48AJVC | TCFY4824STANM | FR98MV1005A21UPS | Split System | 44500 | 16 | 9.5 | 2 | R-454B | 650
218328342 | FRIEDRICH | FRP17AY48AJVC | TCFY4824STANM | FR921V1005A21M4S | Split System | 44500 | 16 | 9.5 | 2 | R-454B | 650
218328073 | FRIEDRICH | FRP17AY48AJVC | RCFY4824STANM | FR98MV0855A21UPS | Split System | 44500 | 16 | 9.5 | 2 | R-454B | 650
218328321 | FRIEDRICH | FRP17AY48AJVC | TCFY4824STANM | FR962V0705A21M4S | Split System | 44500 | 16 | 9.5 | 2 | R-454B | 650
218328340 | FRIEDRICH | FRP17AY48AJVC | TCFY4824STANM | FR921V0855A21M4S | Split System | 44500 | 16 | 9.5 | 2 | R-454B | 650
218328062 | FRIEDRICH | FRP17AY48AJVC | RCFY4821STANM | FR962V0855A21M4S | Split System | 44500 | 16 | 9.5 | 2 | R-454B | 650
218328082 | FRIEDRICH | FRP17AY48AJVC | RCFY4824STANM | FR921V1005A21M4S | Split System | 44500 | 16 | 9.5 | 2 | R-454B | 650
218328331 | FRIEDRICH | FRP17AY48AJVC | TCFY4824STANM | FR97MV1155A24DHS | Split System | 44500 | 16 | 9.5 | 2 | R-454B | 650
218328333 | FRIEDRICH | FRP17AY48AJVC | TCFY4824STANM | FR98MV0855A21UPS | Split System | 44500 | 16 | 9.5 | 2 | R-454B | 650
218328045 | FRIEDRICH | FRP17AY48AJVC | RCFY4821STANM | FR802V1004A17UHS | Split System | 44500 | 16 | 9.5 | 2 | R-454B | 650
218328095 | FRIEDRICH | FRP17AY48AJVC | RCFY4824STANM | FR951V1005A21M4U | Split System | 44500 | 16 | 9.5 | 2 | R-454B | 650
218328065 | FRIEDRICH | FRP17AY48AJVC | RCFY4824STANM | FR962V1005A21M4S | Split System | 44500 | 16 | 9.5 | 2 | R-454B | 650
218328079 | FRIEDRICH | FRP17AY48AJVC | RCFY4821STANM | FR921V0855A21M4S | Split System | 44500 | 16 | 9.5 | 2 | R-454B | 650
218328080 | FRIEDRICH | FRP17AY48AJVC | RCFY4824STANM | FR921V0855A21M4S | Split System | 44500 | 16 | 9.5 | 2 | R-454B | 650
218328304 | FRIEDRICH | FRP17AY48AJVC | TCFY4821STANM | FR802V1004A17UHN | Split System | 44500 | 16 | 9.5 | 2 | R-454B | 650
218328327 | FRIEDRICH | FRP17AY48AJVC | TCFY4821STANM | FR97MV0855A21DHS | Split System | 44500 | 16 | 9.5 | 2 | R-454B | 650
218328334 | FRIEDRICH | FRP17AY48AJVC | TCFY4821STANM | FR98MV1005A21UPS | Split System | 44500 | 16 | 9.5 | 2 | R-454B | 650
218328336 | FRIEDRICH | FRP17AY48AJVC | TCFY4824STANM | FR98MV1155A24UPS | Split System | 44500 | 16 | 9.5 | 2 | R-454B | 650
218328345 | FRIEDRICH | FRP17AY48AJVC | TCFY4824STANM | FR951V0705A21M4S | Split System | 44500 | 16 | 9.5 | 2 | R-454B | 650
218328325 | FRIEDRICH | FRP17AY48AJVC | TCFY4824STANM | FR962V1005A21M4S | Split System | 44500 | 16 | 9.5 | 2 | R-454B | 650
218328354 | FRIEDRICH | FRP17AY48AJVC | TCFY4821STANM | FR951V1005A21M4U | Split System | 44500 | 16 | 9.5 | 2 | R-454B | 650
218328348 | FRIEDRICH | FRP17AY48AJVC | TCFY4821STANM | FR951V0705A21UHU | Split System | 44500 | 16 | 9.5 | 2 | R-454B | 650
218328350 | FRIEDRICH | FRP17AY48AJVC | TCFY4821STANM | FR951V0855A21M4S | Split System | 44500 | 16 | 9.5 | 2 | R-454B | 650
218328078 | FRIEDRICH | FRP17AY48AJVC | RCFY4824STANM | FR921V0705A21M4S | Split System | 44500 | 16 | 9.5 | 2 | R-454B | 650
218328092 | FRIEDRICH | FRP17AY48AJVC | RCFY4821STANM | FR951V1005A21M4S | Split System | 44500 | 16 | 9.5 | 2 | R-454B | 650
218328063 | FRIEDRICH | FRP17AY48AJVC | RCFY4824STANM | FR962V0855A21M4S | Split System | 44500 | 16 | 9.5 | 2 | R-454B | 650
218328081 | FRIEDRICH | FRP17AY48AJVC | RCFY4821STANM | FR921V1005A21M4S | Split System | 44500 | 16 | 9.5 | 2 | R-454B | 650
218328068 | FRIEDRICH | FRP17AY48AJVC | RCFY4824STANM | FR97MV0855A21DHS | Split System | 44500 | 16 | 9.5 | 2 | R-454B | 650
218328328 | FRIEDRICH | FRP17AY48AJVC | TCFY4824STANM | FR97MV0855A21DHS | Split System | 44500 | 16 | 9.5 | 2 | R-454B | 650
218328351 | FRIEDRICH | FRP17AY48AJVC | TCFY4824STANM | FR951V0855A21M4S | Split System | 44500 | 16 | 9.5 | 2 | R-454B | 650
218328093 | FRIEDRICH | FRP17AY48AJVC | RCFY4824STANM | FR951V1005A21M4S | Split System | 44500 | 16 | 9.5 | 2 | R-454B | 650
218328347 | FRIEDRICH | FRP17AY48AJVC | TCFY4824STANM | FR951V0705A21M4U | Split System | 44500 | 16 | 9.5 | 2 | R-454B | 650
218328349 | FRIEDRICH | FRP17AY48AJVC | TCFY4824STANM | FR951V0705A21UHU | Split System | 44500 | 16 | 9.5 | 2 | R-454B | 650
218328352 | FRIEDRICH | FRP17AY48AJVC | TCFY4821STANM | FR951V1005A21M4S | Split System | 44500 | 16 | 9.5 | 2 | R-454B | 650
218328090 | FRIEDRICH | FRP17AY48AJVC | RCFY4821STANM | FR951V0855A21M4S | Split System | 44500 | 16 | 9.5 | 2 | R-454B | 650
218328091 | FRIEDRICH | FRP17AY48AJVC | RCFY4824STANM | FR951V0855A21M4S | Split System | 44500 | 16 | 9.5 | 2 | R-454B | 650
218328071 | FRIEDRICH | FRP17AY48AJVC | RCFY4824STANM | FR97MV1155A24DHS | Split System | 44500 | 16 | 9.5 | 2 | R-454B | 650
218328072 | FRIEDRICH | FRP17AY48AJVC | RCFY4821STANM | FR98MV0855A21UPS | Split System | 44500 | 16 | 9.5 | 2 | R-454B | 650
218328074 | FRIEDRICH | FRP17AY48AJVC | RCFY4821STANM | FR98MV1005A21UPS | Split System | 44500 | 16 | 9.5 | 2 | R-454B | 650
218328087 | FRIEDRICH | FRP17AY48AJVC | RCFY4824STANM | FR951V0705A21M4U | Split System | 44500 | 16 | 9.5 | 2 | R-454B | 650
218328089 | FRIEDRICH | FRP17AY48AJVC | RCFY4824STANM | FR951V0705A21UHU | Split System | 44500 | 16 | 9.5 | 2 | R-454B | 650
218328305 | FRIEDRICH | FRP17AY48AJVC | TCFY4821STANM | FR802V1004A17UHS | Split System | 44500 | 16 | 9.5 | 2 | R-454B | 650
218328322 | FRIEDRICH | FRP17AY48AJVC | TCFY4821STANM | FR962V0855A21M4S | Split System | 44500 | 16 | 9.5 | 2 | R-454B | 650
218328338 | FRIEDRICH | FRP17AY48AJVC | TCFY4824STANM | FR921V0705A21M4S | Split System | 44500 | 16 | 9.5 | 2 | R-454B | 650
218328341 | FRIEDRICH | FRP17AY48AJVC | TCFY4821STANM | FR921V1005A21M4S | Split System | 44500 | 16 | 9.5 | 2 | R-454B | 650
218328273 | FRIEDRICH | FRP17AY48AJVC | TCFY4821STANM | FR801V1004A17UHS | Split System | 44500 | 16 | 9.5 | 2 | R-454B | 650
218328355 | FRIEDRICH | FRP17AY48AJVC | TCFY4824STANM | FR951V1005A21M4U | Split System | 44500 | 16 | 9.5 | 2 | R-454B | 650
218328070 | FRIEDRICH | FRP17AY48AJVC | RCFY4824STANM | FR97MV1005A21DHS | Split System | 44500 | 16 | 9.5 | 2 | R-454B | 650
218328320 | FRIEDRICH | FRP17AY48AJVC | TCFY4821STANM | FR962V0705A21M4S | Split System | 44500 | 16 | 9.5 | 2 | R-454B | 650
218328323 | FRIEDRICH | FRP17AY48AJVC | TCFY4824STANM | FR962V0855A21M4S | Split System | 44500 | 16 | 9.5 | 2 | R-454B | 650
218328339 | FRIEDRICH | FRP17AY48AJVC | TCFY4821STANM | FR921V0855A21M4S | Split System | 44500 | 16 | 9.5 | 2 | R-454B | 650
218328094 | FRIEDRICH | FRP17AY48AJVC | RCFY4821STANM | FR951V1005A21M4U | Split System | 44500 | 16 | 9.5 | 2 | R-454B | 650
218328353 | FRIEDRICH | FRP17AY48AJVC | TCFY4824STANM | FR951V1005A21M4S | Split System | 44500 | 16 | 9.5 | 2 | R-454B | 650
218328046 | FRIEDRICH | FRP17AY48AJVC | RCFY4821STANM | FR802V1005A21DZN | Split System | 45000 | 16 | 9.5 | 2 | R-454B | 650
218328048 | FRIEDRICH | FRP17AY48AJVC | RCFY4821STANM | FR802V1005A21DZS | Split System | 45000 | 16 | 9.5 | 2 | R-454B | 650
218328266 | FRIEDRICH | FRP17AY48AJVC | TCFY4821STANM | FR801V0755A21DZS | Split System | 45000 | 16 | 9.5 | 2 | R-454B | 650
218328280 | FRIEDRICH | FRP17AY48AJVC | TCFY4821STANM | FR801V1005A21UHS | Split System | 45000 | 16 | 9.5 | 2 | R-454B | 650
218328281 | FRIEDRICH | FRP17AY48AJVC | TCFY4824STANM | FR801V1005A21UHS | Split System | 45000 | 16 | 9.5 | 2 | R-454B | 650
218328296 | FRIEDRICH | FRP17AY48AJVC | TCFY4821STANM | FR802V0755A21DZN | Split System | 45000 | 16 | 9.5 | 2 | R-454B | 650
218328297 | FRIEDRICH | FRP17AY48AJVC | TCFY4824STANM | FR802V0755A21DZN | Split System | 45000 | 16 | 9.5 | 2 | R-454B | 650
218328298 | FRIEDRICH | FRP17AY48AJVC | TCFY4821STANM | FR802V0755A21DZS | Split System | 45000 | 16 | 9.5 | 2 | R-454B | 650
218328314 | FRIEDRICH | FRP17AY48AJVC | TCFY4824STANM | FR802V1255A24DZN | Split System | 45000 | 16 | 9.5 | 2 | R-454B | 650
218328026 | FRIEDRICH | FRP17AY48AJVC | RCFY4824STANM | FR801V1255A24UHN | Split System | 45000 | 16 | 9.5 | 2 | R-454B | 650
218328028 | FRIEDRICH | FRP17AY48AJVC | RCFY4824STANM | FR801V1505A24UHN | Split System | 45000 | 16 | 9.5 | 2 | R-454B | 650
218328278 | FRIEDRICH | FRP17AY48AJVC | TCFY4821STANM | FR801V1005A21UHN | Split System | 45000 | 16 | 9.5 | 2 | R-454B | 650
218328287 | FRIEDRICH | FRP17AY48AJVC | TCFY4824STANM | FR801V1255A24UHS | Split System | 45000 | 16 | 9.5 | 2 | R-454B | 650
218328016 | FRIEDRICH | FRP17AY48AJVC | RCFY4821STANM | FR801V1005A21DZS | Split System | 45000 | 16 | 9.5 | 2 | R-454B | 650
218328059 | FRIEDRICH | FRP17AY48AJVC | RCFY4824STANM | FR802V1505A24UHS | Split System | 45000 | 16 | 9.5 | 2 | R-454B | 650
218328284 | FRIEDRICH | FRP17AY48AJVC | TCFY4824STANM | FR801V1255A24DZN | Split System | 45000 | 16 | 9.5 | 2 | R-454B | 650
218328309 | FRIEDRICH | FRP17AY48AJVC | TCFY4824STANM | FR802V1005A21DZS | Split System | 45000 | 16 | 9.5 | 2 | R-454B | 650
218328285 | FRIEDRICH | FRP17AY48AJVC | TCFY4824STANM | FR801V1255A24DZS | Split System | 45000 | 16 | 9.5 | 2 | R-454B | 650
218328312 | FRIEDRICH | FRP17AY48AJVC | TCFY4821STANM | FR802V1005A21UHS | Split System | 45000 | 16 | 9.5 | 2 | R-454B | 650
218328006 | FRIEDRICH | FRP17AY48AJVC | RCFY4821STANM | FR801V0755A21DZS | Split System | 45000 | 16 | 9.5 | 2 | R-454B | 650
218328057 | FRIEDRICH | FRP17AY48AJVC | RCFY4824STANM | FR802V1255A24UHS | Split System | 45000 | 16 | 9.5 | 2 | R-454B | 650
218328288 | FRIEDRICH | FRP17AY48AJVC | TCFY4824STANM | FR801V1505A24UHN | Split System | 45000 | 16 | 9.5 | 2 | R-454B | 650
218328014 | FRIEDRICH | FRP17AY48AJVC | RCFY4821STANM | FR801V1005A21DZN | Split System | 45000 | 16 | 9.5 | 2 | R-454B | 650
218328299 | FRIEDRICH | FRP17AY48AJVC | TCFY4824STANM | FR802V0755A21DZS | Split System | 45000 | 16 | 9.5 | 2 | R-454B | 650
218328015 | FRIEDRICH | FRP17AY48AJVC | RCFY4824STANM | FR801V1005A21DZN | Split System | 45000 | 16 | 9.5 | 2 | R-454B | 650
218328017 | FRIEDRICH | FRP17AY48AJVC | RCFY4824STANM | FR801V1005A21DZS | Split System | 45000 | 16 | 9.5 | 2 | R-454B | 650
218328019 | FRIEDRICH | FRP17AY48AJVC | RCFY4824STANM | FR801V1005A21UHN | Split System | 45000 | 16 | 9.5 | 2 | R-454B | 650
218328058 | FRIEDRICH | FRP17AY48AJVC | RCFY4824STANM | FR802V1505A24UHN | Split System | 45000 | 16 | 9.5 | 2 | R-454B | 650
218328267 | FRIEDRICH | FRP17AY48AJVC | TCFY4824STANM | FR801V0755A21DZS | Split System | 45000 | 16 | 9.5 | 2 | R-454B | 650
218328310 | FRIEDRICH | FRP17AY48AJVC | TCFY4821STANM | FR802V1005A21UHN | Split System | 45000 | 16 | 9.5 | 2 | R-454B | 650
218328317 | FRIEDRICH | FRP17AY48AJVC | TCFY4824STANM | FR802V1255A24UHS | Split System | 45000 | 16 | 9.5 | 2 | R-454B | 650
218328004 | FRIEDRICH | FRP17AY48AJVC | RCFY4821STANM | FR801V0755A21DZN | Split System | 45000 | 16 | 9.5 | 2 | R-454B | 650
218328038 | FRIEDRICH | FRP17AY48AJVC | RCFY4821STANM | FR802V0755A21DZS | Split System | 45000 | 16 | 9.5 | 2 | R-454B | 650
218328054 | FRIEDRICH | FRP17AY48AJVC | RCFY4824STANM | FR802V1255A24DZN | Split System | 45000 | 16 | 9.5 | 2 | R-454B | 650
218328055 | FRIEDRICH | FRP17AY48AJVC | RCFY4824STANM | FR802V1255A24DZS | Split System | 45000 | 16 | 9.5 | 2 | R-454B | 650
218328315 | FRIEDRICH | FRP17AY48AJVC | TCFY4824STANM | FR802V1255A24DZS | Split System | 45000 | 16 | 9.5 | 2 | R-454B | 650
218328316 | FRIEDRICH | FRP17AY48AJVC | TCFY4824STANM | FR802V1255A24UHN | Split System | 45000 | 16 | 9.5 | 2 | R-454B | 650
218328018 | FRIEDRICH | FRP17AY48AJVC | RCFY4821STANM | FR801V1005A21UHN | Split System | 45000 | 16 | 9.5 | 2 | R-454B | 650
218328025 | FRIEDRICH | FRP17AY48AJVC | RCFY4824STANM | FR801V1255A24DZS | Split System | 45000 | 16 | 9.5 | 2 | R-454B | 650
218328036 | FRIEDRICH | FRP17AY48AJVC | RCFY4821STANM | FR802V0755A21DZN | Split System | 45000 | 16 | 9.5 | 2 | R-454B | 650
218328047 | FRIEDRICH | FRP17AY48AJVC | RCFY4824STANM | FR802V1005A21DZN | Split System | 45000 | 16 | 9.5 | 2 | R-454B | 650
218328049 | FRIEDRICH | FRP17AY48AJVC | RCFY4824STANM | FR802V1005A21DZS | Split System | 45000 | 16 | 9.5 | 2 | R-454B | 650
218328027 | FRIEDRICH | FRP17AY48AJVC | RCFY4824STANM | FR801V1255A24UHS | Split System | 45000 | 16 | 9.5 | 2 | R-454B | 650
218328050 | FRIEDRICH | FRP17AY48AJVC | RCFY4821STANM | FR802V1005A21UHN | Split System | 45000 | 16 | 9.5 | 2 | R-454B | 650
218328279 | FRIEDRICH | FRP17AY48AJVC | TCFY4824STANM | FR801V1005A21UHN | Split System | 45000 | 16 | 9.5 | 2 | R-454B | 650
218328277 | FRIEDRICH | FRP17AY48AJVC | TCFY4824STANM | FR801V1005A21DZS | Split System | 45000 | 16 | 9.5 | 2 | R-454B | 650
218328051 | FRIEDRICH | FRP17AY48AJVC | RCFY4824STANM | FR802V1005A21UHN | Split System | 45000 | 16 | 9.5 | 2 | R-454B | 650
218328053 | FRIEDRICH | FRP17AY48AJVC | RCFY4824STANM | FR802V1005A21UHS | Split System | 45000 | 16 | 9.5 | 2 | R-454B | 650
218328029 | FRIEDRICH | FRP17AY48AJVC | RCFY4824STANM | FR801V1505A24UHS | Split System | 45000 | 16 | 9.5 | 2 | R-454B | 650
218328007 | FRIEDRICH | FRP17AY48AJVC | RCFY4824STANM | FR801V0755A21DZS | Split System | 45000 | 16 | 9.5 | 2 | R-454B | 650
218328021 | FRIEDRICH | FRP17AY48AJVC | RCFY4824STANM | FR801V1005A21UHS | Split System | 45000 | 16 | 9.5 | 2 | R-454B | 650
218328052 | FRIEDRICH | FRP17AY48AJVC | RCFY4821STANM | FR802V1005A21UHS | Split System | 45000 | 16 | 9.5 | 2 | R-454B | 650
218328264 | FRIEDRICH | FRP17AY48AJVC | TCFY4821STANM | FR801V0755A21DZN | Split System | 45000 | 16 | 9.5 | 2 | R-454B | 650
218328265 | FRIEDRICH | FRP17AY48AJVC | TCFY4824STANM | FR801V0755A21DZN | Split System | 45000 | 16 | 9.5 | 2 | R-454B | 650
218328313 | FRIEDRICH | FRP17AY48AJVC | TCFY4824STANM | FR802V1005A21UHS | Split System | 45000 | 16 | 9.5 | 2 | R-454B | 650
218328286 | FRIEDRICH | FRP17AY48AJVC | TCFY4824STANM | FR801V1255A24UHN | Split System | 45000 | 16 | 9.5 | 2 | R-454B | 650
218328311 | FRIEDRICH | FRP17AY48AJVC | TCFY4824STANM | FR802V1005A21UHN | Split System | 45000 | 16 | 9.5 | 2 | R-454B | 650
218328020 | FRIEDRICH | FRP17AY48AJVC | RCFY4821STANM | FR801V1005A21UHS | Split System | 45000 | 16 | 9.5 | 2 | R-454B | 650
218328039 | FRIEDRICH | FRP17AY48AJVC | RCFY4824STANM | FR802V0755A21DZS | Split System | 45000 | 16 | 9.5 | 2 | R-454B | 650
218328274 | FRIEDRICH | FRP17AY48AJVC | TCFY4821STANM | FR801V1005A21DZN | Split System | 45000 | 16 | 9.5 | 2 | R-454B | 650
218328306 | FRIEDRICH | FRP17AY48AJVC | TCFY4821STANM | FR802V1005A21DZN | Split System | 45000 | 16 | 9.5 | 2 | R-454B | 650
218328307 | FRIEDRICH | FRP17AY48AJVC | TCFY4824STANM | FR802V1005A21DZN | Split System | 45000 | 16 | 9.5 | 2 | R-454B | 650
218328275 | FRIEDRICH | FRP17AY48AJVC | TCFY4824STANM | FR801V1005A21DZN | Split System | 45000 | 16 | 9.5 | 2 | R-454B | 650
218328318 | FRIEDRICH | FRP17AY48AJVC | TCFY4824STANM | FR802V1505A24UHN | Split System | 45000 | 16 | 9.5 | 2 | R-454B | 650
218328005 | FRIEDRICH | FRP17AY48AJVC | RCFY4824STANM | FR801V0755A21DZN | Split System | 45000 | 16 | 9.5 | 2 | R-454B | 650
218328024 | FRIEDRICH | FRP17AY48AJVC | RCFY4824STANM | FR801V1255A24DZN | Split System | 45000 | 16 | 9.5 | 2 | R-454B | 650
218328037 | FRIEDRICH | FRP17AY48AJVC | RCFY4824STANM | FR802V0755A21DZN | Split System | 45000 | 16 | 9.5 | 2 | R-454B | 650
218328056 | FRIEDRICH | FRP17AY48AJVC | RCFY4824STANM | FR802V1255A24UHN | Split System | 45000 | 16 | 9.5 | 2 | R-454B | 650
218328289 | FRIEDRICH | FRP17AY48AJVC | TCFY4824STANM | FR801V1505A24UHS | Split System | 45000 | 16 | 9.5 | 2 | R-454B | 650
218328308 | FRIEDRICH | FRP17AY48AJVC | TCFY4821STANM | FR802V1005A21DZS | Split System | 45000 | 16 | 9.5 | 2 | R-454B | 650
218328276 | FRIEDRICH | FRP17AY48AJVC | TCFY4821STANM | FR801V1005A21DZS | Split System | 45000 | 16 | 9.5 | 2 | R-454B | 650
218328319 | FRIEDRICH | FRP17AY48AJVC | TCFY4824STANM | FR802V1505A24UHS | Split System | 45000 | 16 | 9.5 | 2 | R-454B | 650
218328101 | FRIEDRICH | FRP17AY60AJVC | RCFY6024STANM | FR801V0755A21UHN | Split System | 56000 | 16 | 9.5 | 2 | R-454B | 650
218328367 | FRIEDRICH | FRP17AY60AJVC | TCFY6024STANM | FR801V1005A21UHU | Split System | 56000 | 16 | 9.5 | 2 | R-454B | 650
218328376 | FRIEDRICH | FRP17AY60AJVC | TCFY6024STANM | FR802V0755A21UHN | Split System | 56000 | 16 | 9.5 | 2 | R-454B | 650
218328362 | FRIEDRICH | FRP17AY60AJVC | TCFY6024STANM | FR801V0755A21UHS | Split System | 56000 | 16 | 9.5 | 2 | R-454B | 650
216766071 | AMERICAN STANDARD | 5A6H7036A1 | 5PX*BD04AS3 | S9X1B080D4PSB | Split System | 32400 | 16 | 8.2 | 1.97 | R-454B | 650
216766982 | TRANE | 5TWX7036A1 | 5PX*CD05AS3 | S8V2C100M5PDB | Split System | 32800 | 16 | 8.2 | 1.9 | R-454B | 650
217122148 | AIREASE | A7CP21V60P-**A | 7AH2AE60PX-** |  | Split System | 53500 | 18.5 | 8.5 | 2.16 | R-454B | 650
217122047 | ARMSTRONG AIR | A7CP21V60P-**A | 7AH2AE60PX-** |  | Split System | 53500 | 18.5 | 8.5 | 2.16 | R-454B | 650
217121527 | LENNOX | EL21KLV-060-230A** | CBK47UHET-060-230-** |  | Split System | 53500 | 18.5 | 8.5 | 2.16 | R-454B | 650
216766941 | TRANE | 5TWX7036A1 | 5PX*BD06AS3 | S8V2B080M4PDB | Split System | 32400 | 16 | 8.5 | 2 | R-454B | 650
216767155 | TRANE | 5TWX7048A1 | 5PX*DD10AS3 | S9X1D120D5PSB | Split System | 43000 | 15.2 | 8.7 | 2.18 | R-454B | 650
216767175 | TRANE | 5TWX7048A1 | 5TXCD008AS3 | S8V2C100M5PDB | Split System | 43000 | 15.5 | 8.7 | 2.1 | R-454B | 650
216767150 | TRANE | 5TWX7048A1 | 5PX*DD10AS3 | S8V2D120M5PCB | Split System | 43000 | 15.5 | 8.7 | 2.18 | R-454B | 650
216767189 | TRANE | 5TWX7048A1 | 5TXCD010AS3 | S9X1D120U5PSB | Split System | 44000 | 15.5 | 8.7 | 2.21 | R-454B | 650
216770021 | AMERICAN STANDARD | 5A6H7048A1 | 5TXCC009AS3 | S8X1C080M5PSC | Split System | 43500 | 16 | 8.7 | 2.22 | R-454B | 650
216767191 | TRANE | 5TWX7048A1 | 5TXCD010AS3 | S9X1C080U5PSB | Split System | 43500 | 16 | 8.7 | 2.19 | R-454B | 650
216766548 | TRANE | 5TWR7048A1 | 5PX*DD10AS3 | S9V2D120D5VSB | Split System | 43500 | 16 | 8.7 | 2.2 | R-454B | 650
216770022 | TRANE | 5TWR7048A1 | 5TXCC009AS3 | S8X1C080M5PTC | Split System | 43500 | 16 | 8.7 | 2.22 | R-454B | 650
216766507 | AMERICAN STANDARD | 5A6H7048A1 | 5PX*D010AS3 | S8V2C080M5PCB | Split System | 43500 | 16.5 | 8.7 | 2.21 | R-454B | 650
216770053 | AMERICAN STANDARD | 5A6H7048A1 | 5TXCD008AS3 | S8X2D120M5PTC | Split System | 43500 | 17.1 | 8.7 | 2.22 | R-454B | 650
216770106 | TRANE | 5TWX7036A1 | 5TAM5D05AC31 |  | Split System | 33400 | 17.1 | 8.7 | 2.16 | R-454B | 650
216770052 | TRANE | 5TWR7048A1 | 5TXCD008AS3 | S8X2D120M5PTC | Split System | 43500 | 17.1 | 8.7 | 2.22 | R-454B | 650
216767198 | TRANE | 5TWX7048A1 | 5TXCD010AS3+P0V0C000M50SD |  | Split System | 44000 | 16 | 8.7 | 2.22 | R-454B | 650
216766612 | TRANE | 5TWR7048A1 | 5TXCD010AS3 | S9V2C080U5VSB | Split System | 43500 | 16.5 | 8.7 | 2.22 | R-454B | 650
216766512 | TRANE | 5TWR7048A1 | 5PX*D010AS3 | S9V2C080U5VSB | Split System | 43500 | 16.5 | 8.7 | 2.23 | R-454B | 650
217598484 | Navien, Inc. | NAZ17V3622A1 | NAM24B2TA1 | NPF700-080H3BH | Split System | 22000 | 16.3 | 8.75 | 2 | R-454B | 650
217598482 | Navien, Inc. | NAZ17V3622A1 | NAM24B2TA1 | NPF700-060H3BH | Split System | 22000 | 16.3 | 8.75 | 2 | R-454B | 650
217598480 | Navien, Inc. | NAZ17V3622A1 | NAM24B2TA1 | NPF700-060U3BH | Split System | 22800 | 16.6 | 8.75 | 2.05 | R-454B | 650
217598486 | Navien, Inc. | NAZ17V3622A1 | NAM24B2TA1 | NPF700-080U3BH | Split System | 22800 | 16.6 | 8.75 | 2.05 | R-454B | 650
216766632 | TRANE | 5TWR7048A1 | 5TXCD010AS3 | S9X1D120U5PSB | Split System | 44000 | 16 | 9 | 2.24 | R-454B | 650
216766437 | AMERICAN STANDARD | 5A6H7048A1 | 5PX*C007AS3+P0V0C000M50SD |  | Split System | 43000 | 16.5 | 9 | 2.23 | R-454B | 650
216766557 | AMERICAN STANDARD | 5A6H7048A1 | 5TXCC007AS3+P0V0C000M50SD |  | Split System | 43000 | 16.5 | 9 | 2.23 | R-454B | 650
216767275 | TRANE | 5TWR7048A1 | 5PX*D008AS3+P0V0C000M50SD |  | Split System | 43500 | 16.5 | 9 | 2.23 | R-454B | 650
216766630 | TRANE | 5TWR7048A1 | 5TXCD010AS3+P0V0C000M50SD |  | Split System | 44000 | 17.1 | 9 | 2.24 | R-454B | 650
216613169 | SURE | RD18AY24AJVC | RH2VY3617STACN |  | Split System | 21200 | 18 | 9.5 | 2 | R-454B | 650
216613165 | SURE | RD18AY48AJVC | RH2VY6024STACN |  | Split System | 43500 | 18 | 9.5 | 2.1 | R-454B | 650
216051271 | RUSSELL | SP19AY48AJVC | TCFY4821SEAAM | S962V1005A21M4 | Split System | 45500 | 18 | 10 | 2.1 | R-454B | 650
216051276 | RUSSELL | SP19AY48AJVC | TCFY4821SEAAM | S97MV0855A21DH | Split System | 45500 | 19 | 10 | 2.1 | R-454B | 650
216051110 | FRIEDRICH | FRP19AY36AJVC | TCFY3621MEAAM | FR98MV0603A17UP | Split System | 34200 | 20 | 10 | 2 | R-454B | 650
216051071 | RHEEM | RP19AY36AJVC | RCFY3621MEAAM | R98MV0603A17UP | Split System | 34200 | 20 | 10 | 2 | R-454B | 650
216051113 | RUUD | UP19AY36AJVC | RCFY3621MEAAM | R962V0403A17M4 | Split System | 34200 | 20 | 10 | 2 | R-454B | 650
216051240 | SURE | SP19AY36AJVC | TCFY3621MEAAM | S97MV0703A17DH | Split System | 34200 | 20 | 10 | 2 | R-454B | 650
216051080 | RHEEM | RP19AY36AJVC | RCFY3621MEAAM | R97MV0855A21DH | Split System | 34200 | 21 | 10 | 2 | R-454B | 650
216051095 | RHEEM | RP19AY36AJVC | RCFY3621MEAAM | R97MV0603A17DH | Split System | 34200 | 21 | 10 | 2 | R-454B | 650
216623451 | MDV | MOE30-60HFN10-M3X | MVBM-60D28T6N10-MAS |  | Split System | 47000 | 15.2 | 8.1 | 1.83 | R-454B | 650
216623471 | MOOVAIR | MSHMA60R2AN1 | MCHMA60RDAS1 |  | Split System | 47000 | 15.2 | 8.1 | 1.83 | R-454B | 650
216684113 | MDV | MOX630-48HFN10-M3X | MVBM-60C28T6N10-MAS |  | Split System | 45000 | 15.2 | 8.8 | 1.85 | R-454B | 650
216623450 | MDV | MOX630-36HFN10-M3X | MVBM-36C24T4N10-MAS |  | Split System | 36000 | 15.8 | 9.4 | 1.9 | R-454B | 650
216623449 | MDV | MOX630-36HFN10-M3X | MVBM-36B24T4N10-MAS |  | Split System | 36000 | 15.8 | 9.4 | 1.9 | R-454B | 650
216623469 | MOOVAIR | MSHMB36R2AN1 | MCHMA36RBAS1 |  | Split System | 36000 | 15.8 | 9.4 | 1.9 | R-454B | 650
216623470 | MOOVAIR | MSHMB36R2AN1 | MCHMA36RCAS1 |  | Split System | 36000 | 15.8 | 9.4 | 1.9 | R-454B | 650
216623446 | MDV | MOX430-24HFN10-M3X | MVBM-24B18T3N10-MAS |  | Split System | 24000 | 16 | 9.5 | 1.8 | R-454B | 650
216623466 | MOOVAIR | MSHMA24R2AN1 | MCHMA24RBAS1 |  | Split System | 24000 | 16 | 9.5 | 1.8 | R-454B | 650
217562130 | FRIEDRICH | RD18AY48AJVC | TCFY4821STANM | FR802V0504A17UH | Split System | 40500 | 16 | 8.1 | 2 | R-454B | 650
217562181 | FRIEDRICH | RD18AY48AJVC | TCFY4821STANM | FR801V0704A17UH | Split System | 40500 | 16 | 8.1 | 2 | R-454B | 650
217562161 | FRIEDRICH | RD18AY48AJVC | TCFY4821STANM | FR801V0504A17UHN | Split System | 40500 | 16 | 8.1 | 2 | R-454B | 650
217562150 | FRIEDRICH | RD18AY48AJVC | TCFY4821STANM | FR801V0504A17UHS | Split System | 40500 | 16 | 8.1 | 2 | R-454B | 650
217562163 | FRIEDRICH | RD18AY48AJVC | TCFY4821STANM | FR801V0504A17UHU | Split System | 40500 | 16 | 8.1 | 2 | R-454B | 650
217562190 | FRIEDRICH | RD18AY48AJVC | TCFY4821STANM | FR802V1004A17UH | Split System | 41000 | 17 | 8.1 | 2.1 | R-454B | 650
217562174 | FRIEDRICH | RD18AY48AJVC | TCFY4824STANM | FR802V0755A21DZ | Split System | 41000 | 18 | 8.1 | 2.1 | R-454B | 650
217562081 | FRIEDRICH | RD18AY24AJVC | TCFY2417MTANM | FR801V0504A17UHU | Split System | 20800 | 17 | 9.5 | 1.9 | R-454B | 650
217562075 | FRIEDRICH | RD18AY24AJVC | TCFY2417MTANM | FR801V0704A17UH | Split System | 21000 | 17 | 9.5 | 1.9 | R-454B | 650
217562082 | FRIEDRICH | RD18AY24AJVC | TCFY2417MTANM | FR801V0503A14DZ | Split System | 21000 | 18 | 9.5 | 1.9 | R-454B | 650
217562074 | FRIEDRICH | RD18AY24AJVC | TCFY2417MTANM | FR801V0503A14UH | Split System | 21000 | 18 | 9.5 | 1.9 | R-454B | 650
217562097 | FRIEDRICH | RD18AY24AJVC | TCFY2421MTANM | FR802V1005A21UH | Split System | 21000 | 18 | 9.5 | 1.9 | R-454B | 650
217562164 | FRIEDRICH | RD18AY48AJVC | TCFY4821STANM | FR801V0754A17DZ | Split System | 40500 | 17 | 10 | 2.1 | R-454B | 650
217562156 | FRIEDRICH | RD18AY48AJVC | TCFY4821STANM | FR801V1004A17UH | Split System | 41000 | 17 | 10 | 2.1 | R-454B | 650
217562136 | FRIEDRICH | RD18AY48AJVC | TCFY4824STANM | FR801V1005A21UHS | Split System | 41000 | 18 | 10 | 2.1 | R-454B | 650
217562131 | FRIEDRICH | RD18AY48AJVC | TCFY4821STANM | FR801V0755A21UH | Split System | 41000 | 18 | 10 | 2.1 | R-454B | 650
217562132 | FRIEDRICH | RD18AY48AJVC | TCFY4824STANM | FR802V1005A21UH | Split System | 41000 | 18 | 10 | 2.1 | R-454B | 650
217562148 | FRIEDRICH | RD18AY48AJVC | TCFY4821STANM | FR801V1005A21UHU | Split System | 41000 | 18 | 10 | 2.1 | R-454B | 650
217562183 | FRIEDRICH | RD18AY48AJVC | TCFY4824STANM | FR801V1005A21UHU | Split System | 41000 | 18 | 10 | 2.1 | R-454B | 650
217562180 | FRIEDRICH | RD18AY48AJVC | TCFY4821STANM | FR801V1005A21UHN | Split System | 41000 | 18 | 10 | 2.1 | R-454B | 650
217562149 | FRIEDRICH | RD18AY48AJVC | TCFY4821STANM | FR802V0755A21UH | Split System | 41000 | 18 | 10 | 2.1 | R-454B | 650
217562165 | FRIEDRICH | RD18AY48AJVC | TCFY4824STANM | FR801V1255A24DZ | Split System | 41000 | 18 | 10 | 2.1 | R-454B | 650
217562182 | FRIEDRICH | RD18AY48AJVC | TCFY4821STANM | FR802V1005A21UH | Split System | 41000 | 18 | 10 | 2.1 | R-454B | 650
217562135 | FRIEDRICH | RD18AY48AJVC | TCFY4824STANM | FR802V1255A24DZ | Split System | 41000 | 18 | 10 | 2.1 | R-454B | 650
217562129 | FRIEDRICH | RD18AY48AJVC | TCFY4821STANM | FR801V0754A17UH | Split System | 41000 | 18 | 10 | 2.1 | R-454B | 650
217562192 | FRIEDRICH | RD18AY48AJVC | TCFY4824STANM | FR802V1505A24UH | Split System | 41500 | 18 | 10 | 2.1 | R-454B | 650
217562194 | FRIEDRICH | RD18AY48AJVC | TCFY4824STANM | FR802V1255A24UH | Split System | 41500 | 18 | 10 | 2.1 | R-454B | 650
217509990 | MOOVAIR | MSHMA24R2AN1 | MGHLA24R4AS1 |  | Split System | 24000 | 17.5 | 10.5 | 1.96 | R-454B | 650
216619053 | AIREASE | A7SCP18V36P-**A | 7ED30/36BX-**+TDR |  | Split System | 33400 | 15.2 | 8.1 | 1.8 | R-454B | 650
216618997 | ARMSTRONG AIR | A7SCP18V36P-**A | 7ED30/36BX-**+TDR |  | Split System | 33400 | 15.2 | 8.1 | 1.8 | R-454B | 650
216619007 | ARMSTRONG AIR | A7SCP18V60P-**A | 7E[C,U]60DX-**+TDR |  | Split System | 52000 | 15.2 | 8.1 | 1.8 | R-454B | 650
216618992 | ARMSTRONG AIR | A7SCP18V36P-**A | 7EH30AX-**+TDR |  | Split System | 33400 | 15.2 | 8.1 | 1.9 | R-454B | 650
217447825 | Breeze33 | BZ33-INV60OUT2-454-G3-J | BZ33-MSC60D-454-G3-J |  | Split System | 47000 | 15.2 | 8.1 | 1.83 | R-454B | 650
216623800 | Capella | CCB1-H60A-O | CACB1-H60A2428-I |  | Split System | 47000 | 15.2 | 8.1 | 1.83 | R-454B | 650
216619154 | CONCORD | 7SCP18V60P-**A | 7E[C,U]49CX-**+TDR |  | Split System | 48000 | 15.2 | 8.1 | 1.8 | R-454B | 650
216619147 | CONCORD | 7SCP18V36P-**A | 7EH30BX-**+TDR |  | Split System | 33400 | 15.2 | 8.1 | 1.85 | R-454B | 650
216619145 | CONCORD | 7SCP18V36P-**A | 7E[C,U]36AX-**+TDR |  | Split System | 33400 | 15.2 | 8.1 | 1.85 | R-454B | 650
216619146 | CONCORD | 7SCP18V36P-**A | 7EH30AX-**+TDR |  | Split System | 33400 | 15.2 | 8.1 | 1.9 | R-454B | 650
216623494 | DIRECT AIR | DIRM4-60MAGICPRO20-OU | DIRM4-6024MAGICP20-CCOIL |  | Split System | 47000 | 15.2 | 8.1 | 1.83 | R-454B | 650
216619102 | DUCANE | 7SCP18V36P-**A | 7ED30/36BX-**+TDR |  | Split System | 33400 | 15.2 | 8.1 | 1.8 | R-454B | 650
216619105 | DUCANE | 7SCP18V60P-**A | 7E[C,U]49CX-**+TDR |  | Split System | 48000 | 15.2 | 8.1 | 1.8 | R-454B | 650
216619096 | DUCANE | 7SCP18V36P-**A | 7E[C,U]36AX-**+TDR |  | Split System | 33400 | 15.2 | 8.1 | 1.85 | R-454B | 650
216619097 | DUCANE | 7SCP18V36P-**A | 7EH30AX-**+TDR |  | Split System | 33400 | 15.2 | 8.1 | 1.9 | R-454B | 650
216623476 | ELIOS | ESHMA60R2AN1 | GCHMA60RDAS1 |  | Split System | 47000 | 15.2 | 8.1 | 1.83 | R-454B | 650
216604790 | GE Appliances | NS18H60HA5*** | NCUC60DT5****+TDR |  | Split System | 52000 | 15.2 | 8.1 | 1.8 | R-454B | 650
216604774 | GE Appliances | NS18H36HA5*** | NCUC36AT5****+TDR |  | Split System | 33400 | 15.2 | 8.1 | 1.85 | R-454B | 650
216604779 | GE Appliances | NS18H36HA5*** | NCHC36CT5****+TDR |  | Split System | 33400 | 15.2 | 8.1 | 1.85 | R-454B | 650
216623513 | INNOVAIR | SHV60H2BA | MAC60H2428B |  | Split System | 47000 | 15.2 | 8.1 | 1.83 | R-454B | 650
216618939 | LENNOX | EL18KSLV-036-230A** | CK40HT-36B-**+TDR |  | Split System | 33000 | 15.2 | 8.1 | 1.8 | R-454B | 650
216618951 | LENNOX | EL18KSLV-060-230A** | CK40[C,U]T-60D-**+TDR |  | Split System | 52000 | 15.2 | 8.1 | 1.8 | R-454B | 650
216618937 | LENNOX | EL18KSLV-036-230A** | CK40HT-30B-**+TDR |  | Split System | 33400 | 15.2 | 8.1 | 1.85 | R-454B | 650
216618940 | LENNOX | EL18KSLV-036-230A** | CK40HT-36C-**+TDR |  | Split System | 33400 | 15.2 | 8.1 | 1.85 | R-454B | 650
216618935 | LENNOX | EL18KSLV-036-230A** | CK40[C,U]T-36A-**+TDR |  | Split System | 33400 | 15.2 | 8.1 | 1.85 | R-454B | 650
216618936 | LENNOX | EL18KSLV-036-230A** | CK40HT-30A-**+TDR |  | Split System | 33400 | 15.2 | 8.1 | 1.9 | R-454B | 650
216620311 | MDV | MOE30-60HFN10-M3X | MVBM-60D28T6N10 |  | Split System | 47000 | 15.2 | 8.1 | 1.83 | R-454B | 650
216623528 | MIDEA | MO1HE-H60B-2A | MAAHE-H60B-DA |  | Split System | 47000 | 15.2 | 8.1 | 1.83 | R-454B | 650
216623458 | MOOVAIR | MSHMA60R2AN1 | GCHMA60RDAS1 |  | Split System | 47000 | 15.2 | 8.1 | 1.83 | R-454B | 650
216621503 | Panasonic | CU-HM55BAHU | CS-HM60BAAU4 |  | Split System | 47000 | 15.2 | 8.1 | 1.83 | R-454B | 650
218453511 | Voltas | VAUWR-24HCDR2 | DC31D2J |  | Split System | 24000 | 16 | 8.2 | 1.95 | R-454B | 650
217729903 | Gridless | GRID60OC | DC61C4J |  | Split System | 54000 | 16.4 | 8.2 | 2 | R-454B | 650
218453516 | Voltas | VAUWR-60HCDR2 | DC61C4J |  | Split System | 54000 | 16.4 | 8.2 | 2 | R-454B | 650
218453513 | Voltas | VAUWR-36HCDR2 | DC37D3J |  | Split System | 34000 | 16.5 | 8.2 | 1.8 | R-454B | 650
217729902 | Gridless | GRID48OC | DC49B3J |  | Split System | 48000 | 16.5 | 8.3 | 1.9 | R-454B | 650
217178837 | HISENSE | AOH-48U3T24P | DC49B3J |  | Split System | 48000 | 16.5 | 8.3 | 1.9 | R-454B | 650
218453514 | Voltas | VAUWR-48HCDR2 | DC49B3J |  | Split System | 48000 | 16.5 | 8.3 | 1.9 | R-454B | 650
216619062 | AIREASE | A7SCP18V60P-**A | 7ED48CX-**+TDR |  | Split System | 47500 | 15.2 | 8.5 | 1.85 | R-454B | 650
216619067 | AIREASE | A7SCP18V60P-**A | 7ED60DX-**+TDR |  | Split System | 51000 | 15.2 | 8.5 | 1.95 | R-454B | 650
216619006 | ARMSTRONG AIR | A7SCP18V60P-**A | 7ED48CX-**+TDR |  | Split System | 47500 | 15.2 | 8.5 | 1.85 | R-454B | 650
216619001 | ARMSTRONG AIR | A7SCP18V60P-**A | 7EH42BX-**+TDR |  | Split System | 48000 | 15.2 | 8.5 | 1.85 | R-454B | 650
216619011 | ARMSTRONG AIR | A7SCP18V60P-**A | 7ED60DX-**+TDR |  | Split System | 51000 | 15.2 | 8.5 | 1.95 | R-454B | 650
217334774 | CHAMPION HEATING AND COOLING | HH836E2S11 | CTU48C5XFS1+TXV |  | Split System | 31600 | 15.2 | 8.5 | 2 | R-454B | 650
217334773 | CHAMPION HEATING AND COOLING | HH836E2S11 | CTU36B5XDS1+TXV |  | Split System | 33600 | 15.2 | 8.5 | 2 | R-454B | 650
217334779 | COLEMAN | HH836E2S11 | CTU48C5XFS1+TXV |  | Split System | 31600 | 15.2 | 8.5 | 2 | R-454B | 650
217334763 | COLEMAN | HH836E2S11 | CTU36B5XDS1+TXV |  | Split System | 33600 | 15.2 | 8.5 | 2 | R-454B | 650
216619155 | CONCORD | 7SCP18V60P-**A | 7EH42BX-**+TDR |  | Split System | 48000 | 15.2 | 8.5 | 1.85 | R-454B | 650
216619116 | DUCANE | 7SCP18V60P-**A | 7ED60DX-**+TDR |  | Split System | 51000 | 15.2 | 8.5 | 1.95 | R-454B | 650
217334758 | FRASER-JOHNSTON | HH836E2S11 | CTU36B5XDS1+TXV |  | Split System | 33600 | 15.2 | 8.5 | 2 | R-454B | 650
216604793 | GE Appliances | NS18H60HA5*** | NCDC60CT5****+TDR |  | Split System | 51000 | 15.2 | 8.5 | 1.95 | R-454B | 650
216581395 | LENNOX | EL18KSLV-060-230A** | CK40[C,U]T-60C-**+TDR |  | Split System | 51000 | 15.2 | 8.5 | 1.75 | R-454B | 650
216581394 | LENNOX | EL18KSLV-060-230A** | CK40[C,U]T-48C-**+TDR |  | Split System | 47500 | 15.2 | 8.5 | 1.8 | R-454B | 650
216618950 | LENNOX | EL18KSLV-060-230A** | CK40DT-48C-**+TDR |  | Split System | 47500 | 15.2 | 8.5 | 1.85 | R-454B | 650
216618949 | LENNOX | EL18KSLV-060-230A** | CK40DT-42B-**+TDR |  | Split System | 47500 | 15.2 | 8.5 | 1.85 | R-454B | 650
216618945 | LENNOX | EL18KSLV-060-230A** | CK40HT-42B-**+TDR |  | Split System | 48000 | 15.2 | 8.5 | 1.85 | R-454B | 650
216618955 | LENNOX | EL18KSLV-060-230A** | CK40DT-60D-**+TDR |  | Split System | 51000 | 15.2 | 8.5 | 1.95 | R-454B | 650
216618954 | LENNOX | EL18KSLV-060-230A** | CK40DT-50/60C-**+TDR |  | Split System | 51000 | 15.2 | 8.5 | 1.95 | R-454B | 650
217334782 | LUXAIRE | HH836E2S11 | CTU48C5XFS1+TXV |  | Split System | 31600 | 15.2 | 8.5 | 2 | R-454B | 650
217334770 | LUXAIRE | HH836E2S11 | CTU36B5XDS1+TXV |  | Split System | 33600 | 15.2 | 8.5 | 2 | R-454B | 650
217334754 | YORK | HH836E2S11 | CTU48C5XFS1+TXV |  | Split System | 31600 | 15.2 | 8.5 | 2 | R-454B | 650
216623799 | Capella | CCB1-H60A-O | CMCB1-H60A2128-I |  | Split System | 52000 | 16 | 8.5 | 1.8 | R-454B | 650
216623499 | DIRECT AIR | DIRM4-60MAGICPRO20-OU | DIRM4-6021MAGICP20-CCOIL |  | Split System | 52000 | 16 | 8.5 | 1.8 | R-454B | 650
216706032 | Ecoer | ESCA17H-60ABA | ESCT4860CBA |  | Split System | 52000 | 16 | 8.5 | 1.8 | R-454B | 650
216623512 | INNOVAIR | SHV60H2BA | MMC60H2128B |  | Split System | 52000 | 16 | 8.5 | 1.8 | R-454B | 650
216621508 | MDV | MOE30-60HFN10-M3X | MVBM-60C28T6N10 |  | Split System | 52000 | 16 | 8.5 | 1.8 | R-454B | 650
216623527 | MIDEA | MO1HE-H60B-2A | MAAHE-H60B-CA |  | Split System | 52000 | 16 | 8.5 | 1.8 | R-454B | 650
216581393 | LENNOX | EL18KSLV-036-230A** | CK40[C,U]T-36B-**+TDR |  | Split System | 34000 | 15.2 | 8.5 | 1.8 | R-454B | 650
216768111 | GREE | GUD36W2/NXF-D(U) | GCAC24F/NXA |  | Split System | 22000 | 16 | 8.5 | 1.8 | R-454B | 650
216684081 | CanAir | 4CDH2048C21 | CEB-60MX2121 |  | Split System | 45000 | 15.2 | 8.8 | 1.85 | R-454B | 650
216684132 | Capella | CCB1-H48A-O | CMCB1-H60A2128-I |  | Split System | 45000 | 15.2 | 8.8 | 1.85 | R-454B | 650
216684130 | COMFORT-AIRE | A-VXP48TA-1 | MXP48/60C1A |  | Split System | 45000 | 15.2 | 8.8 | 1.85 | R-454B | 650
216684040 | DIRECT AIR | DIRM4-48MAGICPRO20-OU | DIRM4-6021MAGICP20-CCOIL |  | Split System | 45000 | 15.2 | 8.8 | 1.85 | R-454B | 650
216684131 | Kerr | A-KXP48TA-1 | KXP48/60C1A |  | Split System | 45000 | 15.2 | 8.8 | 1.85 | R-454B | 650
216684114 | MOOVAIR | MSHMA48R2AN1 | GCHMA48RCAS1 |  | Split System | 45000 | 15.2 | 8.8 | 1.85 | R-454B | 650
217285082 | 1HVAC | ACIQ-48-EHPD | ACIQ-48-ACL-B |  | Split System | 45000 | 15.2 | 9 | 1.85 | R-454B | 650
217286185 | AC PRO | SPHP-Y-V048BB | COIL-Y-4860CMTB |  | Split System | 45000 | 15.2 | 9 | 1.85 | R-454B | 650
217285090 | ACIQ | ACIQ-48-EHPD | ACIQ-48-ACL-B |  | Split System | 45000 | 15.2 | 9 | 1.85 | R-454B | 650
217284717 | DIRECT AIR | DIRM4-48CS19-OU | DIRM4-6021MAGICP20-CCOIL |  | Split System | 45000 | 15.2 | 9 | 1.85 | R-454B | 650
217284786 | INNOVAIR | SOV48H2BA | MMC60H2128B |  | Split System | 45000 | 15.2 | 9 | 1.85 | R-454B | 650
217272794 | MDV | MOX630-48HFN10-M3 | MVBM-60C28T6N10 |  | Split System | 45000 | 15.2 | 9 | 1.85 | R-454B | 650
217284774 | MIDEA | MO1BE-H48B-2A | MAAHE-H60B-CA |  | Split System | 45000 | 15.2 | 9 | 1.85 | R-454B | 650
217284727 | Panasonic | CU-M48BAHU | CS-HM60BAMU3 |  | Split System | 45000 | 15.2 | 9 | 1.85 | R-454B | 650
217284572 | AC PRO | SPHP-Y-V024BB | COIL-Y-1824AMTB |  | Split System | 24000 | 16 | 9 | 1.8 | R-454B | 650
217284573 | AC PRO | SPHP-Y-V024BB | COIL-Y-1824BMTB |  | Split System | 24000 | 16 | 9 | 1.8 | R-454B | 650
216623498 | DIRECT AIR | DIRM4-24CS19-OU | DIRM4-2417MAGICP20-CCOIL |  | Split System | 24000 | 16 | 9 | 1.8 | R-454B | 650
216623497 | DIRECT AIR | DIRM4-24CS19-OU | DIRM4-2414MAGICP20-CCOIL |  | Split System | 24000 | 16 | 9 | 1.8 | R-454B | 650
216623478 | ELIOS | ESHEA24R2AN1 | GUHMA24RBAS1 |  | Split System | 24000 | 16 | 9 | 1.8 | R-454B | 650
216623502 | INNOVAIR | SOV24H2BA | MAC24H1418B |  | Split System | 24000 | 16 | 9 | 1.8 | R-454B | 650
216623503 | INNOVAIR | SOV24H2BA | MAC24H1718B |  | Split System | 24000 | 16 | 9 | 1.8 | R-454B | 650
216620304 | MDV | MOX430-24HFN10-M3 | MVBM-24A18T3N10 |  | Split System | 24000 | 16 | 9 | 1.8 | R-454B | 650
216620305 | MDV | MOX430-24HFN10-M3 | MVBM-24B18T3N10 |  | Split System | 24000 | 16 | 9 | 1.8 | R-454B | 650
216623516 | MIDEA | MO1BE-H24B-2A | MAAHE-H24B-AA |  | Split System | 24000 | 16 | 9 | 1.8 | R-454B | 650
216623517 | MIDEA | MO1BE-H24B-2A | MAAHE-H24B-BA |  | Split System | 24000 | 16 | 9 | 1.8 | R-454B | 650
216621506 | Panasonic | CU-M24BAHU | CS-HM24BAAU1 |  | Split System | 24000 | 16 | 9 | 1.8 | R-454B | 650
216621507 | Panasonic | CU-M24BAHU | CS-HM24BAAU2 |  | Split System | 24000 | 16 | 9 | 1.8 | R-454B | 650
217596033 | ECOER | EODA19H-2436AB* | EBCT3036BB* |  | Split System | 31000 | 16 | 9 | 1.9 | R-454B | 650
217596036 | ECOER | EODA19H-4860AB* | EBCT4860DB* |  | Split System | 51000 | 16 | 9 | 1.9 | R-454B | 650
216621489 | CanAir | 4CDH2030C21 | CEB-36MX1421 |  | Split System | 30000 | 15.3 | 9.3 | 1.8 | R-454B | 650
216623794 | Capella | CCB1-H30A-O | CACB1-H36A1424-I |  | Split System | 30000 | 15.3 | 9.3 | 1.8 | R-454B | 650
216623767 | COMFORT-AIRE | A-VXP30TA-1 | MXP30/36A1A |  | Split System | 30000 | 15.3 | 9.3 | 1.8 | R-454B | 650
216790053 | DIRECT AIR | DIRM4-30MAGICPRO20-OU | DIRM4-3614MAGICP20-CCOIL |  | Split System | 30000 | 15.3 | 9.3 | 1.8 | R-454B | 650
216623508 | INNOVAIR | SHV30H2BA | MAC36H1424B |  | Split System | 30000 | 15.3 | 9.3 | 1.8 | R-454B | 650
216623776 | Kerr | A-KXP30TA-1 | KXP30/36A1A |  | Split System | 30000 | 15.3 | 9.3 | 1.8 | R-454B | 650
216620308 | MDV | MOD30-30HFN10-M3X | MVBM-36A24T4N10 |  | Split System | 30000 | 15.3 | 9.3 | 1.8 | R-454B | 650
216623522 | MIDEA | MO1HE-H30B-2A | MAAHE-H36B-AA |  | Split System | 30000 | 15.3 | 9.3 | 1.8 | R-454B | 650
216621498 | Panasonic | CU-HM30BAHU | CS-HM36BAAU1 |  | Split System | 30000 | 15.3 | 9.3 | 1.8 | R-454B | 650
217221822 | Viessmann | D5CUHAH30AAK | D5FULAH36XAX |  | Split System | 30000 | 15.3 | 9.3 | 1.8 | R-454B | 650
216621492 | CanAir | 4CDH2036C21 | CEB-36MX1721 |  | Split System | 36000 | 15.8 | 9.4 | 1.9 | R-454B | 650
216621493 | CanAir | 4CDH2036C21 | CEB-36MX2121 |  | Split System | 36000 | 15.8 | 9.4 | 1.9 | R-454B | 650
216623798 | Capella | CCB1-H36A-O | CACB1-H36A2124-I |  | Split System | 36000 | 15.8 | 9.4 | 1.9 | R-454B | 650
216623797 | Capella | CCB1-H36A-O | CACB1-H36A1724-I |  | Split System | 36000 | 15.8 | 9.4 | 1.9 | R-454B | 650
216623771 | COMFORT-AIRE | A-VXP36TA-1 | MXP30/36C1A |  | Split System | 36000 | 15.8 | 9.4 | 1.9 | R-454B | 650
216623770 | COMFORT-AIRE | A-VXP36TA-1 | MXP30/36B1A |  | Split System | 36000 | 15.8 | 9.4 | 1.9 | R-454B | 650
216773242 | Custom Comfort | CCOXHB24V36HP | CCOBCC3036B |  | Split System | 36000 | 15.8 | 9.4 | 1.9 | R-454B | 650
216623493 | DIRECT AIR | DIRM4-36MAGICPRO20-OU | DIRM4-4821MAGICP20-CCOIL |  | Split System | 36000 | 15.8 | 9.4 | 1.9 | R-454B | 650
216790054 | DIRECT AIR | DIRM4-36MAGICPRO20-OU | DIRM4-3617MAGICP20-CCOIL |  | Split System | 36000 | 15.8 | 9.4 | 1.9 | R-454B | 650
216790059 | DIRECT AIR | DIRM4-36MAGICPRO20-OU | DIRM4-3621MAGICP20-CCOIL* |  | Split System | 36000 | 15.8 | 9.4 | 1.9 | R-454B | 650
216706031 | Ecoer | ESCA17H-36ABA | ESCT3036BBA |  | Split System | 36000 | 15.8 | 9.4 | 1.9 | R-454B | 650
216623812 | ELIOS | ESHMB36R2AN1 | GCHMA36RCAS1 |  | Split System | 36000 | 15.8 | 9.4 | 1.9 | R-454B | 650
216623811 | ELIOS | ESHMB36R2AN1 | GCHMA36RBAS1 |  | Split System | 36000 | 15.8 | 9.4 | 1.9 | R-454B | 650
216623511 | INNOVAIR | SHV36H2BB | MAC36H2124B |  | Split System | 36000 | 15.8 | 9.4 | 1.9 | R-454B | 650
217284791 | INNOVAIR | SHV36H2BB | MAC36H1724B |  | Split System | 36000 | 15.8 | 9.4 | 1.9 | R-454B | 650
216623779 | Kerr | A-KXP36TA-1 | KXP30/36B1A |  | Split System | 36000 | 15.8 | 9.4 | 1.9 | R-454B | 650
216623780 | Kerr | A-KXP36TA-1 | KXP30/36C1A |  | Split System | 36000 | 15.8 | 9.4 | 1.9 | R-454B | 650
216620307 | MDV | MOX630-36HFN10-M3X | MVBM-36C24T4N10 |  | Split System | 36000 | 15.8 | 9.4 | 1.9 | R-454B | 650
216620306 | MDV | MOX630-36HFN10-M3X | MVBM-36B24T4N10 |  | Split System | 36000 | 15.8 | 9.4 | 1.9 | R-454B | 650
216623524 | MIDEA | MO1SE-H36B-2A | MAAHE-H36B-BA |  | Split System | 36000 | 15.8 | 9.4 | 1.9 | R-454B | 650
216623526 | MIDEA | MO1SE-H36B-2A | MAAHE-H36B-CA |  | Split System | 36000 | 15.8 | 9.4 | 1.9 | R-454B | 650
216623456 | MOOVAIR | MSHMB36R2AN1 | GCHMA36RBAS1 |  | Split System | 36000 | 15.8 | 9.4 | 1.9 | R-454B | 650
216623463 | MOOVAIR | MSHMB36R2AN1 | GUHMA36RBAS1 |  | Split System | 36000 | 15.8 | 9.4 | 1.9 | R-454B | 650
216623464 | MOOVAIR | MSHMB36R2AN1 | GUHMA36RCAS1 |  | Split System | 36000 | 15.8 | 9.4 | 1.9 | R-454B | 650
216623457 | MOOVAIR | MSHMB36R2AN1 | GCHMA36RCAS1 |  | Split System | 36000 | 15.8 | 9.4 | 1.9 | R-454B | 650
216621501 | Panasonic | CU-HM36BAHU | CS-HM36BAAU2 |  | Split System | 36000 | 15.8 | 9.4 | 1.9 | R-454B | 650
216621502 | Panasonic | CU-HM36BAHU | CS-HM36BAAU3 |  | Split System | 36000 | 15.8 | 9.4 | 1.9 | R-454B | 650
216621488 | CanAir | 4CDH2024C21 | CEB-24MX1721 |  | Split System | 24000 | 16 | 9.5 | 1.8 | R-454B | 650
216621487 | CanAir | 4CDH2024C21 | CEB-24MX1421 |  | Split System | 24000 | 16 | 9.5 | 1.8 | R-454B | 650
216623792 | Capella | CCB1-H24A-O | CACB1-H24A1418-I |  | Split System | 24000 | 16 | 9.5 | 1.8 | R-454B | 650
216623793 | Capella | CCB1-H24A-O | CACB1-H24A1718-I |  | Split System | 24000 | 16 | 9.5 | 1.8 | R-454B | 650
216623765 | COMFORT-AIRE | A-VXP24TA-1 | MXP18/24A1A |  | Split System | 24000 | 16 | 9.5 | 1.8 | R-454B | 650
216623766 | COMFORT-AIRE | A-VXP24TA-1 | MXP18/24B1A |  | Split System | 24000 | 16 | 9.5 | 1.8 | R-454B | 650
216623487 | DIRECT AIR | DIRM4-24MAGICPRO20-OU | DIRM4-2414MAGICP20-CCOIL |  | Split System | 24000 | 16 | 9.5 | 1.8 | R-454B | 650
216623488 | DIRECT AIR | DIRM4-24MAGICPRO20-OU | DIRM4-2417MAGICP20-CCOIL |  | Split System | 24000 | 16 | 9.5 | 1.8 | R-454B | 650
216623473 | ELIOS | ESHMA24R2AN1 | GCHMA24RBAS1 |  | Split System | 24000 | 16 | 9.5 | 1.8 | R-454B | 650
216623480 | ELIOS | ESHMA24R2AN1 | GUHMA24RBAS1 |  | Split System | 24000 | 16 | 9.5 | 1.8 | R-454B | 650
216623507 | INNOVAIR | SHV24H2BA | MAC24H1718B |  | Split System | 24000 | 16 | 9.5 | 1.8 | R-454B | 650
216623506 | INNOVAIR | SHV24H2BA | MAC24H1418B |  | Split System | 24000 | 16 | 9.5 | 1.8 | R-454B | 650
216623775 | Kerr | A-KXP24TA-1 | KXP18/24B1A |  | Split System | 24000 | 16 | 9.5 | 1.8 | R-454B | 650
216623774 | Kerr | A-KXP24TA-1 | KXP18/24A1A |  | Split System | 24000 | 16 | 9.5 | 1.8 | R-454B | 650
216620302 | MDV | MOX430-24HFN10-M3X | MVBM-24A18T3N10 |  | Split System | 24000 | 16 | 9.5 | 1.8 | R-454B | 650
216620303 | MDV | MOX430-24HFN10-M3X | MVBM-24B18T3N10 |  | Split System | 24000 | 16 | 9.5 | 1.8 | R-454B | 650
216623521 | MIDEA | MO1HE-H24B-2A | MAAHE-H24B-BA |  | Split System | 24000 | 16 | 9.5 | 1.8 | R-454B | 650
216623519 | MIDEA | MO1HE-H24B-2A | MAAHE-H24B-AA |  | Split System | 24000 | 16 | 9.5 | 1.8 | R-454B | 650
216623460 | MOOVAIR | MSHMA24R2AN1 | GUHMA24RBAS1 |  | Split System | 24000 | 16 | 9.5 | 1.8 | R-454B | 650
216623453 | MOOVAIR | MSHMA24R2AN1 | GCHMA24RBAS1 |  | Split System | 24000 | 16 | 9.5 | 1.8 | R-454B | 650
216621497 | Panasonic | CU-HM24BAHU | CS-HM24BAAU2 |  | Split System | 24000 | 16 | 9.5 | 1.8 | R-454B | 650
216621496 | Panasonic | CU-HM24BAHU | CS-HM24BAAU1 |  | Split System | 24000 | 16 | 9.5 | 1.8 | R-454B | 650
218485626 | BRYANT HEATING AND COOLING SYSTEMS | 37MURAQ48AA3+KSAIC0701230 | PF5TNBD60L* |  | Split System | 47000 | 15.5 | 8.1 | 1.85 | R-454B | 650
218485622 | BRYANT HEATING AND COOLING SYSTEMS | 37MURAQ48AA3+KSAIC0701230 | FT5ANBD60L* |  | Split System | 47000 | 15.5 | 8.1 | 1.85 | R-454B | 650
218485633 | COMFORTMAKER | D5CURAH48AAK+KSAIC0701230 | FTMA5B60L0D* |  | Split System | 47000 | 15.5 | 8.1 | 1.85 | R-454B | 650
218485648 | HEIL | D5CUHAH48AAK+KSAIC0701230 | FTMA5B60L0D* |  | Split System | 46500 | 15.5 | 8.1 | 1.75 | R-454B | 650
218492760 | AIRQUEST | D5CUHAH36AAK+KSAIC0701230 | ESH5X36M12A* | *96VSN1202422B* | Split System | 35200 | 15.2 | 8.1 | 1.75 | R-454B | 650
218492494 | AIRQUEST | D5CUHAH36AAK+KSAIC0701230 | ESH5X42M12A* | *95MSU0802120A* | Split System | 35400 | 15.2 | 8.1 | 1.75 | R-454B | 650
218492423 | AIRQUEST | D5CUHAH36AAK+KSAIC0701230 | ESH5X42M12A* | *80VTL0902120B* | Split System | 35400 | 15.2 | 8.1 | 1.75 | R-454B | 650
218492276 | AIRQUEST | D5CUHAH36AAK+KSAIC0701230 | ESH5X48M12A* | *97VTN0601716A* | Split System | 35600 | 15.2 | 8.1 | 1.75 | R-454B | 650
218492424 | ARCOAIRE | D5CUHAH36AAK+KSAIC0701230 | ESH5X42M12A* | *80VTL0902120B* | Split System | 35400 | 15.2 | 8.1 | 1.75 | R-454B | 650
218492600 | ARCOAIRE | D5CUHAH36AAK+KSAIC0701230 | ESH5X42M12A* | *97VTN1202422A* | Split System | 35400 | 15.2 | 8.1 | 1.75 | R-454B | 650
218492789 | ARCOAIRE | D5CUHAH36AAK+KSAIC0701230 | ESH5X36M12A* | *95MSU1002120A* | Split System | 35400 | 15.2 | 8.1 | 1.75 | R-454B | 650
218492158 | ARCOAIRE | D5CUHAH36AAK+KSAIC0701230 | ESH5X48M12A* | *96VSN0601716B* | Split System | 35600 | 15.2 | 8.1 | 1.75 | R-454B | 650
218492235 | ARCOAIRE | D5CUHAH36AAK+KSAIC0701230 | ESH5X48M12A* | *96VTN0601716B* | Split System | 35600 | 15.2 | 8.1 | 1.75 | R-454B | 650
218492277 | ARCOAIRE | D5CUHAH36AAK+KSAIC0701230 | ESH5X48M12A* | *97VTN0601716A* | Split System | 35600 | 15.2 | 8.1 | 1.75 | R-454B | 650
218492671 | COMFORTMAKER | D5CUHAH36AAK+KSAIC0701230 | ESH5X36M12A* | *80MSU0401712A* | Split System | 35000 | 15.2 | 8.1 | 1.75 | R-454B | 650
218492404 | COMFORTMAKER | D5CUHAH36AAK+KSAIC0701230 | ESH5X42M12A* | *80MSU1002120A* | Split System | 35200 | 15.2 | 8.1 | 1.75 | R-454B | 650
218492559 | COMFORTMAKER | D5CUHAH36AAK+KSAIC0701230 | ESH5X42M12A* | *96VTN1202422B* | Split System | 35400 | 15.2 | 8.1 | 1.75 | R-454B | 650
218492362 | COMFORTMAKER | D5CUHAH36AAK+KSAIC0701230 | ESH5X42M12A* | *80VSL0902120B* | Split System | 35400 | 15.2 | 8.1 | 1.75 | R-454B | 650
218492601 | COMFORTMAKER | D5CUHAH36AAK+KSAIC0701230 | ESH5X42M12A* | *97VTN1202422A* | Split System | 35400 | 15.2 | 8.1 | 1.75 | R-454B | 650
218492159 | COMFORTMAKER | D5CUHAH36AAK+KSAIC0701230 | ESH5X48M12A* | *96VSN0601716B* | Split System | 35600 | 15.2 | 8.1 | 1.75 | R-454B | 650
218492236 | COMFORTMAKER | D5CUHAH36AAK+KSAIC0701230 | ESH5X48M12A* | *96VTN0601716B* | Split System | 35600 | 15.2 | 8.1 | 1.75 | R-454B | 650
218492278 | COMFORTMAKER | D5CUHAH36AAK+KSAIC0701230 | ESH5X48M12A* | *97VTN0601716A* | Split System | 35600 | 15.2 | 8.1 | 1.75 | R-454B | 650
218492672 | DAY & NIGHT | D5CUHAH36AAK+KSAIC0701230 | ESH5X36M12A* | *80MSU0401712A* | Split System | 35000 | 15.2 | 8.1 | 1.75 | R-454B | 650
218492405 | DAY & NIGHT | D5CUHAH36AAK+KSAIC0701230 | ESH5X42M12A* | *80MSU1002120A* | Split System | 35200 | 15.2 | 8.1 | 1.75 | R-454B | 650
218492602 | DAY & NIGHT | D5CUHAH36AAK+KSAIC0701230 | ESH5X42M12A* | *97VTN1202422A* | Split System | 35400 | 15.2 | 8.1 | 1.75 | R-454B | 650
218492237 | DAY & NIGHT | D5CUHAH36AAK+KSAIC0701230 | ESH5X48M12A* | *96VTN0601716B* | Split System | 35600 | 15.2 | 8.1 | 1.75 | R-454B | 650
218492160 | DAY & NIGHT | D5CUHAH36AAK+KSAIC0701230 | ESH5X48M12A* | *96VSN0601716B* | Split System | 35600 | 15.2 | 8.1 | 1.75 | R-454B | 650
218492668 | HEIL | D5CUHAH36AAK+KSAIC0701230 | ESH5X36M12A* | *80MSU0401712A* | Split System | 35000 | 15.2 | 8.1 | 1.75 | R-454B | 650
218492493 | HEIL | D5CUHAH36AAK+KSAIC0701230 | ESH5X42M12A* | *95MSU0802120A* | Split System | 35400 | 15.2 | 8.1 | 1.75 | R-454B | 650
218492359 | HEIL | D5CUHAH36AAK+KSAIC0701230 | ESH5X42M12A* | *80VSL0902120B* | Split System | 35400 | 15.2 | 8.1 | 1.75 | R-454B | 650
218492598 | HEIL | D5CUHAH36AAK+KSAIC0701230 | ESH5X42M12A* | *97VTN1202422A* | Split System | 35400 | 15.2 | 8.1 | 1.75 | R-454B | 650
218492128 | HEIL | D5CUHAH36AAK+KSAIC0701230 | ESH5X48M12A* | *80VTL0701716B* | Split System | 35600 | 15.2 | 8.1 | 1.75 | R-454B | 650
218492275 | HEIL | D5CUHAH36AAK+KSAIC0701230 | ESH5X48M12A* | *97VTN0601716A* | Split System | 35600 | 15.2 | 8.1 | 1.75 | R-454B | 650
218492673 | KEEPRITE | D5CUHAH36AAK+KSAIC0701230 | ESH5X36M12A* | *80MSU0401712A* | Split System | 35000 | 15.2 | 8.1 | 1.75 | R-454B | 650
218492406 | KEEPRITE | D5CUHAH36AAK+KSAIC0701230 | ESH5X42M12A* | *80MSU1002120A* | Split System | 35200 | 15.2 | 8.1 | 1.75 | R-454B | 650
218492498 | KEEPRITE | D5CUHAH36AAK+KSAIC0701230 | ESH5X42M12A* | *95MSU0802120A* | Split System | 35400 | 15.2 | 8.1 | 1.75 | R-454B | 650
218492427 | KEEPRITE | D5CUHAH36AAK+KSAIC0701230 | ESH5X42M12A* | *80VTL0902120B* | Split System | 35400 | 15.2 | 8.1 | 1.75 | R-454B | 650
218492603 | KEEPRITE | D5CUHAH36AAK+KSAIC0701230 | ESH5X42M12A* | *97VTN1202422A* | Split System | 35400 | 15.2 | 8.1 | 1.75 | R-454B | 650
218492238 | KEEPRITE | D5CUHAH36AAK+KSAIC0701230 | ESH5X48M12A* | *96VTN0601716B* | Split System | 35600 | 15.2 | 8.1 | 1.75 | R-454B | 650
218492674 | TEMPSTAR | D5CUHAH36AAK+KSAIC0701230 | ESH5X36M12A* | *80MSU0401712A* | Split System | 35000 | 15.2 | 8.1 | 1.75 | R-454B | 650
218492407 | TEMPSTAR | D5CUHAH36AAK+KSAIC0701230 | ESH5X42M12A* | *80MSU1002120A* | Split System | 35200 | 15.2 | 8.1 | 1.75 | R-454B | 650
218492765 | TEMPSTAR | D5CUHAH36AAK+KSAIC0701230 | ESH5X36M12A* | *96VSN1202422B* | Split System | 35200 | 15.2 | 8.1 | 1.75 | R-454B | 650
218492499 | TEMPSTAR | D5CUHAH36AAK+KSAIC0701230 | ESH5X42M12A* | *95MSU0802120A* | Split System | 35400 | 15.2 | 8.1 | 1.75 | R-454B | 650
218492562 | TEMPSTAR | D5CUHAH36AAK+KSAIC0701230 | ESH5X42M12A* | *96VTN1202422B* | Split System | 35400 | 15.2 | 8.1 | 1.75 | R-454B | 650
218492428 | TEMPSTAR | D5CUHAH36AAK+KSAIC0701230 | ESH5X42M12A* | *80VTL0902120B* | Split System | 35400 | 15.2 | 8.1 | 1.75 | R-454B | 650
218492793 | TEMPSTAR | D5CUHAH36AAK+KSAIC0701230 | ESH5X36M12A* | *95MSU1002120A* | Split System | 35400 | 15.2 | 8.1 | 1.75 | R-454B | 650
218492239 | TEMPSTAR | D5CUHAH36AAK+KSAIC0701230 | ESH5X48M12A* | *96VTN0601716B* | Split System | 35600 | 15.2 | 8.1 | 1.75 | R-454B | 650
218492592 | AIRQUEST | D5CUHAH36AAK+KSAIC0701230 | ESH5X42M12A* | *97VTN1002122A* | Split System | 35400 | 15.5 | 8.1 | 1.75 | R-454B | 650
218492122 | AIRQUEST | D5CUHAH36AAK+KSAIC0701230 | ESH5X48M12A* | *80VTL0451412B* | Split System | 35600 | 15.5 | 8.1 | 1.75 | R-454B | 650
218492466 | AIRQUEST | D5CUHAH36AAK+KSAIC0701230 | ESH5X42M12A* | *96VSN1002120B* | Split System | 35600 | 15.5 | 8.1 | 1.75 | R-454B | 650
218492473 | AIRQUEST | D5CUHAH36AAK+KSAIC0701230 | ESH5X42M12A* | *96VSN1202422B* | Split System | 35600 | 15.5 | 8.1 | 1.75 | R-454B | 650
218492374 | AIRQUEST | D5CUHAH36AAK+KSAIC0701230 | ESH5X42M12A* | *80VSL1352422B* | Split System | 35600 | 15.5 | 8.1 | 1.75 | R-454B | 650
218492676 | AIRQUEST | D5CUHAH36AAK+KSAIC0701230 | ESH5X36M12A* | *80MSU0601716A* | Split System | 35600 | 15.5 | 8.1 | 1.75 | R-454B | 650
218492655 | AIRQUEST | D5CUHAH36AAK+KSAIC0701230 | ESH5X36M12A* | *80VSL1102122B* | Split System | 35600 | 15.5 | 8.1 | 1.75 | R-454B | 650
218492066 | AIRQUEST | D5CUHAH36AAK+KSAIC0701230 | ESH5X48M12A* | *80VSL0901716B* | Split System | 35800 | 15.5 | 8.1 | 1.75 | R-454B | 650
218492178 | AIRQUEST | D5CUHAH36AAK+KSAIC0701230 | ESH5X48M12A* | *96VSN1002120B* | Split System | 35800 | 15.5 | 8.1 | 1.75 | R-454B | 650
218492648 | AIRQUEST | D5CUHAH36AAK+KSAIC0701230 | ESH5X36M12A* | *80VSL0902120B* | Split System | 35800 | 15.5 | 8.1 | 1.75 | R-454B | 650
218492711 | AIRQUEST | D5CUHAH36AAK+KSAIC0701230 | ESH5X36M12A* | *80VTL0902120B* | Split System | 35800 | 15.5 | 8.1 | 1.75 | R-454B | 650
218492340 | ARCOAIRE | D5CUHAH36AAK+KSAIC0701230 | ESH5X42M12A* | *80VSL0701412B* | Split System | 35400 | 15.5 | 8.1 | 1.75 | R-454B | 650
218492270 | ARCOAIRE | D5CUHAH36AAK+KSAIC0701230 | ESH5X48M12A* | *96VTN1202422B* | Split System | 35400 | 15.5 | 8.1 | 1.75 | R-454B | 650
218492046 | ARCOAIRE | D5CUHAH36AAK+KSAIC0701230 | ESH5X48M12A* | *80VSL0451412B* | Split System | 35600 | 15.5 | 8.1 | 1.75 | R-454B | 650
218492467 | ARCOAIRE | D5CUHAH36AAK+KSAIC0701230 | ESH5X42M12A* | *96VSN1002120B* | Split System | 35600 | 15.5 | 8.1 | 1.75 | R-454B | 650
218492586 | ARCOAIRE | D5CUHAH36AAK+KSAIC0701230 | ESH5X42M12A* | *97VTN1002120A* | Split System | 35600 | 15.5 | 8.1 | 1.75 | R-454B | 650
218492656 | ARCOAIRE | D5CUHAH36AAK+KSAIC0701230 | ESH5X36M12A* | *80VSL1102122B* | Split System | 35600 | 15.5 | 8.1 | 1.75 | R-454B | 650
218492067 | ARCOAIRE | D5CUHAH36AAK+KSAIC0701230 | ESH5X48M12A* | *80VSL0901716B* | Split System | 35800 | 15.5 | 8.1 | 1.75 | R-454B | 650
218492179 | ARCOAIRE | D5CUHAH36AAK+KSAIC0701230 | ESH5X48M12A* | *96VSN1002120B* | Split System | 35800 | 15.5 | 8.1 | 1.75 | R-454B | 650
218492298 | ARCOAIRE | D5CUHAH36AAK+KSAIC0701230 | ESH5X48M12A* | *97VTN1002120A* | Split System | 35800 | 15.5 | 8.1 | 1.75 | R-454B | 650
218492186 | ARCOAIRE | D5CUHAH36AAK+KSAIC0701230 | ESH5X48M12A* | *96VSN1202422B* | Split System | 35800 | 15.5 | 8.1 | 1.75 | R-454B | 650
218492347 | ARCOAIRE | D5CUHAH36AAK+KSAIC0701230 | ESH5X42M12A* | *80VSL0701716B* | Split System | 35800 | 15.5 | 8.1 | 1.75 | R-454B | 650
218492060 | ARCOAIRE | D5CUHAH36AAK+KSAIC0701230 | ESH5X48M12A* | *80VSL0701716B* | Split System | 35800 | 15.5 | 8.1 | 1.75 | R-454B | 650
218492509 | ARCOAIRE | D5CUHAH36AAK+KSAIC0701230 | ESH5X42M12A* | *95MSU1002122A* | Split System | 35800 | 15.5 | 8.1 | 1.75 | R-454B | 650
218492460 | ARCOAIRE | D5CUHAH36AAK+KSAIC0701230 | ESH5X42M12A* | *96VSN0802120B* | Split System | 36000 | 15.5 | 8.1 | 1.75 | R-454B | 650
218492431 | ARCOAIRE | D5CUHAH36AAK+KSAIC0701230 | ESH5X42M12A* | *80VTL1102122B* | Split System | 36000 | 15.5 | 8.1 | 1.75 | R-454B | 650
218492200 | ARCOAIRE | D5CUHAH36AAK+KSAIC0701230 | ESH5X48M12A* | *95MSU0601716A* | Split System | 36000 | 15.5 | 8.1 | 1.75 | R-454B | 650
218492594 | COMFORTMAKER | D5CUHAH36AAK+KSAIC0701230 | ESH5X42M12A* | *97VTN1002122A* | Split System | 35400 | 15.5 | 8.1 | 1.75 | R-454B | 650
218492313 | COMFORTMAKER | D5CUHAH36AAK+KSAIC0701230 | ESH5X48M12A* | *97VTN1202422A* | Split System | 35400 | 15.5 | 8.1 | 1.75 | R-454B | 650
218492685 | COMFORTMAKER | D5CUHAH36AAK+KSAIC0701230 | ESH5X36M12A* | *80MSU0802120A* | Split System | 35400 | 15.5 | 8.1 | 1.75 | R-454B | 650
218492054 | COMFORTMAKER | D5CUHAH36AAK+KSAIC0701230 | ESH5X48M12A* | *80VSL0701412B* | Split System | 35600 | 15.5 | 8.1 | 1.75 | R-454B | 650
218492355 | COMFORTMAKER | D5CUHAH36AAK+KSAIC0701230 | ESH5X42M12A* | *80VSL0901716B* | Split System | 35600 | 15.5 | 8.1 | 1.75 | R-454B | 650
218492117 | COMFORTMAKER | D5CUHAH36AAK+KSAIC0701230 | ESH5X48M12A* | *80MSU1002120A* | Split System | 35600 | 15.5 | 8.1 | 1.75 | R-454B | 650
218492306 | COMFORTMAKER | D5CUHAH36AAK+KSAIC0701230 | ESH5X48M12A* | *97VTN1002122A* | Split System | 35600 | 15.5 | 8.1 | 1.75 | R-454B | 650
218492748 | COMFORTMAKER | D5CUHAH36AAK+KSAIC0701230 | ESH5X36M12A* | *96VSN0802120B* | Split System | 35600 | 15.5 | 8.1 | 1.75 | R-454B | 650
218492678 | COMFORTMAKER | D5CUHAH36AAK+KSAIC0701230 | ESH5X36M12A* | *80MSU0601716A* | Split System | 35600 | 15.5 | 8.1 | 1.75 | R-454B | 650
218492257 | COMFORTMAKER | D5CUHAH36AAK+KSAIC0701230 | ESH5X48M12A* | *96VTN1002120B* | Split System | 35800 | 15.5 | 8.1 | 1.75 | R-454B | 650
218492187 | COMFORTMAKER | D5CUHAH36AAK+KSAIC0701230 | ESH5X48M12A* | *96VSN1202422B* | Split System | 35800 | 15.5 | 8.1 | 1.75 | R-454B | 650
218492489 | COMFORTMAKER | D5CUHAH36AAK+KSAIC0701230 | ESH5X42M12A* | *95MSU0601716A* | Split System | 35800 | 15.5 | 8.1 | 1.75 | R-454B | 650
218492692 | COMFORTMAKER | D5CUHAH36AAK+KSAIC0701230 | ESH5X36M12A* | *80MSU1002120A* | Split System | 35800 | 15.5 | 8.1 | 1.75 | R-454B | 650
218492538 | COMFORTMAKER | D5CUHAH36AAK+KSAIC0701230 | ESH5X42M12A* | *96VTN0802120B* | Split System | 36000 | 15.5 | 8.1 | 1.75 | R-454B | 650
218492461 | COMFORTMAKER | D5CUHAH36AAK+KSAIC0701230 | ESH5X42M12A* | *96VSN0802120B* | Split System | 36000 | 15.5 | 8.1 | 1.75 | R-454B | 650
218492342 | DAY & NIGHT | D5CUHAH36AAK+KSAIC0701230 | ESH5X42M12A* | *80VSL0701412B* | Split System | 35400 | 15.5 | 8.1 | 1.75 | R-454B | 650
218492272 | DAY & NIGHT | D5CUHAH36AAK+KSAIC0701230 | ESH5X48M12A* | *96VTN1202422B* | Split System | 35400 | 15.5 | 8.1 | 1.75 | R-454B | 650
218492314 | DAY & NIGHT | D5CUHAH36AAK+KSAIC0701230 | ESH5X48M12A* | *97VTN1202422A* | Split System | 35400 | 15.5 | 8.1 | 1.75 | R-454B | 650
218492686 | DAY & NIGHT | D5CUHAH36AAK+KSAIC0701230 | ESH5X36M12A* | *80MSU0802120A* | Split System | 35400 | 15.5 | 8.1 | 1.75 | R-454B | 650
218492125 | DAY & NIGHT | D5CUHAH36AAK+KSAIC0701230 | ESH5X48M12A* | *80VTL0451412B* | Split System | 35600 | 15.5 | 8.1 | 1.75 | R-454B | 650
218492097 | DAY & NIGHT | D5CUHAH36AAK+KSAIC0701230 | ESH5X48M12A* | *80MSU0401712A* | Split System | 35600 | 15.5 | 8.1 | 1.75 | R-454B | 650
218492356 | DAY & NIGHT | D5CUHAH36AAK+KSAIC0701230 | ESH5X42M12A* | *80VSL0901716B* | Split System | 35600 | 15.5 | 8.1 | 1.75 | R-454B | 650
218492307 | DAY & NIGHT | D5CUHAH36AAK+KSAIC0701230 | ESH5X48M12A* | *97VTN1002122A* | Split System | 35600 | 15.5 | 8.1 | 1.75 | R-454B | 650
218492209 | DAY & NIGHT | D5CUHAH36AAK+KSAIC0701230 | ESH5X48M12A* | *95MSU0802120A* | Split System | 35600 | 15.5 | 8.1 | 1.75 | R-454B | 650
218492469 | DAY & NIGHT | D5CUHAH36AAK+KSAIC0701230 | ESH5X42M12A* | *96VSN1002120B* | Split System | 35600 | 15.5 | 8.1 | 1.75 | R-454B | 650
218492546 | DAY & NIGHT | D5CUHAH36AAK+KSAIC0701230 | ESH5X42M12A* | *96VTN1002120B* | Split System | 35600 | 15.5 | 8.1 | 1.75 | R-454B | 650
218492076 | DAY & NIGHT | D5CUHAH36AAK+KSAIC0701230 | ESH5X48M12A* | *80VSL0902120B* | Split System | 35600 | 15.5 | 8.1 | 1.75 | R-454B | 650
218492069 | DAY & NIGHT | D5CUHAH36AAK+KSAIC0701230 | ESH5X48M12A* | *80VSL0901716B* | Split System | 35800 | 15.5 | 8.1 | 1.75 | R-454B | 650
218492062 | DAY & NIGHT | D5CUHAH36AAK+KSAIC0701230 | ESH5X48M12A* | *80VSL0701716B* | Split System | 35800 | 15.5 | 8.1 | 1.75 | R-454B | 650
218492490 | DAY & NIGHT | D5CUHAH36AAK+KSAIC0701230 | ESH5X42M12A* | *95MSU0601716A* | Split System | 35800 | 15.5 | 8.1 | 1.75 | R-454B | 650
218492539 | DAY & NIGHT | D5CUHAH36AAK+KSAIC0701230 | ESH5X42M12A* | *96VTN0802120B* | Split System | 36000 | 15.5 | 8.1 | 1.75 | R-454B | 650
218492581 | DAY & NIGHT | D5CUHAH36AAK+KSAIC0701230 | ESH5X42M12A* | *97VTN0802120A* | Split System | 36000 | 15.5 | 8.1 | 1.75 | R-454B | 650
218492462 | DAY & NIGHT | D5CUHAH36AAK+KSAIC0701230 | ESH5X42M12A* | *96VSN0802120B* | Split System | 36000 | 15.5 | 8.1 | 1.75 | R-454B | 650
218492380 | HEIL | D5CUHAH36AAK+KSAIC0701230 | ESH5X42M12A* | *80MSU0401712A* | Split System | 35400 | 15.5 | 8.1 | 1.75 | R-454B | 650
218492591 | HEIL | D5CUHAH36AAK+KSAIC0701230 | ESH5X42M12A* | *97VTN1002122A* | Split System | 35400 | 15.5 | 8.1 | 1.75 | R-454B | 650
218492093 | HEIL | D5CUHAH36AAK+KSAIC0701230 | ESH5X48M12A* | *80MSU0401712A* | Split System | 35600 | 15.5 | 8.1 | 1.75 | R-454B | 650
218492352 | HEIL | D5CUHAH36AAK+KSAIC0701230 | ESH5X42M12A* | *80VSL0901716B* | Split System | 35600 | 15.5 | 8.1 | 1.75 | R-454B | 650
218492465 | HEIL | D5CUHAH36AAK+KSAIC0701230 | ESH5X42M12A* | *96VSN1002120B* | Split System | 35600 | 15.5 | 8.1 | 1.75 | R-454B | 650
218492205 | HEIL | D5CUHAH36AAK+KSAIC0701230 | ESH5X48M12A* | *95MSU0802120A* | Split System | 35600 | 15.5 | 8.1 | 1.75 | R-454B | 650
218492261 | HEIL | D5CUHAH36AAK+KSAIC0701230 | ESH5X48M12A* | *96VTN1002122B* | Split System | 35600 | 15.5 | 8.1 | 1.75 | R-454B | 650
218492373 | HEIL | D5CUHAH36AAK+KSAIC0701230 | ESH5X42M12A* | *80VSL1352422B* | Split System | 35600 | 15.5 | 8.1 | 1.75 | R-454B | 650
218492058 | HEIL | D5CUHAH36AAK+KSAIC0701230 | ESH5X48M12A* | *80VSL0701716B* | Split System | 35800 | 15.5 | 8.1 | 1.75 | R-454B | 650
218492710 | HEIL | D5CUHAH36AAK+KSAIC0701230 | ESH5X36M12A* | *80VTL0902120B* | Split System | 35800 | 15.5 | 8.1 | 1.75 | R-454B | 650
218492647 | HEIL | D5CUHAH36AAK+KSAIC0701230 | ESH5X36M12A* | *80VSL0902120B* | Split System | 35800 | 15.5 | 8.1 | 1.75 | R-454B | 650
218492507 | HEIL | D5CUHAH36AAK+KSAIC0701230 | ESH5X42M12A* | *95MSU1002122A* | Split System | 35800 | 15.5 | 8.1 | 1.75 | R-454B | 650
218492458 | HEIL | D5CUHAH36AAK+KSAIC0701230 | ESH5X42M12A* | *96VSN0802120B* | Split System | 36000 | 15.5 | 8.1 | 1.75 | R-454B | 650
218492343 | KEEPRITE | D5CUHAH36AAK+KSAIC0701230 | ESH5X42M12A* | *80VSL0701412B* | Split System | 35400 | 15.5 | 8.1 | 1.75 | R-454B | 650
218492385 | KEEPRITE | D5CUHAH36AAK+KSAIC0701230 | ESH5X42M12A* | *80MSU0401712A* | Split System | 35400 | 15.5 | 8.1 | 1.75 | R-454B | 650
218492799 | KEEPRITE | D5CUHAH36AAK+KSAIC0701230 | ESH5X36M12A* | *95MSU1002122A* | Split System | 35400 | 15.5 | 8.1 | 1.75 | R-454B | 650
218492357 | KEEPRITE | D5CUHAH36AAK+KSAIC0701230 | ESH5X42M12A* | *80VSL0901716B* | Split System | 35600 | 15.5 | 8.1 | 1.75 | R-454B | 650
218492119 | KEEPRITE | D5CUHAH36AAK+KSAIC0701230 | ESH5X48M12A* | *80MSU1002120A* | Split System | 35600 | 15.5 | 8.1 | 1.75 | R-454B | 650
218492589 | KEEPRITE | D5CUHAH36AAK+KSAIC0701230 | ESH5X42M12A* | *97VTN1002120A* | Split System | 35600 | 15.5 | 8.1 | 1.75 | R-454B | 650
218492722 | KEEPRITE | D5CUHAH36AAK+KSAIC0701230 | ESH5X36M12A* | *80VTL1102122B* | Split System | 35600 | 15.5 | 8.1 | 1.75 | R-454B | 650
218492301 | KEEPRITE | D5CUHAH36AAK+KSAIC0701230 | ESH5X48M12A* | *97VTN1002120A* | Split System | 35800 | 15.5 | 8.1 | 1.75 | R-454B | 650
218492491 | KEEPRITE | D5CUHAH36AAK+KSAIC0701230 | ESH5X42M12A* | *95MSU0601716A* | Split System | 35800 | 15.5 | 8.1 | 1.75 | R-454B | 650
218492582 | KEEPRITE | D5CUHAH36AAK+KSAIC0701230 | ESH5X42M12A* | *97VTN0802120A* | Split System | 36000 | 15.5 | 8.1 | 1.75 | R-454B | 650
218492203 | KEEPRITE | D5CUHAH36AAK+KSAIC0701230 | ESH5X48M12A* | *95MSU0601716A* | Split System | 36000 | 15.5 | 8.1 | 1.75 | R-454B | 650
218492386 | TEMPSTAR | D5CUHAH36AAK+KSAIC0701230 | ESH5X42M12A* | *80MSU0401712A* | Split System | 35400 | 15.5 | 8.1 | 1.75 | R-454B | 650
218492555 | TEMPSTAR | D5CUHAH36AAK+KSAIC0701230 | ESH5X42M12A* | *96VTN1002122B* | Split System | 35400 | 15.5 | 8.1 | 1.75 | R-454B | 650
218492316 | TEMPSTAR | D5CUHAH36AAK+KSAIC0701230 | ESH5X48M12A* | *97VTN1202422A* | Split System | 35400 | 15.5 | 8.1 | 1.75 | R-454B | 650
218492688 | TEMPSTAR | D5CUHAH36AAK+KSAIC0701230 | ESH5X36M12A* | *80MSU0802120A* | Split System | 35400 | 15.5 | 8.1 | 1.75 | R-454B | 650
218492099 | TEMPSTAR | D5CUHAH36AAK+KSAIC0701230 | ESH5X48M12A* | *80MSU0401712A* | Split System | 35600 | 15.5 | 8.1 | 1.75 | R-454B | 650
218492358 | TEMPSTAR | D5CUHAH36AAK+KSAIC0701230 | ESH5X42M12A* | *80VSL0901716B* | Split System | 35600 | 15.5 | 8.1 | 1.75 | R-454B | 650
218492120 | TEMPSTAR | D5CUHAH36AAK+KSAIC0701230 | ESH5X48M12A* | *80MSU1002120A* | Split System | 35600 | 15.5 | 8.1 | 1.75 | R-454B | 650
218492471 | TEMPSTAR | D5CUHAH36AAK+KSAIC0701230 | ESH5X42M12A* | *96VSN1002120B* | Split System | 35600 | 15.5 | 8.1 | 1.75 | R-454B | 650
218492590 | TEMPSTAR | D5CUHAH36AAK+KSAIC0701230 | ESH5X42M12A* | *97VTN1002120A* | Split System | 35600 | 15.5 | 8.1 | 1.75 | R-454B | 650
218492548 | TEMPSTAR | D5CUHAH36AAK+KSAIC0701230 | ESH5X42M12A* | *96VTN1002120B* | Split System | 35600 | 15.5 | 8.1 | 1.75 | R-454B | 650
218492478 | TEMPSTAR | D5CUHAH36AAK+KSAIC0701230 | ESH5X42M12A* | *96VSN1202422B* | Split System | 35600 | 15.5 | 8.1 | 1.75 | R-454B | 650
218492379 | TEMPSTAR | D5CUHAH36AAK+KSAIC0701230 | ESH5X42M12A* | *80VSL1352422B* | Split System | 35600 | 15.5 | 8.1 | 1.75 | R-454B | 650
218492751 | TEMPSTAR | D5CUHAH36AAK+KSAIC0701230 | ESH5X36M12A* | *96VSN0802120B* | Split System | 35600 | 15.5 | 8.1 | 1.75 | R-454B | 650
218492723 | TEMPSTAR | D5CUHAH36AAK+KSAIC0701230 | ESH5X36M12A* | *80VTL1102122B* | Split System | 35600 | 15.5 | 8.1 | 1.75 | R-454B | 650
218492681 | TEMPSTAR | D5CUHAH36AAK+KSAIC0701230 | ESH5X36M12A* | *80MSU0601716A* | Split System | 35600 | 15.5 | 8.1 | 1.75 | R-454B | 650
218492660 | TEMPSTAR | D5CUHAH36AAK+KSAIC0701230 | ESH5X36M12A* | *80VSL1102122B* | Split System | 35600 | 15.5 | 8.1 | 1.75 | R-454B | 650
218492260 | TEMPSTAR | D5CUHAH36AAK+KSAIC0701230 | ESH5X48M12A* | *96VTN1002120B* | Split System | 35800 | 15.5 | 8.1 | 1.75 | R-454B | 650
218492492 | TEMPSTAR | D5CUHAH36AAK+KSAIC0701230 | ESH5X42M12A* | *95MSU0601716A* | Split System | 35800 | 15.5 | 8.1 | 1.75 | R-454B | 650
218492716 | TEMPSTAR | D5CUHAH36AAK+KSAIC0701230 | ESH5X36M12A* | *80VTL0902120B* | Split System | 35800 | 15.5 | 8.1 | 1.75 | R-454B | 650
218492653 | TEMPSTAR | D5CUHAH36AAK+KSAIC0701230 | ESH5X36M12A* | *80VSL0902120B* | Split System | 35800 | 15.5 | 8.1 | 1.75 | R-454B | 650
218492513 | TEMPSTAR | D5CUHAH36AAK+KSAIC0701230 | ESH5X42M12A* | *95MSU1002122A* | Split System | 35800 | 15.5 | 8.1 | 1.75 | R-454B | 650
218492541 | TEMPSTAR | D5CUHAH36AAK+KSAIC0701230 | ESH5X42M12A* | *96VTN0802120B* | Split System | 36000 | 15.5 | 8.1 | 1.75 | R-454B | 650
218492435 | TEMPSTAR | D5CUHAH36AAK+KSAIC0701230 | ESH5X42M12A* | *80VTL1102122B* | Split System | 36000 | 15.5 | 8.1 | 1.75 | R-454B | 650
217450060 | LENNOX | EL18KSLV-060-230A** | CK40[C,U]T-50/60C-**+TDR | ML296UH110XV60C* | Split System | 51000 | 15.6 | 8.1 | 1.8 | R-454B | 650
217188875 | AIREASE | A7SCP18V60P-**A | 7E[C,U]50/60CX-**+TDR | A97US2V090C20S* | Split System | 51000 | 15.7 | 8.1 | 1.75 | R-454B | 650
217189126 | ARMSTRONG AIR | A7SCP18V60P-**A | 7E[C,U]50/60CX-**+TDR | A96UH1E110C20S* | Split System | 51000 | 15.7 | 8.1 | 1.75 | R-454B | 650
217189646 | DUCANE | 7SCP18V60P-**A | 7E[C,U]50/60CX-**+TDR | 97G2UH090CV20* | Split System | 51000 | 15.7 | 8.1 | 1.75 | R-454B | 650
217189647 | DUCANE | 7SCP18V60P-**A | 7E[C,U]50/60CX-**+TDR | 96G1UH110CE20* | Split System | 51000 | 15.7 | 8.1 | 1.75 | R-454B | 650
217190013 | LENNOX | EL18KSLV-060-230A** | CK40[C,U]T-50/60C-**+TDR | EL297UH090XV60C* | Split System | 51000 | 15.7 | 8.1 | 1.75 | R-454B | 650
217188868 | AIREASE | A7SCP18V60P-**A | 7E[C,U]50/60CX-**+TDR | A80US2V100C20X* | Split System | 51000 | 15.8 | 8.1 | 1.8 | R-454B | 650
217190006 | LENNOX | EL18KSLV-060-230A** | CK40[C,U]T-50/60C-**+TDR | SL280UH100NV60C* | Split System | 51000 | 15.8 | 8.1 | 1.8 | R-454B | 650
217190011 | LENNOX | EL18KSLV-060-230A** | CK40[C,U]T-50/60C-**+TDR | EL195UH100NE60C* | Split System | 50500 | 15.7 | 8.1 | 1.75 | R-454B | 650
217450586 | CONCORD | 7SCP18V60P-**A | 7E[C,U]50/60CX-**+TDR | 97G2UH110CE20* | Split System | 51000 | 15.9 | 8.1 | 1.75 | R-454B | 650
217188872 | AIREASE | A7SCP18V60P-**A | 7E[C,U]50/60CX-**+TDR | A98USMV110C20S* | Split System | 51000 | 16 | 8.1 | 1.8 | R-454B | 650
217188863 | AIREASE | A7SCP18V60P-**A | 7E[C,U]50/60CX-**+TDR | A80UH1E090C20* | Split System | 51500 | 16 | 8.1 | 1.8 | R-454B | 650
218492087 | AIRQUEST | D5CUHAH36AAK+KSAIC0701230 | ESH5X48M12A* | *80VSL1352422B* | Split System | 35800 | 16 | 8.1 | 1.75 | R-454B | 650
218492388 | AIRQUEST | D5CUHAH36AAK+KSAIC0701230 | ESH5X42M12A* | *80MSU0601716A* | Split System | 36000 | 16 | 8.1 | 1.75 | R-454B | 650
218492290 | AIRQUEST | D5CUHAH36AAK+KSAIC0701230 | ESH5X48M12A* | *97VTN0802120A* | Split System | 36200 | 16 | 8.1 | 1.75 | R-454B | 650
218491756 | ARCOAIRE | D5CUHAH30AAK+KSAIC0701230 | EA*5X30M17A* | *80MSU0601716A* | Split System | 28800 | 16 | 8.1 | 1.75 | R-454B | 650
218492088 | ARCOAIRE | D5CUHAH36AAK+KSAIC0701230 | ESH5X48M12A* | *80VSL1352422B* | Split System | 35800 | 16 | 8.1 | 1.75 | R-454B | 650
218492291 | ARCOAIRE | D5CUHAH36AAK+KSAIC0701230 | ESH5X48M12A* | *97VTN0802120A* | Split System | 36200 | 16 | 8.1 | 1.75 | R-454B | 650
218492172 | ARCOAIRE | D5CUHAH36AAK+KSAIC0701230 | ESH5X48M12A* | *96VSN0802120B* | Split System | 36200 | 16 | 8.1 | 1.75 | R-454B | 650
218492144 | ARCOAIRE | D5CUHAH36AAK+KSAIC0701230 | ESH5X48M12A* | *80VTL1102122B* | Split System | 36200 | 16 | 8.1 | 1.75 | R-454B | 650
217189122 | ARMSTRONG AIR | A7SCP18V60P-**A | 7E[C,U]50/60CX-**+TDR | A98USMV110C20S* | Split System | 51000 | 16 | 8.1 | 1.8 | R-454B | 650
217189113 | ARMSTRONG AIR | A7SCP18V60P-**A | 7E[C,U]50/60CX-**+TDR | A80UH1E090C20* | Split System | 51500 | 16 | 8.1 | 1.8 | R-454B | 650
218491736 | COMFORTMAKER | D5CUHAH30AAK+KSAIC0701230 | EA*5X30M17A* | *80VSL0701716B* | Split System | 28800 | 16 | 8.1 | 1.75 | R-454B | 650
218492089 | COMFORTMAKER | D5CUHAH36AAK+KSAIC0701230 | ESH5X48M12A* | *80VSL1352422B* | Split System | 35800 | 16 | 8.1 | 1.75 | R-454B | 650
218492390 | COMFORTMAKER | D5CUHAH36AAK+KSAIC0701230 | ESH5X42M12A* | *80MSU0601716A* | Split System | 36000 | 16 | 8.1 | 1.75 | R-454B | 650
218492292 | COMFORTMAKER | D5CUHAH36AAK+KSAIC0701230 | ESH5X48M12A* | *97VTN0802120A* | Split System | 36200 | 16 | 8.1 | 1.75 | R-454B | 650
217189378 | CONCORD | 7SCP18V60P-**A | 7E[C,U]50/60CX-**+TDR | 80G1UH110CE20* | Split System | 51000 | 16 | 8.1 | 1.8 | R-454B | 650
218491772 | DAY & NIGHT | D5CUHAH30AAK+KSAIC0701230 | EA*5X30M17A* | *80VTL0701716B* | Split System | 28800 | 16 | 8.1 | 1.75 | R-454B | 650
218491758 | DAY & NIGHT | D5CUHAH30AAK+KSAIC0701230 | EA*5X30M17A* | *80MSU0601716A* | Split System | 28800 | 16 | 8.1 | 1.75 | R-454B | 650
218492391 | DAY & NIGHT | D5CUHAH36AAK+KSAIC0701230 | ESH5X42M12A* | *80MSU0601716A* | Split System | 36000 | 16 | 8.1 | 1.75 | R-454B | 650
218492251 | DAY & NIGHT | D5CUHAH36AAK+KSAIC0701230 | ESH5X48M12A* | *96VTN0802120B* | Split System | 36200 | 16 | 8.1 | 1.75 | R-454B | 650
218492293 | DAY & NIGHT | D5CUHAH36AAK+KSAIC0701230 | ESH5X48M12A* | *97VTN0802120A* | Split System | 36200 | 16 | 8.1 | 1.75 | R-454B | 650
217189638 | DUCANE | 7SCP18V60P-**A | 7E[C,U]50/60CX-**+TDR | 80G1UH110CE20* | Split System | 51000 | 16 | 8.1 | 1.8 | R-454B | 650
218491733 | HEIL | D5CUHAH30AAK+KSAIC0701230 | EA*5X30M17A* | *80VSL0701716B* | Split System | 28800 | 16 | 8.1 | 1.75 | R-454B | 650
218492170 | HEIL | D5CUHAH36AAK+KSAIC0701230 | ESH5X48M12A* | *96VSN0802120B* | Split System | 36200 | 16 | 8.1 | 1.75 | R-454B | 650
218492142 | HEIL | D5CUHAH36AAK+KSAIC0701230 | ESH5X48M12A* | *80VTL1102122B* | Split System | 36200 | 16 | 8.1 | 1.75 | R-454B | 650
218492217 | KEEPRITE | D5CUHAH36AAK+KSAIC0701230 | ESH5X48M12A* | *95MSU1002120A* | Split System | 36000 | 16 | 8.1 | 1.75 | R-454B | 650
218492175 | KEEPRITE | D5CUHAH36AAK+KSAIC0701230 | ESH5X48M12A* | *96VSN0802120B* | Split System | 36200 | 16 | 8.1 | 1.75 | R-454B | 650
218492294 | KEEPRITE | D5CUHAH36AAK+KSAIC0701230 | ESH5X48M12A* | *97VTN0802120A* | Split System | 36200 | 16 | 8.1 | 1.75 | R-454B | 650
218491774 | TEMPSTAR | D5CUHAH30AAK+KSAIC0701230 | EA*5X30M17A* | *80VTL0701716B* | Split System | 28800 | 16 | 8.1 | 1.75 | R-454B | 650
218491760 | TEMPSTAR | D5CUHAH30AAK+KSAIC0701230 | EA*5X30M17A* | *80MSU0601716A* | Split System | 28800 | 16 | 8.1 | 1.75 | R-454B | 650
218492218 | TEMPSTAR | D5CUHAH36AAK+KSAIC0701230 | ESH5X48M12A* | *95MSU1002120A* | Split System | 36000 | 16 | 8.1 | 1.75 | R-454B | 650
218492176 | TEMPSTAR | D5CUHAH36AAK+KSAIC0701230 | ESH5X48M12A* | *96VSN0802120B* | Split System | 36200 | 16 | 8.1 | 1.75 | R-454B | 650
218484302 | AIRQUEST | D5CUHAH18AAK+KSAIC0701230 | EA*5X24M17A* | OLV098A12* | Split System | 18000 | 15.5 | 8.1 | 1.9 | R-454B | 650
218492032 | ARCOAIRE | D5CUHAH36AAK+KSAIC0701230 | F5MA5*42L*C* |  | Split System | 35800 | 15.5 | 8.1 | 1.75 | R-454B | 650
217189120 | ARMSTRONG AIR | A7SCP18V60P-**A | 7E[C,U]50/60CX-**+TDR | A80UH2E110C20* | Split System | 51000 | 15.9 | 8.1 | 1.8 | R-454B | 650
217188835 | AIREASE | A7SCP18V60P-**A | 7E[C,U]60DX-**+TDR | A80UH1E135D20* | Split System | 53500 | 16 | 8.1 | 1.85 | R-454B | 650
218492101 | AIRQUEST | D5CUHAH36AAK+KSAIC0701230 | ESH5X48M12A* | *80MSU0601716A* | Split System | 36200 | 16 | 8.1 | 1.75 | R-454B | 650
218492222 | COMFORTMAKER | D5CUHAH36AAK+KSAIC0701230 | ESH5X48M12A* | *95MSU1002122A* | Split System | 36000 | 16 | 8.1 | 1.75 | R-454B | 650
218492103 | COMFORTMAKER | D5CUHAH36AAK+KSAIC0701230 | ESH5X48M12A* | *80MSU0601716A* | Split System | 36200 | 16 | 8.1 | 1.75 | R-454B | 650
217189376 | CONCORD | 7SCP18V60P-**A | 7EH60DX-**+TDR | 80G1UH135DE20* | Split System | 53000 | 16 | 8.1 | 1.85 | R-454B | 650
218492111 | DAY & NIGHT | D5CUHAH36AAK+KSAIC0701230 | ESH5X48M12A* | *80MSU0802120A* | Split System | 36000 | 16 | 8.1 | 1.75 | R-454B | 650
218492223 | DAY & NIGHT | D5CUHAH36AAK+KSAIC0701230 | ESH5X48M12A* | *95MSU1002122A* | Split System | 36000 | 16 | 8.1 | 1.75 | R-454B | 650
218492083 | DAY & NIGHT | D5CUHAH36AAK+KSAIC0701230 | ESH5X48M12A* | *80VSL1102122B* | Split System | 36200 | 16 | 8.1 | 1.75 | R-454B | 650
218492104 | DAY & NIGHT | D5CUHAH36AAK+KSAIC0701230 | ESH5X48M12A* | *80MSU0601716A* | Split System | 36200 | 16 | 8.1 | 1.75 | R-454B | 650
217189612 | DUCANE | 7SCP18V60P-**A | 7E[C,U]60DX-**+TDR | 80G1UH135DE20* | Split System | 53500 | 16 | 8.1 | 1.85 | R-454B | 650
217124261 | GE Appliances | NS18H60HA5*** | NCHC60DT5****+TDR | NF80U135S5D*** | Split System | 53000 | 16 | 8.1 | 1.85 | R-454B | 650
217124227 | GE Appliances | NS18H60HA5*** | NCUC60DT5****+TDR | NF80U135S5D*** | Split System | 53500 | 16 | 8.1 | 1.85 | R-454B | 650
218492394 | HEIL | D5CUHAH36AAK+KSAIC0701230 | ESH5X42M12A* | *80MSU0802120A* | Split System | 35800 | 16 | 8.1 | 1.75 | R-454B | 650
218492219 | HEIL | D5CUHAH36AAK+KSAIC0701230 | ESH5X48M12A* | *95MSU1002122A* | Split System | 36000 | 16 | 8.1 | 1.75 | R-454B | 650
218492399 | KEEPRITE | D5CUHAH36AAK+KSAIC0701230 | ESH5X42M12A* | *80MSU0802120A* | Split System | 35800 | 16 | 8.1 | 1.75 | R-454B | 650
218492112 | KEEPRITE | D5CUHAH36AAK+KSAIC0701230 | ESH5X48M12A* | *80MSU0802120A* | Split System | 36000 | 16 | 8.1 | 1.75 | R-454B | 650
218492105 | KEEPRITE | D5CUHAH36AAK+KSAIC0701230 | ESH5X48M12A* | *80MSU0601716A* | Split System | 36200 | 16 | 8.1 | 1.75 | R-454B | 650
217562098 | FRIEDRICH | RD18AY24AJVC | TCFY2421MTANM | FR962V0703A17M4S | Split System | 21000 | 17 | 8.1 | 1.9 | R-454B | 650
217562087 | FRIEDRICH | RD18AY24AJVC | TCFY2417MTANM | FR962V0703A17M4S | Split System | 21000 | 17 | 8.1 | 1.9 | R-454B | 650
217562166 | FRIEDRICH | RD18AY48AJVC | TCFY4824STANM | FR951V0855A21M4S | Split System | 40500 | 17 | 8.1 | 2.1 | R-454B | 650
217562133 | FRIEDRICH | RD18AY48AJVC | TCFY4824STANM | FR98MV1155A24UP | Split System | 41000 | 17 | 8.1 | 2.1 | R-454B | 650
217562096 | FRIEDRICH | RD18AY24AJVC | TCFY2421MTANM | FR97MV1005A21DH | Split System | 21000 | 18 | 8.1 | 1.9 | R-454B | 650
217562145 | FRIEDRICH | RD18AY48AJVC | TCFY4824STANM | FR921V1155A24M4S | Split System | 41000 | 18 | 8.1 | 2.1 | R-454B | 650
218486058 | AIRQUEST | D5CUHAH24AAK+KSAIC0701230 | ESH5X36M12A* | *92MSN0601714A* | Split System | 23600 | 15.2 | 8.1 | 1.85 | R-454B | 650
218484478 | ARCOAIRE | D5CUHAH18AAK+KSAIC0701230 | EA*5X19M17A* | *92MSN0601412A* | Split System | 17800 | 15.2 | 8.1 | 1.85 | R-454B | 650
218484521 | ARCOAIRE | D5CUHAH18AAK+KSAIC0701230 | EA*5X19M17A* | *96MSN0601412A* | Split System | 18000 | 15.2 | 8.1 | 1.85 | R-454B | 650
218486160 | ARCOAIRE | D5CUHAH24AAK+KSAIC0701230 | ESH5X36M12A* | *96MSN1002122A* | Split System | 23400 | 15.2 | 8.1 | 1.85 | R-454B | 650
218484557 | ARCOAIRE | D5CUHAH18AAK+KSAIC0701230 | EA*5X19M17A* | *96VSN0601412B* | Split System | 17800 | 15.2 | 8.1 | 1.9 | R-454B | 650
218484008 | ARCOAIRE | D5CUHAH18AAK+KSAIC0701230 | EA*5X25M17A* | *96VSN0601412B* | Split System | 17900 | 15.2 | 8.1 | 1.9 | R-454B | 650
218484057 | ARCOAIRE | D5CUHAH18AAK+KSAIC0701230 | EA*5X25M17A* | *96VTN0601412B* | Split System | 17900 | 15.2 | 8.1 | 1.9 | R-454B | 650
218486161 | COMFORTMAKER | D5CUHAH24AAK+KSAIC0701230 | ESH5X36M12A* | *96MSN1002122A* | Split System | 23400 | 15.2 | 8.1 | 1.85 | R-454B | 650
218485983 | COMFORTMAKER | D5CUHAH24AAK+KSAIC0701230 | ESH5X36M12A* | *80MS(N,L)0901714A* | Split System | 23600 | 15.2 | 8.1 | 1.85 | R-454B | 650
218486004 | COMFORTMAKER | D5CUHAH24AAK+KSAIC0701230 | ESH5X36M12A* | *80MS(N,L)0902420A* | Split System | 23600 | 15.2 | 8.1 | 1.85 | R-454B | 650
218486060 | COMFORTMAKER | D5CUHAH24AAK+KSAIC0701230 | ESH5X36M12A* | *92MSN0601714A* | Split System | 23600 | 15.2 | 8.1 | 1.85 | R-454B | 650
218484009 | COMFORTMAKER | D5CUHAH18AAK+KSAIC0701230 | EA*5X25M17A* | *96VSN0601412B* | Split System | 17900 | 15.2 | 8.1 | 1.9 | R-454B | 650
218486005 | DAY & NIGHT | D5CUHAH24AAK+KSAIC0701230 | ESH5X36M12A* | *80MS(N,L)0902420A* | Split System | 23600 | 15.2 | 8.1 | 1.85 | R-454B | 650
218486176 | DAY & NIGHT | D5CUHAH24AAK+KSAIC0701230 | ESH5X36M12A* | *96MSN1402422A* | Split System | 23600 | 15.2 | 8.1 | 1.85 | R-454B | 650
218484150 | DAY & NIGHT | D5CUHAH18AAK+KSAIC0701230 | EA*5X24M17A* | *80VSL0701412B* | Split System | 17600 | 15.2 | 8.1 | 1.9 | R-454B | 650
218484010 | DAY & NIGHT | D5CUHAH18AAK+KSAIC0701230 | EA*5X25M17A* | *96VSN0601412B* | Split System | 17900 | 15.2 | 8.1 | 1.9 | R-454B | 650
218485994 | HEIL | D5CUHAH24AAK+KSAIC0701230 | ESH5X36M12A* | *80MS(N,L)0902120A* | Split System | 23400 | 15.2 | 8.1 | 1.85 | R-454B | 650
218485985 | KEEPRITE | D5CUHAH24AAK+KSAIC0701230 | ESH5X36M12A* | *80MS(N,L)0901714A* | Split System | 23600 | 15.2 | 8.1 | 1.85 | R-454B | 650
218486034 | KEEPRITE | D5CUHAH24AAK+KSAIC0701230 | ESH5X36M12A* | *80MS(N,L)1552420A* | Split System | 23600 | 15.2 | 8.1 | 1.85 | R-454B | 650
218486126 | KEEPRITE | D5CUHAH24AAK+KSAIC0701230 | ESH5X36M12A* | *96MSN0601412A* | Split System | 23600 | 15.2 | 8.1 | 1.85 | R-454B | 650
218486177 | KEEPRITE | D5CUHAH24AAK+KSAIC0701230 | ESH5X36M12A* | *96MSN1402422A* | Split System | 23600 | 15.2 | 8.1 | 1.85 | R-454B | 650
218484060 | KEEPRITE | D5CUHAH18AAK+KSAIC0701230 | EA*5X25M17A* | *96VTN0601412B* | Split System | 17900 | 15.2 | 8.1 | 1.9 | R-454B | 650
218484482 | TEMPSTAR | D5CUHAH18AAK+KSAIC0701230 | EA*5X19M17A* | *92MSN0601412A* | Split System | 17800 | 15.2 | 8.1 | 1.85 | R-454B | 650
218486000 | TEMPSTAR | D5CUHAH24AAK+KSAIC0701230 | ESH5X36M12A* | *80MS(N,L)0902120A* | Split System | 23400 | 15.2 | 8.1 | 1.85 | R-454B | 650
218486035 | TEMPSTAR | D5CUHAH24AAK+KSAIC0701230 | ESH5X36M12A* | *80MS(N,L)1552420A* | Split System | 23600 | 15.2 | 8.1 | 1.85 | R-454B | 650
218484335 | TEMPSTAR | D5CUHAH18AAK+KSAIC0701230 | EA*5X24M14A* | *80VSL0701412B* | Split System | 17600 | 15.2 | 8.1 | 1.9 | R-454B | 650
218484178 | DAY & NIGHT | D5CUHAH18AAK+KSAIC0701230 | EA*5X24M17A* | *80MSU0601716A* | Split System | 17700 | 15.5 | 8.1 | 1.9 | R-454B | 650
218484445 | DAY & NIGHT | D5CUHAH18AAK+KSAIC0701230 | EA*5X19M17A* | *80MSU0401712A* | Split System | 18200 | 15.5 | 8.1 | 1.9 | R-454B | 650
218484446 | KEEPRITE | D5CUHAH18AAK+KSAIC0701230 | EA*5X19M17A* | *80MSU0401712A* | Split System | 18200 | 15.5 | 8.1 | 1.9 | R-454B | 650
215941265 | BRYANT HEATING AND COOLING SYSTEMS | 293VAN048**AA* | CVAMA4821XMA*+UI | 986TD60080C21*** | Split System | 44500 | 19.5 | 8.1 | 1.9 | R-454B | 650
215941530 | DAY & NIGHT | C5H3V48*K*AAA* | EVD5X48M21A*+WALLCON | *96CTN0802120B* | Split System | 44500 | 19.5 | 8.1 | 1.9 | R-454B | 650
215941270 | DAY & NIGHT | C5H3V48*K*AAA* | EVM5X48M21A*+WALLCON | *96CTN0802120B* | Split System | 44500 | 19.5 | 8.1 | 1.9 | R-454B | 650
215941531 | KEEPRITE | C5H3V48*K*AAA* | EVD5X48M21A*+WALLCON | *96CTN0802120B* | Split System | 44500 | 19.5 | 8.1 | 1.9 | R-454B | 650
215941533 | TEMPSTAR | T5H3V48*K*AAA* | EVD5X48M21A*+WALLCON | *96CTN0802120B* | Split System | 44500 | 19.5 | 8.1 | 1.9 | R-454B | 650
217194873 | AMERICAN STANDARD | 5HPL5048A1 | 5TXCD008AS3 | S8V2D120M5PCB | Split System | 41500 | 15.2 | 8.1 | 1.8 | R-454B | 650
217187634 | TCL | THH48HES2NAGOH24 | 5TXCD008AS3 | S8V2D120M5PCB | Split System | 41500 | 15.2 | 8.1 | 1.8 | R-454B | 650
217194871 | AMERICAN STANDARD | 5HPL5048A1 | 5TXCC007AS3 | S8V2C080M5PCB | Split System | 41000 | 15.2 | 8.1 | 1.8 | R-454B | 650
217138448 | TCL | THH48HES2NAGOH24 | 5TXCD008AS3 | A952V120DU5SB | Split System | 41500 | 15.2 | 8.1 | 1.8 | R-454B | 650
217194807 | AMERICAN STANDARD | 5HPL5036A1 | 5TXCC007AS3 | L9X1C100U5VSA | Split System | 33000 | 15.2 | 8.1 | 1.8 | R-454B | 650
217194857 | AMERISTAR | A5HL5036A1 | 5TXCD008AS3 | A801X120DM5SD | Split System | 33000 | 15.2 | 8.1 | 1.8 | R-454B | 650
217194852 | AMERISTAR | A5HL5036A1 | 5TXCB006AS3 | A801X080BM4TD | Split System | 33000 | 15.2 | 8.1 | 1.8 | R-454B | 650
217194866 | AMERISTAR | A5HL5036A1 | 5TXCC007AS3 | A951X100CU5SA | Split System | 33000 | 15.2 | 8.1 | 1.8 | R-454B | 650
217194856 | AMERISTAR | A5HL5036A1 | 5TXCC007AS3 | A801X100CM5TD | Split System | 33000 | 15.2 | 8.1 | 1.8 | R-454B | 650
217194861 | AMERISTAR | A5HL5036A1 | 5TXCB006AS3 | A951X060BU4SA | Split System | 33000 | 15.2 | 8.1 | 1.8 | R-454B | 650
217194859 | AMERISTAR | A5HL5036A1 | 5TXCB006AS3 | A951X040BU3SA | Split System | 33000 | 15.2 | 8.1 | 1.8 | R-454B | 650
217194860 | AMERISTAR | A5HL5036A1 | 5TXCB006AS3 | A951X060BD3SA | Split System | 33000 | 15.2 | 8.1 | 1.8 | R-454B | 650
217194864 | AMERISTAR | A5HL5036A1 | 5TXCC007AS3 | A951X080CU5SA | Split System | 33000 | 15.2 | 8.1 | 1.8 | R-454B | 650
217194848 | AMERISTAR | A5HL5036A1 | 5TXCC007AS3 | L9X1C100U5VSA | Split System | 33000 | 15.2 | 8.1 | 1.8 | R-454B | 650
217194849 | AMERISTAR | A5HL5036A1 | 5TXCB006AS3 | A801X060BM4SD | Split System | 33000 | 15.2 | 8.1 | 1.8 | R-454B | 650
217194850 | AMERISTAR | A5HL5036A1 | 5TXCB006AS3 | A801X080BM4SD | Split System | 33000 | 15.2 | 8.1 | 1.8 | R-454B | 650
217194863 | AMERISTAR | A5HL5036A1 | 5TXCB006AS3 | A951X080BU4SA | Split System | 33000 | 15.2 | 8.1 | 1.8 | R-454B | 650
217194837 | RUNTRU | A5HL5036A1 | 5TXCD008AS3 | A801X120DM5SD | Split System | 33000 | 15.2 | 8.1 | 1.8 | R-454B | 650
217194830 | RUNTRU | A5HL5036A1 | 5TXCB006AS3 | A801X080BM4SD | Split System | 33000 | 15.2 | 8.1 | 1.8 | R-454B | 650
217194846 | RUNTRU | A5HL5036A1 | 5TXCC007AS3 | A951X100CU5SA | Split System | 33000 | 15.2 | 8.1 | 1.8 | R-454B | 650
217194842 | RUNTRU | A5HL5036A1 | 5TXCB006AS3 | A951X080BD4SA | Split System | 33000 | 15.2 | 8.1 | 1.8 | R-454B | 650
217194843 | RUNTRU | A5HL5036A1 | 5TXCB006AS3 | A951X080BU4SA | Split System | 33000 | 15.2 | 8.1 | 1.8 | R-454B | 650
217194840 | RUNTRU | A5HL5036A1 | 5TXCB006AS3 | A951X060BD3SA | Split System | 33000 | 15.2 | 8.1 | 1.8 | R-454B | 650
217194832 | RUNTRU | A5HL5036A1 | 5TXCB006AS3 | A801X080BM4TD | Split System | 33000 | 15.2 | 8.1 | 1.8 | R-454B | 650
217194835 | RUNTRU | A5HL5036A1 | 5TXCC007AS3 | A801X080CM5TD | Split System | 33000 | 15.2 | 8.1 | 1.8 | R-454B | 650
217194841 | RUNTRU | A5HL5036A1 | 5TXCB006AS3 | A951X060BU4SA | Split System | 33000 | 15.2 | 8.1 | 1.8 | R-454B | 650
217194829 | RUNTRU | A5HL5036A1 | 5TXCB006AS3 | A801X060BM4SD | Split System | 33000 | 15.2 | 8.1 | 1.8 | R-454B | 650
217187544 | TCL | THH36HES2NAGOH24 | 5TXCB006AS3 | A951X080BU4SA | Split System | 33000 | 15.2 | 8.1 | 1.8 | R-454B | 650
217187537 | TCL | THH36HES2NAGOH24 | 5TXCC007AS3 | A801X080CM5TD | Split System | 33000 | 15.2 | 8.1 | 1.8 | R-454B | 650
217187538 | TCL | THH36HES2NAGOH24 | 5TXCC007AS3 | A801X100CM5TD | Split System | 33000 | 15.2 | 8.1 | 1.8 | R-454B | 650
217187534 | TCL | THH36HES2NAGOH24 | 5TXCC007AS3 | A801X100CM5SD | Split System | 33000 | 15.2 | 8.1 | 1.8 | R-454B | 650
217187541 | TCL | THH36HES2NAGOH24 | 5TXCB006AS3 | A951X060BD3SA | Split System | 33000 | 15.2 | 8.1 | 1.8 | R-454B | 650
217194797 | TRANE | 5HPL5036A1 | 5TXCB006AS3 | S9X1B040U3PSB | Split System | 33000 | 15.2 | 8.1 | 1.8 | R-454B | 650
217194786 | TRANE | 5HPL5036A1 | 5TXCC007AS3 | L9X1C100U5VSA | Split System | 33000 | 15.2 | 8.1 | 1.8 | R-454B | 650
217194809 | AMERICAN STANDARD | 5HPL5036A1 | 5TXCB006AS3 | S8V2B080M4PCB | Split System | 33000 | 16 | 8.1 | 1.8 | R-454B | 650
217194810 | AMERICAN STANDARD | 5HPL5036A1 | 5TXCC007AS3 | S8V2C080M5PCB | Split System | 33000 | 16 | 8.1 | 1.8 | R-454B | 650
217194811 | AMERICAN STANDARD | 5HPL5036A1 | 5TXCC007AS3 | S8V2C100M5PCB | Split System | 33000 | 16 | 8.1 | 1.8 | R-454B | 650
217194712 | AMERISTAR | A5HL5036A1 | 5TXCB006AS3 | A952V060BU4SB | Split System | 33000 | 16 | 8.1 | 1.8 | R-454B | 650
217194713 | AMERISTAR | A5HL5036A1 | 5TXCB006AS3 | A952V080BD4SB | Split System | 33000 | 16 | 8.1 | 1.8 | R-454B | 650
217194710 | AMERISTAR | A5HL5036A1 | 5TXCB006AS3 | A952V040BU3SB | Split System | 33000 | 16 | 8.1 | 1.8 | R-454B | 650
217194714 | AMERISTAR | A5HL5036A1 | 5TXCB006AS3 | A952V080BU4SB | Split System | 33000 | 16 | 8.1 | 1.8 | R-454B | 650
217194702 | RUNTRU | A5HL5036A1 | 5TXCB006AS3 | A952V060BD3SB | Split System | 33000 | 16 | 8.1 | 1.8 | R-454B | 650
217194706 | RUNTRU | A5HL5036A1 | 5TXCC007AS3 | A952V080CU5SB | Split System | 33000 | 16 | 8.1 | 1.8 | R-454B | 650
217194703 | RUNTRU | A5HL5036A1 | 5TXCB006AS3 | A952V060BU4SB | Split System | 33000 | 16 | 8.1 | 1.8 | R-454B | 650
217194705 | RUNTRU | A5HL5036A1 | 5TXCB006AS3 | A952V080BU4SB | Split System | 33000 | 16 | 8.1 | 1.8 | R-454B | 650
217194700 | RUNTRU | A5HL5036A1 | 5TXCB006AS3 | A952V040BD3SB | Split System | 33000 | 16 | 8.1 | 1.8 | R-454B | 650
217194704 | RUNTRU | A5HL5036A1 | 5TXCB006AS3 | A952V080BD4SB | Split System | 33000 | 16 | 8.1 | 1.8 | R-454B | 650
217187608 | TCL | THH36HES2NAGOH24 | 5TXCB006AS3 | A952V060BU4SB | Split System | 33000 | 16 | 8.1 | 1.8 | R-454B | 650
217187606 | TCL | THH36HES2NAGOH24 | 5TXCB006AS3 | A952V040BU3SB | Split System | 33000 | 16 | 8.1 | 1.8 | R-454B | 650
217187607 | TCL | THH36HES2NAGOH24 | 5TXCB006AS3 | A952V060BD3SB | Split System | 33000 | 16 | 8.1 | 1.8 | R-454B | 650
217187511 | TCL | THH36HES2NAGOH24 | 5TXCB006AS3 | S8V2B080M4PCB | Split System | 33000 | 16 | 8.1 | 1.8 | R-454B | 650
217194788 | TRANE | 5HPL5036A1 | 5TXCB006AS3 | S8V2B080M4PCB | Split System | 33000 | 16 | 8.1 | 1.8 | R-454B | 650
215941577 | AIRQUEST | H5H3V48*K*AAA* | EVD5X48M21A*+WALLCON | *97CTN1002122A* | Split System | 44500 | 20 | 8.1 | 2 | R-454B | 650
215941598 | ARCOAIRE | H5H3V48*K*AAA* | EVD5X48M24A*+WALLCON | *97CTN0802120A* | Split System | 44500 | 20 | 8.1 | 1.9 | R-454B | 650
215941588 | ARCOAIRE | H5H3V48*K*AAA* | EVD5X48M24A*+WALLCON | *96CTN0802120B* | Split System | 44500 | 20 | 8.1 | 1.9 | R-454B | 650
215941594 | CARRIER | 27VNA348A*030* | CVAVA4824XMA*+UI | 59TN7A080C21**20 | Split System | 44500 | 20 | 8.1 | 1.9 | R-454B | 650
215941599 | COMFORTMAKER | C5H3V48*K*AAA* | EVD5X48M24A*+WALLCON | *97CTN0802120A* | Split System | 44500 | 20 | 8.1 | 1.9 | R-454B | 650
215941580 | DAY & NIGHT | C5H3V48*K*AAA* | EVD5X48M21A*+WALLCON | *97CTN1002122A* | Split System | 44500 | 20 | 8.1 | 2 | R-454B | 650
215941316 | HEIL | H5H3V48*K*AAA* | EVM5X48M21A*+WALLCON | *97CTN1002122A* | Split System | 44500 | 20 | 8.1 | 2 | R-454B | 650
215941576 | HEIL | H5H3V48*K*AAA* | EVD5X48M21A*+WALLCON | *97CTN1002122A* | Split System | 44500 | 20 | 8.1 | 2 | R-454B | 650
215941667 | AIRQUEST | H5H3V48*K*AAA* | EVD5X60M21A*+WALLCON | *96CTN0802120B* | Split System | 45500 | 20.5 | 8.1 | 1.95 | R-454B | 650
215941387 | AIRQUEST | H5H3V48*K*AAA* | EVM5X60M21A*+WALLCON | *96CTN0802120B* | Split System | 45500 | 20.5 | 8.1 | 1.95 | R-454B | 650
215941618 | ARCOAIRE | H5H3V48*K*AAA* | EVD5X48M24A*+WALLCON | *97CTN1202422A* | Split System | 45000 | 20.5 | 8.1 | 1.9 | R-454B | 650
215941664 | CARRIER | 27VNA348A*030* | CVAVA6021XMA*+UI | 59TN6C080C21**20 | Split System | 45500 | 20.5 | 8.1 | 1.95 | R-454B | 650
215941620 | DAY & NIGHT | C5H3V48*K*AAA* | EVD5X48M24A*+WALLCON | *97CTN1202422A* | Split System | 45000 | 20.5 | 8.1 | 1.9 | R-454B | 650
215941670 | DAY & NIGHT | C5H3V48*K*AAA* | EVD5X60M21A*+WALLCON | *96CTN0802120B* | Split System | 45500 | 20.5 | 8.1 | 1.95 | R-454B | 650
215941747 | AIRQUEST | H5H3V48*K*AAA* | EVD5X60M24A*+WALLCON | *97CTN1002122A* | Split System | 45500 | 20.5 | 8.1 | 1.9 | R-454B | 650
215941477 | AIRQUEST | H5H3V48*K*AAA* | EVM5X60M24A*+WALLCON | *97CTN1202422A* | Split System | 45500 | 20.5 | 8.1 | 1.95 | R-454B | 650
215941468 | ARCOAIRE | H5H3V48*K*AAA* | EVM5X60M24A*+WALLCON | *97CTN1002122A* | Split System | 45500 | 20.5 | 8.1 | 1.9 | R-454B | 650
215941749 | COMFORTMAKER | C5H3V48*K*AAA* | EVD5X60M24A*+WALLCON | *97CTN1002122A* | Split System | 45500 | 20.5 | 8.1 | 1.9 | R-454B | 650
215941660 | DAY & NIGHT | C5H3V48*K*AAA* | EVD5X49M24A*+WALLCON | *97CTN1202422A* | Split System | 45500 | 20.5 | 8.1 | 1.95 | R-454B | 650
215941770 | DAY & NIGHT | C5H3V48*K*AAA* | EVD5X61M21A*+WALLCON | *96CTN0802120B* | Split System | 46000 | 20.5 | 8.1 | 1.95 | R-454B | 650
215941646 | HEIL | H5H3V48*K*AAA* | EVD5X49M24A*+WALLCON | *97CTN1002122A* | Split System | 45500 | 20.5 | 8.1 | 1.9 | R-454B | 650
215941766 | HEIL | H5H3V48*K*AAA* | EVD5X61M21A*+WALLCON | *96CTN0802120B* | Split System | 46000 | 20.5 | 8.1 | 1.95 | R-454B | 650
215941651 | KEEPRITE | C5H3V48*K*AAA* | EVD5X49M24A*+WALLCON | *97CTN1002122A* | Split System | 45500 | 20.5 | 8.1 | 1.9 | R-454B | 650
215941751 | KEEPRITE | C5H3V48*K*AAA* | EVD5X60M24A*+WALLCON | *97CTN1002122A* | Split System | 45500 | 20.5 | 8.1 | 1.9 | R-454B | 650
215941661 | KEEPRITE | C5H3V48*K*AAA* | EVD5X49M24A*+WALLCON | *97CTN1202422A* | Split System | 45500 | 20.5 | 8.1 | 1.95 | R-454B | 650
215941761 | KEEPRITE | C5H3V48*K*AAA* | EVD5X60M24A*+WALLCON | *97CTN1202422A* | Split System | 45500 | 20.5 | 8.1 | 1.95 | R-454B | 650
215941763 | TEMPSTAR | T5H3V48*K*AAA* | EVD5X60M24A*+WALLCON | *97CTN1202422A* | Split System | 45500 | 20.5 | 8.1 | 1.95 | R-454B | 650
217194742 | AMERICAN STANDARD | 5HPL5024A1 | 5TXCB003AS3 | S8X1B060M4PSC | Split System | 21000 | 15.2 | 8.1 | 1.8 | R-454B | 650
217512445 | AMERICAN STANDARD | 5HPL5024A1 | 5PXCBD03AS3 | S8X2B040M2PSC | Split System | 21000 | 15.2 | 8.1 | 1.8 | R-454B | 650
217512446 | AMERICAN STANDARD | 5HPL5024A1 | 5PXCBD03AS3 | S8X2B060M4PSC | Split System | 21000 | 15.2 | 8.1 | 1.8 | R-454B | 650
217194744 | AMERICAN STANDARD | 5HPL5024A1 | 5TXCB003AS3 | S9X1B040D3PSB | Split System | 21000 | 15.2 | 8.1 | 1.8 | R-454B | 650
217194740 | AMERICAN STANDARD | 5HPL5024A1 | 5TXCB003AS3 | S8X1A040M3PSC | Split System | 21000 | 15.2 | 8.1 | 1.8 | R-454B | 650
217194743 | AMERICAN STANDARD | 5HPL5024A1 | 5TXCB003AS3 | S8X1B080M4PSC | Split System | 21000 | 15.2 | 8.1 | 1.8 | R-454B | 650
217194741 | AMERICAN STANDARD | 5HPL5024A1 | 5TXCB003AS3 | S8X1B040M2PSC | Split System | 21000 | 15.2 | 8.1 | 1.8 | R-454B | 650
217194735 | AMERICAN STANDARD | 5HPL5024A1 | 5TXCB003AS3 | L9X1A050U3VSA | Split System | 21000 | 15.2 | 8.1 | 1.8 | R-454B | 650
217194745 | AMERICAN STANDARD | 5HPL5024A1 | 5TXCB003AS3 | S9X1B040U3PSB | Split System | 21000 | 15.2 | 8.1 | 1.8 | R-454B | 650
217194738 | AMERICAN STANDARD | 5HPL5024A1 | 5TXCB003AS3 | S8V2B080M4PCB | Split System | 21000 | 15.2 | 8.1 | 1.8 | R-454B | 650
217194749 | AMERICAN STANDARD | 5HPL5024A1 | 5TXCB003AS3 | S9X1B080U4PSB | Split System | 22000 | 15.2 | 8.1 | 1.8 | R-454B | 650
217194813 | AMERICAN STANDARD | 5HPL5036A1 | 5TXCB006AS3 | S8X1B060M4PSC | Split System | 33000 | 15.2 | 8.1 | 1.8 | R-454B | 650
217194820 | AMERICAN STANDARD | 5HPL5036A1 | 5TXCB006AS3 | S9X1B060U4PSB | Split System | 33000 | 15.2 | 8.1 | 1.8 | R-454B | 650
217194823 | AMERICAN STANDARD | 5HPL5036A1 | 5TXCC007AS3 | S9X1C080U5PSB | Split System | 33000 | 15.2 | 8.1 | 1.8 | R-454B | 650
217194824 | AMERICAN STANDARD | 5HPL5036A1 | 5TXCC007AS3 | S9X1C100D5PSB | Split System | 33000 | 15.2 | 8.1 | 1.8 | R-454B | 650
217194825 | AMERICAN STANDARD | 5HPL5036A1 | 5TXCC007AS3 | S9X1C100U5PSB | Split System | 33000 | 15.2 | 8.1 | 1.8 | R-454B | 650
217194826 | AMERICAN STANDARD | 5HPL5036A1 | 5TXCD008AS3 | S9X1D120D5PSB | Split System | 33000 | 15.2 | 8.1 | 1.8 | R-454B | 650
217194815 | AMERICAN STANDARD | 5HPL5036A1 | 5TXCC007AS3 | S8X1C080M5PSC | Split System | 33000 | 15.2 | 8.1 | 1.8 | R-454B | 650
217194816 | AMERICAN STANDARD | 5HPL5036A1 | 5TXCC007AS3 | S8X1C100M5PSC | Split System | 33000 | 15.2 | 8.1 | 1.8 | R-454B | 650
217194776 | AMERISTAR | A5HL5024A1 | 5TXCB003AS3 | A801X060BM4TD | Split System | 21000 | 15.2 | 8.1 | 1.8 | R-454B | 650
217512479 | AMERISTAR | A5HL5024A1 | 5TXCB003AS3+P0V0B000M40SD |  | Split System | 21000 | 15.2 | 8.1 | 1.8 | R-454B | 650
217194771 | AMERISTAR | A5HL5024A1 | 5TXCB003AS3 | A801X040BM2SD | Split System | 21000 | 15.2 | 8.1 | 1.8 | R-454B | 650
217194774 | AMERISTAR | A5HL5024A1 | 5TXCB003AS3 | A801X080BM4SD | Split System | 21000 | 15.2 | 8.1 | 1.8 | R-454B | 650
217194775 | AMERISTAR | A5HL5024A1 | 5TXCB003AS3 | A801X040AM3TD | Split System | 21000 | 15.2 | 8.1 | 1.8 | R-454B | 650
217194769 | AMERISTAR | A5HL5024A1 | 5TXCB003AS3 | L9X1B070U4VSA | Split System | 21000 | 15.2 | 8.1 | 1.8 | R-454B | 650
217194780 | AMERISTAR | A5HL5024A1 | 5TXCB003AS3 | A951X060BD3SA | Split System | 21000 | 15.2 | 8.1 | 1.8 | R-454B | 650
217194785 | AMERISTAR | A5HL5024A1 | 5TXCC005AS3 | A951X100CD5SA | Split System | 21000 | 15.2 | 8.1 | 1.8 | R-454B | 650
217194783 | AMERISTAR | A5HL5024A1 | 5TXCB003AS3 | A951X080BU4SA | Split System | 21000 | 15.2 | 8.1 | 1.8 | R-454B | 650
217194772 | AMERISTAR | A5HL5024A1 | 5TXCB003AS3 | A801X040BM2TD | Split System | 21000 | 15.2 | 8.1 | 1.8 | R-454B | 650
217194777 | AMERISTAR | A5HL5024A1 | 5TXCB003AS3 | A801X080BM4TD | Split System | 21000 | 15.2 | 8.1 | 1.8 | R-454B | 650
217194781 | AMERISTAR | A5HL5024A1 | 5TXCB003AS3 | A951X060BU4SA | Split System | 21000 | 15.2 | 8.1 | 1.8 | R-454B | 650
217194779 | AMERISTAR | A5HL5024A1 | 5TXCB003AS3 | A951X040BU3SA | Split System | 21000 | 15.2 | 8.1 | 1.8 | R-454B | 650
217194867 | AMERISTAR | A5HL5036A1 | 5TXCD008AS3 | S9X1D120D5PSB | Split System | 33000 | 15.2 | 8.1 | 1.8 | R-454B | 650
217194756 | RUNTRU | A5HL5024A1 | 5TXCB003AS3 | A801X060BM4SD | Split System | 21000 | 15.2 | 8.1 | 1.8 | R-454B | 650
217194759 | RUNTRU | A5HL5024A1 | 5TXCB003AS3 | A801X060BM4TD | Split System | 21000 | 15.2 | 8.1 | 1.8 | R-454B | 650
217194764 | RUNTRU | A5HL5024A1 | 5TXCB003AS3 | A951X060BU4SA | Split System | 21000 | 15.2 | 8.1 | 1.8 | R-454B | 650
217194753 | RUNTRU | A5HL5024A1 | 5TXCB003AS3 | A801X040AM3SD | Split System | 21000 | 15.2 | 8.1 | 1.8 | R-454B | 650
217194763 | RUNTRU | A5HL5024A1 | 5TXCB003AS3 | A951X060BD3SA | Split System | 21000 | 15.2 | 8.1 | 1.8 | R-454B | 650
217194757 | RUNTRU | A5HL5024A1 | 5TXCB003AS3 | A801X080BM4SD | Split System | 21000 | 15.2 | 8.1 | 1.8 | R-454B | 650
217194758 | RUNTRU | A5HL5024A1 | 5TXCB003AS3 | A801X040AM3TD | Split System | 21000 | 15.2 | 8.1 | 1.8 | R-454B | 650
217194767 | RUNTRU | A5HL5024A1 | 5TXCC005AS3 | A951X080CU5SA | Split System | 21000 | 15.2 | 8.1 | 1.8 | R-454B | 650
217194768 | RUNTRU | A5HL5024A1 | 5TXCC005AS3 | A951X100CD5SA | Split System | 21000 | 15.2 | 8.1 | 1.8 | R-454B | 650
217194752 | RUNTRU | A5HL5024A1 | 5TXCB003AS3 | L9X1B070U4VSA | Split System | 21000 | 15.2 | 8.1 | 1.8 | R-454B | 650
217194754 | RUNTRU | A5HL5024A1 | 5TXCB003AS3 | A801X040BM2SD | Split System | 21000 | 15.2 | 8.1 | 1.8 | R-454B | 650
217194761 | RUNTRU | A5HL5024A1 | 5TXCB003AS3 | A951X040BD3SA | Split System | 21000 | 15.2 | 8.1 | 1.8 | R-454B | 650
217194760 | RUNTRU | A5HL5024A1 | 5TXCB003AS3 | A801X080BM4TD | Split System | 21000 | 15.2 | 8.1 | 1.8 | R-454B | 650
217194847 | RUNTRU | A5HL5036A1 | 5TXCD008AS3 | S9X1D120D5PSB | Split System | 33000 | 15.2 | 8.1 | 1.8 | R-454B | 650
217187552 | TCL | THH24HES2NAGOH24 | 5TXCB004AS3 | S8X1B060M4PSC | Split System | 21000 | 15.2 | 8.1 | 1.8 | R-454B | 650
217187599 | TCL | THH24HES2NAGOH24 | 5TXCB004AS3 | A951X080BD4SA | Split System | 21000 | 15.2 | 8.1 | 1.8 | R-454B | 650
217187628 | TCL | THH24HES2NAGOH24 | 5TXCB003AS3 | A951X080BD4SA | Split System | 21000 | 15.2 | 8.1 | 1.8 | R-454B | 650
217187553 | TCL | THH24HES2NAGOH24 | 5TXCB003AS3 | S8X1B080M4PSC | Split System | 21000 | 15.2 | 8.1 | 1.8 | R-454B | 650
217187554 | TCL | THH24HES2NAGOH24 | 5TXCB004AS3 | S8X1B080M4PSC | Split System | 21000 | 15.2 | 8.1 | 1.8 | R-454B | 650
217187589 | TCL | THH24HES2NAGOH24 | 5TXCB004AS3 | A801X040BM2SD | Split System | 21000 | 15.2 | 8.1 | 1.8 | R-454B | 650
217187620 | TCL | THH24HES2NAGOH24 | 5TXCB003AS3 | A801X080BM4SD | Split System | 21000 | 15.2 | 8.1 | 1.8 | R-454B | 650
217187556 | TCL | THH24HES2NAGOH24 | 5TXCB004AS3 | S9X1B040D3PSB | Split System | 21000 | 15.2 | 8.1 | 1.8 | R-454B | 650
217187572 | TCL | THH24HES2NAGOH24 | 5TXCB004AS3 | S9V2B060U3VSB | Split System | 21000 | 15.2 | 8.1 | 1.8 | R-454B | 650
217187627 | TCL | THH24HES2NAGOH24 | 5TXCB003AS3 | A951X060BU4SA | Split System | 21000 | 15.2 | 8.1 | 1.8 | R-454B | 650
217187616 | TCL | THH24HES2NAGOH24 | 5TXCB003AS3 | L9X1B070U4VSA | Split System | 21000 | 15.2 | 8.1 | 1.8 | R-454B | 650
217187625 | TCL | THH24HES2NAGOH24 | 5TXCB003AS3 | A951X040BU3SA | Split System | 21000 | 15.2 | 8.1 | 1.8 | R-454B | 650
217187561 | TCL | THH24HES2NAGOH24 | 5TXCB003AS3 | S9X1B060U4PSB | Split System | 22000 | 15.2 | 8.1 | 1.8 | R-454B | 650
217187559 | TCL | THH24HES2NAGOH24 | 5TXCB003AS3 | S9X1B060D3PSB | Split System | 22000 | 15.2 | 8.1 | 1.8 | R-454B | 650
217187517 | TCL | THH36HES2NAGOH24 | 5TXCC007AS3 | S8X1C080M5PSC | Split System | 33000 | 15.2 | 8.1 | 1.8 | R-454B | 650
217187521 | TCL | THH36HES2NAGOH24 | 5TXCB006AS3 | S9X1B060D3PSB | Split System | 33000 | 15.2 | 8.1 | 1.8 | R-454B | 650
217187522 | TCL | THH36HES2NAGOH24 | 5TXCB006AS3 | S9X1B060U4PSB | Split System | 33000 | 15.2 | 8.1 | 1.8 | R-454B | 650
217187516 | TCL | THH36HES2NAGOH24 | 5TXCB006AS3 | S8X1B080M4PSC | Split System | 33000 | 15.2 | 8.1 | 1.8 | R-454B | 650
217187525 | TCL | THH36HES2NAGOH24 | 5TXCC007AS3 | S9X1C080U5PSB | Split System | 33000 | 15.2 | 8.1 | 1.8 | R-454B | 650
217187527 | TCL | THH36HES2NAGOH24 | 5TXCC007AS3 | S9X1C100U5PSB | Split System | 33000 | 15.2 | 8.1 | 1.8 | R-454B | 650
217194725 | TRANE | 5HPL5024A1 | 5TXCB003AS3 | S8X1B060M4PSC | Split System | 21000 | 15.2 | 8.1 | 1.8 | R-454B | 650
217512427 | TRANE | 5HPL5024A1 | 5TXCB003AS3 | S8X2B080M4PSC | Split System | 21000 | 15.2 | 8.1 | 1.8 | R-454B | 650
217194721 | TRANE | 5HPL5024A1 | 5TXCB003AS3 | S8V2B080M4PCB | Split System | 21000 | 15.2 | 8.1 | 1.8 | R-454B | 650
217194723 | TRANE | 5HPL5024A1 | 5TXCB003AS3 | S8X1A040M3PSC | Split System | 21000 | 15.2 | 8.1 | 1.8 | R-454B | 650
217194719 | TRANE | 5HPL5024A1 | 5TXCB003AS3 | L9X1B070U4VSA | Split System | 21000 | 15.2 | 8.1 | 1.8 | R-454B | 650
217194728 | TRANE | 5HPL5024A1 | 5TXCB003AS3 | S9X1B040U3PSB | Split System | 21000 | 15.2 | 8.1 | 1.8 | R-454B | 650
217194718 | TRANE | 5HPL5024A1 | 5TXCB003AS3 | L9X1A050U3VSA | Split System | 21000 | 15.2 | 8.1 | 1.8 | R-454B | 650
217194724 | TRANE | 5HPL5024A1 | 5TXCB003AS3 | S8X1B040M2PSC | Split System | 21000 | 15.2 | 8.1 | 1.8 | R-454B | 650
217194722 | TRANE | 5HPL5024A1 | 5TXCC005AS3 | S8V2C080M5PCB | Split System | 21000 | 15.2 | 8.1 | 1.8 | R-454B | 650
217194727 | TRANE | 5HPL5024A1 | 5TXCB003AS3 | S9X1B040D3PSB | Split System | 21000 | 15.2 | 8.1 | 1.8 | R-454B | 650
217194732 | TRANE | 5HPL5024A1 | 5TXCB003AS3 | S9X1B080U4PSB | Split System | 22000 | 15.2 | 8.1 | 1.8 | R-454B | 650
217194733 | TRANE | 5HPL5024A1 | 5TXCC005AS3 | S9X1C080U5PSB | Split System | 22000 | 15.2 | 8.1 | 1.8 | R-454B | 650
217194729 | TRANE | 5HPL5024A1 | 5TXCB003AS3 | S9X1B060D3PSB | Split System | 22000 | 15.2 | 8.1 | 1.8 | R-454B | 650
217194794 | TRANE | 5HPL5036A1 | 5TXCC007AS3 | S8X1C080M5PSC | Split System | 33000 | 15.2 | 8.1 | 1.8 | R-454B | 650
217194803 | TRANE | 5HPL5036A1 | 5TXCC007AS3 | S9X1C100D5PSB | Split System | 33000 | 15.2 | 8.1 | 1.8 | R-454B | 650
217194793 | TRANE | 5HPL5036A1 | 5TXCB006AS3 | S8X1B080M4PSC | Split System | 33000 | 15.2 | 8.1 | 1.8 | R-454B | 650
217194792 | TRANE | 5HPL5036A1 | 5TXCB006AS3 | S8X1B060M4PSC | Split System | 33000 | 15.2 | 8.1 | 1.8 | R-454B | 650
217194801 | TRANE | 5HPL5036A1 | 5TXCB006AS3 | S9X1B080U4PSB | Split System | 33000 | 15.2 | 8.1 | 1.8 | R-454B | 650
217194798 | TRANE | 5HPL5036A1 | 5TXCB006AS3 | S9X1B060D3PSB | Split System | 33000 | 15.2 | 8.1 | 1.8 | R-454B | 650
217194806 | TRANE | 5HPL5036A1 | 5TXCD008AS3 | S9X1D120U5PSB | Split System | 33000 | 15.2 | 8.1 | 1.8 | R-454B | 650
217194795 | TRANE | 5HPL5036A1 | 5TXCC007AS3 | S8X1C100M5PSC | Split System | 33000 | 15.2 | 8.1 | 1.8 | R-454B | 650
217194804 | TRANE | 5HPL5036A1 | 5TXCC007AS3 | S9X1C100U5PSB | Split System | 33000 | 15.2 | 8.1 | 1.8 | R-454B | 650
217194737 | AMERICAN STANDARD | 5HPL5024A1 | 5TXCB003AS3 | S8V2B060M4PCB | Split System | 21000 | 16 | 8.1 | 1.8 | R-454B | 650
217194817 | AMERICAN STANDARD | 5HPL5036A1 | 5TXCD008AS3 | S8X1D120M5PSC | Split System | 33000 | 16 | 8.1 | 1.8 | R-454B | 650
217194812 | AMERICAN STANDARD | 5HPL5036A1 | 5TXCD008AS3 | S8V2D120M5PCB | Split System | 33000 | 16 | 8.1 | 1.8 | R-454B | 650
217194808 | AMERICAN STANDARD | 5HPL5036A1 | 5TXCB006AS3 | S8V2B060M4PCB | Split System | 33000 | 16 | 8.1 | 1.8 | R-454B | 650
217194717 | AMERISTAR | A5HL5036A1 | 5TXCC007AS3 | A952V100CU5SB | Split System | 33000 | 16 | 8.1 | 1.8 | R-454B | 650
217194707 | RUNTRU | A5HL5036A1 | 5TXCC007AS3 | A952V100CD5SB | Split System | 33000 | 16 | 8.1 | 1.8 | R-454B | 650
217187568 | TCL | THH24HES2NAGOH24 | 5TXCB004AS3 | S8V2B060M4PCB | Split System | 21000 | 16 | 8.1 | 1.8 | R-454B | 650
217187575 | TCL | THH24HES2NAGOH24 | 5TXCB004AS3 | L8V1B080U4VSB | Split System | 21000 | 16 | 8.1 | 1.8 | R-454B | 650
217138434 | TCL | THH36HES2NAGOH24 | 5TXCC007AS3 | L8V1C100U5VSB | Split System | 33000 | 16 | 8.1 | 1.8 | R-454B | 650
217194720 | TRANE | 5HPL5024A1 | 5TXCB003AS3 | S8V2B060M4PCB | Split System | 21000 | 16 | 8.1 | 1.8 | R-454B | 650
217194791 | TRANE | 5HPL5036A1 | 5TXCD008AS3 | S8V2D120M5PCB | Split System | 33000 | 16 | 8.1 | 1.8 | R-454B | 650
216571360 | DIRECT AIR | DIRM4-60CS19-OU | DIRM4-60MAGICPRO20-AH |  | Split System | 54000 | 15.2 | 8.4 | 1.8 | R-454B | 650
216369251 | Star Air Kontrol | SAK-60FDN2-M18M | SAK-60FDN1-M18M |  | Split System | 54000 | 15.2 | 8.4 | 1.8 | R-454B | 650
217105782 | BRYANT HEATING AND COOLING SYSTEMS | 290VAN036**AA* | CSAH*3612AM*+UI | 987TA48080C17*** | Split System | 33400 | 16 | 8.5 | 1.76 | R-454B | 650
217105781 | BRYANT HEATING AND COOLING SYSTEMS | 290VAN036**AA* | CSAH*3612AM*+UI | 987TA48060C17*** | Split System | 33400 | 16 | 8.5 | 1.76 | R-454B | 650
217105783 | BRYANT HEATING AND COOLING SYSTEMS | 290VAN036**AA* | CSAH*4212AM*+UI | 987TA48060C17*** | Split System | 33600 | 16 | 8.5 | 1.76 | R-454B | 650
217105784 | BRYANT HEATING AND COOLING SYSTEMS | 290VAN036**AA* | CSAH*4212AM*+UI | 987TA48080C17*** | Split System | 33800 | 16 | 8.5 | 1.76 | R-454B | 650
217105785 | BRYANT HEATING AND COOLING SYSTEMS | 290VAN036**AA* | CSAH*4812AM*+UI | 987TA48060C17*** | Split System | 33800 | 16 | 8.5 | 1.78 | R-454B | 650
217105786 | BRYANT HEATING AND COOLING SYSTEMS | 290VAN036**AA* | CSAH*6012AM*+UI | 987TA48060C17*** | Split System | 34200 | 16 | 8.5 | 1.8 | R-454B | 650
217105822 | BRYANT HEATING AND COOLING SYSTEMS | 290VAN048**AA* | CSAH*4812AM*+UI | 987TA48080C17*** | Split System | 44500 | 16 | 8.5 | 1.92 | R-454B | 650
217105823 | BRYANT HEATING AND COOLING SYSTEMS | 290VAN048**AA* | CSAH*6012AM*+UI | 987TA48080C17*** | Split System | 45000 | 16 | 8.5 | 1.94 | R-454B | 650
218489968 | ARCOAIRE | D5CUHAH30AAK+KSAIC0701230 | ESH5X30M12A* | *97VTN1002120A* | Split System | 29000 | 15.2 | 8.5 | 1.78 | R-454B | 650
218492039 | ARCOAIRE | D5CUHAH36AAK+KSAIC0701230 | F5MA5*36L*B* |  | Split System | 35200 | 15.2 | 8.5 | 1.82 | R-454B | 650
218491624 | COMFORTMAKER | D5CUHAH30AAK+KSAIC0701230 | EA*5X36M17A* | *96VTN0601412B* | Split System | 28600 | 15.2 | 8.5 | 1.76 | R-454B | 650
218490386 | COMFORTMAKER | D5CUHAH30AAK+KSAIC0701230 | EA*5X42M21A* | *80MS(N,L)0451714A* | Split System | 29000 | 15.2 | 8.5 | 1.78 | R-454B | 650
218490556 | DAY & NIGHT | D5CUHAH30AAK+KSAIC0701230 | EA*5X42M21A* | *96MSN0601716A* | Split System | 29000 | 15.2 | 8.5 | 1.78 | R-454B | 650
218489970 | DAY & NIGHT | D5CUHAH30AAK+KSAIC0701230 | ESH5X30M12A* | *97VTN1002120A* | Split System | 29000 | 15.2 | 8.5 | 1.78 | R-454B | 650
218492041 | DAY & NIGHT | D5CUHAH36AAK+KSAIC0701230 | F5MA5*36L*B* |  | Split System | 35200 | 15.2 | 8.5 | 1.82 | R-454B | 650
218491705 | HEIL | D5CUHAH30AAK+KSAIC0701230 | EA*5X30M17A* | *80MS(N,L)0701716A* | Split System | 29000 | 15.2 | 8.5 | 1.76 | R-454B | 650
218492037 | HEIL | D5CUHAH36AAK+KSAIC0701230 | F5MA5*36L*B* |  | Split System | 35200 | 15.2 | 8.5 | 1.82 | R-454B | 650
218491626 | KEEPRITE | D5CUHAH30AAK+KSAIC0701230 | EA*5X36M17A* | *96VTN0601412B* | Split System | 28600 | 15.2 | 8.5 | 1.76 | R-454B | 650
218490388 | KEEPRITE | D5CUHAH30AAK+KSAIC0701230 | EA*5X42M21A* | *80MS(N,L)0451714A* | Split System | 29000 | 15.2 | 8.5 | 1.78 | R-454B | 650
218492042 | KEEPRITE | D5CUHAH36AAK+KSAIC0701230 | F5MA5*36L*B* |  | Split System | 35200 | 15.2 | 8.5 | 1.82 | R-454B | 650
218489972 | TEMPSTAR | D5CUHAH30AAK+KSAIC0701230 | ESH5X30M12A* | *97VTN1002120A* | Split System | 29000 | 15.2 | 8.5 | 1.78 | R-454B | 650
218491454 | ARCOAIRE | D5CUHAH30AAK+KSAIC0701230 | EA*5X36M17A* | *80VSL0451412B* | Split System | 28600 | 15.5 | 8.5 | 1.78 | R-454B | 650
218491651 | ARCOAIRE | D5CUHAH30AAK+KSAIC0701230 | EA*5X36M17A* | *97VTN0801716A* | Split System | 28600 | 15.5 | 8.5 | 1.78 | R-454B | 650
218491581 | ARCOAIRE | D5CUHAH30AAK+KSAIC0701230 | EA*5X36M17A* | *96VSN0601716B* | Split System | 28800 | 15.5 | 8.5 | 1.78 | R-454B | 650
218491456 | DAY & NIGHT | D5CUHAH30AAK+KSAIC0701230 | EA*5X36M17A* | *80VSL0451412B* | Split System | 28600 | 15.5 | 8.5 | 1.78 | R-454B | 650
218491653 | DAY & NIGHT | D5CUHAH30AAK+KSAIC0701230 | EA*5X36M17A* | *97VTN0801716A* | Split System | 28600 | 15.5 | 8.5 | 1.78 | R-454B | 650
218491590 | DAY & NIGHT | D5CUHAH30AAK+KSAIC0701230 | EA*5X36M17A* | *96VSN0801716B* | Split System | 28600 | 15.5 | 8.5 | 1.78 | R-454B | 650
218491934 | DAY & NIGHT | D5CUHAH30AAK+KSAIC0701230 | EA*5X30M17A* | OMV112K14A | Split System | 29400 | 15.5 | 8.5 | 1.78 | R-454B | 650
218490606 | DAY & NIGHT | D5CUHAH30AAK+KSAIC0701230 | EA*5X42M21A* | *96VSN0801716B* | Split System | 29000 | 15.5 | 8.5 | 1.8 | R-454B | 650
218491635 | HEIL | D5CUHAH30AAK+KSAIC0701230 | EA*5X36M17A* | *96VTN0801716B* | Split System | 28600 | 15.5 | 8.5 | 1.78 | R-454B | 650
218491649 | HEIL | D5CUHAH30AAK+KSAIC0701230 | EA*5X36M17A* | *97VTN0801716A* | Split System | 28600 | 15.5 | 8.5 | 1.78 | R-454B | 650
218491642 | HEIL | D5CUHAH30AAK+KSAIC0701230 | EA*5X36M17A* | *97VTN0601716A* | Split System | 28800 | 15.5 | 8.5 | 1.78 | R-454B | 650
218491654 | KEEPRITE | D5CUHAH30AAK+KSAIC0701230 | EA*5X36M17A* | *97VTN0801716A* | Split System | 28600 | 15.5 | 8.5 | 1.78 | R-454B | 650
218491585 | TEMPSTAR | D5CUHAH30AAK+KSAIC0701230 | EA*5X36M17A* | *96VSN0601716B* | Split System | 28800 | 15.5 | 8.5 | 1.78 | R-454B | 650
218490713 | TEMPSTAR | D5CUHAH30AAK+KSAIC0701230 | EA*5X42M21A* | *97VTN0801716A* | Split System | 29000 | 15.5 | 8.5 | 1.8 | R-454B | 650
218489895 | TEMPSTAR | D5CUHAH30AAK+KSAIC0701230 | ESH5X30M12A* | *95MSU1002122A* | Split System | 29200 | 15.5 | 8.5 | 1.8 | R-454B | 650
217105787 | BRYANT HEATING AND COOLING SYSTEMS | 290VAN036**AA* | CSAH*6012AM*+UI | 987TA48080C17*** | Split System | 34400 | 16 | 8.5 | 1.78 | R-454B | 650
218491674 | DAY & NIGHT | D5CUHAH30AAK+KSAIC0701230 | EA*5X36M17A* | OMV112K14A | Split System | 29600 | 16 | 8.5 | 1.8 | R-454B | 650
218491740 | HEIL | D5CUHAH30AAK+KSAIC0701230 | EA*5X30M17A* | *80VSL0901716B* | Split System | 28800 | 16 | 8.5 | 1.76 | R-454B | 650
218491670 | HEIL | D5CUHAH30AAK+KSAIC0701230 | EA*5X36M17A* | OMV112K14A | Split System | 29600 | 16 | 8.5 | 1.8 | R-454B | 650
218491676 | TEMPSTAR | D5CUHAH30AAK+KSAIC0701230 | EA*5X36M17A* | OMV112K14A | Split System | 29600 | 16 | 8.5 | 1.8 | R-454B | 650
218491440 | ARCOAIRE | D5CUHAH30AAK+KSAIC0701230 | EA*5X36M17A* | *80MS(N,L)0701716A* | Split System | 29000 | 15.2 | 8.5 | 1.78 | R-454B | 650
218497578 | KEEPRITE | D5CURAH24AAK+KSAIC0701230 | EA*5X36M17A* | *96VSN0601412B* | Split System | 23600 | 15.2 | 8.5 | 1.9 | R-454B | 650
218497579 | TEMPSTAR | D5CURAH24AAK+KSAIC0701230 | EA*5X36M17A* | *96VSN0601412B* | Split System | 23600 | 15.2 | 8.5 | 1.9 | R-454B | 650
218490517 | AIRQUEST | D5CUHAH30AAK+KSAIC0701230 | EA*5X42M21A* | *92MSN0601714A* | Split System | 29200 | 15.5 | 8.5 | 1.8 | R-454B | 650
218490567 | AIRQUEST | D5CUHAH30AAK+KSAIC0701230 | EA*5X42M21A* | *96MSN0802120A* | Split System | 29200 | 15.5 | 8.5 | 1.8 | R-454B | 650
218489932 | AIRQUEST | D5CUHAH30AAK+KSAIC0701230 | ESH5X30M12A* | *96VTN1002122B* | Split System | 29600 | 15.5 | 8.5 | 1.8 | R-454B | 650
218490420 | ARCOAIRE | D5CUHAH30AAK+KSAIC0701230 | EA*5X42M21A* | *80MS(N,L)0902116A* | Split System | 29000 | 15.5 | 8.5 | 1.78 | R-454B | 650
218491433 | ARCOAIRE | D5CUHAH30AAK+KSAIC0701230 | EA*5X36M17A* | *80MS(N,L)0701712A* | Split System | 29000 | 15.5 | 8.5 | 1.78 | R-454B | 650
218490518 | ARCOAIRE | D5CUHAH30AAK+KSAIC0701230 | EA*5X42M21A* | *92MSN0601714A* | Split System | 29200 | 15.5 | 8.5 | 1.8 | R-454B | 650
218490519 | COMFORTMAKER | D5CUHAH30AAK+KSAIC0701230 | EA*5X42M21A* | *92MSN0601714A* | Split System | 29200 | 15.5 | 8.5 | 1.8 | R-454B | 650
218490570 | COMFORTMAKER | D5CUHAH30AAK+KSAIC0701230 | EA*5X42M21A* | *96MSN0802120A* | Split System | 29200 | 15.5 | 8.5 | 1.8 | R-454B | 650
218490563 | DAY & NIGHT | D5CUHAH30AAK+KSAIC0701230 | EA*5X42M21A* | *96MSN0801716A* | Split System | 28800 | 15.5 | 8.5 | 1.8 | R-454B | 650
218490520 | DAY & NIGHT | D5CUHAH30AAK+KSAIC0701230 | EA*5X42M21A* | *92MSN0601714A* | Split System | 29200 | 15.5 | 8.5 | 1.8 | R-454B | 650
218490415 | DAY & NIGHT | D5CUHAH30AAK+KSAIC0701230 | EA*5X42M21A* | *80MS(N,L)0901714A* | Split System | 29200 | 15.5 | 8.5 | 1.8 | R-454B | 650
218490418 | HEIL | D5CUHAH30AAK+KSAIC0701230 | EA*5X42M21A* | *80MS(N,L)0902116A* | Split System | 29000 | 15.5 | 8.5 | 1.78 | R-454B | 650
218490566 | HEIL | D5CUHAH30AAK+KSAIC0701230 | EA*5X42M21A* | *96MSN0802120A* | Split System | 29200 | 15.5 | 8.5 | 1.8 | R-454B | 650
218490404 | HEIL | D5CUHAH30AAK+KSAIC0701230 | EA*5X42M21A* | *80MS(N,L)0702116A* | Split System | 29200 | 15.5 | 8.5 | 1.8 | R-454B | 650
218490397 | HEIL | D5CUHAH30AAK+KSAIC0701230 | EA*5X42M21A* | *80MS(N,L)0701716A* | Split System | 29400 | 15.5 | 8.5 | 1.8 | R-454B | 650
218490579 | KEEPRITE | D5CUHAH30AAK+KSAIC0701230 | EA*5X42M21A* | *96MSN1002120A* | Split System | 29400 | 15.5 | 8.5 | 1.8 | R-454B | 650
218491451 | TEMPSTAR | D5CUHAH30AAK+KSAIC0701230 | EA*5X36M17A* | *80MS(N,L)0901714A* | Split System | 28800 | 15.5 | 8.5 | 1.78 | R-454B | 650
217189111 | ARMSTRONG AIR | A7SCP18V60P-**A | 7EH50/60CX-**+TDR | A80UH1E100C20X* | Split System | 52500 | 15.9 | 8.5 | 1.85 | R-454B | 650
217189375 | CONCORD | 7SCP18V60P-**A | 7EH50/60CX-**+TDR | 80G1UH100CE20X* | Split System | 52500 | 15.9 | 8.5 | 1.85 | R-454B | 650
217124260 | GE Appliances | NS18H60HA5*** | NCHC51CT5****+TDR | NF80X100S5C*** | Split System | 52500 | 15.9 | 8.5 | 1.85 | R-454B | 650
217190001 | LENNOX | EL18KSLV-060-230A** | CK40HT-51/61C-**+TDR | EL180UH100NE60C* | Split System | 52500 | 15.9 | 8.5 | 1.85 | R-454B | 650
217188877 | AIREASE | A7SCP18V60P-**A | 7ED50/60CX-**+TDR | A97DSMV110C20S* | Split System | 52500 | 16 | 8.5 | 1.85 | R-454B | 650
217188878 | AIREASE | A7SCP18V60P-**A | 7ED50/60CX-**+TDR | A97DS2V090C20S* | Split System | 52000 | 16 | 8.5 | 1.9 | R-454B | 650
217188879 | AIREASE | A7SCP18V60P-**A | 7ED50/60CX-**+TDR | A97DS2V110C20S* | Split System | 52500 | 16 | 8.5 | 1.9 | R-454B | 650
218490468 | AIRQUEST | D5CUHAH30AAK+KSAIC0701230 | EA*5X42M21A* | *80MSU0401712A* | Split System | 29000 | 16 | 8.5 | 1.78 | R-454B | 650
218490645 | AIRQUEST | D5CUHAH30AAK+KSAIC0701230 | EA*5X42M21A* | *95MSU1002120A* | Split System | 29000 | 16 | 8.5 | 1.78 | R-454B | 650
218491601 | AIRQUEST | D5CUHAH30AAK+KSAIC0701230 | EA*5X36M17A* | *95MSU0601716A* | Split System | 29000 | 16 | 8.5 | 1.78 | R-454B | 650
218490666 | AIRQUEST | D5CUHAH30AAK+KSAIC0701230 | EA*5X42M21A* | *96VTN0601716B* | Split System | 29200 | 16 | 8.5 | 1.8 | R-454B | 650
218490701 | AIRQUEST | D5CUHAH30AAK+KSAIC0701230 | EA*5X42M21A* | *97VTN0601716A* | Split System | 29200 | 16 | 8.5 | 1.8 | R-454B | 650
218490454 | AIRQUEST | D5CUHAH30AAK+KSAIC0701230 | EA*5X42M21A* | *80VSL0902120B* | Split System | 29400 | 16 | 8.5 | 1.8 | R-454B | 650
217509405 | ALLIED | 7SCP18V60P-**A | 7ED50/60CX-**+TDR | 97G2DF090CV20* | Split System | 52000 | 16 | 8.5 | 1.9 | R-454B | 650
218491602 | ARCOAIRE | D5CUHAH30AAK+KSAIC0701230 | EA*5X36M17A* | *95MSU0601716A* | Split System | 29000 | 16 | 8.5 | 1.78 | R-454B | 650
218490702 | ARCOAIRE | D5CUHAH30AAK+KSAIC0701230 | EA*5X42M21A* | *97VTN0601716A* | Split System | 29200 | 16 | 8.5 | 1.8 | R-454B | 650
218490695 | ARCOAIRE | D5CUHAH30AAK+KSAIC0701230 | EA*5X42M21A* | *96VTN1002122B* | Split System | 29400 | 16 | 8.5 | 1.8 | R-454B | 650
218490497 | ARCOAIRE | D5CUHAH30AAK+KSAIC0701230 | EA*5X42M21A* | *80VTL0701716B* | Split System | 29400 | 16 | 8.5 | 1.8 | R-454B | 650
217189127 | ARMSTRONG AIR | A7SCP18V60P-**A | 7ED50/60CX-**+TDR | A97DSMV110C20S* | Split System | 52500 | 16 | 8.5 | 1.85 | R-454B | 650
217189128 | ARMSTRONG AIR | A7SCP18V60P-**A | 7ED50/60CX-**+TDR | A97DS2V090C20S* | Split System | 52000 | 16 | 8.5 | 1.9 | R-454B | 650
218490654 | COMFORTMAKER | D5CUHAH30AAK+KSAIC0701230 | EA*5X42M21A* | *95MSU1002122A* | Split System | 29000 | 16 | 8.5 | 1.78 | R-454B | 650
218491469 | COMFORTMAKER | D5CUHAH30AAK+KSAIC0701230 | EA*5X36M17A* | *80VSL0701716B* | Split System | 29000 | 16 | 8.5 | 1.78 | R-454B | 650
218490668 | COMFORTMAKER | D5CUHAH30AAK+KSAIC0701230 | EA*5X42M21A* | *96VTN0601716B* | Split System | 29200 | 16 | 8.5 | 1.8 | R-454B | 650
218490640 | COMFORTMAKER | D5CUHAH30AAK+KSAIC0701230 | EA*5X42M21A* | *95MSU0802120A* | Split System | 29400 | 16 | 8.5 | 1.8 | R-454B | 650
217189389 | CONCORD | 7SCP18V60P-**A | 7ED50/60CX-**+TDR | 97G2DF110CV20* | Split System | 52500 | 16 | 8.5 | 1.9 | R-454B | 650
218491470 | DAY & NIGHT | D5CUHAH30AAK+KSAIC0701230 | EA*5X36M17A* | *80VSL0701716B* | Split System | 29000 | 16 | 8.5 | 1.78 | R-454B | 650
218490599 | DAY & NIGHT | D5CUHAH30AAK+KSAIC0701230 | EA*5X42M21A* | *96VSN0601716B* | Split System | 29200 | 16 | 8.5 | 1.8 | R-454B | 650
218490513 | DAY & NIGHT | D5CUHAH30AAK+KSAIC0701230 | EA*5X42M21A* | *80VTL1102122B* | Split System | 29200 | 16 | 8.5 | 1.8 | R-454B | 650
218490506 | DAY & NIGHT | D5CUHAH30AAK+KSAIC0701230 | EA*5X42M21A* | *80VTL0902120B* | Split System | 29400 | 16 | 8.5 | 1.8 | R-454B | 650
218490634 | DAY & NIGHT | D5CUHAH30AAK+KSAIC0701230 | EA*5X42M21A* | *95MSU0601716A* | Split System | 29400 | 16 | 8.5 | 1.8 | R-454B | 650
218490467 | HEIL | D5CUHAH30AAK+KSAIC0701230 | EA*5X42M21A* | *80MSU0401712A* | Split System | 29000 | 16 | 8.5 | 1.78 | R-454B | 650
218490651 | HEIL | D5CUHAH30AAK+KSAIC0701230 | EA*5X42M21A* | *95MSU1002122A* | Split System | 29000 | 16 | 8.5 | 1.78 | R-454B | 650
218490495 | HEIL | D5CUHAH30AAK+KSAIC0701230 | EA*5X42M21A* | *80VTL0701716B* | Split System | 29400 | 16 | 8.5 | 1.8 | R-454B | 650
218491485 | KEEPRITE | D5CUHAH30AAK+KSAIC0701230 | EA*5X36M17A* | *80MSU0401712A* | Split System | 28800 | 16 | 8.5 | 1.78 | R-454B | 650
218490472 | KEEPRITE | D5CUHAH30AAK+KSAIC0701230 | EA*5X42M21A* | *80MSU0401712A* | Split System | 29000 | 16 | 8.5 | 1.78 | R-454B | 650
218490656 | KEEPRITE | D5CUHAH30AAK+KSAIC0701230 | EA*5X42M21A* | *95MSU1002122A* | Split System | 29000 | 16 | 8.5 | 1.78 | R-454B | 650
218491492 | KEEPRITE | D5CUHAH30AAK+KSAIC0701230 | EA*5X36M17A* | *80MSU0601716A* | Split System | 29000 | 16 | 8.5 | 1.78 | R-454B | 650
218490670 | KEEPRITE | D5CUHAH30AAK+KSAIC0701230 | EA*5X42M21A* | *96VTN0601716B* | Split System | 29200 | 16 | 8.5 | 1.8 | R-454B | 650
217190015 | LENNOX | EL18KSLV-060-230A** | CK40DT-50/60C-**+TDR | SLP99DF110XV60C* | Split System | 52500 | 16 | 8.5 | 1.85 | R-454B | 650
216769620 | LENNOX | EL18KSLV-060-230A** | CK40HT-51/61C-**+TDR | SL297UH080NV60C* | Split System | 53000 | 16 | 8.5 | 1.85 | R-454B | 650
216769624 | LENNOX | EL18KSLV-060-230A** | CK40DT-60D-**+TDR | EL297DF090XV60C* | Split System | 52500 | 16 | 8.5 | 1.9 | R-454B | 650
217190017 | LENNOX | EL18KSLV-060-230A** | CK40DT-50/60C-**+TDR | EL297DF110XV60C* | Split System | 52500 | 16 | 8.5 | 1.9 | R-454B | 650
217189983 | LENNOX | EL18KSLV-060-230A** | CK40DT-60D-**+TDR | SLP99DF110XV60C* | Split System | 52500 | 16 | 8.5 | 1.9 | R-454B | 650
218491486 | TEMPSTAR | D5CUHAH30AAK+KSAIC0701230 | EA*5X36M17A* | *80MSU0401712A* | Split System | 28800 | 16 | 8.5 | 1.78 | R-454B | 650
218491606 | TEMPSTAR | D5CUHAH30AAK+KSAIC0701230 | EA*5X36M17A* | *95MSU0601716A* | Split System | 29000 | 16 | 8.5 | 1.78 | R-454B | 650
218490452 | TEMPSTAR | D5CUHAH30AAK+KSAIC0701230 | EA*5X42M21A* | *80VSL0901716B* | Split System | 29000 | 16 | 8.5 | 1.8 | R-454B | 650
218490515 | TEMPSTAR | D5CUHAH30AAK+KSAIC0701230 | EA*5X42M21A* | *80VTL1102122B* | Split System | 29200 | 16 | 8.5 | 1.8 | R-454B | 650
218490734 | TEMPSTAR | D5CUHAH30AAK+KSAIC0701230 | EA*5X42M21A* | *97VTN1002122A* | Split System | 29400 | 16 | 8.5 | 1.8 | R-454B | 650
217450282 | AIREASE | A7SCP18V60P-**A | 7ED60DX-**+TDR | A96DF1E110C20S* | Split System | 52500 | 16.25 | 8.5 | 1.9 | R-454B | 650
217509539 | ALLIED | 7SCP18V60P-**A | 7ED60DX-**+TDR | 96G1DF110CE20* | Split System | 52500 | 16.25 | 8.5 | 1.9 | R-454B | 650
217450099 | LENNOX | EL18KSLV-060-230A** | CK40DT-60D-**+TDR | ML196DF110XE60C* | Split System | 52500 | 16.25 | 8.5 | 1.9 | R-454B | 650
218490484 | COMFORTMAKER | D5CUHAH30AAK+KSAIC0701230 | EA*5X42M21A* | *80MSU0802120A* | Split System | 29000 | 16.5 | 8.5 | 1.8 | R-454B | 650
218490724 | COMFORTMAKER | D5CUHAH30AAK+KSAIC0701230 | EA*5X42M21A* | *97VTN1002120A* | Split System | 29400 | 16.5 | 8.5 | 1.8 | R-454B | 650
218490486 | KEEPRITE | D5CUHAH30AAK+KSAIC0701230 | EA*5X42M21A* | *80MSU0802120A* | Split System | 29000 | 16.5 | 8.5 | 1.8 | R-454B | 650
216571239 | AMERICAN STANDARD | 5A6V8X36A1 | 5PX*B004AS3 | L8V1A060U3VSB+LRP | Split System | 31400 | 18 | 8.5 | 2 | R-454B | 650
216571297 | AMERICAN STANDARD | 5A6V8X36A1 | 5TXCB004AS3 | L8V1A060U3VSB+LRP | Split System | 31400 | 18 | 8.5 | 2 | R-454B | 650
216571296 | TRANE | 5TWV8X36A1 | 5TXCB004AS3 | L8V1A060U3VSB+LRP | Split System | 31400 | 18 | 8.5 | 2 | R-454B | 650
216571238 | TRANE | 5TWV8X36A1 | 5PX*B004AS3 | L8V1A060U3VSB+LRP | Split System | 31400 | 18 | 8.5 | 2 | R-454B | 650
218484663 | AIRQUEST | D5CUHAH24AAK+KSAIC0701230 | EA*5X24M14A* | *96MSN0401410A* | Split System | 22600 | 15.2 | 8.5 | 1.92 | R-454B | 650
218485017 | AIRQUEST | D5CUHAH24AAK+KSAIC0701230 | EA*5X30M17A* | *92MSN0401712A* | Split System | 22800 | 15.2 | 8.5 | 1.92 | R-454B | 650
218485523 | AIRQUEST | D5CUHAH24AAK+KSAIC0701230 | ESH5X24M12A* | *80MS(N,L)0902116A* | Split System | 23000 | 15.2 | 8.5 | 1.92 | R-454B | 650
218485131 | AIRQUEST | D5CUHAH24AAK+KSAIC0701230 | EA*5X36M17A* | *92MSN0401412A* | Split System | 23000 | 15.2 | 8.5 | 1.92 | R-454B | 650
218485180 | AIRQUEST | D5CUHAH24AAK+KSAIC0701230 | EA*5X36M17A* | *96MSN0401712A* | Split System | 22800 | 15.2 | 8.5 | 1.94 | R-454B | 650
218484720 | ARCOAIRE | D5CUHAH24AAK+KSAIC0701230 | EA*5X24M17A* | *92MSN0401412A* | Split System | 22600 | 15.2 | 8.5 | 1.92 | R-454B | 650
218485524 | ARCOAIRE | D5CUHAH24AAK+KSAIC0701230 | ESH5X24M12A* | *80MS(N,L)0902116A* | Split System | 23000 | 15.2 | 8.5 | 1.92 | R-454B | 650
218486470 | DAY & NIGHT | D5CUHAH24AAK+KSAIC0701230 | EA*5X24M17A* | OLV098A12* | Split System | 22600 | 15.2 | 8.5 | 1.88 | R-454B | 650
218484764 | DAY & NIGHT | D5CUHAH24AAK+KSAIC0701230 | EA*5X24M17A* | *96MSN0401410A* | Split System | 22800 | 15.2 | 8.5 | 1.92 | R-454B | 650
218484953 | HEIL | D5CUHAH24AAK+KSAIC0701230 | EA*5X30M14A* | *96MSN0401410A* | Split System | 22800 | 15.2 | 8.5 | 1.92 | R-454B | 650
218497195 | KEEPRITE | D5CURAH24AAK+KSAIC0701230 | EA*5X37M17A* | *92MSN0601412A* | Split System | 24400 | 15.2 | 8.5 | 1.96 | R-454B | 650
218497259 | TEMPSTAR | D5CURAH24AAK+KSAIC0701230 | ESH5X36M12A* | *92MSN0802120A* | Split System | 24600 | 15.2 | 8.5 | 1.92 | R-454B | 650
218490540 | COMFORTMAKER | D5CUHAH30AAK+KSAIC0701230 | EA*5X42M21A* | *92MSN1002120A* | Split System | 29400 | 15.5 | 8.5 | 1.8 | R-454B | 650
218490534 | DAY & NIGHT | D5CUHAH30AAK+KSAIC0701230 | EA*5X42M21A* | *92MSN0802120A* | Split System | 29400 | 15.5 | 8.5 | 1.8 | R-454B | 650
218490432 | HEIL | D5CUHAH30AAK+KSAIC0701230 | EA*5X42M21A* | *80MS(N,L)1102120A* | Split System | 29800 | 15.5 | 8.5 | 1.8 | R-454B | 650
218490581 | HEIL | D5CUHAH30AAK+KSAIC0701230 | EA*5X42M21A* | *96MSN1002122A* | Split System | 29600 | 15.5 | 8.5 | 1.82 | R-454B | 650
218497778 | HEIL | D5CURAH24AAK+KSAIC0701230 | EA*5X37M21A* | *95MSU0802120A* | Split System | 24200 | 15.5 | 8.5 | 1.96 | R-454B | 650
218497662 | KEEPRITE | D5CURAH24AAK+KSAIC0701230 | EA*5X37M21A* | *96VSN0801716B* | Split System | 24800 | 15.5 | 8.5 | 1.96 | R-454B | 650
218490431 | TEMPSTAR | D5CUHAH30AAK+KSAIC0701230 | EA*5X42M21A* | *80MS(N,L)0902120A* | Split System | 29600 | 15.5 | 8.5 | 1.8 | R-454B | 650
218498065 | TEMPSTAR | D5CURAH24AAK+KSAIC0701230 | EA*5X37M21A* | *97VTN0601716A* | Split System | 24400 | 15.5 | 8.5 | 1.96 | R-454B | 650
218497663 | TEMPSTAR | D5CURAH24AAK+KSAIC0701230 | EA*5X37M21A* | *96VSN0801716B* | Split System | 24800 | 15.5 | 8.5 | 1.96 | R-454B | 650
217124257 | GE Appliances | NS18H60HA5*** | NCHC48CT5****+TDR | NF95X100S5C*** | Split System | 43500 | 15.6 | 8.5 | 1.8 | R-454B | 650
217189998 | LENNOX | EL18KSLV-060-230A** | CK40HT-48C-**+TDR | EL195UH100NE60C* | Split System | 43500 | 15.6 | 8.5 | 1.8 | R-454B | 650
217189110 | ARMSTRONG AIR | A7SCP18V60P-**A | 7EH48CX-**+TDR | A96UH1E110C20S* | Split System | 43500 | 15.7 | 8.5 | 1.8 | R-454B | 650
217124259 | GE Appliances | NS18H60HA5*** | NCHC48CT5****+TDR | NF96U110S5C*** | Split System | 43500 | 15.7 | 8.5 | 1.8 | R-454B | 650
217509389 | ALLIED | 7SCP18V60P-**A | 7EH48CX-**+TDR | 80G2UH110CE20L* | Split System | 43500 | 15.9 | 8.5 | 1.8 | R-454B | 650
217189371 | CONCORD | 7SCP18V60P-**A | 7EH48CX-**+TDR | 80G2UH110CE20* | Split System | 43500 | 15.9 | 8.5 | 1.8 | R-454B | 650
217189370 | CONCORD | 7SCP18V60P-**A | 7EH48CX-**+TDR | 80G2UH110CE20L* | Split System | 43500 | 15.9 | 8.5 | 1.8 | R-454B | 650
217124255 | GE Appliances | NS18H60HA5*** | NCHC48CT5****+TDR | NF80U110T5C*** | Split System | 43500 | 15.9 | 8.5 | 1.8 | R-454B | 650
217124254 | GE Appliances | NS18H60HA5*** | NCHC48CT5****+TDR | NF80L110S5C*** | Split System | 43500 | 15.9 | 8.5 | 1.8 | R-454B | 650
217124249 | GE Appliances | NS18H60HA5*** | NCHC42CT5****+TDR | NF95X100S5C*** | Split System | 44000 | 15.9 | 8.5 | 1.8 | R-454B | 650
217450021 | LENNOX | EL18KSLV-060-230A** | CK40HT-48C-**+TDR | EL280UH110E48C* | Split System | 43500 | 15.9 | 8.5 | 1.8 | R-454B | 650
217189990 | LENNOX | EL18KSLV-060-230A** | CK40HT-42C-**+TDR | EL195UH100NE60C* | Split System | 44000 | 15.9 | 8.5 | 1.8 | R-454B | 650
217450250 | AIREASE | A7SCP18V60P-**A | 7EH48CX-**+TDR | A93UH1E110C20A* | Split System | 43500 | 16 | 8.5 | 1.8 | R-454B | 650
217188856 | AIREASE | A7SCP18V60P-**A | 7EH48CX-**+TDR | A80UH1E100C20X* | Split System | 43500 | 16 | 8.5 | 1.8 | R-454B | 650
217188858 | AIREASE | A7SCP18V60P-**A | 7EH48CX-**+TDR | A98USMV090C20S* | Split System | 43500 | 16 | 8.5 | 1.8 | R-454B | 650
217188817 | AIREASE | A7SCP18V60P-**A | 7EH48CX-**+TDR | A80UH1E090C20* | Split System | 44000 | 16 | 8.5 | 1.8 | R-454B | 650
217188850 | AIREASE | A7SCP18V60P-**A | 7E[C,U]48CX-**+TDR | A96UH1E110C20S* | Split System | 44000 | 16 | 8.5 | 1.8 | R-454B | 650
217188851 | AIREASE | A7SCP18V60P-**A | 7EH42CX-**+TDR | A80UH1E100C20X* | Split System | 44000 | 16 | 8.5 | 1.8 | R-454B | 650
217188838 | AIREASE | A7SCP18V60P-**A | 7EH50/60CX-**+TDR | A80US2V080C20X* | Split System | 53000 | 16 | 8.5 | 1.85 | R-454B | 650
218492613 | AIRQUEST | D5CUHAH36AAK+KSAIC0701230 | ESH5X42M12A* | OMV154L20A | Split System | 36600 | 16 | 8.5 | 1.82 | R-454B | 650
217509387 | ALLIED | 7SCP18V60P-**A | 7EH42CX-**+TDR | 96G1UH110CE20* | Split System | 44000 | 16 | 8.5 | 1.8 | R-454B | 650
217563471 | ApooDr | AHU19-48HN1-C | AHU19-48HN1-A |  | Split System | 48000 | 16 | 8.5 | 1.85 | R-454B | 650
217189104 | ARMSTRONG AIR | A7SCP18V60P-**A | 7EH48CX-**+TDR | A97US2V080C16X* | Split System | 43500 | 16 | 8.5 | 1.8 | R-454B | 650
217189106 | ARMSTRONG AIR | A7SCP18V60P-**A | 7EH48CX-**+TDR | A80UH1E100C20X* | Split System | 43500 | 16 | 8.5 | 1.8 | R-454B | 650
217189108 | ARMSTRONG AIR | A7SCP18V60P-**A | 7EH48CX-**+TDR | A98USMV090C20S* | Split System | 43500 | 16 | 8.5 | 1.8 | R-454B | 650
217189067 | ARMSTRONG AIR | A7SCP18V60P-**A | 7EH48CX-**+TDR | A80UH1E090C20* | Split System | 44000 | 16 | 8.5 | 1.8 | R-454B | 650
217189100 | ARMSTRONG AIR | A7SCP18V60P-**A | 7E[C,U]48CX-**+TDR | A96UH1E110C20S* | Split System | 44000 | 16 | 8.5 | 1.8 | R-454B | 650
217189050 | ARMSTRONG AIR | A7SCP18V60P-**A | 7EH42CX-**+TDR | A98USMV090C16S* | Split System | 44000 | 16 | 8.5 | 1.8 | R-454B | 650
217189088 | ARMSTRONG AIR | A7SCP18V60P-**A | 7EH50/60CX-**+TDR | A80US2V080C20X* | Split System | 53000 | 16 | 8.5 | 1.85 | R-454B | 650
218490463 | COMFORTMAKER | D5CUHAH30AAK+KSAIC0701230 | EA*5X42M21A* | *80VSL1102122B* | Split System | 29800 | 16 | 8.5 | 1.8 | R-454B | 650
218486287 | COMFORTMAKER | D5CUHAH24AAK+KSAIC0701230 | EA*5X24M14A* | *96VSN0401410B* | Split System | 22600 | 16 | 8.5 | 1.88 | R-454B | 650
217189219 | CONCORD | 7SCP18V36P-**A | 7E[C,U]30BX-**+TDR | 80G1UH080BE16X* | Split System | 34000 | 16 | 8.5 | 1.8 | R-454B | 650
217189335 | CONCORD | 7SCP18V60P-**A | 7EH48CX-**+TDR | 95G1UH080CE16X* | Split System | 43000 | 16 | 8.5 | 1.8 | R-454B | 650
217189366 | CONCORD | 7SCP18V60P-**A | 7EH42CX-**+TDR | 80G2UH110CE20* | Split System | 44000 | 16 | 8.5 | 1.8 | R-454B | 650
217189365 | CONCORD | 7SCP18V60P-**A | 7EH42CX-**+TDR | 80G2UH110CE20L* | Split System | 44000 | 16 | 8.5 | 1.8 | R-454B | 650
218492328 | DAY & NIGHT | D5CUHAH36AAK+KSAIC0701230 | ESH5X48M12A* | OMV154L20A | Split System | 36800 | 16 | 8.5 | 1.84 | R-454B | 650
216571359 | DIRECT AIR | DIRM4-48CS19-OU | DIRM4-48MAGICPRO20-AH |  | Split System | 48000 | 16 | 8.5 | 1.85 | R-454B | 650
217189595 | DUCANE | 7SCP18V60P-**A | 7EH48CX-**+TDR | 95G1UH080CE16X* | Split System | 43000 | 16 | 8.5 | 1.8 | R-454B | 650
217189599 | DUCANE | 7SCP18V60P-**A | 7EH48CX-**+TDR | 80G1UH110CE20* | Split System | 43500 | 16 | 8.5 | 1.8 | R-454B | 650
217189623 | DUCANE | 7SCP18V60P-**A | 7E[C,U]48CX-**+TDR | 96G1UH110CE20* | Split System | 44000 | 16 | 8.5 | 1.8 | R-454B | 650
217189628 | DUCANE | 7SCP18V60P-**A | 7EH42CX-**+TDR | 96G1UH110CE20* | Split System | 44000 | 16 | 8.5 | 1.8 | R-454B | 650
217189626 | DUCANE | 7SCP18V60P-**A | 7EH42CX-**+TDR | 80G2UH110CE20* | Split System | 44000 | 16 | 8.5 | 1.8 | R-454B | 650
217189622 | DUCANE | 7SCP18V60P-**A | 7E[C,U]48CX-**+TDR | 95G1UH100CE20X* | Split System | 44000 | 16 | 8.5 | 1.8 | R-454B | 650
217189613 | DUCANE | 7SCP18V60P-**A | 7EH50/60CX-**+TDR | 80G2UH110CV20* | Split System | 53000 | 16 | 8.5 | 1.85 | R-454B | 650
217189605 | DUCANE | 7SCP18V60P-**A | 7E[C,U]60CX-**+TDR | 80G1UH100CE20X* | Split System | 54500 | 16 | 8.5 | 1.9 | R-454B | 650
216706029 | Ecoer | ESCA16H-48BBA | EAHDEC-48ABA |  | Split System | 48000 | 16 | 8.5 | 1.85 | R-454B | 650
217124060 | GE Appliances | NS18H36HA5*** | NCUC30BT5****+TDR | NF80X080S4B*** | Split System | 34000 | 16 | 8.5 | 1.8 | R-454B | 650
217124201 | GE Appliances | NS18H60HA5*** | NCHC48CT5****+TDR | NF95X080S4C*** | Split System | 43000 | 16 | 8.5 | 1.8 | R-454B | 650
217124251 | GE Appliances | NS18H60HA5*** | NCHC48CT5****+TDR | NF97X080V4C*** | Split System | 43500 | 16 | 8.5 | 1.8 | R-454B | 650
217124207 | GE Appliances | NS18H60HA5*** | NCHC48CT5****+TDR | NF80U110S5C*** | Split System | 43500 | 16 | 8.5 | 1.8 | R-454B | 650
217124253 | GE Appliances | NS18H60HA5*** | NCHC48CT5****+TDR | NF80X100S5C*** | Split System | 43500 | 16 | 8.5 | 1.8 | R-454B | 650
217124258 | GE Appliances | NS18H60HA5*** | NCHC48CT5****+TDR | NF97U090V5C*** | Split System | 43500 | 16 | 8.5 | 1.8 | R-454B | 650
217124252 | GE Appliances | NS18H60HA5*** | NCHC48CT5****+TDR | NF98U090M4C*** | Split System | 43500 | 16 | 8.5 | 1.8 | R-454B | 650
217124256 | GE Appliances | NS18H60HA5*** | NCHC48CT5****+TDR | NF98U090M5C*** | Split System | 43500 | 16 | 8.5 | 1.8 | R-454B | 650
217124206 | GE Appliances | NS18H60HA5*** | NCHC48CT5****+TDR | NF80U090S5C*** | Split System | 44000 | 16 | 8.5 | 1.8 | R-454B | 650
217124250 | GE Appliances | NS18H60HA5*** | NCHC42CT5****+TDR | NF96U110S5C*** | Split System | 44000 | 16 | 8.5 | 1.8 | R-454B | 650
217124245 | GE Appliances | NS18H60HA5*** | NCUC48CT5****+TDR | NF96U110S5C*** | Split System | 44000 | 16 | 8.5 | 1.8 | R-454B | 650
217124248 | GE Appliances | NS18H60HA5*** | NCHC42CT5****+TDR | NF80U110T5C*** | Split System | 44000 | 16 | 8.5 | 1.8 | R-454B | 650
217124247 | GE Appliances | NS18H60HA5*** | NCHC42CT5****+TDR | NF80L110S5C*** | Split System | 44000 | 16 | 8.5 | 1.8 | R-454B | 650
217124186 | GE Appliances | NS18H60HA5*** | NCHC42CT5****+TDR | NF98U090M4C*** | Split System | 44000 | 16 | 8.5 | 1.8 | R-454B | 650
217124244 | GE Appliances | NS18H60HA5*** | NCUC48CT5****+TDR | NF95X100S5C*** | Split System | 44000 | 16 | 8.5 | 1.8 | R-454B | 650
217124238 | GE Appliances | NS18H60HA5*** | NCHC51CT5****+TDR | NF95X100S5C*** | Split System | 52500 | 16 | 8.5 | 1.85 | R-454B | 650
217124229 | GE Appliances | NS18H60HA5*** | NCHC51CT5****+TDR | NF80U110V5C*** | Split System | 53000 | 16 | 8.5 | 1.85 | R-454B | 650
217124230 | GE Appliances | NS18H60HA5*** | NCHC51CT5****+TDR | NF80X080V4B*** | Split System | 53000 | 16 | 8.5 | 1.85 | R-454B | 650
217124218 | GE Appliances | NS18H60HA5*** | NCUC60CT5****+TDR | NF80X100S5C*** | Split System | 54500 | 16 | 8.5 | 1.9 | R-454B | 650
218492324 | HEIL | D5CUHAH36AAK+KSAIC0701230 | ESH5X48M12A* | OMV154L20A | Split System | 36800 | 16 | 8.5 | 1.84 | R-454B | 650
217596875 | KEEN Home | KEENSTDHP48AA | KEENHYDAH48AA |  | Split System | 48000 | 16 | 8.5 | 1.85 | R-454B | 650
218492617 | KEEPRITE | D5CUHAH36AAK+KSAIC0701230 | ESH5X42M12A* | OMV154L20A | Split System | 36600 | 16 | 8.5 | 1.82 | R-454B | 650
218492329 | KEEPRITE | D5CUHAH36AAK+KSAIC0701230 | ESH5X48M12A* | OMV154L20A | Split System | 36800 | 16 | 8.5 | 1.84 | R-454B | 650
217189942 | LENNOX | EL18KSLV-060-230A** | CK40HT-48C-**+TDR | EL195UH080NE48C* | Split System | 43000 | 16 | 8.5 | 1.8 | R-454B | 650
217189992 | LENNOX | EL18KSLV-060-230A** | CK40HT-48C-**+TDR | SL297UH080NV48C* | Split System | 43500 | 16 | 8.5 | 1.8 | R-454B | 650
217189948 | LENNOX | EL18KSLV-060-230A** | CK40HT-48C-**+TDR | ML180UH110E60C* | Split System | 43500 | 16 | 8.5 | 1.8 | R-454B | 650
217450028 | LENNOX | EL18KSLV-060-230A** | CK40HT-48C-**+TDR | ML296UH090XV48C* | Split System | 43500 | 16 | 8.5 | 1.8 | R-454B | 650
217189999 | LENNOX | EL18KSLV-060-230A** | CK40HT-48C-**+TDR | EL297UH090XV60C* | Split System | 43500 | 16 | 8.5 | 1.8 | R-454B | 650
217189993 | LENNOX | EL18KSLV-060-230A** | CK40HT-48C-**+TDR | SLP99UH090XV48C* | Split System | 43500 | 16 | 8.5 | 1.8 | R-454B | 650
217189997 | LENNOX | EL18KSLV-060-230A** | CK40HT-48C-**+TDR | SLP99UH090XV60C* | Split System | 43500 | 16 | 8.5 | 1.8 | R-454B | 650
217189991 | LENNOX | EL18KSLV-060-230A** | CK40HT-42C-**+TDR | ML196UH110XE60C* | Split System | 44000 | 16 | 8.5 | 1.8 | R-454B | 650
217189927 | LENNOX | EL18KSLV-060-230A** | CK40HT-42C-**+TDR | SLP99UH090XV48C* | Split System | 44000 | 16 | 8.5 | 1.8 | R-454B | 650
216369250 | Star Air Kontrol | SAK-48FDN2-M18M | SAK-48FDN1-M18M |  | Split System | 48000 | 16 | 8.5 | 1.85 | R-454B | 650
218492618 | TEMPSTAR | D5CUHAH36AAK+KSAIC0701230 | ESH5X42M12A* | OMV154L20A | Split System | 36600 | 16 | 8.5 | 1.82 | R-454B | 650
218492330 | TEMPSTAR | D5CUHAH36AAK+KSAIC0701230 | ESH5X48M12A* | OMV154L20A | Split System | 36800 | 16 | 8.5 | 1.84 | R-454B | 650
218486423 | TEMPSTAR | D5CUHAH24AAK+KSAIC0701230 | EA*5X24M17A* | *96VTN0401410B* | Split System | 22600 | 16 | 8.5 | 1.88 | R-454B | 650
218486290 | TEMPSTAR | D5CUHAH24AAK+KSAIC0701230 | EA*5X24M14A* | *96VSN0401410B* | Split System | 22600 | 16 | 8.5 | 1.88 | R-454B | 650
217188815 | AIREASE | A7SCP18V60P-**A | 7EH48CX-**+TDR | A80US2V080C20X* | Split System | 43500 | 16.05 | 8.5 | 1.8 | R-454B | 650
217188844 | AIREASE | A7SCP18V60P-**A | 7EH50/60CX-**+TDR | A98USMV090C20S* | Split System | 53000 | 16.05 | 8.5 | 1.85 | R-454B | 650
217188845 | AIREASE | A7SCP18V60P-**A | 7EH50/60CX-**+TDR | A96UH1E110C20S* | Split System | 53000 | 16.05 | 8.5 | 1.85 | R-454B | 650
217189095 | ARMSTRONG AIR | A7SCP18V60P-**A | 7EH50/60CX-**+TDR | A96UH1E110C20S* | Split System | 53000 | 16.05 | 8.5 | 1.85 | R-454B | 650
217189359 | CONCORD | 7SCP18V60P-**A | 7EH50/60CX-**+TDR | 96G1UH110CE20* | Split System | 53000 | 16.05 | 8.5 | 1.85 | R-454B | 650
217124204 | GE Appliances | NS18H60HA5*** | NCHC48CT5****+TDR | NF80X080V4B*** | Split System | 43500 | 16.05 | 8.5 | 1.8 | R-454B | 650
217124205 | GE Appliances | NS18H60HA5*** | NCHC48CT5****+TDR | NF80X100V5C*** | Split System | 43500 | 16.05 | 8.5 | 1.8 | R-454B | 650
217124195 | GE Appliances | NS18H60HA5*** | NCHC42CT5****+TDR | NF98U090M5C*** | Split System | 44000 | 16.05 | 8.5 | 1.8 | R-454B | 650
217124237 | GE Appliances | NS18H60HA5*** | NCHC51CT5****+TDR | NF98U090M5C*** | Split System | 53000 | 16.05 | 8.5 | 1.85 | R-454B | 650
217124239 | GE Appliances | NS18H60HA5*** | NCHC51CT5****+TDR | NF96U110S5C*** | Split System | 53000 | 16.05 | 8.5 | 1.85 | R-454B | 650
217189945 | LENNOX | EL18KSLV-060-230A** | CK40HT-48C-**+TDR | SL280UH080NV60C* | Split System | 43500 | 16.05 | 8.5 | 1.8 | R-454B | 650
217189946 | LENNOX | EL18KSLV-060-230A** | CK40HT-48C-**+TDR | SL280UH100NV60C* | Split System | 43500 | 16.05 | 8.5 | 1.8 | R-454B | 650
216769622 | LENNOX | EL18KSLV-060-230A** | CK40HT-51/61C-**+TDR | EL297UH090XV60C* | Split System | 53000 | 16.05 | 8.5 | 1.85 | R-454B | 650
217189978 | LENNOX | EL18KSLV-060-230A** | CK40HT-51/61C-**+TDR | SLP99UH090XV60C* | Split System | 53000 | 16.05 | 8.5 | 1.85 | R-454B | 650
217189980 | LENNOX | EL18KSLV-060-230A** | CK40HT-51/61C-**+TDR | ML196UH110XE60C* | Split System | 53000 | 16.05 | 8.5 | 1.85 | R-454B | 650
217188819 | AIREASE | A7SCP18V60P-**A | 7EH48CX-**+TDR | A98USMV110C20S* | Split System | 43500 | 16.1 | 8.5 | 1.8 | R-454B | 650
217189069 | ARMSTRONG AIR | A7SCP18V60P-**A | 7EH48CX-**+TDR | A98USMV110C20S* | Split System | 43500 | 16.1 | 8.5 | 1.8 | R-454B | 650
216769781 | DUCANE | 7SCP18V60P-**A | 7EH42CX-**+TDR | 97G2UH090CV20* | Split System | 44000 | 16.1 | 8.5 | 1.8 | R-454B | 650
217124208 | GE Appliances | NS18H60HA5*** | NCHC48CT5****+TDR | NF98U110M5C*** | Split System | 43500 | 16.1 | 8.5 | 1.8 | R-454B | 650
217189949 | LENNOX | EL18KSLV-060-230A** | CK40HT-48C-**+TDR | SLP99UH110XV60C* | Split System | 43500 | 16.1 | 8.5 | 1.8 | R-454B | 650
217509538 | ALLIED | 7SCP18V60P-**A | 7ED60DX-**+TDR | 97G2DF110CE20* | Split System | 52500 | 16.15 | 8.5 | 1.9 | R-454B | 650
217189063 | ARMSTRONG AIR | A7SCP18V60P-**A | 7EH48CX-**+TDR | A96UH1E090C16S* | Split System | 43500 | 16.15 | 8.5 | 1.8 | R-454B | 650
217189029 | ARMSTRONG AIR | A7SCP18V60P-**A | 7E[C,U]48CX-**+TDR | A80UH2E110C20* | Split System | 44000 | 16.15 | 8.5 | 1.8 | R-454B | 650
217189596 | DUCANE | 7SCP18V60P-**A | 7EH48CX-**+TDR | 96G1UH090CE16* | Split System | 43500 | 16.15 | 8.5 | 1.8 | R-454B | 650
217189566 | DUCANE | 7SCP18V60P-**A | 7E[C,U]48CX-**+TDR | 80G2UH110CE20L* | Split System | 44000 | 16.15 | 8.5 | 1.8 | R-454B | 650
217124202 | GE Appliances | NS18H60HA5*** | NCHC48CT5****+TDR | NF96U090S4C*** | Split System | 43500 | 16.15 | 8.5 | 1.8 | R-454B | 650
217124161 | GE Appliances | NS18H60HA5*** | NCUC48CT5****+TDR | NF80U110T5C*** | Split System | 44000 | 16.15 | 8.5 | 1.8 | R-454B | 650
217124160 | GE Appliances | NS18H60HA5*** | NCUC48CT5****+TDR | NF80L110S5C*** | Split System | 44000 | 16.15 | 8.5 | 1.8 | R-454B | 650
217124231 | GE Appliances | NS18H60HA5*** | NCHC51CT5****+TDR | NF80X100V5C*** | Split System | 53000 | 16.15 | 8.5 | 1.85 | R-454B | 650
217189943 | LENNOX | EL18KSLV-060-230A** | CK40HT-48C-**+TDR | ML196UH090XE48C* | Split System | 43500 | 16.15 | 8.5 | 1.8 | R-454B | 650
217449971 | LENNOX | EL18KSLV-060-230A** | CK40[C,U]T-48C-**+TDR | ML193UH110XE60C* | Split System | 44000 | 16.15 | 8.5 | 1.8 | R-454B | 650
217189901 | LENNOX | EL18KSLV-060-230A** | CK40[C,U]T-48C-**+TDR | EL280UH110XE60C* | Split System | 44000 | 16.15 | 8.5 | 1.8 | R-454B | 650
217189972 | LENNOX | EL18KSLV-060-230A** | CK40HT-51/61C-**+TDR | SL280UH100NV60C* | Split System | 53000 | 16.15 | 8.5 | 1.85 | R-454B | 650
217450087 | LENNOX | EL18KSLV-060-230A** | CK40DT-50/60C-**+TDR | SL280DF090V60C* | Split System | 53000 | 16.15 | 8.5 | 1.9 | R-454B | 650
217188805 | AIREASE | A7SCP18V60P-**A | 7EH42CX-**+TDR | A80UH1E090C20* | Split System | 44500 | 16.2 | 8.5 | 1.8 | R-454B | 650
217189588 | DUCANE | 7SCP18V60P-**A | 7EH42CX-**+TDR | 80G1UH090CE20* | Split System | 44500 | 16.2 | 8.5 | 1.8 | R-454B | 650
217124193 | GE Appliances | NS18H60HA5*** | NCHC42CT5****+TDR | NF80U110S5C*** | Split System | 44000 | 16.2 | 8.5 | 1.8 | R-454B | 650
217124192 | GE Appliances | NS18H60HA5*** | NCHC42CT5****+TDR | NF80U090S5C*** | Split System | 44500 | 16.2 | 8.5 | 1.8 | R-454B | 650
217189934 | LENNOX | EL18KSLV-060-230A** | CK40HT-42C-**+TDR | ML180UH110E60C* | Split System | 44000 | 16.2 | 8.5 | 1.8 | R-454B | 650
217189933 | LENNOX | EL18KSLV-060-230A** | CK40HT-42C-**+TDR | ML180UH090E60C* | Split System | 44500 | 16.2 | 8.5 | 1.8 | R-454B | 650
217189004 | ARMSTRONG AIR | A7SCP18V36P-**A | 7EH36BX-**+TDR | A80UH1E080B16X* | Split System | 34000 | 16.25 | 8.5 | 1.85 | R-454B | 650
217189542 | DUCANE | 7SCP18V36P-**A | 7EH36BX-**+TDR | 80G1UH080BE16X* | Split System | 34000 | 16.25 | 8.5 | 1.85 | R-454B | 650
217124129 | GE Appliances | NS18H36HA5*** | NCHC36BT5****+TDR | NF80X080S4B*** | Split System | 34000 | 16.25 | 8.5 | 1.85 | R-454B | 650
217188778 | AIREASE | A7SCP18V60P-**A | 7E[C,U]48CX-**+TDR | A80UH1E100C20X* | Split System | 44000 | 16.3 | 8.5 | 1.8 | R-454B | 650
217188991 | ARMSTRONG AIR | A7SCP18V36P-**A | 7EH36AX-**+TDR | A80US2V070A12* | Split System | 32400 | 16.3 | 8.5 | 1.8 | R-454B | 650
217189614 | DUCANE | 7SCP18V60P-**A | 7EH50/60CX-**+TDR | 80G2UH110CE20L* | Split System | 53000 | 16.3 | 8.5 | 1.85 | R-454B | 650
217189615 | DUCANE | 7SCP18V60P-**A | 7EH50/60CX-**+TDR | 80G2UH110CE20* | Split System | 53000 | 16.3 | 8.5 | 1.85 | R-454B | 650
217124111 | GE Appliances | NS18H36HA5*** | NCHC36AT5****+TDR | NF80U070V3A*** | Split System | 32400 | 16.3 | 8.5 | 1.8 | R-454B | 650
217124159 | GE Appliances | NS18H60HA5*** | NCUC48CT5****+TDR | NF80X100S5C*** | Split System | 44000 | 16.3 | 8.5 | 1.8 | R-454B | 650
217124232 | GE Appliances | NS18H60HA5*** | NCHC51CT5****+TDR | NF80L110S5C*** | Split System | 53000 | 16.3 | 8.5 | 1.85 | R-454B | 650
217124233 | GE Appliances | NS18H60HA5*** | NCHC51CT5****+TDR | NF80U110T5C*** | Split System | 53000 | 16.3 | 8.5 | 1.85 | R-454B | 650
217189852 | LENNOX | EL18KSLV-036-230A** | CK40HT-36A-**+TDR | SL280UH070V36A* | Split System | 32400 | 16.3 | 8.5 | 1.8 | R-454B | 650
217450232 | AIREASE | A7SCP18V60P-**A | 7EH42CX-**+TDR | A97US2V110C16S* | Split System | 44000 | 16.35 | 8.5 | 1.8 | R-454B | 650
217189020 | ARMSTRONG AIR | A7SCP18V60P-**A | 7E[C,U]48BX-**+TDR | A80UH1E080B16X* | Split System | 43500 | 16.35 | 8.5 | 1.8 | R-454B | 650
216769813 | DUCANE | 7SCP18V60P-**A | 7EH50/60CX-**+TDR | 97G2UH110CV20* | Split System | 53000 | 16.35 | 8.5 | 1.85 | R-454B | 650
217124149 | GE Appliances | NS18H60HA5*** | NCUC48BT5****+TDR | NF80X080S4B*** | Split System | 43500 | 16.35 | 8.5 | 1.8 | R-454B | 650
217124203 | GE Appliances | NS18H60HA5*** | NCHC48CT5****+TDR | NF80U110V5C*** | Split System | 43500 | 16.35 | 8.5 | 1.8 | R-454B | 650
217189890 | LENNOX | EL18KSLV-060-230A** | CK40[C,U]T-48B-**+TDR | EL180UH080NE48B* | Split System | 43500 | 16.35 | 8.5 | 1.8 | R-454B | 650
217188807 | AIREASE | A7SCP18V60P-**A | 7EH42CX-**+TDR | A98USMV110C20S* | Split System | 44000 | 16.4 | 8.5 | 1.8 | R-454B | 650
217188804 | AIREASE | A7SCP18V60P-**A | 7EH42CX-**+TDR | A80US2V100C20X* | Split System | 44000 | 16.4 | 8.5 | 1.8 | R-454B | 650
217189057 | ARMSTRONG AIR | A7SCP18V60P-**A | 7EH42CX-**+TDR | A98USMV110C20S* | Split System | 44000 | 16.4 | 8.5 | 1.8 | R-454B | 650
217189610 | DUCANE | 7SCP18V60P-**A | 7E[C,U]60CX-**+TDR | 95G1UH100CE20X* | Split System | 54000 | 16.4 | 8.5 | 1.9 | R-454B | 650
217124190 | GE Appliances | NS18H60HA5*** | NCHC42CT5****+TDR | NF80X080V4B*** | Split System | 44000 | 16.4 | 8.5 | 1.8 | R-454B | 650
217124194 | GE Appliances | NS18H60HA5*** | NCHC42CT5****+TDR | NF98U110M5C*** | Split System | 44000 | 16.4 | 8.5 | 1.8 | R-454B | 650
217124191 | GE Appliances | NS18H60HA5*** | NCHC42CT5****+TDR | NF80X100V5C*** | Split System | 44000 | 16.4 | 8.5 | 1.8 | R-454B | 650
217124225 | GE Appliances | NS18H60HA5*** | NCUC60CT5****+TDR | NF95X100S5C*** | Split System | 54000 | 16.4 | 8.5 | 1.9 | R-454B | 650
217189932 | LENNOX | EL18KSLV-060-230A** | CK40HT-42C-**+TDR | SL280UH100NV60C* | Split System | 44000 | 16.4 | 8.5 | 1.8 | R-454B | 650
217189935 | LENNOX | EL18KSLV-060-230A** | CK40HT-42C-**+TDR | SLP99UH110XV60C* | Split System | 44000 | 16.4 | 8.5 | 1.8 | R-454B | 650
217188773 | AIREASE | A7SCP18V60P-**A | 7E[C,U]48CX-**+TDR | A98USMV090C16S* | Split System | 44000 | 16.45 | 8.5 | 1.8 | R-454B | 650
217188846 | AIREASE | A7SCP18V60P-**A | 7EH60DX-**+TDR | A98USMV135D20S* | Split System | 53500 | 16.45 | 8.5 | 1.85 | R-454B | 650
217124153 | GE Appliances | NS18H60HA5*** | NCUC48CT5****+TDR | NF98U090M4C*** | Split System | 44000 | 16.45 | 8.5 | 1.8 | R-454B | 650
217124236 | GE Appliances | NS18H60HA5*** | NCHC51CT5****+TDR | NF98U110M5C*** | Split System | 53000 | 16.45 | 8.5 | 1.85 | R-454B | 650
217124240 | GE Appliances | NS18H60HA5*** | NCHC60DT5****+TDR | NF98U135M5D*** | Split System | 53500 | 16.45 | 8.5 | 1.85 | R-454B | 650
217189894 | LENNOX | EL18KSLV-060-230A** | CK40[C,U]T-48C-**+TDR | SLP99UH090XV48C* | Split System | 44000 | 16.45 | 8.5 | 1.8 | R-454B | 650
217189977 | LENNOX | EL18KSLV-060-230A** | CK40HT-51/61C-**+TDR | SLP99UH110XV60C* | Split System | 53000 | 16.45 | 8.5 | 1.85 | R-454B | 650
217188825 | AIREASE | A7SCP18V60P-**A | 7E[C,U]60CX-**+TDR | A80US2V110C20* | Split System | 55000 | 16.5 | 8.5 | 1.9 | R-454B | 650
217189076 | ARMSTRONG AIR | A7SCP18V60P-**A | 7E[C,U]60CX-**+TDR | A80US2V080C20X* | Split System | 54500 | 16.5 | 8.5 | 1.9 | R-454B | 650
217124187 | GE Appliances | NS18H60HA5*** | NCHC42CT5****+TDR | NF95X080S4C*** | Split System | 43500 | 16.5 | 8.5 | 1.8 | R-454B | 650
217124165 | GE Appliances | NS18H60HA5*** | NCUC48CT5****+TDR | NF98U090M5C*** | Split System | 44000 | 16.5 | 8.5 | 1.8 | R-454B | 650
217124226 | GE Appliances | NS18H60HA5*** | NCUC60CT5****+TDR | NF96U110S5C*** | Split System | 54500 | 16.5 | 8.5 | 1.9 | R-454B | 650
217124216 | GE Appliances | NS18H60HA5*** | NCUC60CT5****+TDR | NF80X080V4B*** | Split System | 54500 | 16.5 | 8.5 | 1.9 | R-454B | 650
217124215 | GE Appliances | NS18H60HA5*** | NCUC60CT5****+TDR | NF80U110V5C*** | Split System | 55000 | 16.5 | 8.5 | 1.9 | R-454B | 650
217189928 | LENNOX | EL18KSLV-060-230A** | CK40HT-42C-**+TDR | EL195UH080NE48C* | Split System | 43500 | 16.5 | 8.5 | 1.8 | R-454B | 650
217189906 | LENNOX | EL18KSLV-060-230A** | CK40[C,U]T-48C-**+TDR | SLP99UH090XV60C* | Split System | 44000 | 16.5 | 8.5 | 1.8 | R-454B | 650
217189967 | LENNOX | EL18KSLV-060-230A** | CK40[C,U]T-60C-**+TDR | ML196UH110XE60C* | Split System | 54500 | 16.5 | 8.5 | 1.9 | R-454B | 650
217189956 | LENNOX | EL18KSLV-060-230A** | CK40[C,U]T-60C-**+TDR | SL280UH110V60C* | Split System | 55000 | 16.5 | 8.5 | 1.9 | R-454B | 650
217177728 | GE Appliances | NS18H60HA5*** | NCUC60CT5****+TDR | NF96U090V5C*** | Split System | 54500 | 16.55 | 8.5 | 1.9 | R-454B | 650
217449950 | LENNOX | EL18KSLV-060-230A** | CK40[C,U]T-48B-**+TDR | SL280UH080NV48B* | Split System | 43500 | 16.55 | 8.5 | 1.8 | R-454B | 650
217449931 | LENNOX | EL18KSLV-036-230A** | CK40DT-30/36B-**+TDR | SL280DF060NV36B* | Split System | 34400 | 16.55 | 8.5 | 1.85 | R-454B | 650
217189562 | DUCANE | 7SCP18V60P-**A | 7E[C,U]48CX-**+TDR | 95G1UH080CE16X* | Split System | 43500 | 16.6 | 8.5 | 1.8 | R-454B | 650
217124154 | GE Appliances | NS18H60HA5*** | NCUC48CT5****+TDR | NF95X080S4C*** | Split System | 43500 | 16.6 | 8.5 | 1.8 | R-454B | 650
217124162 | GE Appliances | NS18H60HA5*** | NCUC48CT5****+TDR | NF80U090S5C*** | Split System | 44500 | 16.6 | 8.5 | 1.8 | R-454B | 650
217124224 | GE Appliances | NS18H60HA5*** | NCUC60CT5****+TDR | NF98U090M5C*** | Split System | 54500 | 16.6 | 8.5 | 1.9 | R-454B | 650
217729287 | HAIER | 1U36T3PC*HE | NCU[C,U]36CT5****+TDR | NF95X080S4C*** | Split System | 34200 | 16.6 | 8.5 | 1.85 | R-454B | 650
217188801 | AIREASE | A7SCP18V60P-**A | 7EH42CX-**+TDR | A96UH1E090C16S* | Split System | 44000 | 16.65 | 8.5 | 1.8 | R-454B | 650
217188774 | AIREASE | A7SCP18V60P-**A | 7E[C,U]48CX-**+TDR | A96UH1E090C16S* | Split System | 44000 | 16.65 | 8.5 | 1.8 | R-454B | 650
217188842 | AIREASE | A7SCP18V60P-**A | 7EH50/60CX-**+TDR | A80UH1E110C20* | Split System | 53000 | 16.65 | 8.5 | 1.85 | R-454B | 650
217450265 | AIREASE | A7SCP18V60P-**A | 7E[C,U]60CX-**+TDR | A97UH2E110C20S* | Split System | 54500 | 16.65 | 8.5 | 1.9 | R-454B | 650
217188992 | ARMSTRONG AIR | A7SCP18V36P-**A | 7EH36AX-**+TDR | A80US2V060A12X* | Split System | 32600 | 16.65 | 8.5 | 1.8 | R-454B | 650
217189051 | ARMSTRONG AIR | A7SCP18V60P-**A | 7EH42CX-**+TDR | A96UH1E090C16S* | Split System | 44000 | 16.65 | 8.5 | 1.8 | R-454B | 650
217189092 | ARMSTRONG AIR | A7SCP18V60P-**A | 7EH50/60CX-**+TDR | A80UH1E110C20* | Split System | 53000 | 16.65 | 8.5 | 1.85 | R-454B | 650
216769802 | ARMSTRONG AIR | A7SCP18V60P-**A | 7E[C,U]60DX-**+TDR | A97US2V135D20S* | Split System | 54000 | 16.65 | 8.5 | 1.85 | R-454B | 650
217189309 | CONCORD | 7SCP18V60P-**A | 7E[C,U]48CX-**+TDR | 80G1UH110CE20* | Split System | 44500 | 16.65 | 8.5 | 1.8 | R-454B | 650
217189357 | CONCORD | 7SCP18V60P-**A | 7EH50/60CX-**+TDR | 80G1UH110CE20* | Split System | 53000 | 16.65 | 8.5 | 1.85 | R-454B | 650
217189356 | CONCORD | 7SCP18V60P-**A | 7EH50/60CX-**+TDR | 80G1UH090CE20* | Split System | 53500 | 16.65 | 8.5 | 1.85 | R-454B | 650
217189563 | DUCANE | 7SCP18V60P-**A | 7E[C,U]48CX-**+TDR | 96G1UH090CE16* | Split System | 44000 | 16.65 | 8.5 | 1.8 | R-454B | 650
217124112 | GE Appliances | NS18H36HA5*** | NCHC36AT5****+TDR | NF80X060V3A*** | Split System | 32600 | 16.65 | 8.5 | 1.8 | R-454B | 650
217124188 | GE Appliances | NS18H60HA5*** | NCHC42CT5****+TDR | NF96U090S4C*** | Split System | 44000 | 16.65 | 8.5 | 1.8 | R-454B | 650
217124155 | GE Appliances | NS18H60HA5*** | NCUC48CT5****+TDR | NF96U090S4C*** | Split System | 44000 | 16.65 | 8.5 | 1.8 | R-454B | 650
217124163 | GE Appliances | NS18H60HA5*** | NCUC48CT5****+TDR | NF80U110S5C*** | Split System | 44500 | 16.65 | 8.5 | 1.8 | R-454B | 650
217124235 | GE Appliances | NS18H60HA5*** | NCHC51CT5****+TDR | NF80U110S5C*** | Split System | 53000 | 16.65 | 8.5 | 1.85 | R-454B | 650
217124234 | GE Appliances | NS18H60HA5*** | NCHC51CT5****+TDR | NF80U090S5C*** | Split System | 53500 | 16.65 | 8.5 | 1.85 | R-454B | 650
217449899 | LENNOX | EL18KSLV-036-230A** | CK40HT-36A-**+TDR | ML180UH045V36A* | Split System | 32600 | 16.65 | 8.5 | 1.8 | R-454B | 650
217189976 | LENNOX | EL18KSLV-060-230A** | CK40HT-51/61C-**+TDR | ML180UH110E60C* | Split System | 53000 | 16.65 | 8.5 | 1.85 | R-454B | 650
217450067 | LENNOX | EL18KSLV-060-230A** | CK40[C,U]T-60C-**+TDR | EL297UH110XE60C* | Split System | 54500 | 16.65 | 8.5 | 1.9 | R-454B | 650
217188745 | AIREASE | A7SCP18V36P-**A | 7EH36AX-**+TDR | A80UH2E070A12* | Split System | 32400 | 16.7 | 8.5 | 1.8 | R-454B | 650
217188836 | AIREASE | A7SCP18V60P-**A | 7E[C,U]60DX-**+TDR | A98USMV135D20S* | Split System | 54000 | 16.7 | 8.5 | 1.85 | R-454B | 650
217189269 | CONCORD | 7SCP18V36P-**A | 7EH36AX-**+TDR | 80G2UH070AE12L* | Split System | 32400 | 16.7 | 8.5 | 1.8 | R-454B | 650
217450686 | DUCANE | 7SCP18V60P-**A | 7E[C,U]48CX-**+TDR | 97G2UH090CE16* | Split System | 43500 | 16.7 | 8.5 | 1.8 | R-454B | 650
217124115 | GE Appliances | NS18H36HA5*** | NCHC36AT5****+TDR | NF80L070S3A*** | Split System | 32400 | 16.7 | 8.5 | 1.8 | R-454B | 650
217124116 | GE Appliances | NS18H36HA5*** | NCHC36AT5****+TDR | NF80U070T3A*** | Split System | 32400 | 16.7 | 8.5 | 1.8 | R-454B | 650
217124189 | GE Appliances | NS18H60HA5*** | NCHC42CT5****+TDR | NF80U110V5C*** | Split System | 44000 | 16.7 | 8.5 | 1.8 | R-454B | 650
217189930 | LENNOX | EL18KSLV-060-230A** | CK40HT-42C-**+TDR | SL280UH110V60C* | Split System | 44000 | 16.7 | 8.5 | 1.8 | R-454B | 650
217450005 | LENNOX | EL18KSLV-060-230A** | CK40HT-42C-**+TDR | SL280UH090V60C* | Split System | 44000 | 16.7 | 8.5 | 1.8 | R-454B | 650
217450230 | AIREASE | A7SCP18V60P-**A | 7EH42CX-**+TDR | A97UH2E090C16S* | Split System | 43500 | 16.75 | 8.5 | 1.8 | R-454B | 650
217188827 | AIREASE | A7SCP18V60P-**A | 7E[C,U]60CX-**+TDR | A80US2V100C20X* | Split System | 54500 | 16.75 | 8.5 | 1.9 | R-454B | 650
216769740 | ARMSTRONG AIR | A7SCP18V60P-**A | 7E[C,U]48CX-**+TDR | A97US2V110C20S* | Split System | 44000 | 16.75 | 8.5 | 1.8 | R-454B | 650
217450449 | ARMSTRONG AIR | A7SCP18V60P-**A | 7E[C,U]60DX-**+TDR | A80US2V135D20* | Split System | 54000 | 16.75 | 8.5 | 1.85 | R-454B | 650
217189077 | ARMSTRONG AIR | A7SCP18V60P-**A | 7E[C,U]60CX-**+TDR | A80US2V100C20X* | Split System | 54500 | 16.75 | 8.5 | 1.9 | R-454B | 650
217450566 | CONCORD | 7SCP18V60P-**A | 7EH42CX-**+TDR | 97G2UH090CE16* | Split System | 43500 | 16.75 | 8.5 | 1.8 | R-454B | 650
217124217 | GE Appliances | NS18H60HA5*** | NCUC60CT5****+TDR | NF80X100V5C*** | Split System | 54500 | 16.75 | 8.5 | 1.9 | R-454B | 650
217450266 | AIREASE | A7SCP18V60P-**A | 7E[C,U]60CX-**+TDR | A93UH1E110C20A* | Split System | 54500 | 16.8 | 8.5 | 1.9 | R-454B | 650
217189300 | CONCORD | 7SCP18V60P-**A | 7E[C,U]48BX-**+TDR | 80G2UH090BE16* | Split System | 44000 | 16.8 | 8.5 | 1.8 | R-454B | 650
217189299 | CONCORD | 7SCP18V60P-**A | 7E[C,U]48BX-**+TDR | 80G2UH090BE16L* | Split System | 44000 | 16.8 | 8.5 | 1.8 | R-454B | 650
217189560 | DUCANE | 7SCP18V60P-**A | 7E[C,U]48BX-**+TDR | 80G2UH090BE16* | Split System | 44000 | 16.8 | 8.5 | 1.8 | R-454B | 650
217124150 | GE Appliances | NS18H60HA5*** | NCUC48BT5****+TDR | NF80L090S4B*** | Split System | 44000 | 16.8 | 8.5 | 1.8 | R-454B | 650
217124151 | GE Appliances | NS18H60HA5*** | NCUC48BT5****+TDR | NF80U090T4B*** | Split System | 44000 | 16.8 | 8.5 | 1.8 | R-454B | 650
217189891 | LENNOX | EL18KSLV-060-230A** | CK40[C,U]T-48B-**+TDR | EL280UH090XE48B* | Split System | 44000 | 16.8 | 8.5 | 1.8 | R-454B | 650
217189892 | LENNOX | EL18KSLV-060-230A** | CK40[C,U]T-48B-**+TDR | EL280UH090E48B* | Split System | 44000 | 16.8 | 8.5 | 1.8 | R-454B | 650
217188776 | AIREASE | A7SCP18V60P-**A | 7E[C,U]48CX-**+TDR | A80US2V080C20X* | Split System | 44000 | 16.85 | 8.5 | 1.8 | R-454B | 650
217188829 | AIREASE | A7SCP18V60P-**A | 7E[C,U]60CX-**+TDR | A80UH2E110C20* | Split System | 54500 | 16.85 | 8.5 | 1.9 | R-454B | 650
217189027 | ARMSTRONG AIR | A7SCP18V60P-**A | 7E[C,U]48CX-**+TDR | A80US2V100C20X* | Split System | 44000 | 16.85 | 8.5 | 1.8 | R-454B | 650
217189026 | ARMSTRONG AIR | A7SCP18V60P-**A | 7E[C,U]48CX-**+TDR | A80US2V080C20X* | Split System | 44000 | 16.85 | 8.5 | 1.8 | R-454B | 650
217189079 | ARMSTRONG AIR | A7SCP18V60P-**A | 7E[C,U]60CX-**+TDR | A80UH2E110C20* | Split System | 54500 | 16.85 | 8.5 | 1.9 | R-454B | 650
217124157 | GE Appliances | NS18H60HA5*** | NCUC48CT5****+TDR | NF80X080V4B*** | Split System | 44000 | 16.85 | 8.5 | 1.8 | R-454B | 650
217124164 | GE Appliances | NS18H60HA5*** | NCUC48CT5****+TDR | NF98U110M5C*** | Split System | 44000 | 16.85 | 8.5 | 1.8 | R-454B | 650
217124158 | GE Appliances | NS18H60HA5*** | NCUC48CT5****+TDR | NF80X100V5C*** | Split System | 44000 | 16.85 | 8.5 | 1.8 | R-454B | 650
217124219 | GE Appliances | NS18H60HA5*** | NCUC60CT5****+TDR | NF80L110S5C*** | Split System | 54500 | 16.85 | 8.5 | 1.9 | R-454B | 650
217124220 | GE Appliances | NS18H60HA5*** | NCUC60CT5****+TDR | NF80U110T5C*** | Split System | 54500 | 16.85 | 8.5 | 1.9 | R-454B | 650
217189899 | LENNOX | EL18KSLV-060-230A** | CK40[C,U]T-48C-**+TDR | SL280UH100NV60C* | Split System | 44000 | 16.85 | 8.5 | 1.8 | R-454B | 650
217189960 | LENNOX | EL18KSLV-060-230A** | CK40[C,U]T-60C-**+TDR | EL280UH110XE60C* | Split System | 54500 | 16.85 | 8.5 | 1.9 | R-454B | 650
217188769 | AIREASE | A7SCP18V60P-**A | 7E[C,U]48BX-**+TDR | A80US2V090B16* | Split System | 44000 | 16.9 | 8.5 | 1.8 | R-454B | 650
216769808 | CONCORD | 7SCP18V60P-**A | 7E[C,U]60CX-**+TDR | 97G2UH110CV20* | Split System | 54500 | 16.9 | 8.5 | 1.9 | R-454B | 650
217450684 | DUCANE | 7SCP18V60P-**A | 7E[C,U]48BX-**+TDR | 80G1UH090BE16L* | Split System | 44000 | 16.9 | 8.5 | 1.8 | R-454B | 650
217124148 | GE Appliances | NS18H60HA5*** | NCUC48BT5****+TDR | NF80U090V4B*** | Split System | 44000 | 16.9 | 8.5 | 1.8 | R-454B | 650
217177727 | GE Appliances | NS18H60HA5*** | NCUC60CT5****+TDR | NF96U110V5C*** | Split System | 54500 | 16.9 | 8.5 | 1.9 | R-454B | 650
217729286 | HAIER | 1U36T3PC*HE | NCU[C,U]36CT5****+TDR | NF96U090S4CF*** | Split System | 34400 | 16.9 | 8.5 | 1.85 | R-454B | 650
217188743 | AIREASE | A7SCP18V36P-**A | 7EH36AX-**+TDR | A80UH1E040A12X* | Split System | 32200 | 16.95 | 8.5 | 1.8 | R-454B | 650
217188747 | AIREASE | A7SCP18V36P-**A | 7EH36AX-**+TDR | A80UH1E070A12* | Split System | 32400 | 16.95 | 8.5 | 1.8 | R-454B | 650
217188764 | AIREASE | A7SCP18V36P-**A | 7ED30/36BX-**+TDR | A96DF1E070B16S* | Split System | 34400 | 16.95 | 8.5 | 1.85 | R-454B | 650
217188997 | ARMSTRONG AIR | A7SCP18V36P-**A | 7EH36AX-**+TDR | A80UH1E070A12* | Split System | 32400 | 16.95 | 8.5 | 1.8 | R-454B | 650
217189014 | ARMSTRONG AIR | A7SCP18V36P-**A | 7ED30/36BX-**+TDR | A96DF1E070B16S* | Split System | 34400 | 16.95 | 8.5 | 1.85 | R-454B | 650
217189272 | CONCORD | 7SCP18V36P-**A | 7EH36AX-**+TDR | 80G1UH070AE12* | Split System | 32400 | 16.95 | 8.5 | 1.8 | R-454B | 650
217189292 | CONCORD | 7SCP18V36P-**A | 7ED30/36BX-**+TDR | 96G1DF070BE16* | Split System | 34400 | 16.95 | 8.5 | 1.85 | R-454B | 650
217189561 | DUCANE | 7SCP18V60P-**A | 7E[C,U]48BX-**+TDR | 80G1UH090BE16* | Split System | 44000 | 16.95 | 8.5 | 1.8 | R-454B | 650
217124114 | GE Appliances | NS18H36HA5*** | NCHC36AT5****+TDR | NF80X060S3A*** | Split System | 32200 | 16.95 | 8.5 | 1.8 | R-454B | 650
217124113 | GE Appliances | NS18H36HA5*** | NCHC36AT5****+TDR | NF80X040S3A*** | Split System | 32200 | 16.95 | 8.5 | 1.8 | R-454B | 650
217124118 | GE Appliances | NS18H36HA5*** | NCHC36AT5****+TDR | NF80U070S3A*** | Split System | 32400 | 16.95 | 8.5 | 1.8 | R-454B | 650
217124152 | GE Appliances | NS18H60HA5*** | NCUC48BT5****+TDR | NF80U090S4B*** | Split System | 44000 | 16.95 | 8.5 | 1.8 | R-454B | 650
217124142 | GE Appliances | NS18H36HA5*** | NCDC3036BT5****+TDR | NF96D070S4B*** | Split System | 34400 | 16.95 | 8.5 | 1.85 | R-454B | 650
215318963 | DAY & NIGHT | D5CSRAH18AAK | D5FSAAH18XBK |  | Split System | 18000 | 18.5 | 9.8 | 2.3 | R-454B | 650
215319215 | Grandaire | D5CSRAH18AAK | D5FSAAH18XBK |  | Split System | 18000 | 18.5 | 9.8 | 2.3 | R-454B | 650
215318991 | HEIL | D5CSRAH18AAK | D5FSAAH18XBK |  | Split System | 18000 | 18.5 | 9.8 | 2.3 | R-454B | 650
215319019 | KEEPRITE | D5CSRAH18AAK | D5FSAAH18XBK |  | Split System | 18000 | 18.5 | 9.8 | 2.3 | R-454B | 650
215319047 | KENMORE | D5CSRAH18AAK | D5FSAAH18XBK |  | Split System | 18000 | 18.5 | 9.8 | 2.3 | R-454B | 650
215319187 | LPS Legacy | D5CSRAH18AAK | D5FSAAH18XBK |  | Split System | 18000 | 18.5 | 9.8 | 2.3 | R-454B | 650
215318879 | MIDEA | 37MARAQ18AA3 | 45MBAAQ18XB3 |  | Split System | 18000 | 18.5 | 9.8 | 2.3 | R-454B | 650
215319075 | MIDEA | D5CSRAH18AAK | D5FSAAH18XBK |  | Split System | 18000 | 18.5 | 9.8 | 2.3 | R-454B | 650
215318823 | PAYNE | 37MARAQ18AA3 | 45MBAAQ18XB3 |  | Split System | 18000 | 18.5 | 9.8 | 2.3 | R-454B | 650
215319131 | SMART COMFORT | D5CSRAH18AAK | D5FSAAH18XBK |  | Split System | 18000 | 18.5 | 9.8 | 2.3 | R-454B | 650
215319103 | TEMPSTAR | D5CSRAH18AAK | D5FSAAH18XBK |  | Split System | 18000 | 18.5 | 9.8 | 2.3 | R-454B | 650
215318851 | Weathermaker | 37MARAQ18AA3 | 45MBAAQ18XB3 |  | Split System | 18000 | 18.5 | 9.8 | 2.3 | R-454B | 650
215319139 | AIRQUEST | D5CUHAH18AAK | D5FUAAH18XAK |  | Split System | 18000 | 19 | 9.8 | 2 | R-454B | 650
215318887 | ARCOAIRE | D5CUHAH18AAK | D5FUAAH18XAK |  | Split System | 18000 | 19 | 9.8 | 2 | R-454B | 650
215318775 | BRYANT | 37MUHAQ18AA3 | 45MUAAQ18XX3 |  | Split System | 18000 | 19 | 9.8 | 2 | R-454B | 650
215318747 | CARRIER | 37MUHAQ18AA3 | 45MUAAQ18XX3 |  | Split System | 18000 | 19 | 9.8 | 2 | R-454B | 650
215318915 | COMFORTMAKER | D5CUHAH18AAK | D5FUAAH18XAK |  | Split System | 18000 | 19 | 9.8 | 2 | R-454B | 650
215318943 | DAY & NIGHT | D5CUHAH18AAK | D5FUAAH18XAK |  | Split System | 18000 | 19 | 9.8 | 2 | R-454B | 650
215319195 | Grandaire | D5CUHAH18AAK | D5FUAAH18XAK |  | Split System | 18000 | 19 | 9.8 | 2 | R-454B | 650
215318971 | HEIL | D5CUHAH18AAK | D5FUAAH18XAK |  | Split System | 18000 | 19 | 9.8 | 2 | R-454B | 650
215318999 | KEEPRITE | D5CUHAH18AAK | D5FUAAH18XAK |  | Split System | 18000 | 19 | 9.8 | 2 | R-454B | 650
215319027 | KENMORE | D5CUHAH18AAK | D5FUAAH18XAK |  | Split System | 18000 | 19 | 9.8 | 2 | R-454B | 650
215319167 | LPS Legacy | D5CUHAH18AAK | D5FUAAH18XAK |  | Split System | 18000 | 19 | 9.8 | 2 | R-454B | 650
215319055 | MIDEA | D5CUHAH18AAK | D5FUAAH18XAK |  | Split System | 18000 | 19 | 9.8 | 2 | R-454B | 650
215318859 | MIDEA | 37MUHAQ18AA3 | 45MUAAQ18XX3 |  | Split System | 18000 | 19 | 9.8 | 2 | R-454B | 650
215318803 | PAYNE | 37MUHAQ18AA3 | 45MUAAQ18XX3 |  | Split System | 18000 | 19 | 9.8 | 2 | R-454B | 650
215319111 | SMART COMFORT | D5CUHAH18AAK | D5FUAAH18XAK |  | Split System | 18000 | 19 | 9.8 | 2 | R-454B | 650
215319083 | TEMPSTAR | D5CUHAH18AAK | D5FUAAH18XAK |  | Split System | 18000 | 19 | 9.8 | 2 | R-454B | 650
215318831 | Weathermaker | 37MUHAQ18AA3 | 45MUAAQ18XX3 |  | Split System | 18000 | 19 | 9.8 | 2 | R-454B | 650
215319158 | AIRQUEST | D5CSHAH33AAK | D5FSAAH36XBK |  | Split System | 33000 | 16.7 | 10 | 2 | R-454B | 650
215318906 | ARCOAIRE | D5CSHAH33AAK | D5FSAAH36XBK |  | Split System | 33000 | 16.7 | 10 | 2 | R-454B | 650
215318794 | BRYANT | 37MAHAQ33AA3 | 45MBAAQ36XB3 |  | Split System | 33000 | 16.7 | 10 | 2 | R-454B | 650
215318766 | CARRIER | 37MAHAQ33AA3 | 45MBAAQ36XB3 |  | Split System | 33000 | 16.7 | 10 | 2 | R-454B | 650
215318934 | COMFORTMAKER | D5CSHAH33AAK | D5FSAAH36XBK |  | Split System | 33000 | 16.7 | 10 | 2 | R-454B | 650
215318962 | DAY & NIGHT | D5CSHAH33AAK | D5FSAAH36XBK |  | Split System | 33000 | 16.7 | 10 | 2 | R-454B | 650
215319214 | Grandaire | D5CSHAH33AAK | D5FSAAH36XBK |  | Split System | 33000 | 16.7 | 10 | 2 | R-454B | 650
215318990 | HEIL | D5CSHAH33AAK | D5FSAAH36XBK |  | Split System | 33000 | 16.7 | 10 | 2 | R-454B | 650
215319018 | KEEPRITE | D5CSHAH33AAK | D5FSAAH36XBK |  | Split System | 33000 | 16.7 | 10 | 2 | R-454B | 650
215319046 | KENMORE | D5CSHAH33AAK | D5FSAAH36XBK |  | Split System | 33000 | 16.7 | 10 | 2 | R-454B | 650
215319186 | LPS Legacy | D5CSHAH33AAK | D5FSAAH36XBK |  | Split System | 33000 | 16.7 | 10 | 2 | R-454B | 650
215318878 | MIDEA | 37MAHAQ33AA3 | 45MBAAQ36XB3 |  | Split System | 33000 | 16.7 | 10 | 2 | R-454B | 650
215319074 | MIDEA | D5CSHAH33AAK | D5FSAAH36XBK |  | Split System | 33000 | 16.7 | 10 | 2 | R-454B | 650
215318822 | PAYNE | 37MAHAQ33AA3 | 45MBAAQ36XB3 |  | Split System | 33000 | 16.7 | 10 | 2 | R-454B | 650
215319130 | SMART COMFORT | D5CSHAH33AAK | D5FSAAH36XBK |  | Split System | 33000 | 16.7 | 10 | 2 | R-454B | 650
215319102 | TEMPSTAR | D5CSHAH33AAK | D5FSAAH36XBK |  | Split System | 33000 | 16.7 | 10 | 2 | R-454B | 650
215318850 | Weathermaker | 37MAHAQ33AA3 | 45MBAAQ36XB3 |  | Split System | 33000 | 16.7 | 10 | 2 | R-454B | 650
215319142 | AIRQUEST | D5CUHAH30AAK | D5FUAAH30XAK |  | Split System | 30000 | 16.9 | 10 | 1.96 | R-454B | 650
215318890 | ARCOAIRE | D5CUHAH30AAK | D5FUAAH30XAK |  | Split System | 30000 | 16.9 | 10 | 1.96 | R-454B | 650
215318778 | BRYANT | 37MUHAQ30AA3 | 45MUAAQ30XX3 |  | Split System | 30000 | 16.9 | 10 | 1.96 | R-454B | 650
215318750 | CARRIER | 37MUHAQ30AA3 | 45MUAAQ30XX3 |  | Split System | 30000 | 16.9 | 10 | 1.96 | R-454B | 650
215318918 | COMFORTMAKER | D5CUHAH30AAK | D5FUAAH30XAK |  | Split System | 30000 | 16.9 | 10 | 1.96 | R-454B | 650
215318946 | DAY & NIGHT | D5CUHAH30AAK | D5FUAAH30XAK |  | Split System | 30000 | 16.9 | 10 | 1.96 | R-454B | 650
215319198 | Grandaire | D5CUHAH30AAK | D5FUAAH30XAK |  | Split System | 30000 | 16.9 | 10 | 1.96 | R-454B | 650
215318974 | HEIL | D5CUHAH30AAK | D5FUAAH30XAK |  | Split System | 30000 | 16.9 | 10 | 1.96 | R-454B | 650
215319002 | KEEPRITE | D5CUHAH30AAK | D5FUAAH30XAK |  | Split System | 30000 | 16.9 | 10 | 1.96 | R-454B | 650
215319030 | KENMORE | D5CUHAH30AAK | D5FUAAH30XAK |  | Split System | 30000 | 16.9 | 10 | 1.96 | R-454B | 650
215319170 | LPS Legacy | D5CUHAH30AAK | D5FUAAH30XAK |  | Split System | 30000 | 16.9 | 10 | 1.96 | R-454B | 650
215318862 | MIDEA | 37MUHAQ30AA3 | 45MUAAQ30XX3 |  | Split System | 30000 | 16.9 | 10 | 1.96 | R-454B | 650
215319058 | MIDEA | D5CUHAH30AAK | D5FUAAH30XAK |  | Split System | 30000 | 16.9 | 10 | 1.96 | R-454B | 650
215318806 | PAYNE | 37MUHAQ30AA3 | 45MUAAQ30XX3 |  | Split System | 30000 | 16.9 | 10 | 1.96 | R-454B | 650
215319114 | SMART COMFORT | D5CUHAH30AAK | D5FUAAH30XAK |  | Split System | 30000 | 16.9 | 10 | 1.96 | R-454B | 650
215319086 | TEMPSTAR | D5CUHAH30AAK | D5FUAAH30XAK |  | Split System | 30000 | 16.9 | 10 | 1.96 | R-454B | 650
215318834 | Weathermaker | 37MUHAQ30AA3 | 45MUAAQ30XX3 |  | Split System | 30000 | 16.9 | 10 | 1.96 | R-454B | 650
215323734 | AIRQUEST | D5CUHAH36AAK | D5FUHAH36XAK |  | Split System | 36000 | 18 | 10 | 1.9 | R-454B | 650
215323725 | ARCOAIRE | D5CUHAH36AAK | D5FUHAH36XAK |  | Split System | 36000 | 18 | 10 | 1.9 | R-454B | 650
215323721 | BRYANT | 37MUHAQ36AA3 | 45MUHAQ36XX3 |  | Split System | 36000 | 18 | 10 | 1.9 | R-454B | 650
215323720 | CARRIER | 37MUHAQ36AA3 | 45MUHAQ36XX3 |  | Split System | 36000 | 18 | 10 | 1.9 | R-454B | 650
215323726 | COMFORTMAKER | D5CUHAH36AAK | D5FUHAH36XAK |  | Split System | 36000 | 18 | 10 | 1.9 | R-454B | 650
215323727 | DAY & NIGHT | D5CUHAH36AAK | D5FUHAH36XAK |  | Split System | 36000 | 18 | 10 | 1.9 | R-454B | 650
215323736 | Grandaire | D5CUHAH36AAK | D5FUHAH36XAK |  | Split System | 36000 | 18 | 10 | 1.9 | R-454B | 650
215323728 | HEIL | D5CUHAH36AAK | D5FUHAH36XAK |  | Split System | 36000 | 18 | 10 | 1.9 | R-454B | 650
215323729 | KEEPRITE | D5CUHAH36AAK | D5FUHAH36XAK |  | Split System | 36000 | 18 | 10 | 1.9 | R-454B | 650
215323730 | KENMORE | D5CUHAH36AAK | D5FUHAH36XAK |  | Split System | 36000 | 18 | 10 | 1.9 | R-454B | 650
215323735 | LPS Legacy | D5CUHAH36AAK | D5FUHAH36XAK |  | Split System | 36000 | 18 | 10 | 1.9 | R-454B | 650
215323719 | MDV | MOX630-36HFN10-M3X | MVBDM-36HWFN10-WB3 |  | Split System | 36000 | 18 | 10 | 1.9 | R-454B | 650
215323724 | MIDEA | 37MUHAQ36AA3 | 45MUHAQ36XX3 |  | Split System | 36000 | 18 | 10 | 1.9 | R-454B | 650
215323731 | MIDEA | D5CUHAH36AAK | D5FUHAH36XAK |  | Split System | 36000 | 18 | 10 | 1.9 | R-454B | 650
215323722 | PAYNE | 37MUHAQ36AA3 | 45MUHAQ36XX3 |  | Split System | 36000 | 18 | 10 | 1.9 | R-454B | 650
215323733 | SMART COMFORT | D5CUHAH36AAK | D5FUHAH36XAK |  | Split System | 36000 | 18 | 10 | 1.9 | R-454B | 650
215323732 | TEMPSTAR | D5CUHAH36AAK | D5FUHAH36XAK |  | Split System | 36000 | 18 | 10 | 1.9 | R-454B | 650
215323723 | Weathermaker | 37MUHAQ36AA3 | 45MUHAQ36XX3 |  | Split System | 36000 | 18 | 10 | 1.9 | R-454B | 650
215319140 | AIRQUEST | D5CUHAH24AAK | D5FUAAH24XAK |  | Split System | 23000 | 18.4 | 10 | 1.87 | R-454B | 650
215318888 | ARCOAIRE | D5CUHAH24AAK | D5FUAAH24XAK |  | Split System | 23000 | 18.4 | 10 | 1.87 | R-454B | 650
215318776 | BRYANT | 37MUHAQ24AA3 | 45MUAAQ24XX3 |  | Split System | 23000 | 18.4 | 10 | 1.87 | R-454B | 650
215318748 | CARRIER | 37MUHAQ24AA3 | 45MUAAQ24XX3 |  | Split System | 23000 | 18.4 | 10 | 1.87 | R-454B | 650
215318916 | COMFORTMAKER | D5CUHAH24AAK | D5FUAAH24XAK |  | Split System | 23000 | 18.4 | 10 | 1.87 | R-454B | 650
215318944 | DAY & NIGHT | D5CUHAH24AAK | D5FUAAH24XAK |  | Split System | 23000 | 18.4 | 10 | 1.87 | R-454B | 650
215319196 | Grandaire | D5CUHAH24AAK | D5FUAAH24XAK |  | Split System | 23000 | 18.4 | 10 | 1.87 | R-454B | 650
215318972 | HEIL | D5CUHAH24AAK | D5FUAAH24XAK |  | Split System | 23000 | 18.4 | 10 | 1.87 | R-454B | 650
215319000 | KEEPRITE | D5CUHAH24AAK | D5FUAAH24XAK |  | Split System | 23000 | 18.4 | 10 | 1.87 | R-454B | 650
215319028 | KENMORE | D5CUHAH24AAK | D5FUAAH24XAK |  | Split System | 23000 | 18.4 | 10 | 1.87 | R-454B | 650
215319168 | LPS Legacy | D5CUHAH24AAK | D5FUAAH24XAK |  | Split System | 23000 | 18.4 | 10 | 1.87 | R-454B | 650
215318860 | MIDEA | 37MUHAQ24AA3 | 45MUAAQ24XX3 |  | Split System | 23000 | 18.4 | 10 | 1.87 | R-454B | 650
215319056 | MIDEA | D5CUHAH24AAK | D5FUAAH24XAK |  | Split System | 23000 | 18.4 | 10 | 1.87 | R-454B | 650
215318804 | PAYNE | 37MUHAQ24AA3 | 45MUAAQ24XX3 |  | Split System | 23000 | 18.4 | 10 | 1.87 | R-454B | 650
215319112 | SMART COMFORT | D5CUHAH24AAK | D5FUAAH24XAK |  | Split System | 23000 | 18.4 | 10 | 1.87 | R-454B | 650
215319084 | TEMPSTAR | D5CUHAH24AAK | D5FUAAH24XAK |  | Split System | 23000 | 18.4 | 10 | 1.87 | R-454B | 650
215318832 | Weathermaker | 37MUHAQ24AA3 | 45MUAAQ24XX3 |  | Split System | 23000 | 18.4 | 10 | 1.87 | R-454B | 650
215319141 | AIRQUEST | D5CUHAH24AAK | D5FUHAH24XAK |  | Split System | 24000 | 18.7 | 10 | 2.14 | R-454B | 650
215318889 | ARCOAIRE | D5CUHAH24AAK | D5FUHAH24XAK |  | Split System | 24000 | 18.7 | 10 | 2.14 | R-454B | 650
215318777 | BRYANT | 37MUHAQ24AA3 | 45MUHAQ24XX3 |  | Split System | 24000 | 18.7 | 10 | 2.14 | R-454B | 650
215318917 | COMFORTMAKER | D5CUHAH24AAK | D5FUHAH24XAK |  | Split System | 24000 | 18.7 | 10 | 2.14 | R-454B | 650
215318945 | DAY & NIGHT | D5CUHAH24AAK | D5FUHAH24XAK |  | Split System | 24000 | 18.7 | 10 | 2.14 | R-454B | 650
215319197 | Grandaire | D5CUHAH24AAK | D5FUHAH24XAK |  | Split System | 24000 | 18.7 | 10 | 2.14 | R-454B | 650
215318973 | HEIL | D5CUHAH24AAK | D5FUHAH24XAK |  | Split System | 24000 | 18.7 | 10 | 2.14 | R-454B | 650
215319001 | KEEPRITE | D5CUHAH24AAK | D5FUHAH24XAK |  | Split System | 24000 | 18.7 | 10 | 2.14 | R-454B | 650
215319029 | KENMORE | D5CUHAH24AAK | D5FUHAH24XAK |  | Split System | 24000 | 18.7 | 10 | 2.14 | R-454B | 650
215319057 | MIDEA | D5CUHAH24AAK | D5FUHAH24XAK |  | Split System | 24000 | 18.7 | 10 | 2.14 | R-454B | 650
215318861 | MIDEA | 37MUHAQ24AA3 | 45MUHAQ24XX3 |  | Split System | 24000 | 18.7 | 10 | 2.14 | R-454B | 650
215318805 | PAYNE | 37MUHAQ24AA3 | 45MUHAQ24XX3 |  | Split System | 24000 | 18.7 | 10 | 2.14 | R-454B | 650
215319113 | SMART COMFORT | D5CUHAH24AAK | D5FUHAH24XAK |  | Split System | 24000 | 18.7 | 10 | 2.14 | R-454B | 650
215319085 | TEMPSTAR | D5CUHAH24AAK | D5FUHAH24XAK |  | Split System | 24000 | 18.7 | 10 | 2.14 | R-454B | 650
215319157 | AIRQUEST | D5CSHAH24AAK | D5FSAAH24XBK |  | Split System | 23000 | 18.8 | 10 | 2.16 | R-454B | 650
215318905 | ARCOAIRE | D5CSHAH24AAK | D5FSAAH24XBK |  | Split System | 23000 | 18.8 | 10 | 2.16 | R-454B | 650
215318793 | BRYANT | 37MAHAQ24AA3 | 45MBAAQ24XB3 |  | Split System | 23000 | 18.8 | 10 | 2.16 | R-454B | 650
215318765 | CARRIER | 37MAHAQ24AA3 | 45MBAAQ24XB3 |  | Split System | 23000 | 18.8 | 10 | 2.16 | R-454B | 650
215318961 | DAY & NIGHT | D5CSHAH24AAK | D5FSAAH24XBK |  | Split System | 23000 | 18.8 | 10 | 2.16 | R-454B | 650
215319213 | Grandaire | D5CSHAH24AAK | D5FSAAH24XBK |  | Split System | 23000 | 18.8 | 10 | 2.16 | R-454B | 650
215318989 | HEIL | D5CSHAH24AAK | D5FSAAH24XBK |  | Split System | 23000 | 18.8 | 10 | 2.16 | R-454B | 650
215319017 | KEEPRITE | D5CSHAH24AAK | D5FSAAH24XBK |  | Split System | 23000 | 18.8 | 10 | 2.16 | R-454B | 650
215319045 | KENMORE | D5CSHAH24AAK | D5FSAAH24XBK |  | Split System | 23000 | 18.8 | 10 | 2.16 | R-454B | 650
215319185 | LPS Legacy | D5CSHAH24AAK | D5FSAAH24XBK |  | Split System | 23000 | 18.8 | 10 | 2.16 | R-454B | 650
215318877 | MIDEA | 37MAHAQ24AA3 | 45MBAAQ24XB3 |  | Split System | 23000 | 18.8 | 10 | 2.16 | R-454B | 650
215319073 | MIDEA | D5CSHAH24AAK | D5FSAAH24XBK |  | Split System | 23000 | 18.8 | 10 | 2.16 | R-454B | 650
215318821 | PAYNE | 37MAHAQ24AA3 | 45MBAAQ24XB3 |  | Split System | 23000 | 18.8 | 10 | 2.16 | R-454B | 650
215319129 | SMART COMFORT | D5CSHAH24AAK | D5FSAAH24XBK |  | Split System | 23000 | 18.8 | 10 | 2.16 | R-454B | 650
215319101 | TEMPSTAR | D5CSHAH24AAK | D5FSAAH24XBK |  | Split System | 23000 | 18.8 | 10 | 2.16 | R-454B | 650
215318849 | Weathermaker | 37MAHAQ24AA3 | 45MBAAQ24XB3 |  | Split System | 23000 | 18.8 | 10 | 2.16 | R-454B | 650
215319156 | AIRQUEST | D5CSHAH18AAK | D5FSAAH18XBK |  | Split System | 18000 | 18.2 | 10.1 | 2.2 | R-454B | 650
215318904 | ARCOAIRE | D5CSHAH18AAK | D5FSAAH18XBK |  | Split System | 18000 | 18.2 | 10.1 | 2.2 | R-454B | 650
215318792 | BRYANT | 37MAHAQ18AA3 | 45MBAAQ18XB3 |  | Split System | 18000 | 18.2 | 10.1 | 2.2 | R-454B | 650
215318764 | CARRIER | 37MAHAQ18AA3 | 45MBAAQ18XB3 |  | Split System | 18000 | 18.2 | 10.1 | 2.2 | R-454B | 650
215318932 | COMFORTMAKER | D5CSHAH18AAK | D5FSAAH18XBK |  | Split System | 18000 | 18.2 | 10.1 | 2.2 | R-454B | 650
215318960 | DAY & NIGHT | D5CSHAH18AAK | D5FSAAH18XBK |  | Split System | 18000 | 18.2 | 10.1 | 2.2 | R-454B | 650
215319212 | Grandaire | D5CSHAH18AAK | D5FSAAH18XBK |  | Split System | 18000 | 18.2 | 10.1 | 2.2 | R-454B | 650
215318988 | HEIL | D5CSHAH18AAK | D5FSAAH18XBK |  | Split System | 18000 | 18.2 | 10.1 | 2.2 | R-454B | 650
215319016 | KEEPRITE | D5CSHAH18AAK | D5FSAAH18XBK |  | Split System | 18000 | 18.2 | 10.1 | 2.2 | R-454B | 650
215319044 | KENMORE | D5CSHAH18AAK | D5FSAAH18XBK |  | Split System | 18000 | 18.2 | 10.1 | 2.2 | R-454B | 650
215319184 | LPS Legacy | D5CSHAH18AAK | D5FSAAH18XBK |  | Split System | 18000 | 18.2 | 10.1 | 2.2 | R-454B | 650
215318876 | MIDEA | 37MAHAQ18AA3 | 45MBAAQ18XB3 |  | Split System | 18000 | 18.2 | 10.1 | 2.2 | R-454B | 650
215319072 | MIDEA | D5CSHAH18AAK | D5FSAAH18XBK |  | Split System | 18000 | 18.2 | 10.1 | 2.2 | R-454B | 650
215318820 | PAYNE | 37MAHAQ18AA3 | 45MBAAQ18XB3 |  | Split System | 18000 | 18.2 | 10.1 | 2.2 | R-454B | 650
215319128 | SMART COMFORT | D5CSHAH18AAK | D5FSAAH18XBK |  | Split System | 18000 | 18.2 | 10.1 | 2.2 | R-454B | 650
215319100 | TEMPSTAR | D5CSHAH18AAK | D5FSAAH18XBK |  | Split System | 18000 | 18.2 | 10.1 | 2.2 | R-454B | 650
215318848 | Weathermaker | 37MAHAQ18AA3 | 45MBAAQ18XB3 |  | Split System | 18000 | 18.2 | 10.1 | 2.2 | R-454B | 650
215359324 | MDV | MOX430-18HFN10-M3X | MVBDM-24HWFN10-WA3-D |  | Split System | 18000 | 19 | 10.1 | 2.12 | R-454B | 650
215319153 | AIRQUEST | D5CUHAH18AAK | D5FUHAH24XAK |  | Split System | 18000 | 19 | 10.2 | 2.12 | R-454B | 650
215318789 | BRYANT | 37MUHAQ18AA3 | 45MUHAQ24XX3 |  | Split System | 18000 | 19 | 10.2 | 2.12 | R-454B | 650
215318761 | CARRIER | 37MUHAQ18AA3 | 45MUHAQ24XX3 |  | Split System | 18000 | 19 | 10.2 | 2.12 | R-454B | 650
215318929 | COMFORTMAKER | D5CUHAH18AAK | D5FUHAH24XAK |  | Split System | 18000 | 19 | 10.2 | 2.12 | R-454B | 650
215318957 | DAY & NIGHT | D5CUHAH18AAK | D5FUHAH24XAK |  | Split System | 18000 | 19 | 10.2 | 2.12 | R-454B | 650
215319209 | Grandaire | D5CUHAH18AAK | D5FUHAH24XAK |  | Split System | 18000 | 19 | 10.2 | 2.12 | R-454B | 650
215319013 | KEEPRITE | D5CUHAH18AAK | D5FUHAH24XAK |  | Split System | 18000 | 19 | 10.2 | 2.12 | R-454B | 650
215319041 | KENMORE | D5CUHAH18AAK | D5FUHAH24XAK |  | Split System | 18000 | 19 | 10.2 | 2.12 | R-454B | 650
215319181 | LPS Legacy | D5CUHAH18AAK | D5FUHAH24XAK |  | Split System | 18000 | 19 | 10.2 | 2.12 | R-454B | 650
215318730 | MDV | MOX430-18HFN10-M3X | MVBDM-24HWFN10-WA3 |  | Split System | 18000 | 19 | 10.2 | 2.12 | R-454B | 650
215318873 | MIDEA | 37MUHAQ18AA3 | 45MUHAQ24XX3 |  | Split System | 18000 | 19 | 10.2 | 2.12 | R-454B | 650
215319069 | MIDEA | D5CUHAH18AAK | D5FUHAH24XAK |  | Split System | 18000 | 19 | 10.2 | 2.12 | R-454B | 650
215318817 | PAYNE | 37MUHAQ18AA3 | 45MUHAQ24XX3 |  | Split System | 18000 | 19 | 10.2 | 2.12 | R-454B | 650
215319125 | SMART COMFORT | D5CUHAH18AAK | D5FUHAH24XAK |  | Split System | 18000 | 19 | 10.2 | 2.12 | R-454B | 650
215319097 | TEMPSTAR | D5CUHAH18AAK | D5FUHAH24XAK |  | Split System | 18000 | 19 | 10.2 | 2.12 | R-454B | 650
215318845 | Weathermaker | 37MUHAQ18AA3 | 45MUHAQ24XX3 |  | Split System | 18000 | 19 | 10.2 | 2.12 | R-454B | 650
215319143 | AIRQUEST | D5CUHAH36AAK | D5FUAAH36XAK |  | Split System | 36000 | 17.4 | 10.3 | 1.9 | R-454B | 650
215318891 | ARCOAIRE | D5CUHAH36AAK | D5FUAAH36XAK |  | Split System | 36000 | 17.4 | 10.3 | 1.9 | R-454B | 650
215318779 | BRYANT | 37MUHAQ36AA3 | 45MUAAQ36XX3 |  | Split System | 36000 | 17.4 | 10.3 | 1.9 | R-454B | 650
215318751 | CARRIER | 37MUHAQ36AA3 | 45MUAAQ36XX3 |  | Split System | 36000 | 17.4 | 10.3 | 1.9 | R-454B | 650
215318919 | COMFORTMAKER | D5CUHAH36AAK | D5FUAAH36XAK |  | Split System | 36000 | 17.4 | 10.3 | 1.9 | R-454B | 650
215318947 | DAY & NIGHT | D5CUHAH36AAK | D5FUAAH36XAK |  | Split System | 36000 | 17.4 | 10.3 | 1.9 | R-454B | 650
215319199 | Grandaire | D5CUHAH36AAK | D5FUAAH36XAK |  | Split System | 36000 | 17.4 | 10.3 | 1.9 | R-454B | 650
215318975 | HEIL | D5CUHAH36AAK | D5FUAAH36XAK |  | Split System | 36000 | 17.4 | 10.3 | 1.9 | R-454B | 650
215319003 | KEEPRITE | D5CUHAH36AAK | D5FUAAH36XAK |  | Split System | 36000 | 17.4 | 10.3 | 1.9 | R-454B | 650
215319031 | KENMORE | D5CUHAH36AAK | D5FUAAH36XAK |  | Split System | 36000 | 17.4 | 10.3 | 1.9 | R-454B | 650
215319171 | LPS Legacy | D5CUHAH36AAK | D5FUAAH36XAK |  | Split System | 36000 | 17.4 | 10.3 | 1.9 | R-454B | 650
215318863 | MIDEA | 37MUHAQ36AA3 | 45MUAAQ36XX3 |  | Split System | 36000 | 17.4 | 10.3 | 1.9 | R-454B | 650
215319059 | MIDEA | D5CUHAH36AAK | D5FUAAH36XAK |  | Split System | 36000 | 17.4 | 10.3 | 1.9 | R-454B | 650
215318807 | PAYNE | 37MUHAQ36AA3 | 45MUAAQ36XX3 |  | Split System | 36000 | 17.4 | 10.3 | 1.9 | R-454B | 650
215319115 | SMART COMFORT | D5CUHAH36AAK | D5FUAAH36XAK |  | Split System | 36000 | 17.4 | 10.3 | 1.9 | R-454B | 650
215319087 | TEMPSTAR | D5CUHAH36AAK | D5FUAAH36XAK |  | Split System | 36000 | 17.4 | 10.3 | 1.9 | R-454B | 650
215318835 | Weathermaker | 37MUHAQ36AA3 | 45MUAAQ36XX3 |  | Split System | 36000 | 17.4 | 10.3 | 1.9 | R-454B | 650
215319154 | AIRQUEST | D5CUHAH30AAK | D5FUHAH36XAK |  | Split System | 30000 | 17.2 | 10.8 | 1.97 | R-454B | 650
215318790 | BRYANT | 37MUHAQ30AA3 | 45MUHAQ36XX3 |  | Split System | 30000 | 17.2 | 10.8 | 1.97 | R-454B | 650
215318762 | CARRIER | 37MUHAQ30AA3 | 45MUHAQ36XX3 |  | Split System | 30000 | 17.2 | 10.8 | 1.97 | R-454B | 650
215318930 | COMFORTMAKER | D5CUHAH30AAK | D5FUHAH36XAK |  | Split System | 30000 | 17.2 | 10.8 | 1.97 | R-454B | 650
215318958 | DAY & NIGHT | D5CUHAH30AAK | D5FUHAH36XAK |  | Split System | 30000 | 17.2 | 10.8 | 1.97 | R-454B | 650
215319210 | Grandaire | D5CUHAH30AAK | D5FUHAH36XAK |  | Split System | 30000 | 17.2 | 10.8 | 1.97 | R-454B | 650
215318986 | HEIL | D5CUHAH30AAK | D5FUHAH36XAK |  | Split System | 30000 | 17.2 | 10.8 | 1.97 | R-454B | 650
215319014 | KEEPRITE | D5CUHAH30AAK | D5FUHAH36XAK |  | Split System | 30000 | 17.2 | 10.8 | 1.97 | R-454B | 650
215319042 | KENMORE | D5CUHAH30AAK | D5FUHAH36XAK |  | Split System | 30000 | 17.2 | 10.8 | 1.97 | R-454B | 650
215319182 | LPS Legacy | D5CUHAH30AAK | D5FUHAH36XAK |  | Split System | 30000 | 17.2 | 10.8 | 1.97 | R-454B | 650
215318731 | MDV | MOD30-30HFN10-M3X | MVBDM-36HWFN10-WB3 |  | Split System | 30000 | 17.2 | 10.8 | 1.97 | R-454B | 650
215318874 | MIDEA | 37MUHAQ30AA3 | 45MUHAQ36XX3 |  | Split System | 30000 | 17.2 | 10.8 | 1.97 | R-454B | 650
215319070 | MIDEA | D5CUHAH30AAK | D5FUHAH36XAK |  | Split System | 30000 | 17.2 | 10.8 | 1.97 | R-454B | 650
215318818 | PAYNE | 37MUHAQ30AA3 | 45MUHAQ36XX3 |  | Split System | 30000 | 17.2 | 10.8 | 1.97 | R-454B | 650
215319126 | SMART COMFORT | D5CUHAH30AAK | D5FUHAH36XAK |  | Split System | 30000 | 17.2 | 10.8 | 1.97 | R-454B | 650
215319098 | TEMPSTAR | D5CUHAH30AAK | D5FUHAH36XAK |  | Split System | 30000 | 17.2 | 10.8 | 1.97 | R-454B | 650
215318846 | Weathermaker | 37MUHAQ30AA3 | 45MUHAQ36XX3 |  | Split System | 30000 | 17.2 | 10.8 | 1.97 | R-454B | 650
214606517 | CHAMPION HEATING AND COOLING | HH836E2S11 | CTM36B5CDS1 |  | Split System | 32800 | 15.2 | 8.1 | 2 | R-454B | 650
214606570 | CHAMPION HEATING AND COOLING | HH860E2S11 | CTM60D5CHS1 |  | Split System | 53500 | 15.2 | 8.1 | 2 | R-454B | 650
214606569 | CHAMPION HEATING AND COOLING | HH860E2S11 | CTF60D5CHS1 |  | Split System | 54000 | 15.2 | 8.1 | 2 | R-454B | 650
214606571 | CHAMPION HEATING AND COOLING | HH860E2S11 | CTF60C5CHS1 |  | Split System | 54000 | 15.2 | 8.1 | 2 | R-454B | 650
214606547 | CHAMPION HEATING AND COOLING | HH860E2S11 | CTM60C5CHS1 |  | Split System | 54000 | 15.2 | 8.1 | 2 | R-454B | 650
214606515 | COLEMAN | HH836E2S11 | CTM36B5CDS1 |  | Split System | 32800 | 15.2 | 8.1 | 2 | R-454B | 650
214606550 | COLEMAN | HH860E2S11 | CTM60D5CHS1 |  | Split System | 53500 | 15.2 | 8.1 | 2 | R-454B | 650
214606548 | COLEMAN | HH860E2S11 | CTF60D5CHS1 |  | Split System | 54000 | 15.2 | 8.1 | 2 | R-454B | 650
214606567 | COLEMAN | HH860E2S11 | CTM60C5CHS1 |  | Split System | 54000 | 15.2 | 8.1 | 2 | R-454B | 650
214606552 | COLEMAN | HH860E2S11 | CTF60C5CHS1 |  | Split System | 54000 | 15.2 | 8.1 | 2 | R-454B | 650
214606518 | FRASER-JOHNSTON | HH836E2S11 | CTM36B5CDS1 |  | Split System | 32800 | 15.2 | 8.1 | 2 | R-454B | 650
214606535 | FRASER-JOHNSTON | HH860E2S11 | CTM60D5CHS1 |  | Split System | 53500 | 15.2 | 8.1 | 2 | R-454B | 650
214606537 | FRASER-JOHNSTON | HH860E2S11 | CTF60C5CHS1 |  | Split System | 54000 | 15.2 | 8.1 | 2 | R-454B | 650
214606533 | FRASER-JOHNSTON | HH860E2S11 | CTF60D5CHS1 |  | Split System | 54000 | 15.2 | 8.1 | 2 | R-454B | 650
214606554 | FRASER-JOHNSTON | HH860E2S11 | CTM60C5CHS1 |  | Split System | 54000 | 15.2 | 8.1 | 2 | R-454B | 650
214606563 | JOHNSON CONTROLS | HH860E2S11 | CTM60D5CHS1 |  | Split System | 53500 | 15.2 | 8.1 | 2 | R-454B | 650
214606565 | JOHNSON CONTROLS | HH860E2S11 | CTF60C5CHS1 |  | Split System | 54000 | 15.2 | 8.1 | 2 | R-454B | 650
214606561 | JOHNSON CONTROLS | HH860E2S11 | CTF60D5CHS1 |  | Split System | 54000 | 15.2 | 8.1 | 2 | R-454B | 650
214606539 | JOHNSON CONTROLS | HH860E2S11 | CTM60C5CHS1 |  | Split System | 54000 | 15.2 | 8.1 | 2 | R-454B | 650
214606514 | LUXAIRE | HH836E2S11 | CTM36B5CDS1 |  | Split System | 32800 | 15.2 | 8.1 | 2 | R-454B | 650
214606543 | LUXAIRE | HH860E2S11 | CTM60D5CHS1 |  | Split System | 53500 | 15.2 | 8.1 | 2 | R-454B | 650
214606545 | LUXAIRE | HH860E2S11 | CTF60C5CHS1 |  | Split System | 54000 | 15.2 | 8.1 | 2 | R-454B | 650
214606559 | LUXAIRE | HH860E2S11 | CTM60C5CHS1 |  | Split System | 54000 | 15.2 | 8.1 | 2 | R-454B | 650
214606541 | LUXAIRE | HH860E2S11 | CTF60D5CHS1 |  | Split System | 54000 | 15.2 | 8.1 | 2 | R-454B | 650
214606513 | YORK | HH836E2S11 | CTM36B5CDS1 |  | Split System | 32800 | 15.2 | 8.1 | 2 | R-454B | 650
214606582 | YORK | HH860E2S11 | CTM60D5CHS1 |  | Split System | 53500 | 15.2 | 8.1 | 2 | R-454B | 650
214606530 | YORK | HH860E2S11 | CTM60C5CHS1 |  | Split System | 54000 | 15.2 | 8.1 | 2 | R-454B | 650
214606531 | YORK | HH860E2S11 | CTF60C5CHS1 |  | Split System | 54000 | 15.2 | 8.1 | 2 | R-454B | 650
214606580 | YORK | HH860E2S11 | CTF60D5CHS1 |  | Split System | 54000 | 15.2 | 8.1 | 2 | R-454B | 650
214606490 | CHAMPION HEATING AND COOLING | HH836E2S11 | CTM48C5CFS1 |  | Split System | 31600 | 15.2 | 8.5 | 2 | R-454B | 650
214606492 | CHAMPION HEATING AND COOLING | HH836E2S11 | CTF48C5CFS1 |  | Split System | 31600 | 15.2 | 8.5 | 2 | R-454B | 650
214606507 | CHAMPION HEATING AND COOLING | HH836E2S11 | CTM36C5CDS1 |  | Split System | 33400 | 15.2 | 8.5 | 2 | R-454B | 650
214606501 | CHAMPION HEATING AND COOLING | HH836E2S11 | CTF36B5CDS1 |  | Split System | 33600 | 15.2 | 8.5 | 2 | R-454B | 650
214606489 | CHAMPION HEATING AND COOLING | HH836E2S11 | CTF36C5CDS1 |  | Split System | 33600 | 15.2 | 8.5 | 2 | R-454B | 650
214606524 | CHAMPION HEATING AND COOLING | HH860E2S11 | CTF60D5CJS1 |  | Split System | 52000 | 15.2 | 8.5 | 2 | R-454B | 650
214606525 | CHAMPION HEATING AND COOLING | HH860E2S11 | CTM60D5CJS1 |  | Split System | 52000 | 15.2 | 8.5 | 2 | R-454B | 650
214606505 | COLEMAN | HH836E2S11 | CTF48C5CFS1 |  | Split System | 31600 | 15.2 | 8.5 | 2 | R-454B | 650
214606503 | COLEMAN | HH836E2S11 | CTM48C5CFS1 |  | Split System | 31600 | 15.2 | 8.5 | 2 | R-454B | 650
214606495 | COLEMAN | HH836E2S11 | CTM36C5CDS1 |  | Split System | 33400 | 15.2 | 8.5 | 2 | R-454B | 650
214606502 | COLEMAN | HH836E2S11 | CTF36C5CDS1 |  | Split System | 33600 | 15.2 | 8.5 | 2 | R-454B | 650
214606521 | COLEMAN | HH860E2S11 | CTM60D5CJS1 |  | Split System | 52000 | 15.2 | 8.5 | 2 | R-454B | 650
214606520 | COLEMAN | HH860E2S11 | CTF60D5CJS1 |  | Split System | 52000 | 15.2 | 8.5 | 2 | R-454B | 650
214606494 | FRASER-JOHNSTON | HH836E2S11 | CTM48C5CFS1 |  | Split System | 31600 | 15.2 | 8.5 | 2 | R-454B | 650
214606496 | FRASER-JOHNSTON | HH836E2S11 | CTF48C5CFS1 |  | Split System | 31600 | 15.2 | 8.5 | 2 | R-454B | 650
214606511 | FRASER-JOHNSTON | HH836E2S11 | CTM36C5CDS1 |  | Split System | 33400 | 15.2 | 8.5 | 2 | R-454B | 650
214606506 | FRASER-JOHNSTON | HH836E2S11 | CTF36B5CDS1 |  | Split System | 33600 | 15.2 | 8.5 | 2 | R-454B | 650
214606493 | FRASER-JOHNSTON | HH836E2S11 | CTF36C5CDS1 |  | Split System | 33600 | 15.2 | 8.5 | 2 | R-454B | 650
214606527 | FRASER-JOHNSTON | HH860E2S11 | CTM60D5CJS1 |  | Split System | 52000 | 15.2 | 8.5 | 2 | R-454B | 650
214606526 | FRASER-JOHNSTON | HH860E2S11 | CTF60D5CJS1 |  | Split System | 52000 | 15.2 | 8.5 | 2 | R-454B | 650
214606512 | JOHNSON CONTROLS | HH836E2S11 | CTF48C5CFS1 |  | Split System | 31600 | 15.2 | 8.5 | 2 | R-454B | 650
214606510 | JOHNSON CONTROLS | HH836E2S11 | CTM48C5CFS1 |  | Split System | 31600 | 15.2 | 8.5 | 2 | R-454B | 650
214606504 | JOHNSON CONTROLS | HH836E2S11 | CTM36C5CDS1 |  | Split System | 33400 | 15.2 | 8.5 | 2 | R-454B | 650
214606497 | JOHNSON CONTROLS | HH836E2S11 | CTF36B5CDS1 |  | Split System | 33600 | 15.2 | 8.5 | 2 | R-454B | 650
214606509 | JOHNSON CONTROLS | HH836E2S11 | CTF36C5CDS1 |  | Split System | 33600 | 15.2 | 8.5 | 2 | R-454B | 650
214606522 | JOHNSON CONTROLS | HH860E2S11 | CTF60D5CJS1 |  | Split System | 52000 | 15.2 | 8.5 | 2 | R-454B | 650
214606523 | JOHNSON CONTROLS | HH860E2S11 | CTM60D5CJS1 |  | Split System | 52000 | 15.2 | 8.5 | 2 | R-454B | 650
214606499 | LUXAIRE | HH836E2S11 | CTM48C5CFS1 |  | Split System | 31600 | 15.2 | 8.5 | 2 | R-454B | 650
214606500 | LUXAIRE | HH836E2S11 | CTF48C5CFS1 |  | Split System | 31600 | 15.2 | 8.5 | 2 | R-454B | 650
214606498 | LUXAIRE | HH836E2S11 | CTF36C5CDS1 |  | Split System | 33600 | 15.2 | 8.5 | 2 | R-454B | 650
214606528 | LUXAIRE | HH860E2S11 | CTF60D5CJS1 |  | Split System | 52000 | 15.2 | 8.5 | 2 | R-454B | 650
214606529 | LUXAIRE | HH860E2S11 | CTM60D5CJS1 |  | Split System | 52000 | 15.2 | 8.5 | 2 | R-454B | 650
214606577 | YORK | HH836E2S11 | CTF48C5CFS1 |  | Split System | 31600 | 15.2 | 8.5 | 2 | R-454B | 650
214606575 | YORK | HH836E2S11 | CTM48C5CFS1 |  | Split System | 31600 | 15.2 | 8.5 | 2 | R-454B | 650
214606576 | YORK | HH836E2S11 | CTM36C5CDS1 |  | Split System | 33400 | 15.2 | 8.5 | 2 | R-454B | 650
214606573 | YORK | HH836E2S11 | CTF36B5CDS1 |  | Split System | 33600 | 15.2 | 8.5 | 2 | R-454B | 650
214606574 | YORK | HH836E2S11 | CTF36C5CDS1 |  | Split System | 33600 | 15.2 | 8.5 | 2 | R-454B | 650
214606519 | YORK | HH860E2S11 | CTM60D5CJS1 |  | Split System | 52000 | 15.2 | 8.5 | 2 | R-454B | 650
214606578 | YORK | HH860E2S11 | CTF60D5CJS1 |  | Split System | 52000 | 15.2 | 8.5 | 2 | R-454B | 650
214814481 | MIDEA | MOVA-60HDN10-M20G | MC**4860CN10TH |  | Split System | 52000 | 15.2 | 8.5 | 1.8 | R-454B | 650
214771729 | BOSCH | BOVA-36RTB-M20S | BMAC4248BBTA |  | Split System | 32000 | 15.2 | 9 | 1.85 | R-454B | 650
214771730 | BOSCH | BOVA-36RTB-M20S | BMAC4248CBTA |  | Split System | 32000 | 15.2 | 9 | 1.85 | R-454B | 650
214771731 | BOSCH | BOVA-36RTB-M20S | BMAC4248DBTA |  | Split System | 32000 | 15.2 | 9 | 1.85 | R-454B | 650
214771654 | MIDEA | MOVB-36HDN10-M20G | MC**4248BN10TH |  | Split System | 32000 | 15.2 | 9 | 1.85 | R-454B | 650
214771655 | MIDEA | MOVB-36HDN10-M20G | MC**4248CN10TH |  | Split System | 32000 | 15.2 | 9 | 1.85 | R-454B | 650
214771656 | MIDEA | MOVB-36HDN10-M20G | MC**4248DN10TH |  | Split System | 32000 | 15.2 | 9 | 1.85 | R-454B | 650
218480419 | CARRIER | 37MUHAQ36AA3+KSAIC0701230 | CAA**3617AM* | GG96VTAB48060B** | Split System | 34400 | 15.2 | 8.1 | 1.75 | R-454B | 650
218480425 | CARRIER | 37MUHAQ36AA3+KSAIC0701230 | CAA**3617AM* | GG96VTAB48080B** | Split System | 34600 | 15.2 | 8.1 | 1.75 | R-454B | 650
218480642 | PAYNE HEATING AND COOLING | 37MUHAQ36AA3+KSAIC0701230 | CAA**3617AM* | PG80MS(A,L)A42090B** | Split System | 34400 | 15.2 | 8.1 | 1.75 | R-454B | 650
218480433 | PAYNE HEATING AND COOLING | 37MUHAQ36AA3+KSAIC0701230 | CAA**3617AM* | PG97VTAA48060B** | Split System | 34400 | 15.2 | 8.1 | 1.75 | R-454B | 650
218480437 | PAYNE HEATING AND COOLING | 37MUHAQ36AA3+KSAIC0701230 | CAA**3617AM* | PG97VTAA48080B** | Split System | 34600 | 15.2 | 8.1 | 1.75 | R-454B | 650
218480385 | BRYANT HEATING AND COOLING SYSTEMS | 37MUHAQ36AA3+KSAIC0701230 | CAA**3617AM* | 82*TB36045V14*** | Split System | 34200 | 15.5 | 8.1 | 1.75 | R-454B | 650
218480370 | BRYANT HEATING AND COOLING SYSTEMS | 37MUHAQ36AA3+KSAIC0701230 | CAA**3617AM* | 82*SB36070V14*** | Split System | 34200 | 15.5 | 8.1 | 1.75 | R-454B | 650
218483919 | KEEPRITE | D5CUHAH18AAK+KSAIC0701230 | EA*5X25M17A* | *80MSU0601716A* | Split System | 18300 | 15.5 | 8.1 | 1.9 | R-454B | 650
218483912 | KEEPRITE | D5CUHAH18AAK+KSAIC0701230 | EA*5X25M17A* | *80MSU0401712A* | Split System | 18300 | 15.5 | 8.1 | 1.9 | R-454B | 650
218167239 | AIRQUEST | B5H0V60*K*AAA* | ESH5X60M12A*+WALLCON | *97CMN0602120B* | Split System | 54500 | 16.5 | 8.1 | 1.88 | R-454B | 650
218167240 | ARCOAIRE | B5H0V60*K*AAA* | ESH5X60M12A*+WALLCON | *97CMN0602120B* | Split System | 54500 | 16.5 | 8.1 | 1.88 | R-454B | 650
218167751 | COMFORTMAKER | B5H0V60*K*AAA* | ESH5X60M12A*+WALLCON | *97CMN0602120B* | Split System | 54500 | 16.5 | 8.1 | 1.88 | R-454B | 650
218167752 | DAY & NIGHT | B5H0V60*K*AAA* | ESH5X60M12A*+WALLCON | *97CMN0602120B* | Split System | 54500 | 16.5 | 8.1 | 1.88 | R-454B | 650
218167238 | HEIL | B5H0V60*K*AAA* | ESH5X60M12A*+WALLCON | *97CMN0602120B* | Split System | 54500 | 16.5 | 8.1 | 1.88 | R-454B | 650
218167753 | KEEPRITE | B5H0V60*K*AAA* | ESH5X60M12A*+WALLCON | *97CMN0602120B* | Split System | 54500 | 16.5 | 8.1 | 1.88 | R-454B | 650
218165727 | TEMPSTAR | B5H0V60*K*AAA* | ESH5X60M12A*+WALLCON | *97CMN0602120B* | Split System | 54500 | 16.5 | 8.1 | 1.88 | R-454B | 650
215318900 | ARCOAIRE | D5CURAH60AAK | D5FUAAH60XAK |  | Split System | 54000 | 15.2 | 8.4 | 1.8 | R-454B | 650
215318788 | BRYANT | 37MURAQ60AA3 | 45MUAAQ60XX3 |  | Split System | 54000 | 15.2 | 8.4 | 1.8 | R-454B | 650
215318760 | CARRIER | 37MURAQ60AA3 | 45MUAAQ60XX3 |  | Split System | 54000 | 15.2 | 8.4 | 1.8 | R-454B | 650
215318928 | COMFORTMAKER | D5CURAH60AAK | D5FUAAH60XAK |  | Split System | 54000 | 15.2 | 8.4 | 1.8 | R-454B | 650
215318956 | DAY & NIGHT | D5CURAH60AAK | D5FUAAH60XAK |  | Split System | 54000 | 15.2 | 8.4 | 1.8 | R-454B | 650
215319208 | Grandaire | D5CURAH60AAK | D5FUAAH60XAK |  | Split System | 54000 | 15.2 | 8.4 | 1.8 | R-454B | 650
215318984 | HEIL | D5CURAH60AAK | D5FUAAH60XAK |  | Split System | 54000 | 15.2 | 8.4 | 1.8 | R-454B | 650
215319012 | KEEPRITE | D5CURAH60AAK | D5FUAAH60XAK |  | Split System | 54000 | 15.2 | 8.4 | 1.8 | R-454B | 650
215319040 | KENMORE | D5CURAH60AAK | D5FUAAH60XAK |  | Split System | 54000 | 15.2 | 8.4 | 1.8 | R-454B | 650
215319180 | LPS Legacy | D5CURAH60AAK | D5FUAAH60XAK |  | Split System | 54000 | 15.2 | 8.4 | 1.8 | R-454B | 650
215319068 | MIDEA | D5CURAH60AAK | D5FUAAH60XAK |  | Split System | 54000 | 15.2 | 8.4 | 1.8 | R-454B | 650
215318872 | MIDEA | 37MURAQ60AA3 | 45MUAAQ60XX3 |  | Split System | 54000 | 15.2 | 8.4 | 1.8 | R-454B | 650
215318816 | PAYNE | 37MURAQ60AA3 | 45MUAAQ60XX3 |  | Split System | 54000 | 15.2 | 8.4 | 1.8 | R-454B | 650
215319124 | SMART COMFORT | D5CURAH60AAK | D5FUAAH60XAK |  | Split System | 54000 | 15.2 | 8.4 | 1.8 | R-454B | 650
215319096 | TEMPSTAR | D5CURAH60AAK | D5FUAAH60XAK |  | Split System | 54000 | 15.2 | 8.4 | 1.8 | R-454B | 650
215318844 | Weathermaker | 37MURAQ60AA3 | 45MUAAQ60XX3 |  | Split System | 54000 | 15.2 | 8.4 | 1.8 | R-454B | 650
218480593 | PAYNE HEATING AND COOLING | 37MUHAQ36AA3+KSAIC0701230 | CAA**4221AM* | PG80MS(A,L)A48070B** | Split System | 34600 | 15.2 | 8.5 | 1.78 | R-454B | 650
218480589 | PAYNE HEATING AND COOLING | 37MUHAQ36AA3+KSAIC0701230 | CAA**3721AM* | PG80MS(A,L)A48070B** | Split System | 36400 | 15.2 | 8.5 | 1.84 | R-454B | 650
218480598 | PAYNE HEATING AND COOLING | 37MUHAQ36AA3+KSAIC0701230 | CAA**4321AM* | PG80MS(A,L)A48070B** | Split System | 36400 | 15.2 | 8.5 | 1.84 | R-454B | 650
218487048 | AIRQUEST | D5CUHAH24AAK+KSAIC0701230 | EA*5X36M17A* | OMV098J12* | Split System | 23200 | 15.2 | 8.5 | 1.9 | R-454B | 650
218487052 | KEEPRITE | D5CUHAH24AAK+KSAIC0701230 | EA*5X36M17A* | OMV098J12* | Split System | 23200 | 15.2 | 8.5 | 1.9 | R-454B | 650
218483961 | KEEPRITE | D5CUHAH18AAK+KSAIC0701230 | EA*5X25M17A* | *92MSN0601714A* | Split System | 18200 | 15.2 | 8.5 | 1.95 | R-454B | 650
218164320 | TEMPSTAR | B5H0V24*K*AAA* | EA*5X24M17A*+WALLCON | *96CTN0401410B* | Split System | 22400 | 15.5 | 8.5 | 1.82 | R-454B | 650
218164313 | TEMPSTAR | B5H0V24*K*AAA* | EA*5X24M14A*+WALLCON | *96CTN0401410B* | Split System | 22400 | 15.5 | 8.5 | 1.82 | R-454B | 650
218164332 | TEMPSTAR | B5H0V24*K*AAA* | EA*5X30M14A*+WALLCON | *96CTN0401410B* | Split System | 22600 | 15.5 | 8.5 | 1.84 | R-454B | 650
218164339 | TEMPSTAR | B5H0V24*K*AAA* | EA*5X30M17A*+WALLCON | *96CTN0401410B* | Split System | 22600 | 15.5 | 8.5 | 1.84 | R-454B | 650
218166036 | AIRQUEST | B5H0V48*K*AAA* | ESH5X48M12A*+WALLCON | *80CTL0451712B* | Split System | 44000 | 15.5 | 8.5 | 1.92 | R-454B | 650
218166037 | ARCOAIRE | B5H0V48*K*AAA* | ESH5X48M12A*+WALLCON | *80CTL0451712B* | Split System | 44000 | 15.5 | 8.5 | 1.92 | R-454B | 650
218166035 | HEIL | B5H0V48*K*AAA* | ESH5X48M12A*+WALLCON | *80CTL0451712B* | Split System | 44000 | 15.5 | 8.5 | 1.92 | R-454B | 650
218165326 | TEMPSTAR | B5H0V48*K*AAA* | ESH5X48M12A*+WALLCON | *80CTL0451712B* | Split System | 44000 | 15.5 | 8.5 | 1.92 | R-454B | 650
218166093 | AIRQUEST | B5H0V48*K*AAA* | ESH5X60M12A*+WALLCON | *80CTL0451712B* | Split System | 45000 | 15.5 | 8.5 | 1.94 | R-454B | 650
218166094 | ARCOAIRE | B5H0V48*K*AAA* | ESH5X60M12A*+WALLCON | *80CTL0451712B* | Split System | 45000 | 15.5 | 8.5 | 1.94 | R-454B | 650
218166092 | HEIL | B5H0V48*K*AAA* | ESH5X60M12A*+WALLCON | *80CTL0451712B* | Split System | 45000 | 15.5 | 8.5 | 1.94 | R-454B | 650
218165345 | TEMPSTAR | B5H0V48*K*AAA* | ESH5X60M12A*+WALLCON | *80CTL0451712B* | Split System | 45000 | 15.5 | 8.5 | 1.94 | R-454B | 650
218480617 | BRYANT HEATING AND COOLING SYSTEMS | 37MUHAQ36AA3+KSAIC0701230 | CAA**4221AM* | 8(0,1)*SB48070M21*** | Split System | 34600 | 15.5 | 8.5 | 1.78 | R-454B | 650
218480445 | BRYANT HEATING AND COOLING SYSTEMS | 37MUHAQ36AA3+KSAIC0701230 | FJ5AN*B36L* |  | Split System | 35200 | 15.5 | 8.5 | 1.8 | R-454B | 650
218480328 | BRYANT HEATING AND COOLING SYSTEMS | 37MUHAQ36AA3+KSAIC0701230 | CAA**3717AM* | 926SB48080V17*** | Split System | 35600 | 15.5 | 8.5 | 1.84 | R-454B | 650
218480353 | CARRIER | 37MUHAQ36AA3+KSAIC0701230 | CAA**3717AM* | GG96VTAB48080B** | Split System | 35600 | 15.5 | 8.5 | 1.84 | R-454B | 650
218480346 | CARRIER | 37MUHAQ36AA3+KSAIC0701230 | CAA**3717AM* | GG96VTAB48060B** | Split System | 35800 | 15.5 | 8.5 | 1.84 | R-454B | 650
218480662 | BRYANT HEATING AND COOLING SYSTEMS | 37MUHAQ36AA3+KSAIC0701230 | CAA**4821AM* | 8(0,1)*SB42090M17*** | Split System | 35400 | 15.5 | 8.5 | 1.82 | R-454B | 650
218480310 | BRYANT HEATING AND COOLING SYSTEMS | 37MUHAQ36AA3+KSAIC0701230 | CAA**3717AM* | 82*TB36070V14*** | Split System | 35600 | 15.5 | 8.5 | 1.82 | R-454B | 650
218480562 | BRYANT HEATING AND COOLING SYSTEMS | 37MUHAQ36AA3+KSAIC0701230 | CAA**4321AM* | 8(0,1)*SB36070M17*** | Split System | 36000 | 15.5 | 8.5 | 1.82 | R-454B | 650
218480664 | PAYNE HEATING AND COOLING | 37MUHAQ36AA3+KSAIC0701230 | CAA**4821AM* | PG80MS(A,L)A42090B** | Split System | 35400 | 15.5 | 8.5 | 1.82 | R-454B | 650
218480651 | PAYNE HEATING AND COOLING | 37MUHAQ36AA3+KSAIC0701230 | CAA**3721AM* | PG80MS(A,L)A42090B** | Split System | 35800 | 15.5 | 8.5 | 1.82 | R-454B | 650
218480319 | BRYANT HEATING AND COOLING SYSTEMS | 37MUHAQ36AA3+KSAIC0701230 | CAA**3717AM* | 82*TB48090V17*** | Split System | 35600 | 15.5 | 8.5 | 1.84 | R-454B | 650
218480658 | BRYANT HEATING AND COOLING SYSTEMS | 37MUHAQ36AA3+KSAIC0701230 | CAA**4321AM* | 8(0,1)*SB42090M17*** | Split System | 36000 | 15.5 | 8.5 | 1.84 | R-454B | 650
218480613 | BRYANT HEATING AND COOLING SYSTEMS | 37MUHAQ36AA3+KSAIC0701230 | CAA**3721AM* | 8(0,1)*SB48070M21*** | Split System | 36200 | 15.5 | 8.5 | 1.84 | R-454B | 650
218480615 | PAYNE HEATING AND COOLING | 37MUHAQ36AA3+KSAIC0701230 | CAA**3721AM* | PG80MS(A,L)A48070C** | Split System | 36200 | 15.5 | 8.5 | 1.84 | R-454B | 650
218163711 | AIRQUEST | B5H0V36*K*AAA* | ESH5X36M12A*+WALLCON | *97CTN0801716A* | Split System | 33400 | 16 | 8.5 | 1.76 | R-454B | 650
218163708 | AIRQUEST | B5H0V36*K*AAA* | ESH5X36M12A*+WALLCON | *97CTN0601716A* | Split System | 33400 | 16 | 8.5 | 1.76 | R-454B | 650
218163732 | AIRQUEST | B5H0V36*K*AAA* | ESH5X42M12A*+WALLCON | *97CTN0601716A* | Split System | 33600 | 16 | 8.5 | 1.76 | R-454B | 650
218163735 | AIRQUEST | B5H0V36*K*AAA* | ESH5X42M12A*+WALLCON | *97CTN0801716A* | Split System | 33800 | 16 | 8.5 | 1.76 | R-454B | 650
218163709 | ARCOAIRE | B5H0V36*K*AAA* | ESH5X36M12A*+WALLCON | *97CTN0601716A* | Split System | 33400 | 16 | 8.5 | 1.76 | R-454B | 650
218163712 | ARCOAIRE | B5H0V36*K*AAA* | ESH5X36M12A*+WALLCON | *97CTN0801716A* | Split System | 33400 | 16 | 8.5 | 1.76 | R-454B | 650
218163733 | ARCOAIRE | B5H0V36*K*AAA* | ESH5X42M12A*+WALLCON | *97CTN0601716A* | Split System | 33600 | 16 | 8.5 | 1.76 | R-454B | 650
218163736 | ARCOAIRE | B5H0V36*K*AAA* | ESH5X42M12A*+WALLCON | *97CTN0801716A* | Split System | 33800 | 16 | 8.5 | 1.76 | R-454B | 650
218163710 | HEIL | B5H0V36*K*AAA* | ESH5X36M12A*+WALLCON | *97CTN0801716A* | Split System | 33400 | 16 | 8.5 | 1.76 | R-454B | 650
218163707 | HEIL | B5H0V36*K*AAA* | ESH5X36M12A*+WALLCON | *97CTN0601716A* | Split System | 33400 | 16 | 8.5 | 1.76 | R-454B | 650
218163731 | HEIL | B5H0V36*K*AAA* | ESH5X42M12A*+WALLCON | *97CTN0601716A* | Split System | 33600 | 16 | 8.5 | 1.76 | R-454B | 650
218163734 | HEIL | B5H0V36*K*AAA* | ESH5X42M12A*+WALLCON | *97CTN0801716A* | Split System | 33800 | 16 | 8.5 | 1.76 | R-454B | 650
218164671 | TEMPSTAR | B5H0V36*K*AAA* | ESH5X36M12A*+WALLCON | *97CMN0801714B* | Split System | 33400 | 16 | 8.5 | 1.76 | R-454B | 650
218165118 | TEMPSTAR | B5H0V36*K*AAA* | ESH5X36M12A*+WALLCON | *97CTN0601716A* | Split System | 33400 | 16 | 8.5 | 1.76 | R-454B | 650
218165119 | TEMPSTAR | B5H0V36*K*AAA* | ESH5X36M12A*+WALLCON | *97CTN0801716A* | Split System | 33400 | 16 | 8.5 | 1.76 | R-454B | 650
218164676 | TEMPSTAR | B5H0V36*K*AAA* | ESH5X36M12A*+WALLCON | *96CTN0601714B* | Split System | 33400 | 16 | 8.5 | 1.76 | R-454B | 650
218164690 | TEMPSTAR | B5H0V36*K*AAA* | ESH5X42M12A*+WALLCON | *97CMN0601714B* | Split System | 33600 | 16 | 8.5 | 1.76 | R-454B | 650
218165126 | TEMPSTAR | B5H0V36*K*AAA* | ESH5X42M12A*+WALLCON | *97CTN0601716A* | Split System | 33600 | 16 | 8.5 | 1.76 | R-454B | 650
218164670 | TEMPSTAR | B5H0V36*K*AAA* | ESH5X36M12A*+WALLCON | *97CMN0602120B* | Split System | 33600 | 16 | 8.5 | 1.76 | R-454B | 650
218164666 | TEMPSTAR | B5H0V36*K*AAA* | ESH5X36M12A*+WALLCON | *95CSU0601716B* | Split System | 33600 | 16 | 8.5 | 1.76 | R-454B | 650
218164679 | TEMPSTAR | B5H0V36*K*AAA* | ESH5X42M12A*+WALLCON | *80CTL0451712B* | Split System | 33600 | 16 | 8.5 | 1.76 | R-454B | 650
218165127 | TEMPSTAR | B5H0V36*K*AAA* | ESH5X42M12A*+WALLCON | *97CTN0801716A* | Split System | 33800 | 16 | 8.5 | 1.76 | R-454B | 650
218163756 | AIRQUEST | B5H0V36*K*AAA* | ESH5X48M12A*+WALLCON | *97CTN0601716A* | Split System | 33800 | 16 | 8.5 | 1.78 | R-454B | 650
218163757 | ARCOAIRE | B5H0V36*K*AAA* | ESH5X48M12A*+WALLCON | *97CTN0601716A* | Split System | 33800 | 16 | 8.5 | 1.78 | R-454B | 650
218163755 | HEIL | B5H0V36*K*AAA* | ESH5X48M12A*+WALLCON | *97CTN0601716A* | Split System | 33800 | 16 | 8.5 | 1.78 | R-454B | 650
218164718 | TEMPSTAR | B5H0V36*K*AAA* | ESH5X48M12A*+WALLCON | *96CTN0601714B* | Split System | 33800 | 16 | 8.5 | 1.78 | R-454B | 650
218165134 | TEMPSTAR | B5H0V36*K*AAA* | ESH5X48M12A*+WALLCON | *97CTN0601716A* | Split System | 33800 | 16 | 8.5 | 1.78 | R-454B | 650
218164687 | TEMPSTAR | B5H0V36*K*AAA* | ESH5X42M12A*+WALLCON | *95CSU0601716B* | Split System | 33800 | 16 | 8.5 | 1.78 | R-454B | 650
218163777 | AIRQUEST | B5H0V36*K*AAA* | ESH5X60M12A*+WALLCON | *97CTN0601716A* | Split System | 34200 | 16 | 8.5 | 1.8 | R-454B | 650
218163778 | ARCOAIRE | B5H0V36*K*AAA* | ESH5X60M12A*+WALLCON | *97CTN0601716A* | Split System | 34200 | 16 | 8.5 | 1.8 | R-454B | 650
218163776 | HEIL | B5H0V36*K*AAA* | ESH5X60M12A*+WALLCON | *97CTN0601716A* | Split System | 34200 | 16 | 8.5 | 1.8 | R-454B | 650
218165141 | TEMPSTAR | B5H0V36*K*AAA* | ESH5X60M12A*+WALLCON | *97CTN0601716A* | Split System | 34200 | 16 | 8.5 | 1.8 | R-454B | 650
218166069 | AIRQUEST | B5H0V48*K*AAA* | ESH5X48M12A*+WALLCON | *97CMN0602120B* | Split System | 44500 | 16 | 8.5 | 1.92 | R-454B | 650
218166072 | AIRQUEST | B5H0V48*K*AAA* | ESH5X48M12A*+WALLCON | *97CMN0801714B* | Split System | 44500 | 16 | 8.5 | 1.92 | R-454B | 650
218166657 | AIRQUEST | B5H0V48*K*AAA* | ESH5X48M12A*+WALLCON | *97CTN0801716A* | Split System | 44500 | 16 | 8.5 | 1.92 | R-454B | 650
218166060 | AIRQUEST | B5H0V48*K*AAA* | ESH5X48M12A*+WALLCON | *95CSU0601716B* | Split System | 44500 | 16 | 8.5 | 1.92 | R-454B | 650
218166070 | ARCOAIRE | B5H0V48*K*AAA* | ESH5X48M12A*+WALLCON | *97CMN0602120B* | Split System | 44500 | 16 | 8.5 | 1.92 | R-454B | 650
218166658 | ARCOAIRE | B5H0V48*K*AAA* | ESH5X48M12A*+WALLCON | *97CTN0801716A* | Split System | 44500 | 16 | 8.5 | 1.92 | R-454B | 650
218166061 | ARCOAIRE | B5H0V48*K*AAA* | ESH5X48M12A*+WALLCON | *95CSU0601716B* | Split System | 44500 | 16 | 8.5 | 1.92 | R-454B | 650
218166073 | ARCOAIRE | B5H0V48*K*AAA* | ESH5X48M12A*+WALLCON | *97CMN0801714B* | Split System | 44500 | 16 | 8.5 | 1.92 | R-454B | 650
218166656 | HEIL | B5H0V48*K*AAA* | ESH5X48M12A*+WALLCON | *97CTN0801716A* | Split System | 44500 | 16 | 8.5 | 1.92 | R-454B | 650
218166071 | HEIL | B5H0V48*K*AAA* | ESH5X48M12A*+WALLCON | *97CMN0801714B* | Split System | 44500 | 16 | 8.5 | 1.92 | R-454B | 650
218166068 | HEIL | B5H0V48*K*AAA* | ESH5X48M12A*+WALLCON | *97CMN0602120B* | Split System | 44500 | 16 | 8.5 | 1.92 | R-454B | 650
218166059 | HEIL | B5H0V48*K*AAA* | ESH5X48M12A*+WALLCON | *95CSU0601716B* | Split System | 44500 | 16 | 8.5 | 1.92 | R-454B | 650
218165338 | TEMPSTAR | B5H0V48*K*AAA* | ESH5X48M12A*+WALLCON | *97CMN0801714B* | Split System | 44500 | 16 | 8.5 | 1.92 | R-454B | 650
218165533 | TEMPSTAR | B5H0V48*K*AAA* | ESH5X48M12A*+WALLCON | *97CTN0801716A* | Split System | 44500 | 16 | 8.5 | 1.92 | R-454B | 650
218165334 | TEMPSTAR | B5H0V48*K*AAA* | ESH5X48M12A*+WALLCON | *95CSU0601716B* | Split System | 44500 | 16 | 8.5 | 1.92 | R-454B | 650
218165337 | TEMPSTAR | B5H0V48*K*AAA* | ESH5X48M12A*+WALLCON | *97CMN0602120B* | Split System | 44500 | 16 | 8.5 | 1.92 | R-454B | 650
218166042 | AIRQUEST | B5H0V48*K*AAA* | ESH5X48M12A*+WALLCON | *80CTL0701716B* | Split System | 44500 | 16 | 8.5 | 1.94 | R-454B | 650
218166684 | AIRQUEST | B5H0V48*K*AAA* | ESH5X60M12A*+WALLCON | *97CTN0801716A* | Split System | 45000 | 16 | 8.5 | 1.94 | R-454B | 650
218166117 | AIRQUEST | B5H0V48*K*AAA* | ESH5X60M12A*+WALLCON | *95CSU0601716B* | Split System | 45000 | 16 | 8.5 | 1.94 | R-454B | 650
218166099 | AIRQUEST | B5H0V48*K*AAA* | ESH5X60M12A*+WALLCON | *80CTL0701716B* | Split System | 45000 | 16 | 8.5 | 1.94 | R-454B | 650
218166129 | AIRQUEST | B5H0V48*K*AAA* | ESH5X60M12A*+WALLCON | *97CMN0801714B* | Split System | 45000 | 16 | 8.5 | 1.94 | R-454B | 650
218166043 | ARCOAIRE | B5H0V48*K*AAA* | ESH5X48M12A*+WALLCON | *80CTL0701716B* | Split System | 44500 | 16 | 8.5 | 1.94 | R-454B | 650
218166118 | ARCOAIRE | B5H0V48*K*AAA* | ESH5X60M12A*+WALLCON | *95CSU0601716B* | Split System | 45000 | 16 | 8.5 | 1.94 | R-454B | 650
218166685 | ARCOAIRE | B5H0V48*K*AAA* | ESH5X60M12A*+WALLCON | *97CTN0801716A* | Split System | 45000 | 16 | 8.5 | 1.94 | R-454B | 650
218166100 | ARCOAIRE | B5H0V48*K*AAA* | ESH5X60M12A*+WALLCON | *80CTL0701716B* | Split System | 45000 | 16 | 8.5 | 1.94 | R-454B | 650
218166130 | ARCOAIRE | B5H0V48*K*AAA* | ESH5X60M12A*+WALLCON | *97CMN0801714B* | Split System | 45000 | 16 | 8.5 | 1.94 | R-454B | 650
218166041 | HEIL | B5H0V48*K*AAA* | ESH5X48M12A*+WALLCON | *80CTL0701716B* | Split System | 44500 | 16 | 8.5 | 1.94 | R-454B | 650
218166098 | HEIL | B5H0V48*K*AAA* | ESH5X60M12A*+WALLCON | *80CTL0701716B* | Split System | 45000 | 16 | 8.5 | 1.94 | R-454B | 650
218166683 | HEIL | B5H0V48*K*AAA* | ESH5X60M12A*+WALLCON | *97CTN0801716A* | Split System | 45000 | 16 | 8.5 | 1.94 | R-454B | 650
218166128 | HEIL | B5H0V48*K*AAA* | ESH5X60M12A*+WALLCON | *97CMN0801714B* | Split System | 45000 | 16 | 8.5 | 1.94 | R-454B | 650
218166116 | HEIL | B5H0V48*K*AAA* | ESH5X60M12A*+WALLCON | *95CSU0601716B* | Split System | 45000 | 16 | 8.5 | 1.94 | R-454B | 650
218165328 | TEMPSTAR | B5H0V48*K*AAA* | ESH5X48M12A*+WALLCON | *80CTL0701716B* | Split System | 44500 | 16 | 8.5 | 1.94 | R-454B | 650
218165347 | TEMPSTAR | B5H0V48*K*AAA* | ESH5X60M12A*+WALLCON | *80CTL0701716B* | Split System | 45000 | 16 | 8.5 | 1.94 | R-454B | 650
218165542 | TEMPSTAR | B5H0V48*K*AAA* | ESH5X60M12A*+WALLCON | *97CTN0801716A* | Split System | 45000 | 16 | 8.5 | 1.94 | R-454B | 650
218165353 | TEMPSTAR | B5H0V48*K*AAA* | ESH5X60M12A*+WALLCON | *95CSU0601716B* | Split System | 45000 | 16 | 8.5 | 1.94 | R-454B | 650
218165357 | TEMPSTAR | B5H0V48*K*AAA* | ESH5X60M12A*+WALLCON | *97CMN0801714B* | Split System | 45000 | 16 | 8.5 | 1.94 | R-454B | 650
218166126 | AIRQUEST | B5H0V48*K*AAA* | ESH5X60M12A*+WALLCON | *97CMN0602120B* | Split System | 45000 | 16 | 8.5 | 1.96 | R-454B | 650
218166127 | ARCOAIRE | B5H0V48*K*AAA* | ESH5X60M12A*+WALLCON | *97CMN0602120B* | Split System | 45000 | 16 | 8.5 | 1.96 | R-454B | 650
218166125 | HEIL | B5H0V48*K*AAA* | ESH5X60M12A*+WALLCON | *97CMN0602120B* | Split System | 45000 | 16 | 8.5 | 1.96 | R-454B | 650
218165356 | TEMPSTAR | B5H0V48*K*AAA* | ESH5X60M12A*+WALLCON | *97CMN0602120B* | Split System | 45000 | 16 | 8.5 | 1.96 | R-454B | 650
218166648 | AIRQUEST | B5H0V48*K*AAA* | ESH5X48M12A*+WALLCON | *80CSU0601716B* | Split System | 45000 | 16 | 8.5 | 2.04 | R-454B | 650
218166649 | ARCOAIRE | B5H0V48*K*AAA* | ESH5X48M12A*+WALLCON | *80CSU0601716B* | Split System | 45000 | 16 | 8.5 | 2.04 | R-454B | 650
218166647 | HEIL | B5H0V48*K*AAA* | ESH5X48M12A*+WALLCON | *80CSU0601716B* | Split System | 45000 | 16 | 8.5 | 2.04 | R-454B | 650
218165530 | TEMPSTAR | B5H0V48*K*AAA* | ESH5X48M12A*+WALLCON | *80CSU0601716B* | Split System | 45000 | 16 | 8.5 | 2.04 | R-454B | 650
218163714 | AIRQUEST | B5H0V36*K*AAA* | ESH5X36M12A*+WALLCON | *97CTN0802120A* | Split System | 33600 | 16 | 8.5 | 1.76 | R-454B | 650
218163699 | AIRQUEST | B5H0V36*K*AAA* | ESH5X36M12A*+WALLCON | *96CTN0802120B* | Split System | 33600 | 16 | 8.5 | 1.76 | R-454B | 650
218163717 | AIRQUEST | B5H0V36*K*AAA* | ESH5X36M12A*+WALLCON | *97CTN1002122A* | Split System | 33800 | 16 | 8.5 | 1.76 | R-454B | 650
218163723 | AIRQUEST | B5H0V36*K*AAA* | ESH5X42M12A*+WALLCON | *96CTN0802120B* | Split System | 34000 | 16 | 8.5 | 1.76 | R-454B | 650
218163738 | AIRQUEST | B5H0V36*K*AAA* | ESH5X42M12A*+WALLCON | *97CTN0802120A* | Split System | 34000 | 16 | 8.5 | 1.76 | R-454B | 650
218163715 | ARCOAIRE | B5H0V36*K*AAA* | ESH5X36M12A*+WALLCON | *97CTN0802120A* | Split System | 33600 | 16 | 8.5 | 1.76 | R-454B | 650
218163700 | ARCOAIRE | B5H0V36*K*AAA* | ESH5X36M12A*+WALLCON | *96CTN0802120B* | Split System | 33600 | 16 | 8.5 | 1.76 | R-454B | 650
218163718 | ARCOAIRE | B5H0V36*K*AAA* | ESH5X36M12A*+WALLCON | *97CTN1002122A* | Split System | 33800 | 16 | 8.5 | 1.76 | R-454B | 650
218163739 | ARCOAIRE | B5H0V36*K*AAA* | ESH5X42M12A*+WALLCON | *97CTN0802120A* | Split System | 34000 | 16 | 8.5 | 1.76 | R-454B | 650
218163724 | ARCOAIRE | B5H0V36*K*AAA* | ESH5X42M12A*+WALLCON | *96CTN0802120B* | Split System | 34000 | 16 | 8.5 | 1.76 | R-454B | 650
218163698 | HEIL | B5H0V36*K*AAA* | ESH5X36M12A*+WALLCON | *96CTN0802120B* | Split System | 33600 | 16 | 8.5 | 1.76 | R-454B | 650
218163713 | HEIL | B5H0V36*K*AAA* | ESH5X36M12A*+WALLCON | *97CTN0802120A* | Split System | 33600 | 16 | 8.5 | 1.76 | R-454B | 650
218163716 | HEIL | B5H0V36*K*AAA* | ESH5X36M12A*+WALLCON | *97CTN1002122A* | Split System | 33800 | 16 | 8.5 | 1.76 | R-454B | 650
218163722 | HEIL | B5H0V36*K*AAA* | ESH5X42M12A*+WALLCON | *96CTN0802120B* | Split System | 34000 | 16 | 8.5 | 1.76 | R-454B | 650
218163737 | HEIL | B5H0V36*K*AAA* | ESH5X42M12A*+WALLCON | *97CTN0802120A* | Split System | 34000 | 16 | 8.5 | 1.76 | R-454B | 650
218165115 | TEMPSTAR | B5H0V36*K*AAA* | ESH5X36M12A*+WALLCON | *96CTN0802120B* | Split System | 33600 | 16 | 8.5 | 1.76 | R-454B | 650
218164662 | TEMPSTAR | B5H0V36*K*AAA* | ESH5X36M12A*+WALLCON | *80CTL0901716B* | Split System | 33600 | 16 | 8.5 | 1.76 | R-454B | 650
218164667 | TEMPSTAR | B5H0V36*K*AAA* | ESH5X36M12A*+WALLCON | *95CSU0802120B* | Split System | 33600 | 16 | 8.5 | 1.76 | R-454B | 650
218165120 | TEMPSTAR | B5H0V36*K*AAA* | ESH5X36M12A*+WALLCON | *97CTN0802120A* | Split System | 33600 | 16 | 8.5 | 1.76 | R-454B | 650
218164665 | TEMPSTAR | B5H0V36*K*AAA* | ESH5X36M12A*+WALLCON | *80CTL1352422B* | Split System | 33800 | 16 | 8.5 | 1.76 | R-454B | 650
218164664 | TEMPSTAR | B5H0V36*K*AAA* | ESH5X36M12A*+WALLCON | *80CTL1102120B* | Split System | 33800 | 16 | 8.5 | 1.76 | R-454B | 650
218165121 | TEMPSTAR | B5H0V36*K*AAA* | ESH5X36M12A*+WALLCON | *97CTN1002122A* | Split System | 33800 | 16 | 8.5 | 1.76 | R-454B | 650
218164678 | TEMPSTAR | B5H0V36*K*AAA* | ESH5X36M12A*+WALLCON | *96CTN1202422B* | Split System | 33800 | 16 | 8.5 | 1.76 | R-454B | 650
218165123 | TEMPSTAR | B5H0V36*K*AAA* | ESH5X42M12A*+WALLCON | *96CTN0802120B* | Split System | 34000 | 16 | 8.5 | 1.76 | R-454B | 650
218165128 | TEMPSTAR | B5H0V36*K*AAA* | ESH5X42M12A*+WALLCON | *97CTN0802120A* | Split System | 34000 | 16 | 8.5 | 1.76 | R-454B | 650
218163702 | AIRQUEST | B5H0V36*K*AAA* | ESH5X36M12A*+WALLCON | *80CSU0401712B* | Split System | 33800 | 16 | 8.5 | 1.78 | R-454B | 650
218163744 | AIRQUEST | B5H0V36*K*AAA* | ESH5X42M12A*+WALLCON | *97CTN1202422A* | Split System | 34000 | 16 | 8.5 | 1.78 | R-454B | 650
218163780 | AIRQUEST | B5H0V36*K*AAA* | ESH5X60M12A*+WALLCON | *97CTN0801716A* | Split System | 34400 | 16 | 8.5 | 1.78 | R-454B | 650
218163703 | ARCOAIRE | B5H0V36*K*AAA* | ESH5X36M12A*+WALLCON | *80CSU0401712B* | Split System | 33800 | 16 | 8.5 | 1.78 | R-454B | 650
218163745 | ARCOAIRE | B5H0V36*K*AAA* | ESH5X42M12A*+WALLCON | *97CTN1202422A* | Split System | 34000 | 16 | 8.5 | 1.78 | R-454B | 650
218163781 | ARCOAIRE | B5H0V36*K*AAA* | ESH5X60M12A*+WALLCON | *97CTN0801716A* | Split System | 34400 | 16 | 8.5 | 1.78 | R-454B | 650
218163701 | HEIL | B5H0V36*K*AAA* | ESH5X36M12A*+WALLCON | *80CSU0401712B* | Split System | 33800 | 16 | 8.5 | 1.78 | R-454B | 650
218163743 | HEIL | B5H0V36*K*AAA* | ESH5X42M12A*+WALLCON | *97CTN1202422A* | Split System | 34000 | 16 | 8.5 | 1.78 | R-454B | 650
218163779 | HEIL | B5H0V36*K*AAA* | ESH5X60M12A*+WALLCON | *97CTN0801716A* | Split System | 34400 | 16 | 8.5 | 1.78 | R-454B | 650
218165116 | TEMPSTAR | B5H0V36*K*AAA* | ESH5X36M12A*+WALLCON | *80CSU0401712B* | Split System | 33800 | 16 | 8.5 | 1.78 | R-454B | 650
218165130 | TEMPSTAR | B5H0V36*K*AAA* | ESH5X42M12A*+WALLCON | *97CTN1202422A* | Split System | 34000 | 16 | 8.5 | 1.78 | R-454B | 650
218164688 | TEMPSTAR | B5H0V36*K*AAA* | ESH5X42M12A*+WALLCON | *95CSU0802120B* | Split System | 34000 | 16 | 8.5 | 1.78 | R-454B | 650
218164733 | TEMPSTAR | B5H0V36*K*AAA* | ESH5X60M12A*+WALLCON | *97CMN0602120B* | Split System | 34400 | 16 | 8.5 | 1.78 | R-454B | 650
218165142 | TEMPSTAR | B5H0V36*K*AAA* | ESH5X60M12A*+WALLCON | *97CTN0801716A* | Split System | 34400 | 16 | 8.5 | 1.78 | R-454B | 650
218164348 | TEMPSTAR | B5H0V24*K*AAA* | EA*5X36M17A*+WALLCON | *96CTN0401410B* | Split System | 22600 | 16 | 8.5 | 1.84 | R-454B | 650
218163759 | AIRQUEST | B5H0V36*K*AAA* | ESH5X48M12A*+WALLCON | *97CTN0802120A* | Split System | 34200 | 16 | 8.5 | 1.88 | R-454B | 650
218163747 | AIRQUEST | B5H0V36*K*AAA* | ESH5X48M12A*+WALLCON | *96CTN0802120B* | Split System | 34200 | 16 | 8.5 | 1.88 | R-454B | 650
218163748 | ARCOAIRE | B5H0V36*K*AAA* | ESH5X48M12A*+WALLCON | *96CTN0802120B* | Split System | 34200 | 16 | 8.5 | 1.88 | R-454B | 650
218163760 | ARCOAIRE | B5H0V36*K*AAA* | ESH5X48M12A*+WALLCON | *97CTN0802120A* | Split System | 34200 | 16 | 8.5 | 1.88 | R-454B | 650
218163746 | HEIL | B5H0V36*K*AAA* | ESH5X48M12A*+WALLCON | *96CTN0802120B* | Split System | 34200 | 16 | 8.5 | 1.88 | R-454B | 650
218163758 | HEIL | B5H0V36*K*AAA* | ESH5X48M12A*+WALLCON | *97CTN0802120A* | Split System | 34200 | 16 | 8.5 | 1.88 | R-454B | 650
218165131 | TEMPSTAR | B5H0V36*K*AAA* | ESH5X48M12A*+WALLCON | *96CTN0802120B* | Split System | 34200 | 16 | 8.5 | 1.88 | R-454B | 650
218165135 | TEMPSTAR | B5H0V36*K*AAA* | ESH5X48M12A*+WALLCON | *97CTN0802120A* | Split System | 34200 | 16 | 8.5 | 1.88 | R-454B | 650
218164669 | TEMPSTAR | B5H0V36*K*AAA* | ESH5X36M12A*+WALLCON | *97CMN0601714B* | Split System | 33400 | 16 | 8.5 | 1.8 | R-454B | 650
218480455 | BRYANT HEATING AND COOLING SYSTEMS | 37MUHAQ36AA3+KSAIC0701230 | PF5MN*C42L* |  | Split System | 35800 | 16 | 8.5 | 1.82 | R-454B | 650
215319151 | AIRQUEST | D5CURAH48AAK | D5FUAAH48XAK |  | Split System | 48000 | 16 | 8.5 | 1.85 | R-454B | 650
215318787 | BRYANT | 37MURAQ48AA3 | 45MUAAQ48XX3 |  | Split System | 48000 | 16 | 8.5 | 1.85 | R-454B | 650
215318759 | CARRIER | 37MURAQ48AA3 | 45MUAAQ48XX3 |  | Split System | 48000 | 16 | 8.5 | 1.85 | R-454B | 650
215318927 | COMFORTMAKER | D5CURAH48AAK | D5FUAAH48XAK |  | Split System | 48000 | 16 | 8.5 | 1.85 | R-454B | 650
215318955 | DAY & NIGHT | D5CURAH48AAK | D5FUAAH48XAK |  | Split System | 48000 | 16 | 8.5 | 1.85 | R-454B | 650
215319207 | Grandaire | D5CURAH48AAK | D5FUAAH48XAK |  | Split System | 48000 | 16 | 8.5 | 1.85 | R-454B | 650
215318983 | HEIL | D5CURAH48AAK | D5FUAAH48XAK |  | Split System | 48000 | 16 | 8.5 | 1.85 | R-454B | 650
215319011 | KEEPRITE | D5CURAH48AAK | D5FUAAH48XAK |  | Split System | 48000 | 16 | 8.5 | 1.85 | R-454B | 650
215319039 | KENMORE | D5CURAH48AAK | D5FUAAH48XAK |  | Split System | 48000 | 16 | 8.5 | 1.85 | R-454B | 650
215319179 | LPS Legacy | D5CURAH48AAK | D5FUAAH48XAK |  | Split System | 48000 | 16 | 8.5 | 1.85 | R-454B | 650
215318871 | MIDEA | 37MURAQ48AA3 | 45MUAAQ48XX3 |  | Split System | 48000 | 16 | 8.5 | 1.85 | R-454B | 650
215319067 | MIDEA | D5CURAH48AAK | D5FUAAH48XAK |  | Split System | 48000 | 16 | 8.5 | 1.85 | R-454B | 650
215318815 | PAYNE | 37MURAQ48AA3 | 45MUAAQ48XX3 |  | Split System | 48000 | 16 | 8.5 | 1.85 | R-454B | 650
215319123 | SMART COMFORT | D5CURAH48AAK | D5FUAAH48XAK |  | Split System | 48000 | 16 | 8.5 | 1.85 | R-454B | 650
215319095 | TEMPSTAR | D5CURAH48AAK | D5FUAAH48XAK |  | Split System | 48000 | 16 | 8.5 | 1.85 | R-454B | 650
215318843 | Weathermaker | 37MURAQ48AA3 | 45MUAAQ48XX3 |  | Split System | 48000 | 16 | 8.5 | 1.85 | R-454B | 650
218480461 | BRYANT HEATING AND COOLING SYSTEMS | 37MUHAQ36AA3+KSAIC0701230 | FJ5AN*C48L* |  | Split System | 38000 | 16 | 8.5 | 1.84 | R-454B | 650
218480465 | PAYNE HEATING AND COOLING | 37MUHAQ36AA3+KSAIC0701230 | FJ5AN*C48L* |  | Split System | 38000 | 16 | 8.5 | 1.84 | R-454B | 650
215218943 | MIDEA | MOVB-60HDN10-M16G | MC**4248DN10TH | MGV96U100D5C | Split System | 45500 | 16 | 8.5 | 1.85 | R-454B | 650
218487482 | AIRQUEST | D5CUHAH24AAK+KSAIC0701230 | ESH5X24M12A* | *80VSL0451412B* | Split System | 23000 | 16 | 8.5 | 1.9 | R-454B | 650
218487168 | ARCOAIRE | D5CUHAH24AAK+KSAIC0701230 | EA*5X37M17A* | *96VTN0401410B* | Split System | 23400 | 16 | 8.5 | 1.92 | R-454B | 650
218487120 | COMFORTMAKER | D5CUHAH24AAK+KSAIC0701230 | EA*5X37M17A* | *96VSN0401410B* | Split System | 23400 | 16 | 8.5 | 1.92 | R-454B | 650
218487172 | TEMPSTAR | D5CUHAH24AAK+KSAIC0701230 | EA*5X37M17A* | *96VTN0401410B* | Split System | 23400 | 16 | 8.5 | 1.92 | R-454B | 650
215218936 | MIDEA | MOVB-24HDN10-M16G | MC**2430AN10TH | MGV96U060B3C | Split System | 23600 | 16 | 8.5 | 1.8 | R-454B | 650
218167233 | AIRQUEST | B5H0V60*K*AAA* | ESH5X60M12A*+WALLCON | *95CSU0802120B* | Split System | 55500 | 16.5 | 8.5 | 1.9 | R-454B | 650
218167234 | ARCOAIRE | B5H0V60*K*AAA* | ESH5X60M12A*+WALLCON | *95CSU0802120B* | Split System | 55500 | 16.5 | 8.5 | 1.9 | R-454B | 650
218167745 | COMFORTMAKER | B5H0V60*K*AAA* | ESH5X60M12A*+WALLCON | *95CSU0802120B* | Split System | 55500 | 16.5 | 8.5 | 1.9 | R-454B | 650
218167746 | DAY & NIGHT | B5H0V60*K*AAA* | ESH5X60M12A*+WALLCON | *95CSU0802120B* | Split System | 55500 | 16.5 | 8.5 | 1.9 | R-454B | 650
218167232 | HEIL | B5H0V60*K*AAA* | ESH5X60M12A*+WALLCON | *95CSU0802120B* | Split System | 55500 | 16.5 | 8.5 | 1.9 | R-454B | 650
218167747 | KEEPRITE | B5H0V60*K*AAA* | ESH5X60M12A*+WALLCON | *95CSU0802120B* | Split System | 55500 | 16.5 | 8.5 | 1.9 | R-454B | 650
218165725 | TEMPSTAR | B5H0V60*K*AAA* | ESH5X60M12A*+WALLCON | *95CSU0802120B* | Split System | 55500 | 16.5 | 8.5 | 1.9 | R-454B | 650
218164659 | TEMPSTAR | B5H0V36*K*AAA* | ESH5X36M12A*+WALLCON | *80CTL0701412B* | Split System | 33400 | 16.5 | 8.5 | 1.76 | R-454B | 650
218164696 | TEMPSTAR | B5H0V36*K*AAA* | ESH5X42M12A*+WALLCON | *96CTN0601714B* | Split System | 33600 | 16.5 | 8.5 | 1.76 | R-454B | 650
218164713 | TEMPSTAR | B5H0V36*K*AAA* | ESH5X48M12A*+WALLCON | *97CMN0801714B* | Split System | 34000 | 16.5 | 8.5 | 1.76 | R-454B | 650
218164660 | TEMPSTAR | B5H0V36*K*AAA* | ESH5X36M12A*+WALLCON | *80CTL0701716B* | Split System | 33600 | 16.5 | 8.5 | 1.78 | R-454B | 650
218164700 | TEMPSTAR | B5H0V36*K*AAA* | ESH5X48M12A*+WALLCON | *80CTL0451712B* | Split System | 33800 | 16.5 | 8.5 | 1.78 | R-454B | 650
218164711 | TEMPSTAR | B5H0V36*K*AAA* | ESH5X48M12A*+WALLCON | *97CMN0601714B* | Split System | 33800 | 16.5 | 8.5 | 1.78 | R-454B | 650
218164691 | TEMPSTAR | B5H0V36*K*AAA* | ESH5X42M12A*+WALLCON | *97CMN0801714B* | Split System | 33800 | 16.5 | 8.5 | 1.78 | R-454B | 650
218164680 | TEMPSTAR | B5H0V36*K*AAA* | ESH5X42M12A*+WALLCON | *80CTL0701412B* | Split System | 33800 | 16.5 | 8.5 | 1.78 | R-454B | 650
218164722 | TEMPSTAR | B5H0V36*K*AAA* | ESH5X60M12A*+WALLCON | *80CTL0451712B* | Split System | 34200 | 16.5 | 8.5 | 1.78 | R-454B | 650
218166645 | AIRQUEST | B5H0V48*K*AAA* | ESH5X48M12A*+WALLCON | *80CSU0401712B* | Split System | 45000 | 16.5 | 8.5 | 2.06 | R-454B | 650
218166646 | ARCOAIRE | B5H0V48*K*AAA* | ESH5X48M12A*+WALLCON | *80CSU0401712B* | Split System | 45000 | 16.5 | 8.5 | 2.06 | R-454B | 650
218166644 | HEIL | B5H0V48*K*AAA* | ESH5X48M12A*+WALLCON | *80CSU0401712B* | Split System | 45000 | 16.5 | 8.5 | 2.06 | R-454B | 650
218165529 | TEMPSTAR | B5H0V48*K*AAA* | ESH5X48M12A*+WALLCON | *80CSU0401712B* | Split System | 45000 | 16.5 | 8.5 | 2.06 | R-454B | 650
218163705 | AIRQUEST | B5H0V36*K*AAA* | ESH5X36M12A*+WALLCON | *80CSU0601716B* | Split System | 33800 | 16.5 | 8.5 | 1.76 | R-454B | 650
218163720 | AIRQUEST | B5H0V36*K*AAA* | ESH5X36M12A*+WALLCON | *97CTN1202422A* | Split System | 33800 | 16.5 | 8.5 | 1.76 | R-454B | 650
218163706 | ARCOAIRE | B5H0V36*K*AAA* | ESH5X36M12A*+WALLCON | *80CSU0601716B* | Split System | 33800 | 16.5 | 8.5 | 1.76 | R-454B | 650
218163721 | ARCOAIRE | B5H0V36*K*AAA* | ESH5X36M12A*+WALLCON | *97CTN1202422A* | Split System | 33800 | 16.5 | 8.5 | 1.76 | R-454B | 650
218163704 | HEIL | B5H0V36*K*AAA* | ESH5X36M12A*+WALLCON | *80CSU0601716B* | Split System | 33800 | 16.5 | 8.5 | 1.76 | R-454B | 650
218163719 | HEIL | B5H0V36*K*AAA* | ESH5X36M12A*+WALLCON | *97CTN1202422A* | Split System | 33800 | 16.5 | 8.5 | 1.76 | R-454B | 650
218164661 | TEMPSTAR | B5H0V36*K*AAA* | ESH5X36M12A*+WALLCON | *80CTL0702120B* | Split System | 33600 | 16.5 | 8.5 | 1.76 | R-454B | 650
218164663 | TEMPSTAR | B5H0V36*K*AAA* | ESH5X36M12A*+WALLCON | *80CTL0902120B* | Split System | 33800 | 16.5 | 8.5 | 1.76 | R-454B | 650
218165117 | TEMPSTAR | B5H0V36*K*AAA* | ESH5X36M12A*+WALLCON | *80CSU0601716B* | Split System | 33800 | 16.5 | 8.5 | 1.76 | R-454B | 650
218164673 | TEMPSTAR | B5H0V36*K*AAA* | ESH5X36M12A*+WALLCON | *97CMN1002122B* | Split System | 33800 | 16.5 | 8.5 | 1.76 | R-454B | 650
218164677 | TEMPSTAR | B5H0V36*K*AAA* | ESH5X36M12A*+WALLCON | *96CTN1002122B* | Split System | 33800 | 16.5 | 8.5 | 1.76 | R-454B | 650
218165122 | TEMPSTAR | B5H0V36*K*AAA* | ESH5X36M12A*+WALLCON | *97CTN1202422A* | Split System | 33800 | 16.5 | 8.5 | 1.76 | R-454B | 650
218164668 | TEMPSTAR | B5H0V36*K*AAA* | ESH5X36M12A*+WALLCON | *95CSU1002122B* | Split System | 33800 | 16.5 | 8.5 | 1.76 | R-454B | 650
218164672 | TEMPSTAR | B5H0V36*K*AAA* | ESH5X36M12A*+WALLCON | *97CMN0802120B* | Split System | 33800 | 16.5 | 8.5 | 1.76 | R-454B | 650
218164674 | TEMPSTAR | B5H0V36*K*AAA* | ESH5X36M12A*+WALLCON | *97CMN1202422B* | Split System | 33800 | 16.5 | 8.5 | 1.76 | R-454B | 650
218164708 | TEMPSTAR | B5H0V36*K*AAA* | ESH5X48M12A*+WALLCON | *95CSU0601716B* | Split System | 34000 | 16.5 | 8.5 | 1.76 | R-454B | 650
218164682 | TEMPSTAR | B5H0V36*K*AAA* | ESH5X42M12A*+WALLCON | *80CTL0702120B* | Split System | 34000 | 16.5 | 8.5 | 1.76 | R-454B | 650
218164683 | TEMPSTAR | B5H0V36*K*AAA* | ESH5X42M12A*+WALLCON | *80CTL0901716B* | Split System | 34000 | 16.5 | 8.5 | 1.76 | R-454B | 650
218164701 | TEMPSTAR | B5H0V36*K*AAA* | ESH5X48M12A*+WALLCON | *80CTL0701412B* | Split System | 34000 | 16.5 | 8.5 | 1.76 | R-454B | 650
218164712 | TEMPSTAR | B5H0V36*K*AAA* | ESH5X48M12A*+WALLCON | *97CMN0602120B* | Split System | 34000 | 16.5 | 8.5 | 1.76 | R-454B | 650
218163729 | AIRQUEST | B5H0V36*K*AAA* | ESH5X42M12A*+WALLCON | *80CSU0601716B* | Split System | 34000 | 16.5 | 8.5 | 1.78 | R-454B | 650
218163741 | AIRQUEST | B5H0V36*K*AAA* | ESH5X42M12A*+WALLCON | *97CTN1002122A* | Split System | 34000 | 16.5 | 8.5 | 1.78 | R-454B | 650
218163726 | AIRQUEST | B5H0V36*K*AAA* | ESH5X42M12A*+WALLCON | *80CSU0401712B* | Split System | 34000 | 16.5 | 8.5 | 1.78 | R-454B | 650
218163727 | ARCOAIRE | B5H0V36*K*AAA* | ESH5X42M12A*+WALLCON | *80CSU0401712B* | Split System | 34000 | 16.5 | 8.5 | 1.78 | R-454B | 650
218163742 | ARCOAIRE | B5H0V36*K*AAA* | ESH5X42M12A*+WALLCON | *97CTN1002122A* | Split System | 34000 | 16.5 | 8.5 | 1.78 | R-454B | 650
218163730 | ARCOAIRE | B5H0V36*K*AAA* | ESH5X42M12A*+WALLCON | *80CSU0601716B* | Split System | 34000 | 16.5 | 8.5 | 1.78 | R-454B | 650
218163725 | HEIL | B5H0V36*K*AAA* | ESH5X42M12A*+WALLCON | *80CSU0401712B* | Split System | 34000 | 16.5 | 8.5 | 1.78 | R-454B | 650
218163740 | HEIL | B5H0V36*K*AAA* | ESH5X42M12A*+WALLCON | *97CTN1002122A* | Split System | 34000 | 16.5 | 8.5 | 1.78 | R-454B | 650
218163728 | HEIL | B5H0V36*K*AAA* | ESH5X42M12A*+WALLCON | *80CSU0601716B* | Split System | 34000 | 16.5 | 8.5 | 1.78 | R-454B | 650
218164681 | TEMPSTAR | B5H0V36*K*AAA* | ESH5X42M12A*+WALLCON | *80CTL0701716B* | Split System | 33800 | 16.5 | 8.5 | 1.78 | R-454B | 650
218164697 | TEMPSTAR | B5H0V36*K*AAA* | ESH5X42M12A*+WALLCON | *96CTN0801714B* | Split System | 33800 | 16.5 | 8.5 | 1.78 | R-454B | 650
218165129 | TEMPSTAR | B5H0V36*K*AAA* | ESH5X42M12A*+WALLCON | *97CTN1002122A* | Split System | 34000 | 16.5 | 8.5 | 1.78 | R-454B | 650
218164698 | TEMPSTAR | B5H0V36*K*AAA* | ESH5X42M12A*+WALLCON | *96CTN1002122B* | Split System | 34000 | 16.5 | 8.5 | 1.78 | R-454B | 650
218164684 | TEMPSTAR | B5H0V36*K*AAA* | ESH5X42M12A*+WALLCON | *80CTL0902120B* | Split System | 34000 | 16.5 | 8.5 | 1.78 | R-454B | 650
218165125 | TEMPSTAR | B5H0V36*K*AAA* | ESH5X42M12A*+WALLCON | *80CSU0601716B* | Split System | 34000 | 16.5 | 8.5 | 1.78 | R-454B | 650
218164693 | TEMPSTAR | B5H0V36*K*AAA* | ESH5X42M12A*+WALLCON | *97CMN1002122B* | Split System | 34000 | 16.5 | 8.5 | 1.78 | R-454B | 650
218164694 | TEMPSTAR | B5H0V36*K*AAA* | ESH5X42M12A*+WALLCON | *97CMN1202422B* | Split System | 34000 | 16.5 | 8.5 | 1.78 | R-454B | 650
218164692 | TEMPSTAR | B5H0V36*K*AAA* | ESH5X42M12A*+WALLCON | *97CMN0802120B* | Split System | 34000 | 16.5 | 8.5 | 1.78 | R-454B | 650
218164699 | TEMPSTAR | B5H0V36*K*AAA* | ESH5X42M12A*+WALLCON | *96CTN1202422B* | Split System | 34000 | 16.5 | 8.5 | 1.78 | R-454B | 650
218164702 | TEMPSTAR | B5H0V36*K*AAA* | ESH5X48M12A*+WALLCON | *80CTL0701716B* | Split System | 34000 | 16.5 | 8.5 | 1.78 | R-454B | 650
218164719 | TEMPSTAR | B5H0V36*K*AAA* | ESH5X48M12A*+WALLCON | *96CTN0801714B* | Split System | 34000 | 16.5 | 8.5 | 1.78 | R-454B | 650
218164685 | TEMPSTAR | B5H0V36*K*AAA* | ESH5X42M12A*+WALLCON | *80CTL1102120B* | Split System | 34000 | 16.5 | 8.5 | 1.78 | R-454B | 650
218164689 | TEMPSTAR | B5H0V36*K*AAA* | ESH5X42M12A*+WALLCON | *95CSU1002122B* | Split System | 34000 | 16.5 | 8.5 | 1.78 | R-454B | 650
218164686 | TEMPSTAR | B5H0V36*K*AAA* | ESH5X42M12A*+WALLCON | *80CTL1352422B* | Split System | 34000 | 16.5 | 8.5 | 1.78 | R-454B | 650
218165124 | TEMPSTAR | B5H0V36*K*AAA* | ESH5X42M12A*+WALLCON | *80CSU0401712B* | Split System | 34000 | 16.5 | 8.5 | 1.78 | R-454B | 650
218164739 | TEMPSTAR | B5H0V36*K*AAA* | ESH5X60M12A*+WALLCON | *96CTN0601714B* | Split System | 34200 | 16.5 | 8.5 | 1.78 | R-454B | 650
218164734 | TEMPSTAR | B5H0V36*K*AAA* | ESH5X60M12A*+WALLCON | *97CMN0801714B* | Split System | 34400 | 16.5 | 8.5 | 1.78 | R-454B | 650
218164723 | TEMPSTAR | B5H0V36*K*AAA* | ESH5X60M12A*+WALLCON | *80CTL0701412B* | Split System | 34400 | 16.5 | 8.5 | 1.78 | R-454B | 650
218164730 | TEMPSTAR | B5H0V36*K*AAA* | ESH5X60M12A*+WALLCON | *95CSU0601716B* | Split System | 34400 | 16.5 | 8.5 | 1.78 | R-454B | 650
218163768 | AIRQUEST | B5H0V36*K*AAA* | ESH5X60M12A*+WALLCON | *96CTN0802120B* | Split System | 34600 | 16.5 | 8.5 | 1.8 | R-454B | 650
218163783 | AIRQUEST | B5H0V36*K*AAA* | ESH5X60M12A*+WALLCON | *97CTN0802120A* | Split System | 34600 | 16.5 | 8.5 | 1.8 | R-454B | 650
218163769 | ARCOAIRE | B5H0V36*K*AAA* | ESH5X60M12A*+WALLCON | *96CTN0802120B* | Split System | 34600 | 16.5 | 8.5 | 1.8 | R-454B | 650
218163784 | ARCOAIRE | B5H0V36*K*AAA* | ESH5X60M12A*+WALLCON | *97CTN0802120A* | Split System | 34600 | 16.5 | 8.5 | 1.8 | R-454B | 650
218163782 | HEIL | B5H0V36*K*AAA* | ESH5X60M12A*+WALLCON | *97CTN0802120A* | Split System | 34600 | 16.5 | 8.5 | 1.8 | R-454B | 650
218163767 | HEIL | B5H0V36*K*AAA* | ESH5X60M12A*+WALLCON | *96CTN0802120B* | Split System | 34600 | 16.5 | 8.5 | 1.8 | R-454B | 650
218164732 | TEMPSTAR | B5H0V36*K*AAA* | ESH5X60M12A*+WALLCON | *97CMN0601714B* | Split System | 34200 | 16.5 | 8.5 | 1.8 | R-454B | 650
218165138 | TEMPSTAR | B5H0V36*K*AAA* | ESH5X60M12A*+WALLCON | *96CTN0802120B* | Split System | 34600 | 16.5 | 8.5 | 1.8 | R-454B | 650
218165143 | TEMPSTAR | B5H0V36*K*AAA* | ESH5X60M12A*+WALLCON | *97CTN0802120A* | Split System | 34600 | 16.5 | 8.5 | 1.8 | R-454B | 650
218164709 | TEMPSTAR | B5H0V36*K*AAA* | ESH5X48M12A*+WALLCON | *95CSU0802120B* | Split System | 34200 | 16.5 | 8.5 | 1.88 | R-454B | 650
218164714 | TEMPSTAR | B5H0V36*K*AAA* | ESH5X48M12A*+WALLCON | *97CMN0802120B* | Split System | 34200 | 16.5 | 8.5 | 1.88 | R-454B | 650
218163762 | AIRQUEST | B5H0V36*K*AAA* | ESH5X48M12A*+WALLCON | *97CTN1002122A* | Split System | 34200 | 16.5 | 8.5 | 1.9 | R-454B | 650
218163763 | ARCOAIRE | B5H0V36*K*AAA* | ESH5X48M12A*+WALLCON | *97CTN1002122A* | Split System | 34200 | 16.5 | 8.5 | 1.9 | R-454B | 650
218163761 | HEIL | B5H0V36*K*AAA* | ESH5X48M12A*+WALLCON | *97CTN1002122A* | Split System | 34200 | 16.5 | 8.5 | 1.9 | R-454B | 650
218165136 | TEMPSTAR | B5H0V36*K*AAA* | ESH5X48M12A*+WALLCON | *97CTN1002122A* | Split System | 34200 | 16.5 | 8.5 | 1.9 | R-454B | 650
218164710 | TEMPSTAR | B5H0V36*K*AAA* | ESH5X48M12A*+WALLCON | *95CSU1002122B* | Split System | 34200 | 16.5 | 8.5 | 1.9 | R-454B | 650
218166090 | AIRQUEST | B5H0V48*K*AAA* | ESH5X48M12A*+WALLCON | *96CTN1202422B* | Split System | 45000 | 16.5 | 8.5 | 2.06 | R-454B | 650
218166057 | AIRQUEST | B5H0V48*K*AAA* | ESH5X48M12A*+WALLCON | *80CTL1352422B* | Split System | 45000 | 16.5 | 8.5 | 2.06 | R-454B | 650
218166051 | AIRQUEST | B5H0V48*K*AAA* | ESH5X48M12A*+WALLCON | *80CTL0902120B* | Split System | 45000 | 16.5 | 8.5 | 2.06 | R-454B | 650
218166054 | AIRQUEST | B5H0V48*K*AAA* | ESH5X48M12A*+WALLCON | *80CTL1102120B* | Split System | 45000 | 16.5 | 8.5 | 2.06 | R-454B | 650
218166066 | AIRQUEST | B5H0V48*K*AAA* | ESH5X48M12A*+WALLCON | *95CSU1002122B* | Split System | 45000 | 16.5 | 8.5 | 2.06 | R-454B | 650
218166687 | AIRQUEST | B5H0V48*K*AAA* | ESH5X60M12A*+WALLCON | *97CTN0802120A* | Split System | 45500 | 16.5 | 8.5 | 2.06 | R-454B | 650
218166132 | AIRQUEST | B5H0V48*K*AAA* | ESH5X60M12A*+WALLCON | *97CMN0802120B* | Split System | 45500 | 16.5 | 8.5 | 2.06 | R-454B | 650
218166111 | AIRQUEST | B5H0V48*K*AAA* | ESH5X60M12A*+WALLCON | *80CTL1102120B* | Split System | 45500 | 16.5 | 8.5 | 2.06 | R-454B | 650
218166108 | AIRQUEST | B5H0V48*K*AAA* | ESH5X60M12A*+WALLCON | *80CTL0902120B* | Split System | 45500 | 16.5 | 8.5 | 2.06 | R-454B | 650
218166123 | AIRQUEST | B5H0V48*K*AAA* | ESH5X60M12A*+WALLCON | *95CSU1002122B* | Split System | 45500 | 16.5 | 8.5 | 2.06 | R-454B | 650
218166102 | AIRQUEST | B5H0V48*K*AAA* | ESH5X60M12A*+WALLCON | *80CTL0702120B* | Split System | 45500 | 16.5 | 8.5 | 2.06 | R-454B | 650
218166120 | AIRQUEST | B5H0V48*K*AAA* | ESH5X60M12A*+WALLCON | *95CSU0802120B* | Split System | 45500 | 16.5 | 8.5 | 2.06 | R-454B | 650
218166669 | AIRQUEST | B5H0V48*K*AAA* | ESH5X60M12A*+WALLCON | *96CTN0802120B* | Split System | 45500 | 16.5 | 8.5 | 2.06 | R-454B | 650
218166105 | AIRQUEST | B5H0V48*K*AAA* | ESH5X60M12A*+WALLCON | *80CTL0901716B* | Split System | 45500 | 16.5 | 8.5 | 2.06 | R-454B | 650
218166114 | AIRQUEST | B5H0V48*K*AAA* | ESH5X60M12A*+WALLCON | *80CTL1352422B* | Split System | 45500 | 16.5 | 8.5 | 2.06 | R-454B | 650
218166055 | ARCOAIRE | B5H0V48*K*AAA* | ESH5X48M12A*+WALLCON | *80CTL1102120B* | Split System | 45000 | 16.5 | 8.5 | 2.06 | R-454B | 650
218166058 | ARCOAIRE | B5H0V48*K*AAA* | ESH5X48M12A*+WALLCON | *80CTL1352422B* | Split System | 45000 | 16.5 | 8.5 | 2.06 | R-454B | 650
218166067 | ARCOAIRE | B5H0V48*K*AAA* | ESH5X48M12A*+WALLCON | *95CSU1002122B* | Split System | 45000 | 16.5 | 8.5 | 2.06 | R-454B | 650
218166091 | ARCOAIRE | B5H0V48*K*AAA* | ESH5X48M12A*+WALLCON | *96CTN1202422B* | Split System | 45000 | 16.5 | 8.5 | 2.06 | R-454B | 650
218166052 | ARCOAIRE | B5H0V48*K*AAA* | ESH5X48M12A*+WALLCON | *80CTL0902120B* | Split System | 45000 | 16.5 | 8.5 | 2.06 | R-454B | 650
218166109 | ARCOAIRE | B5H0V48*K*AAA* | ESH5X60M12A*+WALLCON | *80CTL0902120B* | Split System | 45500 | 16.5 | 8.5 | 2.06 | R-454B | 650
218166133 | ARCOAIRE | B5H0V48*K*AAA* | ESH5X60M12A*+WALLCON | *97CMN0802120B* | Split System | 45500 | 16.5 | 8.5 | 2.06 | R-454B | 650
218166121 | ARCOAIRE | B5H0V48*K*AAA* | ESH5X60M12A*+WALLCON | *95CSU0802120B* | Split System | 45500 | 16.5 | 8.5 | 2.06 | R-454B | 650
218166670 | ARCOAIRE | B5H0V48*K*AAA* | ESH5X60M12A*+WALLCON | *96CTN0802120B* | Split System | 45500 | 16.5 | 8.5 | 2.06 | R-454B | 650
218166115 | ARCOAIRE | B5H0V48*K*AAA* | ESH5X60M12A*+WALLCON | *80CTL1352422B* | Split System | 45500 | 16.5 | 8.5 | 2.06 | R-454B | 650
218166106 | ARCOAIRE | B5H0V48*K*AAA* | ESH5X60M12A*+WALLCON | *80CTL0901716B* | Split System | 45500 | 16.5 | 8.5 | 2.06 | R-454B | 650
218166103 | ARCOAIRE | B5H0V48*K*AAA* | ESH5X60M12A*+WALLCON | *80CTL0702120B* | Split System | 45500 | 16.5 | 8.5 | 2.06 | R-454B | 650
218166124 | ARCOAIRE | B5H0V48*K*AAA* | ESH5X60M12A*+WALLCON | *95CSU1002122B* | Split System | 45500 | 16.5 | 8.5 | 2.06 | R-454B | 650
218166112 | ARCOAIRE | B5H0V48*K*AAA* | ESH5X60M12A*+WALLCON | *80CTL1102120B* | Split System | 45500 | 16.5 | 8.5 | 2.06 | R-454B | 650
218166688 | ARCOAIRE | B5H0V48*K*AAA* | ESH5X60M12A*+WALLCON | *97CTN0802120A* | Split System | 45500 | 16.5 | 8.5 | 2.06 | R-454B | 650
218166050 | HEIL | B5H0V48*K*AAA* | ESH5X48M12A*+WALLCON | *80CTL0902120B* | Split System | 45000 | 16.5 | 8.5 | 2.06 | R-454B | 650
218166089 | HEIL | B5H0V48*K*AAA* | ESH5X48M12A*+WALLCON | *96CTN1202422B* | Split System | 45000 | 16.5 | 8.5 | 2.06 | R-454B | 650
218166053 | HEIL | B5H0V48*K*AAA* | ESH5X48M12A*+WALLCON | *80CTL1102120B* | Split System | 45000 | 16.5 | 8.5 | 2.06 | R-454B | 650
218166056 | HEIL | B5H0V48*K*AAA* | ESH5X48M12A*+WALLCON | *80CTL1352422B* | Split System | 45000 | 16.5 | 8.5 | 2.06 | R-454B | 650
218166065 | HEIL | B5H0V48*K*AAA* | ESH5X48M12A*+WALLCON | *95CSU1002122B* | Split System | 45000 | 16.5 | 8.5 | 2.06 | R-454B | 650
218166668 | HEIL | B5H0V48*K*AAA* | ESH5X60M12A*+WALLCON | *96CTN0802120B* | Split System | 45500 | 16.5 | 8.5 | 2.06 | R-454B | 650
218166686 | HEIL | B5H0V48*K*AAA* | ESH5X60M12A*+WALLCON | *97CTN0802120A* | Split System | 45500 | 16.5 | 8.5 | 2.06 | R-454B | 650
218166110 | HEIL | B5H0V48*K*AAA* | ESH5X60M12A*+WALLCON | *80CTL1102120B* | Split System | 45500 | 16.5 | 8.5 | 2.06 | R-454B | 650
218166104 | HEIL | B5H0V48*K*AAA* | ESH5X60M12A*+WALLCON | *80CTL0901716B* | Split System | 45500 | 16.5 | 8.5 | 2.06 | R-454B | 650
218166101 | HEIL | B5H0V48*K*AAA* | ESH5X60M12A*+WALLCON | *80CTL0702120B* | Split System | 45500 | 16.5 | 8.5 | 2.06 | R-454B | 650
218166131 | HEIL | B5H0V48*K*AAA* | ESH5X60M12A*+WALLCON | *97CMN0802120B* | Split System | 45500 | 16.5 | 8.5 | 2.06 | R-454B | 650
218166107 | HEIL | B5H0V48*K*AAA* | ESH5X60M12A*+WALLCON | *80CTL0902120B* | Split System | 45500 | 16.5 | 8.5 | 2.06 | R-454B | 650
218166122 | HEIL | B5H0V48*K*AAA* | ESH5X60M12A*+WALLCON | *95CSU1002122B* | Split System | 45500 | 16.5 | 8.5 | 2.06 | R-454B | 650
218166119 | HEIL | B5H0V48*K*AAA* | ESH5X60M12A*+WALLCON | *95CSU0802120B* | Split System | 45500 | 16.5 | 8.5 | 2.06 | R-454B | 650
218166113 | HEIL | B5H0V48*K*AAA* | ESH5X60M12A*+WALLCON | *80CTL1352422B* | Split System | 45500 | 16.5 | 8.5 | 2.06 | R-454B | 650
218165336 | TEMPSTAR | B5H0V48*K*AAA* | ESH5X48M12A*+WALLCON | *95CSU1002122B* | Split System | 45000 | 16.5 | 8.5 | 2.06 | R-454B | 650
218165344 | TEMPSTAR | B5H0V48*K*AAA* | ESH5X48M12A*+WALLCON | *96CTN1202422B* | Split System | 45000 | 16.5 | 8.5 | 2.06 | R-454B | 650
218165333 | TEMPSTAR | B5H0V48*K*AAA* | ESH5X48M12A*+WALLCON | *80CTL1352422B* | Split System | 45000 | 16.5 | 8.5 | 2.06 | R-454B | 650
218165331 | TEMPSTAR | B5H0V48*K*AAA* | ESH5X48M12A*+WALLCON | *80CTL0902120B* | Split System | 45000 | 16.5 | 8.5 | 2.06 | R-454B | 650
218165332 | TEMPSTAR | B5H0V48*K*AAA* | ESH5X48M12A*+WALLCON | *80CTL1102120B* | Split System | 45000 | 16.5 | 8.5 | 2.06 | R-454B | 650
218165349 | TEMPSTAR | B5H0V48*K*AAA* | ESH5X60M12A*+WALLCON | *80CTL0901716B* | Split System | 45500 | 16.5 | 8.5 | 2.06 | R-454B | 650
218165358 | TEMPSTAR | B5H0V48*K*AAA* | ESH5X60M12A*+WALLCON | *97CMN0802120B* | Split System | 45500 | 16.5 | 8.5 | 2.06 | R-454B | 650
218165537 | TEMPSTAR | B5H0V48*K*AAA* | ESH5X60M12A*+WALLCON | *96CTN0802120B* | Split System | 45500 | 16.5 | 8.5 | 2.06 | R-454B | 650
218165543 | TEMPSTAR | B5H0V48*K*AAA* | ESH5X60M12A*+WALLCON | *97CTN0802120A* | Split System | 45500 | 16.5 | 8.5 | 2.06 | R-454B | 650
218165350 | TEMPSTAR | B5H0V48*K*AAA* | ESH5X60M12A*+WALLCON | *80CTL0902120B* | Split System | 45500 | 16.5 | 8.5 | 2.06 | R-454B | 650
218165352 | TEMPSTAR | B5H0V48*K*AAA* | ESH5X60M12A*+WALLCON | *80CTL1352422B* | Split System | 45500 | 16.5 | 8.5 | 2.06 | R-454B | 650
218165354 | TEMPSTAR | B5H0V48*K*AAA* | ESH5X60M12A*+WALLCON | *95CSU0802120B* | Split System | 45500 | 16.5 | 8.5 | 2.06 | R-454B | 650
218165355 | TEMPSTAR | B5H0V48*K*AAA* | ESH5X60M12A*+WALLCON | *95CSU1002122B* | Split System | 45500 | 16.5 | 8.5 | 2.06 | R-454B | 650
218165351 | TEMPSTAR | B5H0V48*K*AAA* | ESH5X60M12A*+WALLCON | *80CTL1102120B* | Split System | 45500 | 16.5 | 8.5 | 2.06 | R-454B | 650
218165348 | TEMPSTAR | B5H0V48*K*AAA* | ESH5X60M12A*+WALLCON | *80CTL0702120B* | Split System | 45500 | 16.5 | 8.5 | 2.06 | R-454B | 650
218166693 | AIRQUEST | B5H0V48*K*AAA* | ESH5X60M12A*+WALLCON | *97CTN1202422A* | Split System | 45500 | 16.5 | 8.5 | 2.08 | R-454B | 650
218166135 | AIRQUEST | B5H0V48*K*AAA* | ESH5X60M12A*+WALLCON | *97CMN1002122B* | Split System | 45500 | 16.5 | 8.5 | 2.08 | R-454B | 650
218166138 | AIRQUEST | B5H0V48*K*AAA* | ESH5X60M12A*+WALLCON | *97CMN1202422B* | Split System | 45500 | 16.5 | 8.5 | 2.08 | R-454B | 650
218166681 | AIRQUEST | B5H0V48*K*AAA* | ESH5X60M12A*+WALLCON | *80CSU1002120B* | Split System | 45500 | 16.5 | 8.5 | 2.08 | R-454B | 650
218166672 | AIRQUEST | B5H0V48*K*AAA* | ESH5X60M12A*+WALLCON | *80CSU0401712B* | Split System | 45500 | 16.5 | 8.5 | 2.08 | R-454B | 650
218166144 | AIRQUEST | B5H0V48*K*AAA* | ESH5X60M12A*+WALLCON | *96CTN1002122B* | Split System | 45500 | 16.5 | 8.5 | 2.08 | R-454B | 650
218166690 | AIRQUEST | B5H0V48*K*AAA* | ESH5X60M12A*+WALLCON | *97CTN1002122A* | Split System | 45500 | 16.5 | 8.5 | 2.08 | R-454B | 650
218166147 | AIRQUEST | B5H0V48*K*AAA* | ESH5X60M12A*+WALLCON | *96CTN1202422B* | Split System | 45500 | 16.5 | 8.5 | 2.08 | R-454B | 650
218166691 | ARCOAIRE | B5H0V48*K*AAA* | ESH5X60M12A*+WALLCON | *97CTN1002122A* | Split System | 45500 | 16.5 | 8.5 | 2.08 | R-454B | 650
218166136 | ARCOAIRE | B5H0V48*K*AAA* | ESH5X60M12A*+WALLCON | *97CMN1002122B* | Split System | 45500 | 16.5 | 8.5 | 2.08 | R-454B | 650
218166673 | ARCOAIRE | B5H0V48*K*AAA* | ESH5X60M12A*+WALLCON | *80CSU0401712B* | Split System | 45500 | 16.5 | 8.5 | 2.08 | R-454B | 650
218166694 | ARCOAIRE | B5H0V48*K*AAA* | ESH5X60M12A*+WALLCON | *97CTN1202422A* | Split System | 45500 | 16.5 | 8.5 | 2.08 | R-454B | 650
218166139 | ARCOAIRE | B5H0V48*K*AAA* | ESH5X60M12A*+WALLCON | *97CMN1202422B* | Split System | 45500 | 16.5 | 8.5 | 2.08 | R-454B | 650
218166148 | ARCOAIRE | B5H0V48*K*AAA* | ESH5X60M12A*+WALLCON | *96CTN1202422B* | Split System | 45500 | 16.5 | 8.5 | 2.08 | R-454B | 650
218166145 | ARCOAIRE | B5H0V48*K*AAA* | ESH5X60M12A*+WALLCON | *96CTN1002122B* | Split System | 45500 | 16.5 | 8.5 | 2.08 | R-454B | 650
218166682 | ARCOAIRE | B5H0V48*K*AAA* | ESH5X60M12A*+WALLCON | *80CSU1002120B* | Split System | 45500 | 16.5 | 8.5 | 2.08 | R-454B | 650
218166134 | HEIL | B5H0V48*K*AAA* | ESH5X60M12A*+WALLCON | *97CMN1002122B* | Split System | 45500 | 16.5 | 8.5 | 2.08 | R-454B | 650
218166692 | HEIL | B5H0V48*K*AAA* | ESH5X60M12A*+WALLCON | *97CTN1202422A* | Split System | 45500 | 16.5 | 8.5 | 2.08 | R-454B | 650
218166143 | HEIL | B5H0V48*K*AAA* | ESH5X60M12A*+WALLCON | *96CTN1002122B* | Split System | 45500 | 16.5 | 8.5 | 2.08 | R-454B | 650
218166671 | HEIL | B5H0V48*K*AAA* | ESH5X60M12A*+WALLCON | *80CSU0401712B* | Split System | 45500 | 16.5 | 8.5 | 2.08 | R-454B | 650
218166689 | HEIL | B5H0V48*K*AAA* | ESH5X60M12A*+WALLCON | *97CTN1002122A* | Split System | 45500 | 16.5 | 8.5 | 2.08 | R-454B | 650
218166146 | HEIL | B5H0V48*K*AAA* | ESH5X60M12A*+WALLCON | *96CTN1202422B* | Split System | 45500 | 16.5 | 8.5 | 2.08 | R-454B | 650
218166137 | HEIL | B5H0V48*K*AAA* | ESH5X60M12A*+WALLCON | *97CMN1202422B* | Split System | 45500 | 16.5 | 8.5 | 2.08 | R-454B | 650
218166680 | HEIL | B5H0V48*K*AAA* | ESH5X60M12A*+WALLCON | *80CSU1002120B* | Split System | 45500 | 16.5 | 8.5 | 2.08 | R-454B | 650
218165363 | TEMPSTAR | B5H0V48*K*AAA* | ESH5X60M12A*+WALLCON | *96CTN1202422B* | Split System | 45500 | 16.5 | 8.5 | 2.08 | R-454B | 650
218165359 | TEMPSTAR | B5H0V48*K*AAA* | ESH5X60M12A*+WALLCON | *97CMN1002122B* | Split System | 45500 | 16.5 | 8.5 | 2.08 | R-454B | 650
218165544 | TEMPSTAR | B5H0V48*K*AAA* | ESH5X60M12A*+WALLCON | *97CTN1002122A* | Split System | 45500 | 16.5 | 8.5 | 2.08 | R-454B | 650
218165545 | TEMPSTAR | B5H0V48*K*AAA* | ESH5X60M12A*+WALLCON | *97CTN1202422A* | Split System | 45500 | 16.5 | 8.5 | 2.08 | R-454B | 650
218165538 | TEMPSTAR | B5H0V48*K*AAA* | ESH5X60M12A*+WALLCON | *80CSU0401712B* | Split System | 45500 | 16.5 | 8.5 | 2.08 | R-454B | 650
218165362 | TEMPSTAR | B5H0V48*K*AAA* | ESH5X60M12A*+WALLCON | *96CTN1002122B* | Split System | 45500 | 16.5 | 8.5 | 2.08 | R-454B | 650
218165541 | TEMPSTAR | B5H0V48*K*AAA* | ESH5X60M12A*+WALLCON | *80CSU1002120B* | Split System | 45500 | 16.5 | 8.5 | 2.08 | R-454B | 650
218165360 | TEMPSTAR | B5H0V48*K*AAA* | ESH5X60M12A*+WALLCON | *97CMN1202422B* | Split System | 45500 | 16.5 | 8.5 | 2.08 | R-454B | 650
218164333 | TEMPSTAR | B5H0V24*K*AAA* | EA*5X30M17A*+WALLCON | *80CTL0451712B* | Split System | 23000 | 16.5 | 8.5 | 1.86 | R-454B | 650
218164337 | TEMPSTAR | B5H0V24*K*AAA* | EA*5X30M17A*+WALLCON | *97CMN0601714B* | Split System | 23000 | 16.5 | 8.5 | 1.86 | R-454B | 650
218163789 | AIRQUEST | B5H0V36*K*AAA* | ESH5X60M12A*+WALLCON | *97CTN1202422A* | Split System | 34600 | 16.5 | 8.5 | 1.92 | R-454B | 650
218163790 | ARCOAIRE | B5H0V36*K*AAA* | ESH5X60M12A*+WALLCON | *97CTN1202422A* | Split System | 34600 | 16.5 | 8.5 | 1.92 | R-454B | 650
218163788 | HEIL | B5H0V36*K*AAA* | ESH5X60M12A*+WALLCON | *97CTN1202422A* | Split System | 34600 | 16.5 | 8.5 | 1.92 | R-454B | 650
218165145 | TEMPSTAR | B5H0V36*K*AAA* | ESH5X60M12A*+WALLCON | *97CTN1202422A* | Split System | 34600 | 16.5 | 8.5 | 1.92 | R-454B | 650
218164432 | TEMPSTAR | B5H0V24*K*AAA* | EA*5X24M17A*+WALLCON | *80CSU0601716B* | Split System | 22800 | 16.5 | 8.5 | 1.96 | R-454B | 650
218164431 | TEMPSTAR | B5H0V24*K*AAA* | EA*5X24M17A*+WALLCON | *80CSU0401712B* | Split System | 23000 | 16.5 | 8.5 | 1.98 | R-454B | 650
218486964 | AIRQUEST | D5CUHAH24AAK+KSAIC0701230 | EA*5X36M17A* | *96VSN0601716B* | Split System | 23200 | 16.5 | 8.5 | 1.9 | R-454B | 650
218486944 | ARCOAIRE | D5CUHAH24AAK+KSAIC0701230 | EA*5X36M17A* | *96VSN0401410B* | Split System | 23000 | 16.5 | 8.5 | 1.9 | R-454B | 650
218487015 | COMFORTMAKER | D5CUHAH24AAK+KSAIC0701230 | EA*5X36M17A* | *96VTN0601716B* | Split System | 23200 | 16.5 | 8.5 | 1.9 | R-454B | 650
218486960 | DAY & NIGHT | D5CUHAH24AAK+KSAIC0701230 | EA*5X36M17A* | *96VSN0601412B* | Split System | 23000 | 16.5 | 8.5 | 1.9 | R-454B | 650
218486942 | HEIL | D5CUHAH24AAK+KSAIC0701230 | EA*5X36M17A* | *96VSN0401410B* | Split System | 23000 | 16.5 | 8.5 | 1.9 | R-454B | 650
218486991 | HEIL | D5CUHAH24AAK+KSAIC0701230 | EA*5X36M17A* | *96VTN0401410B* | Split System | 23000 | 16.5 | 8.5 | 1.9 | R-454B | 650
218486968 | KEEPRITE | D5CUHAH24AAK+KSAIC0701230 | EA*5X36M17A* | *96VSN0601716B* | Split System | 23200 | 16.5 | 8.5 | 1.9 | R-454B | 650
218487017 | KEEPRITE | D5CUHAH24AAK+KSAIC0701230 | EA*5X36M17A* | *96VTN0601716B* | Split System | 23200 | 16.5 | 8.5 | 1.9 | R-454B | 650
218486997 | TEMPSTAR | D5CUHAH24AAK+KSAIC0701230 | EA*5X36M17A* | *96VTN0401410B* | Split System | 23000 | 16.5 | 8.5 | 1.9 | R-454B | 650
218487384 | AIRQUEST | D5CUHAH24AAK+KSAIC0701230 | EA*5X37M21A* | *96VTN0401712B* | Split System | 23800 | 16.5 | 8.5 | 1.92 | R-454B | 650
218487133 | ARCOAIRE | D5CUHAH24AAK+KSAIC0701230 | EA*5X37M17A* | *96VSN0601412B* | Split System | 23600 | 16.5 | 8.5 | 1.92 | R-454B | 650
218487184 | DAY & NIGHT | D5CUHAH24AAK+KSAIC0701230 | EA*5X37M17A* | *96VTN0601412B* | Split System | 23600 | 16.5 | 8.5 | 1.92 | R-454B | 650
218487177 | DAY & NIGHT | D5CUHAH24AAK+KSAIC0701230 | EA*5X37M17A* | *96VTN0401712B* | Split System | 23600 | 16.5 | 8.5 | 1.92 | R-454B | 650
218487136 | KEEPRITE | D5CUHAH24AAK+KSAIC0701230 | EA*5X37M17A* | *96VSN0601412B* | Split System | 23600 | 16.5 | 8.5 | 1.92 | R-454B | 650
218487318 | KEEPRITE | D5CUHAH24AAK+KSAIC0701230 | EA*5X37M21A* | *96VSN0401712B* | Split System | 23800 | 16.5 | 8.5 | 1.92 | R-454B | 650
218487319 | TEMPSTAR | D5CUHAH24AAK+KSAIC0701230 | EA*5X37M21A* | *96VSN0401712B* | Split System | 23800 | 16.5 | 8.5 | 1.92 | R-454B | 650
218167245 | AIRQUEST | B5H0V60*K*AAA* | ESH5X60M12A*+WALLCON | *97CMN1002122B* | Split System | 55500 | 17 | 8.5 | 1.9 | R-454B | 650
218167314 | AIRQUEST | B5H0V60*K*AAA* | ESH5X60M12A*+WALLCON | *97CTN0802120A* | Split System | 55500 | 17 | 8.5 | 1.9 | R-454B | 650
218167248 | AIRQUEST | B5H0V60*K*AAA* | ESH5X60M12A*+WALLCON | *97CMN1202422B* | Split System | 55500 | 17 | 8.5 | 1.9 | R-454B | 650
218167299 | AIRQUEST | B5H0V60*K*AAA* | ESH5X60M12A*+WALLCON | *96CTN0802120B* | Split System | 55500 | 17 | 8.5 | 1.9 | R-454B | 650
218167242 | AIRQUEST | B5H0V60*K*AAA* | ESH5X60M12A*+WALLCON | *97CMN0802120B* | Split System | 55500 | 17 | 8.5 | 1.9 | R-454B | 650
218167251 | AIRQUEST | B5H0V60*K*AAA* | ESH5X60M12A*+WALLCON | *96CTN1002122B* | Split System | 55500 | 17 | 8.5 | 1.9 | R-454B | 650
218167315 | ARCOAIRE | B5H0V60*K*AAA* | ESH5X60M12A*+WALLCON | *97CTN0802120A* | Split System | 55500 | 17 | 8.5 | 1.9 | R-454B | 650
218167243 | ARCOAIRE | B5H0V60*K*AAA* | ESH5X60M12A*+WALLCON | *97CMN0802120B* | Split System | 55500 | 17 | 8.5 | 1.9 | R-454B | 650
218167252 | ARCOAIRE | B5H0V60*K*AAA* | ESH5X60M12A*+WALLCON | *96CTN1002122B* | Split System | 55500 | 17 | 8.5 | 1.9 | R-454B | 650
218167249 | ARCOAIRE | B5H0V60*K*AAA* | ESH5X60M12A*+WALLCON | *97CMN1202422B* | Split System | 55500 | 17 | 8.5 | 1.9 | R-454B | 650
218167246 | ARCOAIRE | B5H0V60*K*AAA* | ESH5X60M12A*+WALLCON | *97CMN1002122B* | Split System | 55500 | 17 | 8.5 | 1.9 | R-454B | 650
218167300 | ARCOAIRE | B5H0V60*K*AAA* | ESH5X60M12A*+WALLCON | *96CTN0802120B* | Split System | 55500 | 17 | 8.5 | 1.9 | R-454B | 650
218167757 | COMFORTMAKER | B5H0V60*K*AAA* | ESH5X60M12A*+WALLCON | *97CMN1002122B* | Split System | 55500 | 17 | 8.5 | 1.9 | R-454B | 650
218167760 | COMFORTMAKER | B5H0V60*K*AAA* | ESH5X60M12A*+WALLCON | *97CMN1202422B* | Split System | 55500 | 17 | 8.5 | 1.9 | R-454B | 650
218167826 | COMFORTMAKER | B5H0V60*K*AAA* | ESH5X60M12A*+WALLCON | *97CTN0802120A* | Split System | 55500 | 17 | 8.5 | 1.9 | R-454B | 650
218167754 | COMFORTMAKER | B5H0V60*K*AAA* | ESH5X60M12A*+WALLCON | *97CMN0802120B* | Split System | 55500 | 17 | 8.5 | 1.9 | R-454B | 650
218167763 | COMFORTMAKER | B5H0V60*K*AAA* | ESH5X60M12A*+WALLCON | *96CTN1002122B* | Split System | 55500 | 17 | 8.5 | 1.9 | R-454B | 650
218167811 | COMFORTMAKER | B5H0V60*K*AAA* | ESH5X60M12A*+WALLCON | *96CTN0802120B* | Split System | 55500 | 17 | 8.5 | 1.9 | R-454B | 650
218167761 | DAY & NIGHT | B5H0V60*K*AAA* | ESH5X60M12A*+WALLCON | *97CMN1202422B* | Split System | 55500 | 17 | 8.5 | 1.9 | R-454B | 650
218167764 | DAY & NIGHT | B5H0V60*K*AAA* | ESH5X60M12A*+WALLCON | *96CTN1002122B* | Split System | 55500 | 17 | 8.5 | 1.9 | R-454B | 650
218167812 | DAY & NIGHT | B5H0V60*K*AAA* | ESH5X60M12A*+WALLCON | *96CTN0802120B* | Split System | 55500 | 17 | 8.5 | 1.9 | R-454B | 650
218167755 | DAY & NIGHT | B5H0V60*K*AAA* | ESH5X60M12A*+WALLCON | *97CMN0802120B* | Split System | 55500 | 17 | 8.5 | 1.9 | R-454B | 650
218167827 | DAY & NIGHT | B5H0V60*K*AAA* | ESH5X60M12A*+WALLCON | *97CTN0802120A* | Split System | 55500 | 17 | 8.5 | 1.9 | R-454B | 650
218167758 | DAY & NIGHT | B5H0V60*K*AAA* | ESH5X60M12A*+WALLCON | *97CMN1002122B* | Split System | 55500 | 17 | 8.5 | 1.9 | R-454B | 650
218167313 | HEIL | B5H0V60*K*AAA* | ESH5X60M12A*+WALLCON | *97CTN0802120A* | Split System | 55500 | 17 | 8.5 | 1.9 | R-454B | 650
218167244 | HEIL | B5H0V60*K*AAA* | ESH5X60M12A*+WALLCON | *97CMN1002122B* | Split System | 55500 | 17 | 8.5 | 1.9 | R-454B | 650
218167247 | HEIL | B5H0V60*K*AAA* | ESH5X60M12A*+WALLCON | *97CMN1202422B* | Split System | 55500 | 17 | 8.5 | 1.9 | R-454B | 650
218167298 | HEIL | B5H0V60*K*AAA* | ESH5X60M12A*+WALLCON | *96CTN0802120B* | Split System | 55500 | 17 | 8.5 | 1.9 | R-454B | 650
218167241 | HEIL | B5H0V60*K*AAA* | ESH5X60M12A*+WALLCON | *97CMN0802120B* | Split System | 55500 | 17 | 8.5 | 1.9 | R-454B | 650
218167250 | HEIL | B5H0V60*K*AAA* | ESH5X60M12A*+WALLCON | *96CTN1002122B* | Split System | 55500 | 17 | 8.5 | 1.9 | R-454B | 650
218167828 | KEEPRITE | B5H0V60*K*AAA* | ESH5X60M12A*+WALLCON | *97CTN0802120A* | Split System | 55500 | 17 | 8.5 | 1.9 | R-454B | 650
218167765 | KEEPRITE | B5H0V60*K*AAA* | ESH5X60M12A*+WALLCON | *96CTN1002122B* | Split System | 55500 | 17 | 8.5 | 1.9 | R-454B | 650
218167762 | KEEPRITE | B5H0V60*K*AAA* | ESH5X60M12A*+WALLCON | *97CMN1202422B* | Split System | 55500 | 17 | 8.5 | 1.9 | R-454B | 650
218167813 | KEEPRITE | B5H0V60*K*AAA* | ESH5X60M12A*+WALLCON | *96CTN0802120B* | Split System | 55500 | 17 | 8.5 | 1.9 | R-454B | 650
218167756 | KEEPRITE | B5H0V60*K*AAA* | ESH5X60M12A*+WALLCON | *97CMN0802120B* | Split System | 55500 | 17 | 8.5 | 1.9 | R-454B | 650
218167759 | KEEPRITE | B5H0V60*K*AAA* | ESH5X60M12A*+WALLCON | *97CMN1002122B* | Split System | 55500 | 17 | 8.5 | 1.9 | R-454B | 650
218165728 | TEMPSTAR | B5H0V60*K*AAA* | ESH5X60M12A*+WALLCON | *97CMN0802120B* | Split System | 55500 | 17 | 8.5 | 1.9 | R-454B | 650
218165752 | TEMPSTAR | B5H0V60*K*AAA* | ESH5X60M12A*+WALLCON | *97CTN0802120A* | Split System | 55500 | 17 | 8.5 | 1.9 | R-454B | 650
218165747 | TEMPSTAR | B5H0V60*K*AAA* | ESH5X60M12A*+WALLCON | *96CTN0802120B* | Split System | 55500 | 17 | 8.5 | 1.9 | R-454B | 650
218165731 | TEMPSTAR | B5H0V60*K*AAA* | ESH5X60M12A*+WALLCON | *96CTN1002122B* | Split System | 55500 | 17 | 8.5 | 1.9 | R-454B | 650
218165730 | TEMPSTAR | B5H0V60*K*AAA* | ESH5X60M12A*+WALLCON | *97CMN1202422B* | Split System | 55500 | 17 | 8.5 | 1.9 | R-454B | 650
218165729 | TEMPSTAR | B5H0V60*K*AAA* | ESH5X60M12A*+WALLCON | *97CMN1002122B* | Split System | 55500 | 17 | 8.5 | 1.9 | R-454B | 650
218167317 | AIRQUEST | B5H0V60*K*AAA* | ESH5X60M12A*+WALLCON | *97CTN1002122A* | Split System | 55500 | 17 | 8.5 | 1.9 | R-454B | 650
218167230 | AIRQUEST | B5H0V60*K*AAA* | ESH5X60M12A*+WALLCON | *80CTL1352422B* | Split System | 56000 | 17 | 8.5 | 1.9 | R-454B | 650
218167318 | ARCOAIRE | B5H0V60*K*AAA* | ESH5X60M12A*+WALLCON | *97CTN1002122A* | Split System | 55500 | 17 | 8.5 | 1.9 | R-454B | 650
218167231 | ARCOAIRE | B5H0V60*K*AAA* | ESH5X60M12A*+WALLCON | *80CTL1352422B* | Split System | 56000 | 17 | 8.5 | 1.9 | R-454B | 650
218167829 | COMFORTMAKER | B5H0V60*K*AAA* | ESH5X60M12A*+WALLCON | *97CTN1002122A* | Split System | 55500 | 17 | 8.5 | 1.9 | R-454B | 650
218167742 | COMFORTMAKER | B5H0V60*K*AAA* | ESH5X60M12A*+WALLCON | *80CTL1352422B* | Split System | 56000 | 17 | 8.5 | 1.9 | R-454B | 650
218167830 | DAY & NIGHT | B5H0V60*K*AAA* | ESH5X60M12A*+WALLCON | *97CTN1002122A* | Split System | 55500 | 17 | 8.5 | 1.9 | R-454B | 650
218167743 | DAY & NIGHT | B5H0V60*K*AAA* | ESH5X60M12A*+WALLCON | *80CTL1352422B* | Split System | 56000 | 17 | 8.5 | 1.9 | R-454B | 650
218167316 | HEIL | B5H0V60*K*AAA* | ESH5X60M12A*+WALLCON | *97CTN1002122A* | Split System | 55500 | 17 | 8.5 | 1.9 | R-454B | 650
218167229 | HEIL | B5H0V60*K*AAA* | ESH5X60M12A*+WALLCON | *80CTL1352422B* | Split System | 56000 | 17 | 8.5 | 1.9 | R-454B | 650
218167831 | KEEPRITE | B5H0V60*K*AAA* | ESH5X60M12A*+WALLCON | *97CTN1002122A* | Split System | 55500 | 17 | 8.5 | 1.9 | R-454B | 650
218167744 | KEEPRITE | B5H0V60*K*AAA* | ESH5X60M12A*+WALLCON | *80CTL1352422B* | Split System | 56000 | 17 | 8.5 | 1.9 | R-454B | 650
218165753 | TEMPSTAR | B5H0V60*K*AAA* | ESH5X60M12A*+WALLCON | *97CTN1002122A* | Split System | 55500 | 17 | 8.5 | 1.9 | R-454B | 650
218165724 | TEMPSTAR | B5H0V60*K*AAA* | ESH5X60M12A*+WALLCON | *80CTL1352422B* | Split System | 56000 | 17 | 8.5 | 1.9 | R-454B | 650
218163448 | AIRQUEST | B5H0V36*K*AAA* | EA*5X36M17A*+WALLCON | *80CSU0401712B* | Split System | 32800 | 17 | 8.5 | 1.76 | R-454B | 650
218163450 | ARCOAIRE | B5H0V36*K*AAA* | EA*5X36M17A*+WALLCON | *80CSU0401712B* | Split System | 32800 | 17 | 8.5 | 1.76 | R-454B | 650
218163446 | HEIL | B5H0V36*K*AAA* | EA*5X36M17A*+WALLCON | *80CSU0401712B* | Split System | 32800 | 17 | 8.5 | 1.76 | R-454B | 650
218165064 | TEMPSTAR | B5H0V36*K*AAA* | EA*5X36M17A*+WALLCON | *80CSU0401712B* | Split System | 32800 | 17 | 8.5 | 1.76 | R-454B | 650
218164740 | TEMPSTAR | B5H0V36*K*AAA* | ESH5X60M12A*+WALLCON | *96CTN0801714B* | Split System | 34400 | 17 | 8.5 | 1.78 | R-454B | 650
218164724 | TEMPSTAR | B5H0V36*K*AAA* | ESH5X60M12A*+WALLCON | *80CTL0701716B* | Split System | 34400 | 17 | 8.5 | 1.8 | R-454B | 650
218164726 | TEMPSTAR | B5H0V36*K*AAA* | ESH5X60M12A*+WALLCON | *80CTL0901716B* | Split System | 34600 | 17 | 8.5 | 1.8 | R-454B | 650
218164725 | TEMPSTAR | B5H0V36*K*AAA* | ESH5X60M12A*+WALLCON | *80CTL0702120B* | Split System | 34600 | 17 | 8.5 | 1.8 | R-454B | 650
218164716 | TEMPSTAR | B5H0V36*K*AAA* | ESH5X48M12A*+WALLCON | *97CMN1202422B* | Split System | 34200 | 17 | 8.5 | 1.88 | R-454B | 650
218164704 | TEMPSTAR | B5H0V36*K*AAA* | ESH5X48M12A*+WALLCON | *80CTL0901716B* | Split System | 34200 | 17 | 8.5 | 1.88 | R-454B | 650
218164703 | TEMPSTAR | B5H0V36*K*AAA* | ESH5X48M12A*+WALLCON | *80CTL0702120B* | Split System | 34200 | 17 | 8.5 | 1.88 | R-454B | 650
218163765 | AIRQUEST | B5H0V36*K*AAA* | ESH5X48M12A*+WALLCON | *97CTN1202422A* | Split System | 34200 | 17 | 8.5 | 1.9 | R-454B | 650
218163750 | AIRQUEST | B5H0V36*K*AAA* | ESH5X48M12A*+WALLCON | *80CSU0401712B* | Split System | 34200 | 17 | 8.5 | 1.9 | R-454B | 650
218163753 | AIRQUEST | B5H0V36*K*AAA* | ESH5X48M12A*+WALLCON | *80CSU0601716B* | Split System | 34200 | 17 | 8.5 | 1.9 | R-454B | 650
218163766 | ARCOAIRE | B5H0V36*K*AAA* | ESH5X48M12A*+WALLCON | *97CTN1202422A* | Split System | 34200 | 17 | 8.5 | 1.9 | R-454B | 650
218163751 | ARCOAIRE | B5H0V36*K*AAA* | ESH5X48M12A*+WALLCON | *80CSU0401712B* | Split System | 34200 | 17 | 8.5 | 1.9 | R-454B | 650
218163754 | ARCOAIRE | B5H0V36*K*AAA* | ESH5X48M12A*+WALLCON | *80CSU0601716B* | Split System | 34200 | 17 | 8.5 | 1.9 | R-454B | 650
218163752 | HEIL | B5H0V36*K*AAA* | ESH5X48M12A*+WALLCON | *80CSU0601716B* | Split System | 34200 | 17 | 8.5 | 1.9 | R-454B | 650
218163749 | HEIL | B5H0V36*K*AAA* | ESH5X48M12A*+WALLCON | *80CSU0401712B* | Split System | 34200 | 17 | 8.5 | 1.9 | R-454B | 650
218163764 | HEIL | B5H0V36*K*AAA* | ESH5X48M12A*+WALLCON | *97CTN1202422A* | Split System | 34200 | 17 | 8.5 | 1.9 | R-454B | 650
218165133 | TEMPSTAR | B5H0V36*K*AAA* | ESH5X48M12A*+WALLCON | *80CSU0601716B* | Split System | 34200 | 17 | 8.5 | 1.9 | R-454B | 650
218164706 | TEMPSTAR | B5H0V36*K*AAA* | ESH5X48M12A*+WALLCON | *80CTL1102120B* | Split System | 34200 | 17 | 8.5 | 1.9 | R-454B | 650
218164707 | TEMPSTAR | B5H0V36*K*AAA* | ESH5X48M12A*+WALLCON | *80CTL1352422B* | Split System | 34200 | 17 | 8.5 | 1.9 | R-454B | 650
218164720 | TEMPSTAR | B5H0V36*K*AAA* | ESH5X48M12A*+WALLCON | *96CTN1002122B* | Split System | 34200 | 17 | 8.5 | 1.9 | R-454B | 650
218165137 | TEMPSTAR | B5H0V36*K*AAA* | ESH5X48M12A*+WALLCON | *97CTN1202422A* | Split System | 34200 | 17 | 8.5 | 1.9 | R-454B | 650
218164715 | TEMPSTAR | B5H0V36*K*AAA* | ESH5X48M12A*+WALLCON | *97CMN1002122B* | Split System | 34200 | 17 | 8.5 | 1.9 | R-454B | 650
218164705 | TEMPSTAR | B5H0V36*K*AAA* | ESH5X48M12A*+WALLCON | *80CTL0902120B* | Split System | 34200 | 17 | 8.5 | 1.9 | R-454B | 650
218165132 | TEMPSTAR | B5H0V36*K*AAA* | ESH5X48M12A*+WALLCON | *80CSU0401712B* | Split System | 34200 | 17 | 8.5 | 1.9 | R-454B | 650
218164721 | TEMPSTAR | B5H0V36*K*AAA* | ESH5X48M12A*+WALLCON | *96CTN1202422B* | Split System | 34200 | 17 | 8.5 | 1.9 | R-454B | 650
218166678 | AIRQUEST | B5H0V48*K*AAA* | ESH5X60M12A*+WALLCON | *80CSU0802120B* | Split System | 45500 | 17 | 8.5 | 2.06 | R-454B | 650
218166679 | ARCOAIRE | B5H0V48*K*AAA* | ESH5X60M12A*+WALLCON | *80CSU0802120B* | Split System | 45500 | 17 | 8.5 | 2.06 | R-454B | 650
218166677 | HEIL | B5H0V48*K*AAA* | ESH5X60M12A*+WALLCON | *80CSU0802120B* | Split System | 45500 | 17 | 8.5 | 2.06 | R-454B | 650
218165540 | TEMPSTAR | B5H0V48*K*AAA* | ESH5X60M12A*+WALLCON | *80CSU0802120B* | Split System | 45500 | 17 | 8.5 | 2.06 | R-454B | 650
218166675 | AIRQUEST | B5H0V48*K*AAA* | ESH5X60M12A*+WALLCON | *80CSU0601716B* | Split System | 45500 | 17 | 8.5 | 2.08 | R-454B | 650
218166676 | ARCOAIRE | B5H0V48*K*AAA* | ESH5X60M12A*+WALLCON | *80CSU0601716B* | Split System | 45500 | 17 | 8.5 | 2.08 | R-454B | 650
218166674 | HEIL | B5H0V48*K*AAA* | ESH5X60M12A*+WALLCON | *80CSU0601716B* | Split System | 45500 | 17 | 8.5 | 2.08 | R-454B | 650
218165539 | TEMPSTAR | B5H0V48*K*AAA* | ESH5X60M12A*+WALLCON | *80CSU0601716B* | Split System | 45500 | 17 | 8.5 | 2.08 | R-454B | 650
218164737 | TEMPSTAR | B5H0V36*K*AAA* | ESH5X60M12A*+WALLCON | *97CMN1202422B* | Split System | 34600 | 17 | 8.5 | 1.8 | R-454B | 650
218164735 | TEMPSTAR | B5H0V36*K*AAA* | ESH5X60M12A*+WALLCON | *97CMN0802120B* | Split System | 34600 | 17 | 8.5 | 1.8 | R-454B | 650
218163786 | AIRQUEST | B5H0V36*K*AAA* | ESH5X60M12A*+WALLCON | *97CTN1002122A* | Split System | 34600 | 17 | 8.5 | 1.82 | R-454B | 650
218163787 | ARCOAIRE | B5H0V36*K*AAA* | ESH5X60M12A*+WALLCON | *97CTN1002122A* | Split System | 34600 | 17 | 8.5 | 1.82 | R-454B | 650
218163785 | HEIL | B5H0V36*K*AAA* | ESH5X60M12A*+WALLCON | *97CTN1002122A* | Split System | 34600 | 17 | 8.5 | 1.82 | R-454B | 650
218165144 | TEMPSTAR | B5H0V36*K*AAA* | ESH5X60M12A*+WALLCON | *97CTN1002122A* | Split System | 34600 | 17 | 8.5 | 1.82 | R-454B | 650
218480443 | PAYNE HEATING AND COOLING | 37MUHAQ36AA3+KSAIC0701230 | PF5TNXC48L* |  | Split System | 36200 | 17 | 8.5 | 1.84 | R-454B | 650
218164331 | TEMPSTAR | B5H0V24*K*AAA* | EA*5X30M14A*+WALLCON | *80CTL0701412B* | Split System | 23000 | 17 | 8.5 | 1.86 | R-454B | 650
218164338 | TEMPSTAR | B5H0V24*K*AAA* | EA*5X30M17A*+WALLCON | *97CMN0801714B* | Split System | 23000 | 17 | 8.5 | 1.86 | R-454B | 650
218164340 | TEMPSTAR | B5H0V24*K*AAA* | EA*5X30M17A*+WALLCON | *96CTN0601714B* | Split System | 23000 | 17 | 8.5 | 1.86 | R-454B | 650
218163771 | AIRQUEST | B5H0V36*K*AAA* | ESH5X60M12A*+WALLCON | *80CSU0401712B* | Split System | 34600 | 17 | 8.5 | 1.92 | R-454B | 650
218163774 | AIRQUEST | B5H0V36*K*AAA* | ESH5X60M12A*+WALLCON | *80CSU0601716B* | Split System | 34600 | 17 | 8.5 | 1.92 | R-454B | 650
218163772 | ARCOAIRE | B5H0V36*K*AAA* | ESH5X60M12A*+WALLCON | *80CSU0401712B* | Split System | 34600 | 17 | 8.5 | 1.92 | R-454B | 650
218163775 | ARCOAIRE | B5H0V36*K*AAA* | ESH5X60M12A*+WALLCON | *80CSU0601716B* | Split System | 34600 | 17 | 8.5 | 1.92 | R-454B | 650
218163773 | HEIL | B5H0V36*K*AAA* | ESH5X60M12A*+WALLCON | *80CSU0601716B* | Split System | 34600 | 17 | 8.5 | 1.92 | R-454B | 650
218163770 | HEIL | B5H0V36*K*AAA* | ESH5X60M12A*+WALLCON | *80CSU0401712B* | Split System | 34600 | 17 | 8.5 | 1.92 | R-454B | 650
218164742 | TEMPSTAR | B5H0V36*K*AAA* | ESH5X60M12A*+WALLCON | *96CTN1202422B* | Split System | 34600 | 17 | 8.5 | 1.92 | R-454B | 650
218165140 | TEMPSTAR | B5H0V36*K*AAA* | ESH5X60M12A*+WALLCON | *80CSU0601716B* | Split System | 34600 | 17 | 8.5 | 1.92 | R-454B | 650
218164727 | TEMPSTAR | B5H0V36*K*AAA* | ESH5X60M12A*+WALLCON | *80CTL0902120B* | Split System | 34600 | 17 | 8.5 | 1.92 | R-454B | 650
218164731 | TEMPSTAR | B5H0V36*K*AAA* | ESH5X60M12A*+WALLCON | *95CSU1002122B* | Split System | 34600 | 17 | 8.5 | 1.92 | R-454B | 650
218164729 | TEMPSTAR | B5H0V36*K*AAA* | ESH5X60M12A*+WALLCON | *80CTL1352422B* | Split System | 34600 | 17 | 8.5 | 1.92 | R-454B | 650
218164728 | TEMPSTAR | B5H0V36*K*AAA* | ESH5X60M12A*+WALLCON | *80CTL1102120B* | Split System | 34600 | 17 | 8.5 | 1.92 | R-454B | 650
218165139 | TEMPSTAR | B5H0V36*K*AAA* | ESH5X60M12A*+WALLCON | *80CSU0401712B* | Split System | 34600 | 17 | 8.5 | 1.92 | R-454B | 650
218164736 | TEMPSTAR | B5H0V36*K*AAA* | ESH5X60M12A*+WALLCON | *97CMN1002122B* | Split System | 34600 | 17 | 8.5 | 1.92 | R-454B | 650
218164741 | TEMPSTAR | B5H0V36*K*AAA* | ESH5X60M12A*+WALLCON | *96CTN1002122B* | Split System | 34600 | 17 | 8.5 | 1.92 | R-454B | 650
218164444 | TEMPSTAR | B5H0V24*K*AAA* | EA*5X36M17A*+WALLCON | *80CSU0601716B* | Split System | 23200 | 17 | 8.5 | 1.98 | R-454B | 650
218164440 | TEMPSTAR | B5H0V24*K*AAA* | EA*5X30M17A*+WALLCON | *80CSU0601716B* | Split System | 23200 | 17 | 8.5 | 1.98 | R-454B | 650
218164439 | TEMPSTAR | B5H0V24*K*AAA* | EA*5X30M17A*+WALLCON | *80CSU0401712B* | Split System | 23200 | 17 | 8.5 | 1.98 | R-454B | 650
218164443 | TEMPSTAR | B5H0V24*K*AAA* | EA*5X36M17A*+WALLCON | *80CSU0401712B* | Split System | 23200 | 17 | 8.5 | 2 | R-454B | 650
218486984 | HEIL | D5CUHAH24AAK+KSAIC0701230 | EA*5X36M17A* | *95MSU0601716A* | Split System | 23200 | 17 | 8.5 | 1.88 | R-454B | 650
218486989 | KEEPRITE | D5CUHAH24AAK+KSAIC0701230 | EA*5X36M17A* | *95MSU0601716A* | Split System | 23200 | 17 | 8.5 | 1.88 | R-454B | 650
218486971 | AIRQUEST | D5CUHAH24AAK+KSAIC0701230 | EA*5X36M17A* | *96VSN0801716B* | Split System | 23000 | 17 | 8.5 | 1.9 | R-454B | 650
218486936 | AIRQUEST | D5CUHAH24AAK+KSAIC0701230 | EA*5X36M17A* | *80VTL0701716B* | Split System | 23200 | 17 | 8.5 | 1.9 | R-454B | 650
218486937 | ARCOAIRE | D5CUHAH24AAK+KSAIC0701230 | EA*5X36M17A* | *80VTL0701716B* | Split System | 23200 | 17 | 8.5 | 1.9 | R-454B | 650
218487036 | COMFORTMAKER | D5CUHAH24AAK+KSAIC0701230 | EA*5X36M17A* | *97VTN0801716A* | Split System | 23000 | 17 | 8.5 | 1.9 | R-454B | 650
218486934 | TEMPSTAR | D5CUHAH24AAK+KSAIC0701230 | EA*5X36M17A* | *80VTL0451412B* | Split System | 23200 | 17 | 8.5 | 1.9 | R-454B | 650
218487156 | DAY & NIGHT | D5CUHAH24AAK+KSAIC0701230 | EA*5X37M17A* | *95MSU0401712A* | Split System | 23600 | 17 | 8.5 | 1.92 | R-454B | 650
218487152 | HEIL | D5CUHAH24AAK+KSAIC0701230 | EA*5X37M17A* | *95MSU0401712A* | Split System | 23600 | 17 | 8.5 | 1.92 | R-454B | 650
218487201 | HEIL | D5CUHAH24AAK+KSAIC0701230 | EA*5X37M17A* | *97VTN0601716A* | Split System | 23600 | 17 | 8.5 | 1.92 | R-454B | 650
218167161 | AIRQUEST | B5H0V60*K*AAA* | EA*5X60M24A*+WALLCON | *97CMN0602120B* | Split System | 54000 | 17.5 | 8.5 | 1.86 | R-454B | 650
218167162 | ARCOAIRE | B5H0V60*K*AAA* | EA*5X60M24A*+WALLCON | *97CMN0602120B* | Split System | 54000 | 17.5 | 8.5 | 1.86 | R-454B | 650
218167673 | COMFORTMAKER | B5H0V60*K*AAA* | EA*5X60M24A*+WALLCON | *97CMN0602120B* | Split System | 54000 | 17.5 | 8.5 | 1.86 | R-454B | 650
218167674 | DAY & NIGHT | B5H0V60*K*AAA* | EA*5X60M24A*+WALLCON | *97CMN0602120B* | Split System | 54000 | 17.5 | 8.5 | 1.86 | R-454B | 650
218167160 | HEIL | B5H0V60*K*AAA* | EA*5X60M24A*+WALLCON | *97CMN0602120B* | Split System | 54000 | 17.5 | 8.5 | 1.86 | R-454B | 650
218167675 | KEEPRITE | B5H0V60*K*AAA* | EA*5X60M24A*+WALLCON | *97CMN0602120B* | Split System | 54000 | 17.5 | 8.5 | 1.86 | R-454B | 650
218165701 | TEMPSTAR | B5H0V60*K*AAA* | EA*5X60M24A*+WALLCON | *97CMN0602120B* | Split System | 54000 | 17.5 | 8.5 | 1.86 | R-454B | 650
218167200 | AIRQUEST | B5H0V60*K*AAA* | EA*5X61M24A*+WALLCON | *97CMN0602120B* | Split System | 55000 | 17.5 | 8.5 | 1.88 | R-454B | 650
218167201 | ARCOAIRE | B5H0V60*K*AAA* | EA*5X61M24A*+WALLCON | *97CMN0602120B* | Split System | 55000 | 17.5 | 8.5 | 1.88 | R-454B | 650
218167712 | COMFORTMAKER | B5H0V60*K*AAA* | EA*5X61M24A*+WALLCON | *97CMN0602120B* | Split System | 55000 | 17.5 | 8.5 | 1.88 | R-454B | 650
218167713 | DAY & NIGHT | B5H0V60*K*AAA* | EA*5X61M24A*+WALLCON | *97CMN0602120B* | Split System | 55000 | 17.5 | 8.5 | 1.88 | R-454B | 650
218167199 | HEIL | B5H0V60*K*AAA* | EA*5X61M24A*+WALLCON | *97CMN0602120B* | Split System | 55000 | 17.5 | 8.5 | 1.88 | R-454B | 650
218167714 | KEEPRITE | B5H0V60*K*AAA* | EA*5X61M24A*+WALLCON | *97CMN0602120B* | Split System | 55000 | 17.5 | 8.5 | 1.88 | R-454B | 650
218165714 | TEMPSTAR | B5H0V60*K*AAA* | EA*5X61M24A*+WALLCON | *97CMN0602120B* | Split System | 55000 | 17.5 | 8.5 | 1.88 | R-454B | 650
218166993 | AIRQUEST | B5H0V60*K*AAA* | EVM5X60M24A*+WALLCON | *97CMN0602120B* | Split System | 55500 | 17.5 | 8.5 | 1.94 | R-454B | 650
218167080 | AIRQUEST | B5H0V60*K*AAA* | EVD5X60M24A*+WALLCON | *97CMN0602120B* | Split System | 55500 | 17.5 | 8.5 | 1.94 | R-454B | 650
218167053 | AIRQUEST | B5H0V60*K*AAA* | EVD5X60M21A*+WALLCON | *97CMN0602120B* | Split System | 55500 | 17.5 | 8.5 | 1.94 | R-454B | 650
218166963 | AIRQUEST | B5H0V60*K*AAA* | EVM5X60M21A*+WALLCON | *97CMN0602120B* | Split System | 55500 | 17.5 | 8.5 | 1.94 | R-454B | 650
218166994 | ARCOAIRE | B5H0V60*K*AAA* | EVM5X60M24A*+WALLCON | *97CMN0602120B* | Split System | 55500 | 17.5 | 8.5 | 1.94 | R-454B | 650
218167054 | ARCOAIRE | B5H0V60*K*AAA* | EVD5X60M21A*+WALLCON | *97CMN0602120B* | Split System | 55500 | 17.5 | 8.5 | 1.94 | R-454B | 650
218167081 | ARCOAIRE | B5H0V60*K*AAA* | EVD5X60M24A*+WALLCON | *97CMN0602120B* | Split System | 55500 | 17.5 | 8.5 | 1.94 | R-454B | 650
218166964 | ARCOAIRE | B5H0V60*K*AAA* | EVM5X60M21A*+WALLCON | *97CMN0602120B* | Split System | 55500 | 17.5 | 8.5 | 1.94 | R-454B | 650
218167505 | COMFORTMAKER | B5H0V60*K*AAA* | EVM5X60M24A*+WALLCON | *97CMN0602120B* | Split System | 55500 | 17.5 | 8.5 | 1.94 | R-454B | 650
218167565 | COMFORTMAKER | B5H0V60*K*AAA* | EVD5X60M21A*+WALLCON | *97CMN0602120B* | Split System | 55500 | 17.5 | 8.5 | 1.94 | R-454B | 650
218167592 | COMFORTMAKER | B5H0V60*K*AAA* | EVD5X60M24A*+WALLCON | *97CMN0602120B* | Split System | 55500 | 17.5 | 8.5 | 1.94 | R-454B | 650
218167475 | COMFORTMAKER | B5H0V60*K*AAA* | EVM5X60M21A*+WALLCON | *97CMN0602120B* | Split System | 55500 | 17.5 | 8.5 | 1.94 | R-454B | 650
218167593 | DAY & NIGHT | B5H0V60*K*AAA* | EVD5X60M24A*+WALLCON | *97CMN0602120B* | Split System | 55500 | 17.5 | 8.5 | 1.94 | R-454B | 650
218167506 | DAY & NIGHT | B5H0V60*K*AAA* | EVM5X60M24A*+WALLCON | *97CMN0602120B* | Split System | 55500 | 17.5 | 8.5 | 1.94 | R-454B | 650
218167566 | DAY & NIGHT | B5H0V60*K*AAA* | EVD5X60M21A*+WALLCON | *97CMN0602120B* | Split System | 55500 | 17.5 | 8.5 | 1.94 | R-454B | 650
218167476 | DAY & NIGHT | B5H0V60*K*AAA* | EVM5X60M21A*+WALLCON | *97CMN0602120B* | Split System | 55500 | 17.5 | 8.5 | 1.94 | R-454B | 650
218167052 | HEIL | B5H0V60*K*AAA* | EVD5X60M21A*+WALLCON | *97CMN0602120B* | Split System | 55500 | 17.5 | 8.5 | 1.94 | R-454B | 650
218167079 | HEIL | B5H0V60*K*AAA* | EVD5X60M24A*+WALLCON | *97CMN0602120B* | Split System | 55500 | 17.5 | 8.5 | 1.94 | R-454B | 650
218166992 | HEIL | B5H0V60*K*AAA* | EVM5X60M24A*+WALLCON | *97CMN0602120B* | Split System | 55500 | 17.5 | 8.5 | 1.94 | R-454B | 650
218166962 | HEIL | B5H0V60*K*AAA* | EVM5X60M21A*+WALLCON | *97CMN0602120B* | Split System | 55500 | 17.5 | 8.5 | 1.94 | R-454B | 650
218167594 | KEEPRITE | B5H0V60*K*AAA* | EVD5X60M24A*+WALLCON | *97CMN0602120B* | Split System | 55500 | 17.5 | 8.5 | 1.94 | R-454B | 650
218167507 | KEEPRITE | B5H0V60*K*AAA* | EVM5X60M24A*+WALLCON | *97CMN0602120B* | Split System | 55500 | 17.5 | 8.5 | 1.94 | R-454B | 650
218167567 | KEEPRITE | B5H0V60*K*AAA* | EVD5X60M21A*+WALLCON | *97CMN0602120B* | Split System | 55500 | 17.5 | 8.5 | 1.94 | R-454B | 650
218167477 | KEEPRITE | B5H0V60*K*AAA* | EVM5X60M21A*+WALLCON | *97CMN0602120B* | Split System | 55500 | 17.5 | 8.5 | 1.94 | R-454B | 650
218165645 | TEMPSTAR | B5H0V60*K*AAA* | EVM5X60M24A*+WALLCON | *97CMN0602120B* | Split System | 55500 | 17.5 | 8.5 | 1.94 | R-454B | 650
218165665 | TEMPSTAR | B5H0V60*K*AAA* | EVD5X60M21A*+WALLCON | *97CMN0602120B* | Split System | 55500 | 17.5 | 8.5 | 1.94 | R-454B | 650
218165674 | TEMPSTAR | B5H0V60*K*AAA* | EVD5X60M24A*+WALLCON | *97CMN0602120B* | Split System | 55500 | 17.5 | 8.5 | 1.94 | R-454B | 650
218165635 | TEMPSTAR | B5H0V60*K*AAA* | EVM5X60M21A*+WALLCON | *97CMN0602120B* | Split System | 55500 | 17.5 | 8.5 | 1.94 | R-454B | 650
218163543 | AIRQUEST | B5H0V36*K*AAA* | EA*5X42M21A*+WALLCON | *80CSU0601716B* | Split System | 33200 | 17.5 | 8.5 | 1.84 | R-454B | 650
218163545 | ARCOAIRE | B5H0V36*K*AAA* | EA*5X42M21A*+WALLCON | *80CSU0601716B* | Split System | 33200 | 17.5 | 8.5 | 1.84 | R-454B | 650
218163541 | HEIL | B5H0V36*K*AAA* | EA*5X42M21A*+WALLCON | *80CSU0601716B* | Split System | 33200 | 17.5 | 8.5 | 1.84 | R-454B | 650
218165081 | TEMPSTAR | B5H0V36*K*AAA* | EA*5X42M21A*+WALLCON | *80CSU0601716B* | Split System | 33200 | 17.5 | 8.5 | 1.84 | R-454B | 650
218163537 | AIRQUEST | B5H0V36*K*AAA* | EA*5X42M21A*+WALLCON | *80CSU0401712B* | Split System | 33200 | 17.5 | 8.5 | 1.86 | R-454B | 650
218163539 | ARCOAIRE | B5H0V36*K*AAA* | EA*5X42M21A*+WALLCON | *80CSU0401712B* | Split System | 33200 | 17.5 | 8.5 | 1.86 | R-454B | 650
218163535 | HEIL | B5H0V36*K*AAA* | EA*5X42M21A*+WALLCON | *80CSU0401712B* | Split System | 33200 | 17.5 | 8.5 | 1.86 | R-454B | 650
218164576 | TEMPSTAR | B5H0V36*K*AAA* | EA*5X42M21A*+WALLCON | *95CSU0802120B* | Split System | 33200 | 17.5 | 8.5 | 1.86 | R-454B | 650
218165080 | TEMPSTAR | B5H0V36*K*AAA* | EA*5X42M21A*+WALLCON | *80CSU0401712B* | Split System | 33200 | 17.5 | 8.5 | 1.86 | R-454B | 650
214771739 | BOSCH | BOVA-60RTB-M20S | BMAC4860CBTA | BGH96M100C5C | Split System | 51500 | 17.5 | 8.5 | 1.8 | R-454B | 650
214771663 | MIDEA | MOVB-60HDN10-M20G | MC**4860CN10TH | MGV96U100C5C | Split System | 51500 | 17.5 | 8.5 | 1.8 | R-454B | 650
218167143 | AIRQUEST | B5H0V60*K*AAA* | EA*5X60M24A*+WALLCON | *80CTL0702120B* | Split System | 54500 | 18 | 8.5 | 1.88 | R-454B | 650
218167144 | ARCOAIRE | B5H0V60*K*AAA* | EA*5X60M24A*+WALLCON | *80CTL0702120B* | Split System | 54500 | 18 | 8.5 | 1.88 | R-454B | 650
218167655 | COMFORTMAKER | B5H0V60*K*AAA* | EA*5X60M24A*+WALLCON | *80CTL0702120B* | Split System | 54500 | 18 | 8.5 | 1.88 | R-454B | 650
218167656 | DAY & NIGHT | B5H0V60*K*AAA* | EA*5X60M24A*+WALLCON | *80CTL0702120B* | Split System | 54500 | 18 | 8.5 | 1.88 | R-454B | 650
218167142 | HEIL | B5H0V60*K*AAA* | EA*5X60M24A*+WALLCON | *80CTL0702120B* | Split System | 54500 | 18 | 8.5 | 1.88 | R-454B | 650
218167657 | KEEPRITE | B5H0V60*K*AAA* | EA*5X60M24A*+WALLCON | *80CTL0702120B* | Split System | 54500 | 18 | 8.5 | 1.88 | R-454B | 650
218165695 | TEMPSTAR | B5H0V60*K*AAA* | EA*5X60M24A*+WALLCON | *80CTL0702120B* | Split System | 54500 | 18 | 8.5 | 1.88 | R-454B | 650
218167164 | AIRQUEST | B5H0V60*K*AAA* | EA*5X60M24A*+WALLCON | *97CMN0802120B* | Split System | 54500 | 18 | 8.5 | 1.9 | R-454B | 650
218167155 | AIRQUEST | B5H0V60*K*AAA* | EA*5X60M24A*+WALLCON | *95CSU0802120B* | Split System | 54500 | 18 | 8.5 | 1.9 | R-454B | 650
218167165 | ARCOAIRE | B5H0V60*K*AAA* | EA*5X60M24A*+WALLCON | *97CMN0802120B* | Split System | 54500 | 18 | 8.5 | 1.9 | R-454B | 650
218167156 | ARCOAIRE | B5H0V60*K*AAA* | EA*5X60M24A*+WALLCON | *95CSU0802120B* | Split System | 54500 | 18 | 8.5 | 1.9 | R-454B | 650
218167676 | COMFORTMAKER | B5H0V60*K*AAA* | EA*5X60M24A*+WALLCON | *97CMN0802120B* | Split System | 54500 | 18 | 8.5 | 1.9 | R-454B | 650
218167667 | COMFORTMAKER | B5H0V60*K*AAA* | EA*5X60M24A*+WALLCON | *95CSU0802120B* | Split System | 54500 | 18 | 8.5 | 1.9 | R-454B | 650
218167677 | DAY & NIGHT | B5H0V60*K*AAA* | EA*5X60M24A*+WALLCON | *97CMN0802120B* | Split System | 54500 | 18 | 8.5 | 1.9 | R-454B | 650
218167668 | DAY & NIGHT | B5H0V60*K*AAA* | EA*5X60M24A*+WALLCON | *95CSU0802120B* | Split System | 54500 | 18 | 8.5 | 1.9 | R-454B | 650
218167154 | HEIL | B5H0V60*K*AAA* | EA*5X60M24A*+WALLCON | *95CSU0802120B* | Split System | 54500 | 18 | 8.5 | 1.9 | R-454B | 650
218167163 | HEIL | B5H0V60*K*AAA* | EA*5X60M24A*+WALLCON | *97CMN0802120B* | Split System | 54500 | 18 | 8.5 | 1.9 | R-454B | 650
218167669 | KEEPRITE | B5H0V60*K*AAA* | EA*5X60M24A*+WALLCON | *95CSU0802120B* | Split System | 54500 | 18 | 8.5 | 1.9 | R-454B | 650
218167678 | KEEPRITE | B5H0V60*K*AAA* | EA*5X60M24A*+WALLCON | *97CMN0802120B* | Split System | 54500 | 18 | 8.5 | 1.9 | R-454B | 650
218165699 | TEMPSTAR | B5H0V60*K*AAA* | EA*5X60M24A*+WALLCON | *95CSU0802120B* | Split System | 54500 | 18 | 8.5 | 1.9 | R-454B | 650
218165702 | TEMPSTAR | B5H0V60*K*AAA* | EA*5X60M24A*+WALLCON | *97CMN0802120B* | Split System | 54500 | 18 | 8.5 | 1.9 | R-454B | 650
218167194 | AIRQUEST | B5H0V60*K*AAA* | EA*5X61M24A*+WALLCON | *95CSU0802120B* | Split System | 56000 | 18 | 8.5 | 2.02 | R-454B | 650
218167195 | ARCOAIRE | B5H0V60*K*AAA* | EA*5X61M24A*+WALLCON | *95CSU0802120B* | Split System | 56000 | 18 | 8.5 | 2.02 | R-454B | 650
218167706 | COMFORTMAKER | B5H0V60*K*AAA* | EA*5X61M24A*+WALLCON | *95CSU0802120B* | Split System | 56000 | 18 | 8.5 | 2.02 | R-454B | 650
218167707 | DAY & NIGHT | B5H0V60*K*AAA* | EA*5X61M24A*+WALLCON | *95CSU0802120B* | Split System | 56000 | 18 | 8.5 | 2.02 | R-454B | 650
218167193 | HEIL | B5H0V60*K*AAA* | EA*5X61M24A*+WALLCON | *95CSU0802120B* | Split System | 56000 | 18 | 8.5 | 2.02 | R-454B | 650
218167708 | KEEPRITE | B5H0V60*K*AAA* | EA*5X61M24A*+WALLCON | *95CSU0802120B* | Split System | 56000 | 18 | 8.5 | 2.02 | R-454B | 650
218165712 | TEMPSTAR | B5H0V60*K*AAA* | EA*5X61M24A*+WALLCON | *95CSU0802120B* | Split System | 56000 | 18 | 8.5 | 2.02 | R-454B | 650
218167263 | AIRQUEST | B5H0V60*K*AAA* | EA*5X60M24A*+WALLCON | *80CSU1002120B* | Split System | 55000 | 18 | 8.5 | 2.02 | R-454B | 650
218167287 | AIRQUEST | B5H0V60*K*AAA* | EA*5X61M24A*+WALLCON | *80CSU1002120B* | Split System | 56500 | 18 | 8.5 | 2.02 | R-454B | 650
218167264 | ARCOAIRE | B5H0V60*K*AAA* | EA*5X60M24A*+WALLCON | *80CSU1002120B* | Split System | 55000 | 18 | 8.5 | 2.02 | R-454B | 650
218167288 | ARCOAIRE | B5H0V60*K*AAA* | EA*5X61M24A*+WALLCON | *80CSU1002120B* | Split System | 56500 | 18 | 8.5 | 2.02 | R-454B | 650
218167775 | COMFORTMAKER | B5H0V60*K*AAA* | EA*5X60M24A*+WALLCON | *80CSU1002120B* | Split System | 55000 | 18 | 8.5 | 2.02 | R-454B | 650
218167799 | COMFORTMAKER | B5H0V60*K*AAA* | EA*5X61M24A*+WALLCON | *80CSU1002120B* | Split System | 56500 | 18 | 8.5 | 2.02 | R-454B | 650
218167776 | DAY & NIGHT | B5H0V60*K*AAA* | EA*5X60M24A*+WALLCON | *80CSU1002120B* | Split System | 55000 | 18 | 8.5 | 2.02 | R-454B | 650
218167800 | DAY & NIGHT | B5H0V60*K*AAA* | EA*5X61M24A*+WALLCON | *80CSU1002120B* | Split System | 56500 | 18 | 8.5 | 2.02 | R-454B | 650
218167262 | HEIL | B5H0V60*K*AAA* | EA*5X60M24A*+WALLCON | *80CSU1002120B* | Split System | 55000 | 18 | 8.5 | 2.02 | R-454B | 650
218167286 | HEIL | B5H0V60*K*AAA* | EA*5X61M24A*+WALLCON | *80CSU1002120B* | Split System | 56500 | 18 | 8.5 | 2.02 | R-454B | 650
218167777 | KEEPRITE | B5H0V60*K*AAA* | EA*5X60M24A*+WALLCON | *80CSU1002120B* | Split System | 55000 | 18 | 8.5 | 2.02 | R-454B | 650
218167801 | KEEPRITE | B5H0V60*K*AAA* | EA*5X61M24A*+WALLCON | *80CSU1002120B* | Split System | 56500 | 18 | 8.5 | 2.02 | R-454B | 650
218165735 | TEMPSTAR | B5H0V60*K*AAA* | EA*5X60M24A*+WALLCON | *80CSU1002120B* | Split System | 55000 | 18 | 8.5 | 2.02 | R-454B | 650
218165743 | TEMPSTAR | B5H0V60*K*AAA* | EA*5X61M24A*+WALLCON | *80CSU1002120B* | Split System | 56500 | 18 | 8.5 | 2.02 | R-454B | 650
218164564 | TEMPSTAR | B5H0V36*K*AAA* | EA*5X37M21A*+WALLCON | *97CMN0802120B* | Split System | 34400 | 18 | 8.5 | 1.8 | R-454B | 650
218164599 | TEMPSTAR | B5H0V36*K*AAA* | EA*5X43M21A*+WALLCON | *96CTN0801714B* | Split System | 34400 | 18 | 8.5 | 1.8 | R-454B | 650
218164587 | TEMPSTAR | B5H0V36*K*AAA* | EA*5X43M21A*+WALLCON | *80CTL0701716B* | Split System | 34400 | 18 | 8.5 | 1.8 | R-454B | 650
214396409 | CHAMPION HEATING AND COOLING | HH836E2S11 | CTF36C5CDS1 | TP9C100C20MP13 | Split System | 34600 | 18 | 8.5 | 2 | R-454B | 650
214396404 | CHAMPION HEATING AND COOLING | HH836E2S11 | CTF36C5CDS1 | TM9V100C20MP12 | Split System | 34600 | 18 | 8.5 | 2 | R-454B | 650
214396406 | COLEMAN | HH836E2S11 | CTF36C5CDS1 | TP9C100C20MP13 | Split System | 34600 | 18 | 8.5 | 2 | R-454B | 650
214396411 | COLEMAN | HH836E2S11 | CTF36C5CDS1 | CP9C100C20MP13 | Split System | 34600 | 18 | 8.5 | 2 | R-454B | 650
214396401 | COLEMAN | HH836E2S11 | CTF36C5CDS1 | TM9V100C20MP12 | Split System | 34600 | 18 | 8.5 | 2 | R-454B | 650
214396408 | FRASER-JOHNSTON | HH836E2S11 | CTF36C5CDS1 | TP9C100C20MP13 | Split System | 34600 | 18 | 8.5 | 2 | R-454B | 650
214396403 | FRASER-JOHNSTON | HH836E2S11 | CTF36C5CDS1 | TM9V100C20MP12 | Split System | 34600 | 18 | 8.5 | 2 | R-454B | 650
214396410 | JOHNSON CONTROLS | HH836E2S11 | CTF36C5CDS1 | TP9C100C20MP13 | Split System | 34600 | 18 | 8.5 | 2 | R-454B | 650
214396405 | JOHNSON CONTROLS | HH836E2S11 | CTF36C5CDS1 | TM9V100C20MP12 | Split System | 34600 | 18 | 8.5 | 2 | R-454B | 650
214396402 | LUXAIRE | HH836E2S11 | CTF36C5CDS1 | TM9V100C20MP12 | Split System | 34600 | 18 | 8.5 | 2 | R-454B | 650
214396412 | LUXAIRE | HH836E2S11 | CTF36C5CDS1 | LP9C100C20MP13 | Split System | 34600 | 18 | 8.5 | 2 | R-454B | 650
214396407 | LUXAIRE | HH836E2S11 | CTF36C5CDS1 | TP9C100C20MP13 | Split System | 34600 | 18 | 8.5 | 2 | R-454B | 650
214396004 | YORK | HH836E2S11 | CTF36C5CDS1 | TP9C100C20MP13 | Split System | 34600 | 18 | 8.5 | 2 | R-454B | 650
214396003 | YORK | HH836E2S11 | CTF36C5CDS1 | TM9V100C20MP12 | Split System | 34600 | 18 | 8.5 | 2 | R-454B | 650
214396005 | YORK | HH836E2S11 | CTF36C5CDS1 | YP9C100C20MP13 | Split System | 34600 | 18 | 8.5 | 2 | R-454B | 650
218167167 | AIRQUEST | B5H0V60*K*AAA* | EA*5X60M24A*+WALLCON | *97CMN1002122B* | Split System | 55000 | 18.5 | 8.5 | 1.9 | R-454B | 650
218167170 | AIRQUEST | B5H0V60*K*AAA* | EA*5X60M24A*+WALLCON | *97CMN1202422B* | Split System | 55000 | 18.5 | 8.5 | 1.9 | R-454B | 650
218167173 | AIRQUEST | B5H0V60*K*AAA* | EA*5X60M24A*+WALLCON | *96CTN1002122B* | Split System | 55000 | 18.5 | 8.5 | 1.9 | R-454B | 650
218167171 | ARCOAIRE | B5H0V60*K*AAA* | EA*5X60M24A*+WALLCON | *97CMN1202422B* | Split System | 55000 | 18.5 | 8.5 | 1.9 | R-454B | 650
218167168 | ARCOAIRE | B5H0V60*K*AAA* | EA*5X60M24A*+WALLCON | *97CMN1002122B* | Split System | 55000 | 18.5 | 8.5 | 1.9 | R-454B | 650
218167174 | ARCOAIRE | B5H0V60*K*AAA* | EA*5X60M24A*+WALLCON | *96CTN1002122B* | Split System | 55000 | 18.5 | 8.5 | 1.9 | R-454B | 650
218167685 | COMFORTMAKER | B5H0V60*K*AAA* | EA*5X60M24A*+WALLCON | *96CTN1002122B* | Split System | 55000 | 18.5 | 8.5 | 1.9 | R-454B | 650
218167682 | COMFORTMAKER | B5H0V60*K*AAA* | EA*5X60M24A*+WALLCON | *97CMN1202422B* | Split System | 55000 | 18.5 | 8.5 | 1.9 | R-454B | 650
218167679 | COMFORTMAKER | B5H0V60*K*AAA* | EA*5X60M24A*+WALLCON | *97CMN1002122B* | Split System | 55000 | 18.5 | 8.5 | 1.9 | R-454B | 650
218167686 | DAY & NIGHT | B5H0V60*K*AAA* | EA*5X60M24A*+WALLCON | *96CTN1002122B* | Split System | 55000 | 18.5 | 8.5 | 1.9 | R-454B | 650
218167683 | DAY & NIGHT | B5H0V60*K*AAA* | EA*5X60M24A*+WALLCON | *97CMN1202422B* | Split System | 55000 | 18.5 | 8.5 | 1.9 | R-454B | 650
218167680 | DAY & NIGHT | B5H0V60*K*AAA* | EA*5X60M24A*+WALLCON | *97CMN1002122B* | Split System | 55000 | 18.5 | 8.5 | 1.9 | R-454B | 650
218167169 | HEIL | B5H0V60*K*AAA* | EA*5X60M24A*+WALLCON | *97CMN1202422B* | Split System | 55000 | 18.5 | 8.5 | 1.9 | R-454B | 650
218167172 | HEIL | B5H0V60*K*AAA* | EA*5X60M24A*+WALLCON | *96CTN1002122B* | Split System | 55000 | 18.5 | 8.5 | 1.9 | R-454B | 650
218167166 | HEIL | B5H0V60*K*AAA* | EA*5X60M24A*+WALLCON | *97CMN1002122B* | Split System | 55000 | 18.5 | 8.5 | 1.9 | R-454B | 650
218167687 | KEEPRITE | B5H0V60*K*AAA* | EA*5X60M24A*+WALLCON | *96CTN1002122B* | Split System | 55000 | 18.5 | 8.5 | 1.9 | R-454B | 650
218167681 | KEEPRITE | B5H0V60*K*AAA* | EA*5X60M24A*+WALLCON | *97CMN1002122B* | Split System | 55000 | 18.5 | 8.5 | 1.9 | R-454B | 650
218167684 | KEEPRITE | B5H0V60*K*AAA* | EA*5X60M24A*+WALLCON | *97CMN1202422B* | Split System | 55000 | 18.5 | 8.5 | 1.9 | R-454B | 650
218165705 | TEMPSTAR | B5H0V60*K*AAA* | EA*5X60M24A*+WALLCON | *96CTN1002122B* | Split System | 55000 | 18.5 | 8.5 | 1.9 | R-454B | 650
218165704 | TEMPSTAR | B5H0V60*K*AAA* | EA*5X60M24A*+WALLCON | *97CMN1202422B* | Split System | 55000 | 18.5 | 8.5 | 1.9 | R-454B | 650
218165703 | TEMPSTAR | B5H0V60*K*AAA* | EA*5X60M24A*+WALLCON | *97CMN1002122B* | Split System | 55000 | 18.5 | 8.5 | 1.9 | R-454B | 650
218167158 | AIRQUEST | B5H0V60*K*AAA* | EA*5X60M24A*+WALLCON | *95CSU1002122B* | Split System | 55000 | 18.5 | 8.5 | 2.04 | R-454B | 650
218167260 | AIRQUEST | B5H0V60*K*AAA* | EA*5X60M24A*+WALLCON | *80CSU0802120B* | Split System | 55500 | 18.5 | 8.5 | 2.04 | R-454B | 650
218167159 | ARCOAIRE | B5H0V60*K*AAA* | EA*5X60M24A*+WALLCON | *95CSU1002122B* | Split System | 55000 | 18.5 | 8.5 | 2.04 | R-454B | 650
218167261 | ARCOAIRE | B5H0V60*K*AAA* | EA*5X60M24A*+WALLCON | *80CSU0802120B* | Split System | 55500 | 18.5 | 8.5 | 2.04 | R-454B | 650
218167670 | COMFORTMAKER | B5H0V60*K*AAA* | EA*5X60M24A*+WALLCON | *95CSU1002122B* | Split System | 55000 | 18.5 | 8.5 | 2.04 | R-454B | 650
218167772 | COMFORTMAKER | B5H0V60*K*AAA* | EA*5X60M24A*+WALLCON | *80CSU0802120B* | Split System | 55500 | 18.5 | 8.5 | 2.04 | R-454B | 650
218167671 | DAY & NIGHT | B5H0V60*K*AAA* | EA*5X60M24A*+WALLCON | *95CSU1002122B* | Split System | 55000 | 18.5 | 8.5 | 2.04 | R-454B | 650
218167773 | DAY & NIGHT | B5H0V60*K*AAA* | EA*5X60M24A*+WALLCON | *80CSU0802120B* | Split System | 55500 | 18.5 | 8.5 | 2.04 | R-454B | 650
218167157 | HEIL | B5H0V60*K*AAA* | EA*5X60M24A*+WALLCON | *95CSU1002122B* | Split System | 55000 | 18.5 | 8.5 | 2.04 | R-454B | 650
218167259 | HEIL | B5H0V60*K*AAA* | EA*5X60M24A*+WALLCON | *80CSU0802120B* | Split System | 55500 | 18.5 | 8.5 | 2.04 | R-454B | 650
218167672 | KEEPRITE | B5H0V60*K*AAA* | EA*5X60M24A*+WALLCON | *95CSU1002122B* | Split System | 55000 | 18.5 | 8.5 | 2.04 | R-454B | 650
218167774 | KEEPRITE | B5H0V60*K*AAA* | EA*5X60M24A*+WALLCON | *80CSU0802120B* | Split System | 55500 | 18.5 | 8.5 | 2.04 | R-454B | 650
218165700 | TEMPSTAR | B5H0V60*K*AAA* | EA*5X60M24A*+WALLCON | *95CSU1002122B* | Split System | 55000 | 18.5 | 8.5 | 2.04 | R-454B | 650
218165734 | TEMPSTAR | B5H0V60*K*AAA* | EA*5X60M24A*+WALLCON | *80CSU0802120B* | Split System | 55500 | 18.5 | 8.5 | 2.04 | R-454B | 650
218164539 | TEMPSTAR | B5H0V36*K*AAA* | EA*5X36M17A*+WALLCON | *97CMN0801714B* | Split System | 32600 | 17 | 8.6 | 1.75 | R-454B | 650
215319150 | AIRQUEST | D5CURAH36AAK | D5FUAAH36XAK |  | Split System | 36000 | 16.2 | 8.7 | 2 | R-454B | 650
215318898 | ARCOAIRE | D5CURAH36AAK | D5FUAAH36XAK |  | Split System | 36000 | 16.2 | 8.7 | 2 | R-454B | 650
215318786 | BRYANT | 37MURAQ36AA3 | 45MUAAQ36XX3 |  | Split System | 36000 | 16.2 | 8.7 | 2 | R-454B | 650
215318758 | CARRIER | 37MURAQ36AA3 | 45MUAAQ36XX3 |  | Split System | 36000 | 16.2 | 8.7 | 2 | R-454B | 650
215318926 | COMFORTMAKER | D5CURAH36AAK | D5FUAAH36XAK |  | Split System | 36000 | 16.2 | 8.7 | 2 | R-454B | 650
215318954 | DAY & NIGHT | D5CURAH36AAK | D5FUAAH36XAK |  | Split System | 36000 | 16.2 | 8.7 | 2 | R-454B | 650
215319206 | Grandaire | D5CURAH36AAK | D5FUAAH36XAK |  | Split System | 36000 | 16.2 | 8.7 | 2 | R-454B | 650
215318982 | HEIL | D5CURAH36AAK | D5FUAAH36XAK |  | Split System | 36000 | 16.2 | 8.7 | 2 | R-454B | 650
215319010 | KEEPRITE | D5CURAH36AAK | D5FUAAH36XAK |  | Split System | 36000 | 16.2 | 8.7 | 2 | R-454B | 650
215319038 | KENMORE | D5CURAH36AAK | D5FUAAH36XAK |  | Split System | 36000 | 16.2 | 8.7 | 2 | R-454B | 650
215319178 | LPS Legacy | D5CURAH36AAK | D5FUAAH36XAK |  | Split System | 36000 | 16.2 | 8.7 | 2 | R-454B | 650
215318870 | MIDEA | 37MURAQ36AA3 | 45MUAAQ36XX3 |  | Split System | 36000 | 16.2 | 8.7 | 2 | R-454B | 650
215318814 | PAYNE | 37MURAQ36AA3 | 45MUAAQ36XX3 |  | Split System | 36000 | 16.2 | 8.7 | 2 | R-454B | 650
215319122 | SMART COMFORT | D5CURAH36AAK | D5FUAAH36XAK |  | Split System | 36000 | 16.2 | 8.7 | 2 | R-454B | 650
215319094 | TEMPSTAR | D5CURAH36AAK | D5FUAAH36XAK |  | Split System | 36000 | 16.2 | 8.7 | 2 | R-454B | 650
215318842 | Weathermaker | 37MURAQ36AA3 | 45MUAAQ36XX3 |  | Split System | 36000 | 16.2 | 8.7 | 2 | R-454B | 650
218164328 | TEMPSTAR | B5H0V24*K*AAA* | EA*5X25M17A*+WALLCON | *96CTN0401410B* | Split System | 23400 | 16 | 9 | 1.98 | R-454B | 650
218164357 | TEMPSTAR | B5H0V24*K*AAA* | EA*5X37M17A*+WALLCON | *96CTN0401410B* | Split System | 23400 | 16 | 9 | 1.98 | R-454B | 650
215319145 | AIRQUEST | D5CUHAH60AAK | D5FUAAH60XAK |  | Split System | 54000 | 16 | 9 | 1.8 | R-454B | 650
215318893 | ARCOAIRE | D5CUHAH60AAK | D5FUAAH60XAK |  | Split System | 54000 | 16 | 9 | 1.8 | R-454B | 650
215318781 | BRYANT | 37MUHAQ60AA3 | 45MUAAQ60XX3 |  | Split System | 54000 | 16 | 9 | 1.8 | R-454B | 650
215318753 | CARRIER | 37MUHAQ60AA3 | 45MUAAQ60XX3 |  | Split System | 54000 | 16 | 9 | 1.8 | R-454B | 650
215318921 | COMFORTMAKER | D5CUHAH60AAK | D5FUAAH60XAK |  | Split System | 54000 | 16 | 9 | 1.8 | R-454B | 650
215318949 | DAY & NIGHT | D5CUHAH60AAK | D5FUAAH60XAK |  | Split System | 54000 | 16 | 9 | 1.8 | R-454B | 650
215319201 | Grandaire | D5CUHAH60AAK | D5FUAAH60XAK |  | Split System | 54000 | 16 | 9 | 1.8 | R-454B | 650
215318977 | HEIL | D5CUHAH60AAK | D5FUAAH60XAK |  | Split System | 54000 | 16 | 9 | 1.8 | R-454B | 650
215319005 | KEEPRITE | D5CUHAH60AAK | D5FUAAH60XAK |  | Split System | 54000 | 16 | 9 | 1.8 | R-454B | 650
215319033 | KENMORE | D5CUHAH60AAK | D5FUAAH60XAK |  | Split System | 54000 | 16 | 9 | 1.8 | R-454B | 650
215319173 | LPS Legacy | D5CUHAH60AAK | D5FUAAH60XAK |  | Split System | 54000 | 16 | 9 | 1.8 | R-454B | 650
215319061 | MIDEA | D5CUHAH60AAK | D5FUAAH60XAK |  | Split System | 54000 | 16 | 9 | 1.8 | R-454B | 650
215318865 | MIDEA | 37MUHAQ60AA3 | 45MUAAQ60XX3 |  | Split System | 54000 | 16 | 9 | 1.8 | R-454B | 650
215318809 | PAYNE | 37MUHAQ60AA3 | 45MUAAQ60XX3 |  | Split System | 54000 | 16 | 9 | 1.8 | R-454B | 650
215319117 | SMART COMFORT | D5CUHAH60AAK | D5FUAAH60XAK |  | Split System | 54000 | 16 | 9 | 1.8 | R-454B | 650
215319089 | TEMPSTAR | D5CUHAH60AAK | D5FUAAH60XAK |  | Split System | 54000 | 16 | 9 | 1.8 | R-454B | 650
215318837 | Weathermaker | 37MUHAQ60AA3 | 45MUAAQ60XX3 |  | Split System | 54000 | 16 | 9 | 1.8 | R-454B | 650
218480469 | BRYANT HEATING AND COOLING SYSTEMS | 37MUHAQ36AA3+KSAIC0701230 | FM(C,U)5Z36**AL* |  | Split System | 35600 | 16 | 9 | 1.88 | R-454B | 650
218164314 | TEMPSTAR | B5H0V24*K*AAA* | EA*5X24M17A*+WALLCON | *80CTL0451712B* | Split System | 22600 | 16.5 | 9 | 1.94 | R-454B | 650
218164442 | TEMPSTAR | B5H0V24*K*AAA* | EA*5X30M17A*+WALLCON | *97CTN0801716A* | Split System | 23000 | 16.5 | 9 | 1.86 | R-454B | 650
218164441 | TEMPSTAR | B5H0V24*K*AAA* | EA*5X30M17A*+WALLCON | *97CTN0601716A* | Split System | 23000 | 16.5 | 9 | 1.86 | R-454B | 650
218164433 | TEMPSTAR | B5H0V24*K*AAA* | EA*5X24M17A*+WALLCON | *97CTN0601716A* | Split System | 22800 | 16.5 | 9 | 1.94 | R-454B | 650
218164434 | TEMPSTAR | B5H0V24*K*AAA* | EA*5X24M17A*+WALLCON | *97CTN0801716A* | Split System | 22800 | 16.5 | 9 | 1.94 | R-454B | 650
218164318 | TEMPSTAR | B5H0V24*K*AAA* | EA*5X24M17A*+WALLCON | *97CMN0601714B* | Split System | 22800 | 16.5 | 9 | 1.94 | R-454B | 650
218164321 | TEMPSTAR | B5H0V24*K*AAA* | EA*5X24M17A*+WALLCON | *96CTN0601714B* | Split System | 22800 | 16.5 | 9 | 1.94 | R-454B | 650
218164319 | TEMPSTAR | B5H0V24*K*AAA* | EA*5X24M17A*+WALLCON | *97CMN0801714B* | Split System | 22800 | 16.5 | 9 | 1.94 | R-454B | 650
218164316 | TEMPSTAR | B5H0V24*K*AAA* | EA*5X24M17A*+WALLCON | *80CTL0701716B* | Split System | 22800 | 16.5 | 9 | 1.96 | R-454B | 650
218164445 | TEMPSTAR | B5H0V24*K*AAA* | EA*5X36M17A*+WALLCON | *97CTN0601716A* | Split System | 23000 | 16.5 | 9 | 1.98 | R-454B | 650
218164342 | TEMPSTAR | B5H0V24*K*AAA* | EA*5X36M17A*+WALLCON | *80CTL0451712B* | Split System | 23000 | 16.5 | 9 | 1.98 | R-454B | 650
218164449 | TEMPSTAR | B5H0V24*K*AAA* | EA*5X37M17A*+WALLCON | *97CTN0601716A* | Split System | 23600 | 16.5 | 9 | 1.98 | R-454B | 650
218487229 | HEIL | D5CUHAH24AAK+KSAIC0701230 | EA*5X37M17A* | OMV112K14A | Split System | 24200 | 16.5 | 9 | 2.04 | R-454B | 650
218487234 | KEEPRITE | D5CUHAH24AAK+KSAIC0701230 | EA*5X37M17A* | OMV112K14A | Split System | 24200 | 16.5 | 9 | 2.04 | R-454B | 650
218164542 | TEMPSTAR | B5H0V36*K*AAA* | EA*5X37M17A*+WALLCON | *80CTL0451712B* | Split System | 33600 | 17 | 9 | 1.86 | R-454B | 650
218163482 | AIRQUEST | B5H0V36*K*AAA* | EA*5X37M17A*+WALLCON | *97CTN0601716A* | Split System | 33600 | 17 | 9 | 1.88 | R-454B | 650
218163484 | ARCOAIRE | B5H0V36*K*AAA* | EA*5X37M17A*+WALLCON | *97CTN0601716A* | Split System | 33600 | 17 | 9 | 1.88 | R-454B | 650
218163480 | HEIL | B5H0V36*K*AAA* | EA*5X37M17A*+WALLCON | *97CTN0601716A* | Split System | 33600 | 17 | 9 | 1.88 | R-454B | 650
218165070 | TEMPSTAR | B5H0V36*K*AAA* | EA*5X37M17A*+WALLCON | *97CTN0601716A* | Split System | 33600 | 17 | 9 | 1.88 | R-454B | 650
218165883 | AIRQUEST | B5H0V48*K*AAA* | EA*5X48M21A*+WALLCON | *80CTL0451712B* | Split System | 43500 | 17 | 9 | 2.02 | R-454B | 650
218165884 | ARCOAIRE | B5H0V48*K*AAA* | EA*5X48M21A*+WALLCON | *80CTL0451712B* | Split System | 43500 | 17 | 9 | 2.02 | R-454B | 650
218165882 | HEIL | B5H0V48*K*AAA* | EA*5X48M21A*+WALLCON | *80CTL0451712B* | Split System | 43500 | 17 | 9 | 2.02 | R-454B | 650
218165275 | TEMPSTAR | B5H0V48*K*AAA* | EA*5X48M21A*+WALLCON | *80CTL0451712B* | Split System | 43500 | 17 | 9 | 2.02 | R-454B | 650
218166573 | AIRQUEST | B5H0V48*K*AAA* | EA*5X48M21A*+WALLCON | *97CTN0801716A* | Split System | 44000 | 17 | 9 | 2.04 | R-454B | 650
218165910 | AIRQUEST | B5H0V48*K*AAA* | EA*5X48M21A*+WALLCON | *97CMN0801714B* | Split System | 44000 | 17 | 9 | 2.04 | R-454B | 650
218165901 | AIRQUEST | B5H0V48*K*AAA* | EA*5X48M21A*+WALLCON | *95CSU0601716B* | Split System | 44000 | 17 | 9 | 2.04 | R-454B | 650
218165902 | ARCOAIRE | B5H0V48*K*AAA* | EA*5X48M21A*+WALLCON | *95CSU0601716B* | Split System | 44000 | 17 | 9 | 2.04 | R-454B | 650
218165911 | ARCOAIRE | B5H0V48*K*AAA* | EA*5X48M21A*+WALLCON | *97CMN0801714B* | Split System | 44000 | 17 | 9 | 2.04 | R-454B | 650
218166574 | ARCOAIRE | B5H0V48*K*AAA* | EA*5X48M21A*+WALLCON | *97CTN0801716A* | Split System | 44000 | 17 | 9 | 2.04 | R-454B | 650
218166572 | HEIL | B5H0V48*K*AAA* | EA*5X48M21A*+WALLCON | *97CTN0801716A* | Split System | 44000 | 17 | 9 | 2.04 | R-454B | 650
218165900 | HEIL | B5H0V48*K*AAA* | EA*5X48M21A*+WALLCON | *95CSU0601716B* | Split System | 44000 | 17 | 9 | 2.04 | R-454B | 650
218165909 | HEIL | B5H0V48*K*AAA* | EA*5X48M21A*+WALLCON | *97CMN0801714B* | Split System | 44000 | 17 | 9 | 2.04 | R-454B | 650
218165281 | TEMPSTAR | B5H0V48*K*AAA* | EA*5X48M21A*+WALLCON | *95CSU0601716B* | Split System | 44000 | 17 | 9 | 2.04 | R-454B | 650
218165284 | TEMPSTAR | B5H0V48*K*AAA* | EA*5X48M21A*+WALLCON | *97CMN0801714B* | Split System | 44000 | 17 | 9 | 2.04 | R-454B | 650
218165505 | TEMPSTAR | B5H0V48*K*AAA* | EA*5X48M21A*+WALLCON | *97CTN0801716A* | Split System | 44000 | 17 | 9 | 2.04 | R-454B | 650
218163476 | AIRQUEST | B5H0V36*K*AAA* | EA*5X37M17A*+WALLCON | *80CSU0601716B* | Split System | 34000 | 17 | 9 | 1.86 | R-454B | 650
218163478 | ARCOAIRE | B5H0V36*K*AAA* | EA*5X37M17A*+WALLCON | *80CSU0601716B* | Split System | 34000 | 17 | 9 | 1.86 | R-454B | 650
218163475 | HEIL | B5H0V36*K*AAA* | EA*5X37M17A*+WALLCON | *80CSU0601716B* | Split System | 34000 | 17 | 9 | 1.86 | R-454B | 650
218164547 | TEMPSTAR | B5H0V36*K*AAA* | EA*5X37M17A*+WALLCON | *97CMN0601714B* | Split System | 33600 | 17 | 9 | 1.86 | R-454B | 650
218164546 | TEMPSTAR | B5H0V36*K*AAA* | EA*5X37M17A*+WALLCON | *95CSU0601716B* | Split System | 33800 | 17 | 9 | 1.86 | R-454B | 650
218165069 | TEMPSTAR | B5H0V36*K*AAA* | EA*5X37M17A*+WALLCON | *80CSU0601716B* | Split System | 34000 | 17 | 9 | 1.86 | R-454B | 650
218163471 | AIRQUEST | B5H0V36*K*AAA* | EA*5X37M17A*+WALLCON | *80CSU0401712B* | Split System | 34200 | 17 | 9 | 1.88 | R-454B | 650
218163473 | ARCOAIRE | B5H0V36*K*AAA* | EA*5X37M17A*+WALLCON | *80CSU0401712B* | Split System | 34200 | 17 | 9 | 1.88 | R-454B | 650
218163469 | HEIL | B5H0V36*K*AAA* | EA*5X37M17A*+WALLCON | *80CSU0401712B* | Split System | 34200 | 17 | 9 | 1.88 | R-454B | 650
218165068 | TEMPSTAR | B5H0V36*K*AAA* | EA*5X37M17A*+WALLCON | *80CSU0401712B* | Split System | 34200 | 17 | 9 | 1.88 | R-454B | 650
218166570 | AIRQUEST | B5H0V48*K*AAA* | EA*5X48M21A*+WALLCON | *80CSU1002120B* | Split System | 44000 | 17 | 9 | 2.04 | R-454B | 650
218166564 | AIRQUEST | B5H0V48*K*AAA* | EA*5X48M21A*+WALLCON | *80CSU0601716B* | Split System | 44000 | 17 | 9 | 2.04 | R-454B | 650
218165907 | AIRQUEST | B5H0V48*K*AAA* | EA*5X48M21A*+WALLCON | *97CMN0602120B* | Split System | 44000 | 17 | 9 | 2.04 | R-454B | 650
218166565 | ARCOAIRE | B5H0V48*K*AAA* | EA*5X48M21A*+WALLCON | *80CSU0601716B* | Split System | 44000 | 17 | 9 | 2.04 | R-454B | 650
218166571 | ARCOAIRE | B5H0V48*K*AAA* | EA*5X48M21A*+WALLCON | *80CSU1002120B* | Split System | 44000 | 17 | 9 | 2.04 | R-454B | 650
218165908 | ARCOAIRE | B5H0V48*K*AAA* | EA*5X48M21A*+WALLCON | *97CMN0602120B* | Split System | 44000 | 17 | 9 | 2.04 | R-454B | 650
218166569 | HEIL | B5H0V48*K*AAA* | EA*5X48M21A*+WALLCON | *80CSU1002120B* | Split System | 44000 | 17 | 9 | 2.04 | R-454B | 650
218166563 | HEIL | B5H0V48*K*AAA* | EA*5X48M21A*+WALLCON | *80CSU0601716B* | Split System | 44000 | 17 | 9 | 2.04 | R-454B | 650
218165906 | HEIL | B5H0V48*K*AAA* | EA*5X48M21A*+WALLCON | *97CMN0602120B* | Split System | 44000 | 17 | 9 | 2.04 | R-454B | 650
218165502 | TEMPSTAR | B5H0V48*K*AAA* | EA*5X48M21A*+WALLCON | *80CSU0601716B* | Split System | 44000 | 17 | 9 | 2.04 | R-454B | 650
218165504 | TEMPSTAR | B5H0V48*K*AAA* | EA*5X48M21A*+WALLCON | *80CSU1002120B* | Split System | 44000 | 17 | 9 | 2.04 | R-454B | 650
218165283 | TEMPSTAR | B5H0V48*K*AAA* | EA*5X48M21A*+WALLCON | *97CMN0602120B* | Split System | 44000 | 17 | 9 | 2.04 | R-454B | 650
218165961 | AIRQUEST | B5H0V48*K*AAA* | EA*5X61M21A*+WALLCON | *80CTL0451712B* | Split System | 45500 | 17 | 9 | 2.06 | R-454B | 650
218165962 | ARCOAIRE | B5H0V48*K*AAA* | EA*5X61M21A*+WALLCON | *80CTL0451712B* | Split System | 45500 | 17 | 9 | 2.06 | R-454B | 650
218165960 | HEIL | B5H0V48*K*AAA* | EA*5X61M21A*+WALLCON | *80CTL0451712B* | Split System | 45500 | 17 | 9 | 2.06 | R-454B | 650
218165301 | TEMPSTAR | B5H0V48*K*AAA* | EA*5X61M21A*+WALLCON | *80CTL0451712B* | Split System | 45500 | 17 | 9 | 2.06 | R-454B | 650
218164312 | TEMPSTAR | B5H0V24*K*AAA* | EA*5X24M14A*+WALLCON | *80CTL0701412B* | Split System | 22800 | 17 | 9 | 1.94 | R-454B | 650
218164315 | TEMPSTAR | B5H0V24*K*AAA* | EA*5X24M17A*+WALLCON | *80CTL0701412B* | Split System | 22800 | 17 | 9 | 1.96 | R-454B | 650
218164317 | TEMPSTAR | B5H0V24*K*AAA* | EA*5X24M17A*+WALLCON | *80CTL0901716B* | Split System | 22800 | 17 | 9 | 1.96 | R-454B | 650
218164349 | TEMPSTAR | B5H0V24*K*AAA* | EA*5X36M17A*+WALLCON | *96CTN0601714B* | Split System | 23000 | 17 | 9 | 1.96 | R-454B | 650
218164335 | TEMPSTAR | B5H0V24*K*AAA* | EA*5X30M17A*+WALLCON | *80CTL0701716B* | Split System | 23000 | 17 | 9 | 1.96 | R-454B | 650
218164347 | TEMPSTAR | B5H0V24*K*AAA* | EA*5X36M17A*+WALLCON | *97CMN0801714B* | Split System | 23000 | 17 | 9 | 1.98 | R-454B | 650
218164334 | TEMPSTAR | B5H0V24*K*AAA* | EA*5X30M17A*+WALLCON | *80CTL0701412B* | Split System | 23000 | 17 | 9 | 1.98 | R-454B | 650
218164341 | TEMPSTAR | B5H0V24*K*AAA* | EA*5X30M17A*+WALLCON | *96CTN0801714B* | Split System | 23000 | 17 | 9 | 1.98 | R-454B | 650
218164336 | TEMPSTAR | B5H0V24*K*AAA* | EA*5X30M17A*+WALLCON | *80CTL0901716B* | Split System | 23000 | 17 | 9 | 1.98 | R-454B | 650
218164346 | TEMPSTAR | B5H0V24*K*AAA* | EA*5X36M17A*+WALLCON | *97CMN0601714B* | Split System | 23000 | 17 | 9 | 1.98 | R-454B | 650
218164446 | TEMPSTAR | B5H0V24*K*AAA* | EA*5X36M17A*+WALLCON | *97CTN0801716A* | Split System | 23000 | 17 | 9 | 1.98 | R-454B | 650
218164343 | TEMPSTAR | B5H0V24*K*AAA* | EA*5X36M17A*+WALLCON | *80CTL0701412B* | Split System | 23200 | 17 | 9 | 1.98 | R-454B | 650
218164350 | TEMPSTAR | B5H0V24*K*AAA* | EA*5X36M17A*+WALLCON | *96CTN0801714B* | Split System | 23200 | 17 | 9 | 1.98 | R-454B | 650
218164344 | TEMPSTAR | B5H0V24*K*AAA* | EA*5X36M17A*+WALLCON | *80CTL0701716B* | Split System | 23200 | 17 | 9 | 1.98 | R-454B | 650
218164351 | TEMPSTAR | B5H0V24*K*AAA* | EA*5X37M17A*+WALLCON | *80CTL0451712B* | Split System | 23600 | 17 | 9 | 1.98 | R-454B | 650
218164355 | TEMPSTAR | B5H0V24*K*AAA* | EA*5X37M17A*+WALLCON | *97CMN0601714B* | Split System | 23600 | 17 | 9 | 1.98 | R-454B | 650
218164448 | TEMPSTAR | B5H0V24*K*AAA* | EA*5X37M17A*+WALLCON | *80CSU0601716B* | Split System | 23800 | 17 | 9 | 2 | R-454B | 650
218164447 | TEMPSTAR | B5H0V24*K*AAA* | EA*5X37M17A*+WALLCON | *80CSU0401712B* | Split System | 23800 | 17 | 9 | 2 | R-454B | 650
218164450 | TEMPSTAR | B5H0V24*K*AAA* | EA*5X37M17A*+WALLCON | *97CTN0801716A* | Split System | 23800 | 17 | 9 | 2 | R-454B | 650
218164322 | TEMPSTAR | B5H0V24*K*AAA* | EA*5X25M17A*+WALLCON | *80CTL0451712B* | Split System | 23800 | 17 | 9 | 2 | R-454B | 650
218164437 | TEMPSTAR | B5H0V24*K*AAA* | EA*5X25M17A*+WALLCON | *97CTN0601716A* | Split System | 23800 | 17 | 9 | 2 | R-454B | 650
218164358 | TEMPSTAR | B5H0V24*K*AAA* | EA*5X37M17A*+WALLCON | *96CTN0601714B* | Split System | 23800 | 17 | 9 | 2 | R-454B | 650
218164345 | TEMPSTAR | B5H0V24*K*AAA* | EA*5X36M17A*+WALLCON | *80CTL0901716B* | Split System | 23200 | 17 | 9 | 1.98 | R-454B | 650
218164354 | TEMPSTAR | B5H0V24*K*AAA* | EA*5X37M17A*+WALLCON | *80CTL0901716B* | Split System | 23800 | 17 | 9 | 2 | R-454B | 650
218164359 | TEMPSTAR | B5H0V24*K*AAA* | EA*5X37M17A*+WALLCON | *96CTN0801714B* | Split System | 23800 | 17 | 9 | 2 | R-454B | 650
218164356 | TEMPSTAR | B5H0V24*K*AAA* | EA*5X37M17A*+WALLCON | *97CMN0801714B* | Split System | 23800 | 17 | 9 | 2 | R-454B | 650
218164327 | TEMPSTAR | B5H0V24*K*AAA* | EA*5X25M17A*+WALLCON | *97CMN0801714B* | Split System | 23800 | 17 | 9 | 2 | R-454B | 650
218164353 | TEMPSTAR | B5H0V24*K*AAA* | EA*5X37M17A*+WALLCON | *80CTL0701716B* | Split System | 23800 | 17 | 9 | 2 | R-454B | 650
218164326 | TEMPSTAR | B5H0V24*K*AAA* | EA*5X25M17A*+WALLCON | *97CMN0601714B* | Split System | 23800 | 17 | 9 | 2 | R-454B | 650
218164360 | TEMPSTAR | B5H0V24*K*AAA* | EA*5X37M21A*+WALLCON | *80CTL0451712B* | Split System | 23800 | 17 | 9 | 2 | R-454B | 650
218164454 | TEMPSTAR | B5H0V24*K*AAA* | EA*5X37M21A*+WALLCON | *97CTN0801716A* | Split System | 24000 | 17 | 9 | 2 | R-454B | 650
218164438 | TEMPSTAR | B5H0V24*K*AAA* | EA*5X25M17A*+WALLCON | *97CTN0801716A* | Split System | 23800 | 17 | 9 | 2.02 | R-454B | 650
218164329 | TEMPSTAR | B5H0V24*K*AAA* | EA*5X25M17A*+WALLCON | *96CTN0601714B* | Split System | 23800 | 17 | 9 | 2.02 | R-454B | 650
218164436 | TEMPSTAR | B5H0V24*K*AAA* | EA*5X25M17A*+WALLCON | *80CSU0601716B* | Split System | 24000 | 17 | 9 | 2.02 | R-454B | 650
218164366 | TEMPSTAR | B5H0V24*K*AAA* | EA*5X37M21A*+WALLCON | *95CSU1002122B* | Split System | 24000 | 17 | 9 | 2.02 | R-454B | 650
218164435 | TEMPSTAR | B5H0V24*K*AAA* | EA*5X25M17A*+WALLCON | *80CSU0401712B* | Split System | 24000 | 17 | 9 | 2.02 | R-454B | 650
218164368 | TEMPSTAR | B5H0V24*K*AAA* | EA*5X37M21A*+WALLCON | *97CMN0602120B* | Split System | 24000 | 17 | 9 | 2.02 | R-454B | 650
218164367 | TEMPSTAR | B5H0V24*K*AAA* | EA*5X37M21A*+WALLCON | *97CMN0601714B* | Split System | 24000 | 17 | 9 | 2.02 | R-454B | 650
218164453 | TEMPSTAR | B5H0V24*K*AAA* | EA*5X37M21A*+WALLCON | *97CTN0601716A* | Split System | 24000 | 17 | 9 | 2.02 | R-454B | 650
214771716 | BOSCH | BOVA-36RTB-M20S | BMAC3036ABTA | BGH96M060B3C | Split System | 32800 | 17 | 9 | 1.85 | R-454B | 650
214771717 | BOSCH | BOVA-36RTB-M20S | BMAC3036ABTA | BGH96M080B3C | Split System | 32800 | 17 | 9 | 1.85 | R-454B | 650
214771642 | MIDEA | MOVB-36HDN10-M20G | MC**3036AN10TH | MGV96U080B3C | Split System | 32800 | 17 | 9 | 1.85 | R-454B | 650
214771641 | MIDEA | MOVB-36HDN10-M20G | MC**3036AN10TH | MGV96U060B3C | Split System | 32800 | 17 | 9 | 1.85 | R-454B | 650
218167110 | AIRQUEST | B5H0V60*K*AAA* | EVD5X61M21A*+WALLCON | *97CMN0602120B* | Split System | 56000 | 17.5 | 9 | 2.06 | R-454B | 650
218167111 | ARCOAIRE | B5H0V60*K*AAA* | EVD5X61M21A*+WALLCON | *97CMN0602120B* | Split System | 56000 | 17.5 | 9 | 2.06 | R-454B | 650
218167622 | COMFORTMAKER | B5H0V60*K*AAA* | EVD5X61M21A*+WALLCON | *97CMN0602120B* | Split System | 56000 | 17.5 | 9 | 2.06 | R-454B | 650
218167623 | DAY & NIGHT | B5H0V60*K*AAA* | EVD5X61M21A*+WALLCON | *97CMN0602120B* | Split System | 56000 | 17.5 | 9 | 2.06 | R-454B | 650
218167109 | HEIL | B5H0V60*K*AAA* | EVD5X61M21A*+WALLCON | *97CMN0602120B* | Split System | 56000 | 17.5 | 9 | 2.06 | R-454B | 650
218167624 | KEEPRITE | B5H0V60*K*AAA* | EVD5X61M21A*+WALLCON | *97CMN0602120B* | Split System | 56000 | 17.5 | 9 | 2.06 | R-454B | 650
218165684 | TEMPSTAR | B5H0V60*K*AAA* | EVD5X61M21A*+WALLCON | *97CMN0602120B* | Split System | 56000 | 17.5 | 9 | 2.06 | R-454B | 650
218164584 | TEMPSTAR | B5H0V36*K*AAA* | EA*5X42M21A*+WALLCON | *96CTN0801714B* | Split System | 33000 | 17.5 | 9 | 1.84 | R-454B | 650
218163487 | AIRQUEST | B5H0V36*K*AAA* | EA*5X37M17A*+WALLCON | *97CTN0801716A* | Split System | 33800 | 17.5 | 9 | 1.86 | R-454B | 650
218163489 | ARCOAIRE | B5H0V36*K*AAA* | EA*5X37M17A*+WALLCON | *97CTN0801716A* | Split System | 33800 | 17.5 | 9 | 1.86 | R-454B | 650
218163485 | HEIL | B5H0V36*K*AAA* | EA*5X37M17A*+WALLCON | *97CTN0801716A* | Split System | 33800 | 17.5 | 9 | 1.86 | R-454B | 650
218164570 | TEMPSTAR | B5H0V36*K*AAA* | EA*5X42M21A*+WALLCON | *80CTL0701716B* | Split System | 33000 | 17.5 | 9 | 1.86 | R-454B | 650
218165071 | TEMPSTAR | B5H0V36*K*AAA* | EA*5X37M17A*+WALLCON | *97CTN0801716A* | Split System | 33800 | 17.5 | 9 | 1.86 | R-454B | 650
218164548 | TEMPSTAR | B5H0V36*K*AAA* | EA*5X37M17A*+WALLCON | *97CMN0801714B* | Split System | 33800 | 17.5 | 9 | 1.86 | R-454B | 650
218164550 | TEMPSTAR | B5H0V36*K*AAA* | EA*5X37M17A*+WALLCON | *96CTN0601714B* | Split System | 33800 | 17.5 | 9 | 1.86 | R-454B | 650
218164543 | TEMPSTAR | B5H0V36*K*AAA* | EA*5X37M17A*+WALLCON | *80CTL0701412B* | Split System | 33800 | 17.5 | 9 | 1.86 | R-454B | 650
218164552 | TEMPSTAR | B5H0V36*K*AAA* | EA*5X37M21A*+WALLCON | *80CTL0451712B* | Split System | 34000 | 17.5 | 9 | 1.86 | R-454B | 650
218164586 | TEMPSTAR | B5H0V36*K*AAA* | EA*5X43M21A*+WALLCON | *80CTL0451712B* | Split System | 34000 | 17.5 | 9 | 1.86 | R-454B | 650
218163628 | AIRQUEST | B5H0V36*K*AAA* | EA*5X48M21A*+WALLCON | *97CTN0601716A* | Split System | 33400 | 17.5 | 9 | 1.88 | R-454B | 650
218163633 | AIRQUEST | B5H0V36*K*AAA* | EA*5X48M21A*+WALLCON | *97CTN0801716A* | Split System | 33600 | 17.5 | 9 | 1.88 | R-454B | 650
218163515 | AIRQUEST | B5H0V36*K*AAA* | EA*5X37M21A*+WALLCON | *97CTN0801716A* | Split System | 34200 | 17.5 | 9 | 1.88 | R-454B | 650
218163593 | AIRQUEST | B5H0V36*K*AAA* | EA*5X43M21A*+WALLCON | *97CTN0801716A* | Split System | 34200 | 17.5 | 9 | 1.88 | R-454B | 650
218163509 | AIRQUEST | B5H0V36*K*AAA* | EA*5X37M21A*+WALLCON | *97CTN0601716A* | Split System | 34200 | 17.5 | 9 | 1.88 | R-454B | 650
218163588 | AIRQUEST | B5H0V36*K*AAA* | EA*5X43M21A*+WALLCON | *97CTN0601716A* | Split System | 34200 | 17.5 | 9 | 1.88 | R-454B | 650
218163629 | ARCOAIRE | B5H0V36*K*AAA* | EA*5X48M21A*+WALLCON | *97CTN0601716A* | Split System | 33400 | 17.5 | 9 | 1.88 | R-454B | 650
218163636 | ARCOAIRE | B5H0V36*K*AAA* | EA*5X48M21A*+WALLCON | *97CTN0801716A* | Split System | 33600 | 17.5 | 9 | 1.88 | R-454B | 650
218163595 | ARCOAIRE | B5H0V36*K*AAA* | EA*5X43M21A*+WALLCON | *97CTN0801716A* | Split System | 34200 | 17.5 | 9 | 1.88 | R-454B | 650
218163517 | ARCOAIRE | B5H0V36*K*AAA* | EA*5X37M21A*+WALLCON | *97CTN0801716A* | Split System | 34200 | 17.5 | 9 | 1.88 | R-454B | 650
218163590 | ARCOAIRE | B5H0V36*K*AAA* | EA*5X43M21A*+WALLCON | *97CTN0601716A* | Split System | 34200 | 17.5 | 9 | 1.88 | R-454B | 650
218163511 | ARCOAIRE | B5H0V36*K*AAA* | EA*5X37M21A*+WALLCON | *97CTN0601716A* | Split System | 34200 | 17.5 | 9 | 1.88 | R-454B | 650
218163625 | HEIL | B5H0V36*K*AAA* | EA*5X48M21A*+WALLCON | *97CTN0601716A* | Split System | 33400 | 17.5 | 9 | 1.88 | R-454B | 650
218163631 | HEIL | B5H0V36*K*AAA* | EA*5X48M21A*+WALLCON | *97CTN0801716A* | Split System | 33600 | 17.5 | 9 | 1.88 | R-454B | 650
218163513 | HEIL | B5H0V36*K*AAA* | EA*5X37M21A*+WALLCON | *97CTN0801716A* | Split System | 34200 | 17.5 | 9 | 1.88 | R-454B | 650
218163591 | HEIL | B5H0V36*K*AAA* | EA*5X43M21A*+WALLCON | *97CTN0801716A* | Split System | 34200 | 17.5 | 9 | 1.88 | R-454B | 650
218163508 | HEIL | B5H0V36*K*AAA* | EA*5X37M21A*+WALLCON | *97CTN0601716A* | Split System | 34200 | 17.5 | 9 | 1.88 | R-454B | 650
218163586 | HEIL | B5H0V36*K*AAA* | EA*5X43M21A*+WALLCON | *97CTN0601716A* | Split System | 34200 | 17.5 | 9 | 1.88 | R-454B | 650
218164601 | TEMPSTAR | B5H0V36*K*AAA* | EA*5X48M21A*+WALLCON | *80CTL0451712B* | Split System | 33400 | 17.5 | 9 | 1.88 | R-454B | 650
218164610 | TEMPSTAR | B5H0V36*K*AAA* | EA*5X48M21A*+WALLCON | *97CMN0601714B* | Split System | 33400 | 17.5 | 9 | 1.88 | R-454B | 650
218165096 | TEMPSTAR | B5H0V36*K*AAA* | EA*5X48M21A*+WALLCON | *97CTN0601716A* | Split System | 33400 | 17.5 | 9 | 1.88 | R-454B | 650
218164615 | TEMPSTAR | B5H0V36*K*AAA* | EA*5X48M21A*+WALLCON | *96CTN0601714B* | Split System | 33600 | 17.5 | 9 | 1.88 | R-454B | 650
218164607 | TEMPSTAR | B5H0V36*K*AAA* | EA*5X48M21A*+WALLCON | *95CSU0601716B* | Split System | 33600 | 17.5 | 9 | 1.88 | R-454B | 650
218164612 | TEMPSTAR | B5H0V36*K*AAA* | EA*5X48M21A*+WALLCON | *97CMN0801714B* | Split System | 33600 | 17.5 | 9 | 1.88 | R-454B | 650
218165097 | TEMPSTAR | B5H0V36*K*AAA* | EA*5X48M21A*+WALLCON | *97CTN0801716A* | Split System | 33600 | 17.5 | 9 | 1.88 | R-454B | 650
218164608 | TEMPSTAR | B5H0V36*K*AAA* | EA*5X48M21A*+WALLCON | *95CSU0802120B* | Split System | 33800 | 17.5 | 9 | 1.88 | R-454B | 650
218164544 | TEMPSTAR | B5H0V36*K*AAA* | EA*5X37M17A*+WALLCON | *80CTL0701716B* | Split System | 33800 | 17.5 | 9 | 1.88 | R-454B | 650
218164551 | TEMPSTAR | B5H0V36*K*AAA* | EA*5X37M17A*+WALLCON | *96CTN0801714B* | Split System | 33800 | 17.5 | 9 | 1.88 | R-454B | 650
218164545 | TEMPSTAR | B5H0V36*K*AAA* | EA*5X37M17A*+WALLCON | *80CTL0901716B* | Split System | 34000 | 17.5 | 9 | 1.88 | R-454B | 650
218164558 | TEMPSTAR | B5H0V36*K*AAA* | EA*5X37M21A*+WALLCON | *95CSU0601716B* | Split System | 34200 | 17.5 | 9 | 1.88 | R-454B | 650
218165076 | TEMPSTAR | B5H0V36*K*AAA* | EA*5X37M21A*+WALLCON | *97CTN0801716A* | Split System | 34200 | 17.5 | 9 | 1.88 | R-454B | 650
218164562 | TEMPSTAR | B5H0V36*K*AAA* | EA*5X37M21A*+WALLCON | *97CMN0602120B* | Split System | 34200 | 17.5 | 9 | 1.88 | R-454B | 650
218164563 | TEMPSTAR | B5H0V36*K*AAA* | EA*5X37M21A*+WALLCON | *97CMN0801714B* | Split System | 34200 | 17.5 | 9 | 1.88 | R-454B | 650
218165090 | TEMPSTAR | B5H0V36*K*AAA* | EA*5X43M21A*+WALLCON | *97CTN0801716A* | Split System | 34200 | 17.5 | 9 | 1.88 | R-454B | 650
218164566 | TEMPSTAR | B5H0V36*K*AAA* | EA*5X37M21A*+WALLCON | *96CTN0601714B* | Split System | 34200 | 17.5 | 9 | 1.88 | R-454B | 650
218165075 | TEMPSTAR | B5H0V36*K*AAA* | EA*5X37M21A*+WALLCON | *97CTN0601716A* | Split System | 34200 | 17.5 | 9 | 1.88 | R-454B | 650
218164595 | TEMPSTAR | B5H0V36*K*AAA* | EA*5X43M21A*+WALLCON | *97CMN0601714B* | Split System | 34200 | 17.5 | 9 | 1.88 | R-454B | 650
218164561 | TEMPSTAR | B5H0V36*K*AAA* | EA*5X37M21A*+WALLCON | *97CMN0601714B* | Split System | 34200 | 17.5 | 9 | 1.88 | R-454B | 650
218165089 | TEMPSTAR | B5H0V36*K*AAA* | EA*5X43M21A*+WALLCON | *97CTN0601716A* | Split System | 34200 | 17.5 | 9 | 1.88 | R-454B | 650
218164593 | TEMPSTAR | B5H0V36*K*AAA* | EA*5X43M21A*+WALLCON | *95CSU0802120B* | Split System | 34400 | 17.5 | 9 | 1.88 | R-454B | 650
218164592 | TEMPSTAR | B5H0V36*K*AAA* | EA*5X43M21A*+WALLCON | *95CSU0601716B* | Split System | 34400 | 17.5 | 9 | 1.88 | R-454B | 650
218163675 | AIRQUEST | B5H0V36*K*AAA* | EA*5X61M21A*+WALLCON | *97CTN0601716A* | Split System | 34400 | 17.5 | 9 | 1.9 | R-454B | 650
218163676 | ARCOAIRE | B5H0V36*K*AAA* | EA*5X61M21A*+WALLCON | *97CTN0601716A* | Split System | 34400 | 17.5 | 9 | 1.9 | R-454B | 650
218163674 | HEIL | B5H0V36*K*AAA* | EA*5X61M21A*+WALLCON | *97CTN0601716A* | Split System | 34400 | 17.5 | 9 | 1.9 | R-454B | 650
218164611 | TEMPSTAR | B5H0V36*K*AAA* | EA*5X48M21A*+WALLCON | *97CMN0602120B* | Split System | 33600 | 17.5 | 9 | 1.9 | R-454B | 650
218165107 | TEMPSTAR | B5H0V36*K*AAA* | EA*5X61M21A*+WALLCON | *97CTN0601716A* | Split System | 34400 | 17.5 | 9 | 1.9 | R-454B | 650
218164630 | TEMPSTAR | B5H0V36*K*AAA* | EA*5X61M21A*+WALLCON | *80CTL0451712B* | Split System | 34400 | 17.5 | 9 | 1.9 | R-454B | 650
218166345 | AIRQUEST | B5H0V48*K*AAA* | EVD5X48M21A*+WALLCON | *95CSU0601716B* | Split System | 46500 | 17.5 | 9 | 1.98 | R-454B | 650
218166162 | AIRQUEST | B5H0V48*K*AAA* | EVM5X48M21A*+WALLCON | *95CSU0601716B* | Split System | 46500 | 17.5 | 9 | 1.98 | R-454B | 650
218166163 | ARCOAIRE | B5H0V48*K*AAA* | EVM5X48M21A*+WALLCON | *95CSU0601716B* | Split System | 46500 | 17.5 | 9 | 1.98 | R-454B | 650
218166346 | ARCOAIRE | B5H0V48*K*AAA* | EVD5X48M21A*+WALLCON | *95CSU0601716B* | Split System | 46500 | 17.5 | 9 | 1.98 | R-454B | 650
218166344 | HEIL | B5H0V48*K*AAA* | EVD5X48M21A*+WALLCON | *95CSU0601716B* | Split System | 46500 | 17.5 | 9 | 1.98 | R-454B | 650
218166161 | HEIL | B5H0V48*K*AAA* | EVM5X48M21A*+WALLCON | *95CSU0601716B* | Split System | 46500 | 17.5 | 9 | 1.98 | R-454B | 650
218165368 | TEMPSTAR | B5H0V48*K*AAA* | EVM5X48M21A*+WALLCON | *95CSU0601716B* | Split System | 46500 | 17.5 | 9 | 1.98 | R-454B | 650
218165429 | TEMPSTAR | B5H0V48*K*AAA* | EVD5X48M21A*+WALLCON | *95CSU0601716B* | Split System | 46500 | 17.5 | 9 | 1.98 | R-454B | 650
218165916 | AIRQUEST | B5H0V48*K*AAA* | EA*5X48M21A*+WALLCON | *97CMN1002122B* | Split System | 44000 | 17.5 | 9 | 2.04 | R-454B | 650
218166561 | AIRQUEST | B5H0V48*K*AAA* | EA*5X48M21A*+WALLCON | *80CSU0401712B* | Split System | 44000 | 17.5 | 9 | 2.04 | R-454B | 650
218165922 | AIRQUEST | B5H0V48*K*AAA* | EA*5X48M21A*+WALLCON | *96CTN1002122B* | Split System | 44000 | 17.5 | 9 | 2.04 | R-454B | 650
218165886 | AIRQUEST | B5H0V48*K*AAA* | EA*5X48M21A*+WALLCON | *80CTL0701716B* | Split System | 44000 | 17.5 | 9 | 2.04 | R-454B | 650
218165923 | ARCOAIRE | B5H0V48*K*AAA* | EA*5X48M21A*+WALLCON | *96CTN1002122B* | Split System | 44000 | 17.5 | 9 | 2.04 | R-454B | 650
218165917 | ARCOAIRE | B5H0V48*K*AAA* | EA*5X48M21A*+WALLCON | *97CMN1002122B* | Split System | 44000 | 17.5 | 9 | 2.04 | R-454B | 650
218166562 | ARCOAIRE | B5H0V48*K*AAA* | EA*5X48M21A*+WALLCON | *80CSU0401712B* | Split System | 44000 | 17.5 | 9 | 2.04 | R-454B | 650
218165887 | ARCOAIRE | B5H0V48*K*AAA* | EA*5X48M21A*+WALLCON | *80CTL0701716B* | Split System | 44000 | 17.5 | 9 | 2.04 | R-454B | 650
218165915 | HEIL | B5H0V48*K*AAA* | EA*5X48M21A*+WALLCON | *97CMN1002122B* | Split System | 44000 | 17.5 | 9 | 2.04 | R-454B | 650
218165921 | HEIL | B5H0V48*K*AAA* | EA*5X48M21A*+WALLCON | *96CTN1002122B* | Split System | 44000 | 17.5 | 9 | 2.04 | R-454B | 650
218166560 | HEIL | B5H0V48*K*AAA* | EA*5X48M21A*+WALLCON | *80CSU0401712B* | Split System | 44000 | 17.5 | 9 | 2.04 | R-454B | 650
218165885 | HEIL | B5H0V48*K*AAA* | EA*5X48M21A*+WALLCON | *80CTL0701716B* | Split System | 44000 | 17.5 | 9 | 2.04 | R-454B | 650
218165286 | TEMPSTAR | B5H0V48*K*AAA* | EA*5X48M21A*+WALLCON | *97CMN1002122B* | Split System | 44000 | 17.5 | 9 | 2.04 | R-454B | 650
218165501 | TEMPSTAR | B5H0V48*K*AAA* | EA*5X48M21A*+WALLCON | *80CSU0401712B* | Split System | 44000 | 17.5 | 9 | 2.04 | R-454B | 650
218165288 | TEMPSTAR | B5H0V48*K*AAA* | EA*5X48M21A*+WALLCON | *96CTN1002122B* | Split System | 44000 | 17.5 | 9 | 2.04 | R-454B | 650
218165276 | TEMPSTAR | B5H0V48*K*AAA* | EA*5X48M21A*+WALLCON | *80CTL0701716B* | Split System | 44000 | 17.5 | 9 | 2.04 | R-454B | 650
218165889 | AIRQUEST | B5H0V48*K*AAA* | EA*5X48M21A*+WALLCON | *80CTL0702120B* | Split System | 44000 | 17.5 | 9 | 2.06 | R-454B | 650
218166558 | AIRQUEST | B5H0V48*K*AAA* | EA*5X48M21A*+WALLCON | *96CTN0802120B* | Split System | 44000 | 17.5 | 9 | 2.06 | R-454B | 650
218166576 | AIRQUEST | B5H0V48*K*AAA* | EA*5X48M21A*+WALLCON | *97CTN0802120A* | Split System | 44000 | 17.5 | 9 | 2.06 | R-454B | 650
218165892 | AIRQUEST | B5H0V48*K*AAA* | EA*5X48M21A*+WALLCON | *80CTL0901716B* | Split System | 44000 | 17.5 | 9 | 2.06 | R-454B | 650
218165904 | AIRQUEST | B5H0V48*K*AAA* | EA*5X48M21A*+WALLCON | *95CSU0802120B* | Split System | 44000 | 17.5 | 9 | 2.06 | R-454B | 650
218165913 | AIRQUEST | B5H0V48*K*AAA* | EA*5X48M21A*+WALLCON | *97CMN0802120B* | Split System | 44000 | 17.5 | 9 | 2.06 | R-454B | 650
218166567 | AIRQUEST | B5H0V48*K*AAA* | EA*5X48M21A*+WALLCON | *80CSU0802120B* | Split System | 44500 | 17.5 | 9 | 2.06 | R-454B | 650
218165943 | AIRQUEST | B5H0V48*K*AAA* | EA*5X60M24A*+WALLCON | *97CMN0602120B* | Split System | 45000 | 17.5 | 9 | 2.06 | R-454B | 650
218166588 | AIRQUEST | B5H0V48*K*AAA* | EA*5X60M24A*+WALLCON | *80CSU1002120B* | Split System | 45000 | 17.5 | 9 | 2.06 | R-454B | 650
218165964 | AIRQUEST | B5H0V48*K*AAA* | EA*5X61M21A*+WALLCON | *80CTL0701716B* | Split System | 45500 | 17.5 | 9 | 2.06 | R-454B | 650
218165979 | AIRQUEST | B5H0V48*K*AAA* | EA*5X61M21A*+WALLCON | *95CSU0601716B* | Split System | 45500 | 17.5 | 9 | 2.06 | R-454B | 650
218165985 | AIRQUEST | B5H0V48*K*AAA* | EA*5X61M21A*+WALLCON | *97CMN0602120B* | Split System | 45500 | 17.5 | 9 | 2.06 | R-454B | 650
218166018 | AIRQUEST | B5H0V48*K*AAA* | EA*5X61M24A*+WALLCON | *97CMN0602120B* | Split System | 45500 | 17.5 | 9 | 2.06 | R-454B | 650
218166615 | AIRQUEST | B5H0V48*K*AAA* | EA*5X61M21A*+WALLCON | *97CTN0801716A* | Split System | 45500 | 17.5 | 9 | 2.06 | R-454B | 650
218166612 | AIRQUEST | B5H0V48*K*AAA* | EA*5X61M21A*+WALLCON | *80CSU1002120B* | Split System | 46000 | 17.5 | 9 | 2.06 | R-454B | 650
218166577 | ARCOAIRE | B5H0V48*K*AAA* | EA*5X48M21A*+WALLCON | *97CTN0802120A* | Split System | 44000 | 17.5 | 9 | 2.06 | R-454B | 650
218165914 | ARCOAIRE | B5H0V48*K*AAA* | EA*5X48M21A*+WALLCON | *97CMN0802120B* | Split System | 44000 | 17.5 | 9 | 2.06 | R-454B | 650
218165905 | ARCOAIRE | B5H0V48*K*AAA* | EA*5X48M21A*+WALLCON | *95CSU0802120B* | Split System | 44000 | 17.5 | 9 | 2.06 | R-454B | 650
218166559 | ARCOAIRE | B5H0V48*K*AAA* | EA*5X48M21A*+WALLCON | *96CTN0802120B* | Split System | 44000 | 17.5 | 9 | 2.06 | R-454B | 650
218165890 | ARCOAIRE | B5H0V48*K*AAA* | EA*5X48M21A*+WALLCON | *80CTL0702120B* | Split System | 44000 | 17.5 | 9 | 2.06 | R-454B | 650
218165893 | ARCOAIRE | B5H0V48*K*AAA* | EA*5X48M21A*+WALLCON | *80CTL0901716B* | Split System | 44000 | 17.5 | 9 | 2.06 | R-454B | 650
218166568 | ARCOAIRE | B5H0V48*K*AAA* | EA*5X48M21A*+WALLCON | *80CSU0802120B* | Split System | 44500 | 17.5 | 9 | 2.06 | R-454B | 650
218166589 | ARCOAIRE | B5H0V48*K*AAA* | EA*5X60M24A*+WALLCON | *80CSU1002120B* | Split System | 45000 | 17.5 | 9 | 2.06 | R-454B | 650
218165944 | ARCOAIRE | B5H0V48*K*AAA* | EA*5X60M24A*+WALLCON | *97CMN0602120B* | Split System | 45000 | 17.5 | 9 | 2.06 | R-454B | 650
218166616 | ARCOAIRE | B5H0V48*K*AAA* | EA*5X61M21A*+WALLCON | *97CTN0801716A* | Split System | 45500 | 17.5 | 9 | 2.06 | R-454B | 650
218165980 | ARCOAIRE | B5H0V48*K*AAA* | EA*5X61M21A*+WALLCON | *95CSU0601716B* | Split System | 45500 | 17.5 | 9 | 2.06 | R-454B | 650
218165965 | ARCOAIRE | B5H0V48*K*AAA* | EA*5X61M21A*+WALLCON | *80CTL0701716B* | Split System | 45500 | 17.5 | 9 | 2.06 | R-454B | 650
218166019 | ARCOAIRE | B5H0V48*K*AAA* | EA*5X61M24A*+WALLCON | *97CMN0602120B* | Split System | 45500 | 17.5 | 9 | 2.06 | R-454B | 650
218165986 | ARCOAIRE | B5H0V48*K*AAA* | EA*5X61M21A*+WALLCON | *97CMN0602120B* | Split System | 45500 | 17.5 | 9 | 2.06 | R-454B | 650
218166613 | ARCOAIRE | B5H0V48*K*AAA* | EA*5X61M21A*+WALLCON | *80CSU1002120B* | Split System | 46000 | 17.5 | 9 | 2.06 | R-454B | 650
218166575 | HEIL | B5H0V48*K*AAA* | EA*5X48M21A*+WALLCON | *97CTN0802120A* | Split System | 44000 | 17.5 | 9 | 2.06 | R-454B | 650
218165891 | HEIL | B5H0V48*K*AAA* | EA*5X48M21A*+WALLCON | *80CTL0901716B* | Split System | 44000 | 17.5 | 9 | 2.06 | R-454B | 650
218165888 | HEIL | B5H0V48*K*AAA* | EA*5X48M21A*+WALLCON | *80CTL0702120B* | Split System | 44000 | 17.5 | 9 | 2.06 | R-454B | 650
218165912 | HEIL | B5H0V48*K*AAA* | EA*5X48M21A*+WALLCON | *97CMN0802120B* | Split System | 44000 | 17.5 | 9 | 2.06 | R-454B | 650
218165903 | HEIL | B5H0V48*K*AAA* | EA*5X48M21A*+WALLCON | *95CSU0802120B* | Split System | 44000 | 17.5 | 9 | 2.06 | R-454B | 650
218166557 | HEIL | B5H0V48*K*AAA* | EA*5X48M21A*+WALLCON | *96CTN0802120B* | Split System | 44000 | 17.5 | 9 | 2.06 | R-454B | 650
218166566 | HEIL | B5H0V48*K*AAA* | EA*5X48M21A*+WALLCON | *80CSU0802120B* | Split System | 44500 | 17.5 | 9 | 2.06 | R-454B | 650
218165942 | HEIL | B5H0V48*K*AAA* | EA*5X60M24A*+WALLCON | *97CMN0602120B* | Split System | 45000 | 17.5 | 9 | 2.06 | R-454B | 650
218166587 | HEIL | B5H0V48*K*AAA* | EA*5X60M24A*+WALLCON | *80CSU1002120B* | Split System | 45000 | 17.5 | 9 | 2.06 | R-454B | 650
218165978 | HEIL | B5H0V48*K*AAA* | EA*5X61M21A*+WALLCON | *95CSU0601716B* | Split System | 45500 | 17.5 | 9 | 2.06 | R-454B | 650
218166614 | HEIL | B5H0V48*K*AAA* | EA*5X61M21A*+WALLCON | *97CTN0801716A* | Split System | 45500 | 17.5 | 9 | 2.06 | R-454B | 650
218166017 | HEIL | B5H0V48*K*AAA* | EA*5X61M24A*+WALLCON | *97CMN0602120B* | Split System | 45500 | 17.5 | 9 | 2.06 | R-454B | 650
218165984 | HEIL | B5H0V48*K*AAA* | EA*5X61M21A*+WALLCON | *97CMN0602120B* | Split System | 45500 | 17.5 | 9 | 2.06 | R-454B | 650
218165963 | HEIL | B5H0V48*K*AAA* | EA*5X61M21A*+WALLCON | *80CTL0701716B* | Split System | 45500 | 17.5 | 9 | 2.06 | R-454B | 650
218166611 | HEIL | B5H0V48*K*AAA* | EA*5X61M21A*+WALLCON | *80CSU1002120B* | Split System | 46000 | 17.5 | 9 | 2.06 | R-454B | 650
218165285 | TEMPSTAR | B5H0V48*K*AAA* | EA*5X48M21A*+WALLCON | *97CMN0802120B* | Split System | 44000 | 17.5 | 9 | 2.06 | R-454B | 650
218165278 | TEMPSTAR | B5H0V48*K*AAA* | EA*5X48M21A*+WALLCON | *80CTL0901716B* | Split System | 44000 | 17.5 | 9 | 2.06 | R-454B | 650
218165277 | TEMPSTAR | B5H0V48*K*AAA* | EA*5X48M21A*+WALLCON | *80CTL0702120B* | Split System | 44000 | 17.5 | 9 | 2.06 | R-454B | 650
218165506 | TEMPSTAR | B5H0V48*K*AAA* | EA*5X48M21A*+WALLCON | *97CTN0802120A* | Split System | 44000 | 17.5 | 9 | 2.06 | R-454B | 650
218165500 | TEMPSTAR | B5H0V48*K*AAA* | EA*5X48M21A*+WALLCON | *96CTN0802120B* | Split System | 44000 | 17.5 | 9 | 2.06 | R-454B | 650
218165282 | TEMPSTAR | B5H0V48*K*AAA* | EA*5X48M21A*+WALLCON | *95CSU0802120B* | Split System | 44000 | 17.5 | 9 | 2.06 | R-454B | 650
218165503 | TEMPSTAR | B5H0V48*K*AAA* | EA*5X48M21A*+WALLCON | *80CSU0802120B* | Split System | 44500 | 17.5 | 9 | 2.06 | R-454B | 650
218165510 | TEMPSTAR | B5H0V48*K*AAA* | EA*5X60M24A*+WALLCON | *80CSU1002120B* | Split System | 45000 | 17.5 | 9 | 2.06 | R-454B | 650
218165295 | TEMPSTAR | B5H0V48*K*AAA* | EA*5X60M24A*+WALLCON | *97CMN0602120B* | Split System | 45000 | 17.5 | 9 | 2.06 | R-454B | 650
218165307 | TEMPSTAR | B5H0V48*K*AAA* | EA*5X61M21A*+WALLCON | *95CSU0601716B* | Split System | 45500 | 17.5 | 9 | 2.06 | R-454B | 650
218165302 | TEMPSTAR | B5H0V48*K*AAA* | EA*5X61M21A*+WALLCON | *80CTL0701716B* | Split System | 45500 | 17.5 | 9 | 2.06 | R-454B | 650
218165519 | TEMPSTAR | B5H0V48*K*AAA* | EA*5X61M21A*+WALLCON | *97CTN0801716A* | Split System | 45500 | 17.5 | 9 | 2.06 | R-454B | 650
218165320 | TEMPSTAR | B5H0V48*K*AAA* | EA*5X61M24A*+WALLCON | *97CMN0602120B* | Split System | 45500 | 17.5 | 9 | 2.06 | R-454B | 650
218165309 | TEMPSTAR | B5H0V48*K*AAA* | EA*5X61M21A*+WALLCON | *97CMN0602120B* | Split System | 45500 | 17.5 | 9 | 2.06 | R-454B | 650
218165518 | TEMPSTAR | B5H0V48*K*AAA* | EA*5X61M21A*+WALLCON | *80CSU1002120B* | Split System | 46000 | 17.5 | 9 | 2.06 | R-454B | 650
218165937 | AIRQUEST | B5H0V48*K*AAA* | EA*5X60M24A*+WALLCON | *95CSU0802120B* | Split System | 45000 | 17.5 | 9 | 2.08 | R-454B | 650
218165994 | AIRQUEST | B5H0V48*K*AAA* | EA*5X61M21A*+WALLCON | *96CTN0801714B* | Split System | 45500 | 17.5 | 9 | 2.08 | R-454B | 650
218166606 | AIRQUEST | B5H0V48*K*AAA* | EA*5X61M21A*+WALLCON | *80CSU0601716B* | Split System | 46000 | 17.5 | 9 | 2.08 | R-454B | 650
218165938 | ARCOAIRE | B5H0V48*K*AAA* | EA*5X60M24A*+WALLCON | *95CSU0802120B* | Split System | 45000 | 17.5 | 9 | 2.08 | R-454B | 650
218165995 | ARCOAIRE | B5H0V48*K*AAA* | EA*5X61M21A*+WALLCON | *96CTN0801714B* | Split System | 45500 | 17.5 | 9 | 2.08 | R-454B | 650
218166607 | ARCOAIRE | B5H0V48*K*AAA* | EA*5X61M21A*+WALLCON | *80CSU0601716B* | Split System | 46000 | 17.5 | 9 | 2.08 | R-454B | 650
218165936 | HEIL | B5H0V48*K*AAA* | EA*5X60M24A*+WALLCON | *95CSU0802120B* | Split System | 45000 | 17.5 | 9 | 2.08 | R-454B | 650
218165993 | HEIL | B5H0V48*K*AAA* | EA*5X61M21A*+WALLCON | *96CTN0801714B* | Split System | 45500 | 17.5 | 9 | 2.08 | R-454B | 650
218166605 | HEIL | B5H0V48*K*AAA* | EA*5X61M21A*+WALLCON | *80CSU0601716B* | Split System | 46000 | 17.5 | 9 | 2.08 | R-454B | 650
218165293 | TEMPSTAR | B5H0V48*K*AAA* | EA*5X60M24A*+WALLCON | *95CSU0802120B* | Split System | 45000 | 17.5 | 9 | 2.08 | R-454B | 650
218165312 | TEMPSTAR | B5H0V48*K*AAA* | EA*5X61M21A*+WALLCON | *96CTN0801714B* | Split System | 45500 | 17.5 | 9 | 2.08 | R-454B | 650
218165516 | TEMPSTAR | B5H0V48*K*AAA* | EA*5X61M21A*+WALLCON | *80CSU0601716B* | Split System | 46000 | 17.5 | 9 | 2.08 | R-454B | 650
218163565 | AIRQUEST | B5H0V36*K*AAA* | EA*5X42M21A*+WALLCON | *97CTN1002122A* | Split System | 33200 | 17.5 | 9 | 1.84 | R-454B | 650
218163567 | ARCOAIRE | B5H0V36*K*AAA* | EA*5X42M21A*+WALLCON | *97CTN1002122A* | Split System | 33200 | 17.5 | 9 | 1.84 | R-454B | 650
218163564 | HEIL | B5H0V36*K*AAA* | EA*5X42M21A*+WALLCON | *97CTN1002122A* | Split System | 33200 | 17.5 | 9 | 1.84 | R-454B | 650
218164582 | TEMPSTAR | B5H0V36*K*AAA* | EA*5X42M21A*+WALLCON | *97CMN1002122B* | Split System | 33200 | 17.5 | 9 | 1.84 | R-454B | 650
218164577 | TEMPSTAR | B5H0V36*K*AAA* | EA*5X42M21A*+WALLCON | *95CSU1002122B* | Split System | 33200 | 17.5 | 9 | 1.84 | R-454B | 650
218164585 | TEMPSTAR | B5H0V36*K*AAA* | EA*5X42M21A*+WALLCON | *96CTN1002122B* | Split System | 33200 | 17.5 | 9 | 1.84 | R-454B | 650
218165085 | TEMPSTAR | B5H0V36*K*AAA* | EA*5X42M21A*+WALLCON | *97CTN1002122A* | Split System | 33200 | 17.5 | 9 | 1.84 | R-454B | 650
218163560 | AIRQUEST | B5H0V36*K*AAA* | EA*5X42M21A*+WALLCON | *97CTN0802120A* | Split System | 33200 | 17.5 | 9 | 1.86 | R-454B | 650
218163532 | AIRQUEST | B5H0V36*K*AAA* | EA*5X42M21A*+WALLCON | *96CTN0802120B* | Split System | 33200 | 17.5 | 9 | 1.86 | R-454B | 650
218163562 | ARCOAIRE | B5H0V36*K*AAA* | EA*5X42M21A*+WALLCON | *97CTN0802120A* | Split System | 33200 | 17.5 | 9 | 1.86 | R-454B | 650
218163534 | ARCOAIRE | B5H0V36*K*AAA* | EA*5X42M21A*+WALLCON | *96CTN0802120B* | Split System | 33200 | 17.5 | 9 | 1.86 | R-454B | 650
218163558 | HEIL | B5H0V36*K*AAA* | EA*5X42M21A*+WALLCON | *97CTN0802120A* | Split System | 33200 | 17.5 | 9 | 1.86 | R-454B | 650
218163530 | HEIL | B5H0V36*K*AAA* | EA*5X42M21A*+WALLCON | *96CTN0802120B* | Split System | 33200 | 17.5 | 9 | 1.86 | R-454B | 650
218164571 | TEMPSTAR | B5H0V36*K*AAA* | EA*5X42M21A*+WALLCON | *80CTL0702120B* | Split System | 33000 | 17.5 | 9 | 1.86 | R-454B | 650
218165079 | TEMPSTAR | B5H0V36*K*AAA* | EA*5X42M21A*+WALLCON | *96CTN0802120B* | Split System | 33200 | 17.5 | 9 | 1.86 | R-454B | 650
218164581 | TEMPSTAR | B5H0V36*K*AAA* | EA*5X42M21A*+WALLCON | *97CMN0802120B* | Split System | 33200 | 17.5 | 9 | 1.86 | R-454B | 650
218165084 | TEMPSTAR | B5H0V36*K*AAA* | EA*5X42M21A*+WALLCON | *97CTN0802120A* | Split System | 33200 | 17.5 | 9 | 1.86 | R-454B | 650
218163498 | AIRQUEST | B5H0V36*K*AAA* | EA*5X37M21A*+WALLCON | *80CSU0401712B* | Split System | 34600 | 17.5 | 9 | 1.9 | R-454B | 650
218163504 | AIRQUEST | B5H0V36*K*AAA* | EA*5X37M21A*+WALLCON | *80CSU0601716B* | Split System | 34600 | 17.5 | 9 | 1.9 | R-454B | 650
218163506 | ARCOAIRE | B5H0V36*K*AAA* | EA*5X37M21A*+WALLCON | *80CSU0601716B* | Split System | 34600 | 17.5 | 9 | 1.9 | R-454B | 650
218163500 | ARCOAIRE | B5H0V36*K*AAA* | EA*5X37M21A*+WALLCON | *80CSU0401712B* | Split System | 34600 | 17.5 | 9 | 1.9 | R-454B | 650
218163496 | HEIL | B5H0V36*K*AAA* | EA*5X37M21A*+WALLCON | *80CSU0401712B* | Split System | 34600 | 17.5 | 9 | 1.9 | R-454B | 650
218163502 | HEIL | B5H0V36*K*AAA* | EA*5X37M21A*+WALLCON | *80CSU0601716B* | Split System | 34600 | 17.5 | 9 | 1.9 | R-454B | 650
218164559 | TEMPSTAR | B5H0V36*K*AAA* | EA*5X37M21A*+WALLCON | *95CSU0802120B* | Split System | 34400 | 17.5 | 9 | 1.9 | R-454B | 650
218164635 | TEMPSTAR | B5H0V36*K*AAA* | EA*5X61M21A*+WALLCON | *95CSU0601716B* | Split System | 34600 | 17.5 | 9 | 1.9 | R-454B | 650
218165073 | TEMPSTAR | B5H0V36*K*AAA* | EA*5X37M21A*+WALLCON | *80CSU0401712B* | Split System | 34600 | 17.5 | 9 | 1.9 | R-454B | 650
218165074 | TEMPSTAR | B5H0V36*K*AAA* | EA*5X37M21A*+WALLCON | *80CSU0601716B* | Split System | 34600 | 17.5 | 9 | 1.9 | R-454B | 650
218166012 | AIRQUEST | B5H0V48*K*AAA* | EA*5X61M24A*+WALLCON | *95CSU0802120B* | Split System | 46000 | 17.5 | 9 | 2.08 | R-454B | 650
218166013 | ARCOAIRE | B5H0V48*K*AAA* | EA*5X61M24A*+WALLCON | *95CSU0802120B* | Split System | 46000 | 17.5 | 9 | 2.08 | R-454B | 650
218166011 | HEIL | B5H0V48*K*AAA* | EA*5X61M24A*+WALLCON | *95CSU0802120B* | Split System | 46000 | 17.5 | 9 | 2.08 | R-454B | 650
218165318 | TEMPSTAR | B5H0V48*K*AAA* | EA*5X61M24A*+WALLCON | *95CSU0802120B* | Split System | 46000 | 17.5 | 9 | 2.08 | R-454B | 650
218164352 | TEMPSTAR | B5H0V24*K*AAA* | EA*5X37M17A*+WALLCON | *80CTL0701412B* | Split System | 23800 | 17.5 | 9 | 2 | R-454B | 650
218164324 | TEMPSTAR | B5H0V24*K*AAA* | EA*5X25M17A*+WALLCON | *80CTL0701716B* | Split System | 24000 | 17.5 | 9 | 2 | R-454B | 650
218164323 | TEMPSTAR | B5H0V24*K*AAA* | EA*5X25M17A*+WALLCON | *80CTL0701412B* | Split System | 24000 | 17.5 | 9 | 2 | R-454B | 650
218164325 | TEMPSTAR | B5H0V24*K*AAA* | EA*5X25M17A*+WALLCON | *80CTL0901716B* | Split System | 24000 | 17.5 | 9 | 2 | R-454B | 650
218164330 | TEMPSTAR | B5H0V24*K*AAA* | EA*5X25M17A*+WALLCON | *96CTN0801714B* | Split System | 24000 | 17.5 | 9 | 2 | R-454B | 650
218164371 | TEMPSTAR | B5H0V24*K*AAA* | EA*5X37M21A*+WALLCON | *96CTN0601714B* | Split System | 24000 | 17.5 | 9 | 2 | R-454B | 650
218164369 | TEMPSTAR | B5H0V24*K*AAA* | EA*5X37M21A*+WALLCON | *97CMN0801714B* | Split System | 24000 | 17.5 | 9 | 2 | R-454B | 650
218164363 | TEMPSTAR | B5H0V24*K*AAA* | EA*5X37M21A*+WALLCON | *80CTL0901716B* | Split System | 24000 | 17.5 | 9 | 2.02 | R-454B | 650
218164364 | TEMPSTAR | B5H0V24*K*AAA* | EA*5X37M21A*+WALLCON | *80CTL0902120B* | Split System | 24000 | 17.5 | 9 | 2.02 | R-454B | 650
218164372 | TEMPSTAR | B5H0V24*K*AAA* | EA*5X37M21A*+WALLCON | *96CTN0801714B* | Split System | 24000 | 17.5 | 9 | 2.02 | R-454B | 650
218164370 | TEMPSTAR | B5H0V24*K*AAA* | EA*5X37M21A*+WALLCON | *97CMN1002122B* | Split System | 24000 | 17.5 | 9 | 2.02 | R-454B | 650
218164455 | TEMPSTAR | B5H0V24*K*AAA* | EA*5X37M21A*+WALLCON | *97CTN1002122A* | Split System | 24000 | 17.5 | 9 | 2.02 | R-454B | 650
218164365 | TEMPSTAR | B5H0V24*K*AAA* | EA*5X37M21A*+WALLCON | *80CTL1102120B* | Split System | 24000 | 17.5 | 9 | 2.02 | R-454B | 650
218164373 | TEMPSTAR | B5H0V24*K*AAA* | EA*5X37M21A*+WALLCON | *96CTN1002122B* | Split System | 24000 | 17.5 | 9 | 2.02 | R-454B | 650
218164362 | TEMPSTAR | B5H0V24*K*AAA* | EA*5X37M21A*+WALLCON | *80CTL0702120B* | Split System | 24000 | 17.5 | 9 | 2.02 | R-454B | 650
218164361 | TEMPSTAR | B5H0V24*K*AAA* | EA*5X37M21A*+WALLCON | *80CTL0701716B* | Split System | 24000 | 17.5 | 9 | 2.02 | R-454B | 650
218164452 | TEMPSTAR | B5H0V24*K*AAA* | EA*5X37M21A*+WALLCON | *80CSU0601716B* | Split System | 24200 | 17.5 | 9 | 2.02 | R-454B | 650
214771721 | BOSCH | BOVA-36RTB-M20S | BMAC3036CBTA | BGH96M100C5C | Split System | 33200 | 17.5 | 9 | 1.88 | R-454B | 650
214771718 | BOSCH | BOVA-36RTB-M20S | BMAC3036BBTA | BGH96M060B3C | Split System | 33600 | 17.5 | 9 | 1.88 | R-454B | 650
214771720 | BOSCH | BOVA-36RTB-M20S | BMAC3036CBTA | BGH96M080C4C | Split System | 33600 | 17.5 | 9 | 1.88 | R-454B | 650
214771646 | MIDEA | MOVB-36HDN10-M20G | MC**3036CN10TH | MGV96U100C5C | Split System | 33200 | 17.5 | 9 | 1.88 | R-454B | 650
214771643 | MIDEA | MOVB-36HDN10-M20G | MC**3036BN10TH | MGV96U060B3C | Split System | 33600 | 17.5 | 9 | 1.88 | R-454B | 650
214771645 | MIDEA | MOVB-36HDN10-M20G | MC**3036CN10TH | MGV96U080C4C | Split System | 33600 | 17.5 | 9 | 1.88 | R-454B | 650
214771719 | BOSCH | BOVA-36RTB-M20S | BMAC3036BBTA | BGH96M080B3C | Split System | 33600 | 17.5 | 9 | 1.9 | R-454B | 650
214771644 | MIDEA | MOVB-36HDN10-M20G | MC**3036BN10TH | MGV96U080B3C | Split System | 33600 | 17.5 | 9 | 1.9 | R-454B | 650
218167125 | AIRQUEST | B5H0V60*K*AAA* | EVD5X61M24A*+WALLCON | *97CMN0602120B* | Split System | 56500 | 18 | 9 | 2.06 | R-454B | 650
218167020 | AIRQUEST | B5H0V60*K*AAA* | EVM5X61M24A*+WALLCON | *97CMN0602120B* | Split System | 56500 | 18 | 9 | 2.06 | R-454B | 650
218167126 | ARCOAIRE | B5H0V60*K*AAA* | EVD5X61M24A*+WALLCON | *97CMN0602120B* | Split System | 56500 | 18 | 9 | 2.06 | R-454B | 650
218167021 | ARCOAIRE | B5H0V60*K*AAA* | EVM5X61M24A*+WALLCON | *97CMN0602120B* | Split System | 56500 | 18 | 9 | 2.06 | R-454B | 650
218167532 | COMFORTMAKER | B5H0V60*K*AAA* | EVM5X61M24A*+WALLCON | *97CMN0602120B* | Split System | 56500 | 18 | 9 | 2.06 | R-454B | 650
218167637 | COMFORTMAKER | B5H0V60*K*AAA* | EVD5X61M24A*+WALLCON | *97CMN0602120B* | Split System | 56500 | 18 | 9 | 2.06 | R-454B | 650
218167638 | DAY & NIGHT | B5H0V60*K*AAA* | EVD5X61M24A*+WALLCON | *97CMN0602120B* | Split System | 56500 | 18 | 9 | 2.06 | R-454B | 650
218167533 | DAY & NIGHT | B5H0V60*K*AAA* | EVM5X61M24A*+WALLCON | *97CMN0602120B* | Split System | 56500 | 18 | 9 | 2.06 | R-454B | 650
218167124 | HEIL | B5H0V60*K*AAA* | EVD5X61M24A*+WALLCON | *97CMN0602120B* | Split System | 56500 | 18 | 9 | 2.06 | R-454B | 650
218167019 | HEIL | B5H0V60*K*AAA* | EVM5X61M24A*+WALLCON | *97CMN0602120B* | Split System | 56500 | 18 | 9 | 2.06 | R-454B | 650
218167639 | KEEPRITE | B5H0V60*K*AAA* | EVD5X61M24A*+WALLCON | *97CMN0602120B* | Split System | 56500 | 18 | 9 | 2.06 | R-454B | 650
218167534 | KEEPRITE | B5H0V60*K*AAA* | EVM5X61M24A*+WALLCON | *97CMN0602120B* | Split System | 56500 | 18 | 9 | 2.06 | R-454B | 650
218165654 | TEMPSTAR | B5H0V60*K*AAA* | EVM5X61M24A*+WALLCON | *97CMN0602120B* | Split System | 56500 | 18 | 9 | 2.06 | R-454B | 650
218165689 | TEMPSTAR | B5H0V60*K*AAA* | EVD5X61M24A*+WALLCON | *97CMN0602120B* | Split System | 56500 | 18 | 9 | 2.06 | R-454B | 650
218166975 | AIRQUEST | B5H0V60*K*AAA* | EVM5X60M24A*+WALLCON | *80CTL0702120B* | Split System | 56000 | 18 | 9 | 2.06 | R-454B | 650
218167062 | AIRQUEST | B5H0V60*K*AAA* | EVD5X60M24A*+WALLCON | *80CTL0702120B* | Split System | 56000 | 18 | 9 | 2.06 | R-454B | 650
218167038 | AIRQUEST | B5H0V60*K*AAA* | EVD5X60M21A*+WALLCON | *80CTL0702120B* | Split System | 56500 | 18 | 9 | 2.06 | R-454B | 650
218166957 | AIRQUEST | B5H0V60*K*AAA* | EVM5X60M21A*+WALLCON | *95CSU0802120B* | Split System | 56500 | 18 | 9 | 2.06 | R-454B | 650
218167323 | AIRQUEST | B5H0V60*K*AAA* | EVM5X60M21A*+WALLCON | *96CTN0802120B* | Split System | 56500 | 18 | 9 | 2.06 | R-454B | 650
218166948 | AIRQUEST | B5H0V60*K*AAA* | EVM5X60M21A*+WALLCON | *80CTL0702120B* | Split System | 56500 | 18 | 9 | 2.06 | R-454B | 650
218166966 | AIRQUEST | B5H0V60*K*AAA* | EVM5X60M21A*+WALLCON | *97CMN0802120B* | Split System | 56500 | 18 | 9 | 2.06 | R-454B | 650
218167338 | AIRQUEST | B5H0V60*K*AAA* | EVM5X60M21A*+WALLCON | *97CTN0802120A* | Split System | 56500 | 18 | 9 | 2.06 | R-454B | 650
218166976 | ARCOAIRE | B5H0V60*K*AAA* | EVM5X60M24A*+WALLCON | *80CTL0702120B* | Split System | 56000 | 18 | 9 | 2.06 | R-454B | 650
218167063 | ARCOAIRE | B5H0V60*K*AAA* | EVD5X60M24A*+WALLCON | *80CTL0702120B* | Split System | 56000 | 18 | 9 | 2.06 | R-454B | 650
218167039 | ARCOAIRE | B5H0V60*K*AAA* | EVD5X60M21A*+WALLCON | *80CTL0702120B* | Split System | 56500 | 18 | 9 | 2.06 | R-454B | 650
218166949 | ARCOAIRE | B5H0V60*K*AAA* | EVM5X60M21A*+WALLCON | *80CTL0702120B* | Split System | 56500 | 18 | 9 | 2.06 | R-454B | 650
218166967 | ARCOAIRE | B5H0V60*K*AAA* | EVM5X60M21A*+WALLCON | *97CMN0802120B* | Split System | 56500 | 18 | 9 | 2.06 | R-454B | 650
218167324 | ARCOAIRE | B5H0V60*K*AAA* | EVM5X60M21A*+WALLCON | *96CTN0802120B* | Split System | 56500 | 18 | 9 | 2.06 | R-454B | 650
218167339 | ARCOAIRE | B5H0V60*K*AAA* | EVM5X60M21A*+WALLCON | *97CTN0802120A* | Split System | 56500 | 18 | 9 | 2.06 | R-454B | 650
218166958 | ARCOAIRE | B5H0V60*K*AAA* | EVM5X60M21A*+WALLCON | *95CSU0802120B* | Split System | 56500 | 18 | 9 | 2.06 | R-454B | 650
218167574 | COMFORTMAKER | B5H0V60*K*AAA* | EVD5X60M24A*+WALLCON | *80CTL0702120B* | Split System | 56000 | 18 | 9 | 2.06 | R-454B | 650
218167487 | COMFORTMAKER | B5H0V60*K*AAA* | EVM5X60M24A*+WALLCON | *80CTL0702120B* | Split System | 56000 | 18 | 9 | 2.06 | R-454B | 650
218167460 | COMFORTMAKER | B5H0V60*K*AAA* | EVM5X60M21A*+WALLCON | *80CTL0702120B* | Split System | 56500 | 18 | 9 | 2.06 | R-454B | 650
218167469 | COMFORTMAKER | B5H0V60*K*AAA* | EVM5X60M21A*+WALLCON | *95CSU0802120B* | Split System | 56500 | 18 | 9 | 2.06 | R-454B | 650
218167478 | COMFORTMAKER | B5H0V60*K*AAA* | EVM5X60M21A*+WALLCON | *97CMN0802120B* | Split System | 56500 | 18 | 9 | 2.06 | R-454B | 650
218167850 | COMFORTMAKER | B5H0V60*K*AAA* | EVM5X60M21A*+WALLCON | *97CTN0802120A* | Split System | 56500 | 18 | 9 | 2.06 | R-454B | 650
218167550 | COMFORTMAKER | B5H0V60*K*AAA* | EVD5X60M21A*+WALLCON | *80CTL0702120B* | Split System | 56500 | 18 | 9 | 2.06 | R-454B | 650
218167835 | COMFORTMAKER | B5H0V60*K*AAA* | EVM5X60M21A*+WALLCON | *96CTN0802120B* | Split System | 56500 | 18 | 9 | 2.06 | R-454B | 650
218167488 | DAY & NIGHT | B5H0V60*K*AAA* | EVM5X60M24A*+WALLCON | *80CTL0702120B* | Split System | 56000 | 18 | 9 | 2.06 | R-454B | 650
218167575 | DAY & NIGHT | B5H0V60*K*AAA* | EVD5X60M24A*+WALLCON | *80CTL0702120B* | Split System | 56000 | 18 | 9 | 2.06 | R-454B | 650
218167470 | DAY & NIGHT | B5H0V60*K*AAA* | EVM5X60M21A*+WALLCON | *95CSU0802120B* | Split System | 56500 | 18 | 9 | 2.06 | R-454B | 650
218167551 | DAY & NIGHT | B5H0V60*K*AAA* | EVD5X60M21A*+WALLCON | *80CTL0702120B* | Split System | 56500 | 18 | 9 | 2.06 | R-454B | 650
218167836 | DAY & NIGHT | B5H0V60*K*AAA* | EVM5X60M21A*+WALLCON | *96CTN0802120B* | Split System | 56500 | 18 | 9 | 2.06 | R-454B | 650
218167461 | DAY & NIGHT | B5H0V60*K*AAA* | EVM5X60M21A*+WALLCON | *80CTL0702120B* | Split System | 56500 | 18 | 9 | 2.06 | R-454B | 650
218167479 | DAY & NIGHT | B5H0V60*K*AAA* | EVM5X60M21A*+WALLCON | *97CMN0802120B* | Split System | 56500 | 18 | 9 | 2.06 | R-454B | 650
218167851 | DAY & NIGHT | B5H0V60*K*AAA* | EVM5X60M21A*+WALLCON | *97CTN0802120A* | Split System | 56500 | 18 | 9 | 2.06 | R-454B | 650
218166974 | HEIL | B5H0V60*K*AAA* | EVM5X60M24A*+WALLCON | *80CTL0702120B* | Split System | 56000 | 18 | 9 | 2.06 | R-454B | 650
218167061 | HEIL | B5H0V60*K*AAA* | EVD5X60M24A*+WALLCON | *80CTL0702120B* | Split System | 56000 | 18 | 9 | 2.06 | R-454B | 650
218167337 | HEIL | B5H0V60*K*AAA* | EVM5X60M21A*+WALLCON | *97CTN0802120A* | Split System | 56500 | 18 | 9 | 2.06 | R-454B | 650
218166965 | HEIL | B5H0V60*K*AAA* | EVM5X60M21A*+WALLCON | *97CMN0802120B* | Split System | 56500 | 18 | 9 | 2.06 | R-454B | 650
218166956 | HEIL | B5H0V60*K*AAA* | EVM5X60M21A*+WALLCON | *95CSU0802120B* | Split System | 56500 | 18 | 9 | 2.06 | R-454B | 650
218167322 | HEIL | B5H0V60*K*AAA* | EVM5X60M21A*+WALLCON | *96CTN0802120B* | Split System | 56500 | 18 | 9 | 2.06 | R-454B | 650
218167037 | HEIL | B5H0V60*K*AAA* | EVD5X60M21A*+WALLCON | *80CTL0702120B* | Split System | 56500 | 18 | 9 | 2.06 | R-454B | 650
218166947 | HEIL | B5H0V60*K*AAA* | EVM5X60M21A*+WALLCON | *80CTL0702120B* | Split System | 56500 | 18 | 9 | 2.06 | R-454B | 650
218167576 | KEEPRITE | B5H0V60*K*AAA* | EVD5X60M24A*+WALLCON | *80CTL0702120B* | Split System | 56000 | 18 | 9 | 2.06 | R-454B | 650
218167489 | KEEPRITE | B5H0V60*K*AAA* | EVM5X60M24A*+WALLCON | *80CTL0702120B* | Split System | 56000 | 18 | 9 | 2.06 | R-454B | 650
218167471 | KEEPRITE | B5H0V60*K*AAA* | EVM5X60M21A*+WALLCON | *95CSU0802120B* | Split System | 56500 | 18 | 9 | 2.06 | R-454B | 650
218167837 | KEEPRITE | B5H0V60*K*AAA* | EVM5X60M21A*+WALLCON | *96CTN0802120B* | Split System | 56500 | 18 | 9 | 2.06 | R-454B | 650
218167852 | KEEPRITE | B5H0V60*K*AAA* | EVM5X60M21A*+WALLCON | *97CTN0802120A* | Split System | 56500 | 18 | 9 | 2.06 | R-454B | 650
218167552 | KEEPRITE | B5H0V60*K*AAA* | EVD5X60M21A*+WALLCON | *80CTL0702120B* | Split System | 56500 | 18 | 9 | 2.06 | R-454B | 650
218167462 | KEEPRITE | B5H0V60*K*AAA* | EVM5X60M21A*+WALLCON | *80CTL0702120B* | Split System | 56500 | 18 | 9 | 2.06 | R-454B | 650
218167480 | KEEPRITE | B5H0V60*K*AAA* | EVM5X60M21A*+WALLCON | *97CMN0802120B* | Split System | 56500 | 18 | 9 | 2.06 | R-454B | 650
218165639 | TEMPSTAR | B5H0V60*K*AAA* | EVM5X60M24A*+WALLCON | *80CTL0702120B* | Split System | 56000 | 18 | 9 | 2.06 | R-454B | 650
218165668 | TEMPSTAR | B5H0V60*K*AAA* | EVD5X60M24A*+WALLCON | *80CTL0702120B* | Split System | 56000 | 18 | 9 | 2.06 | R-454B | 650
218165660 | TEMPSTAR | B5H0V60*K*AAA* | EVD5X60M21A*+WALLCON | *80CTL0702120B* | Split System | 56500 | 18 | 9 | 2.06 | R-454B | 650
218165633 | TEMPSTAR | B5H0V60*K*AAA* | EVM5X60M21A*+WALLCON | *95CSU0802120B* | Split System | 56500 | 18 | 9 | 2.06 | R-454B | 650
218165630 | TEMPSTAR | B5H0V60*K*AAA* | EVM5X60M21A*+WALLCON | *80CTL0702120B* | Split System | 56500 | 18 | 9 | 2.06 | R-454B | 650
218165636 | TEMPSTAR | B5H0V60*K*AAA* | EVM5X60M21A*+WALLCON | *97CMN0802120B* | Split System | 56500 | 18 | 9 | 2.06 | R-454B | 650
218165755 | TEMPSTAR | B5H0V60*K*AAA* | EVM5X60M21A*+WALLCON | *96CTN0802120B* | Split System | 56500 | 18 | 9 | 2.06 | R-454B | 650
218165760 | TEMPSTAR | B5H0V60*K*AAA* | EVM5X60M21A*+WALLCON | *97CTN0802120A* | Split System | 56500 | 18 | 9 | 2.06 | R-454B | 650
218167074 | AIRQUEST | B5H0V60*K*AAA* | EVD5X60M24A*+WALLCON | *95CSU0802120B* | Split System | 56500 | 18 | 9 | 2.08 | R-454B | 650
218167083 | AIRQUEST | B5H0V60*K*AAA* | EVD5X60M24A*+WALLCON | *97CMN0802120B* | Split System | 56500 | 18 | 9 | 2.08 | R-454B | 650
218167353 | AIRQUEST | B5H0V60*K*AAA* | EVM5X60M24A*+WALLCON | *97CTN0802120A* | Split System | 56500 | 18 | 9 | 2.08 | R-454B | 650
218167410 | AIRQUEST | B5H0V60*K*AAA* | EVD5X60M24A*+WALLCON | *97CTN0802120A* | Split System | 56500 | 18 | 9 | 2.08 | R-454B | 650
218166987 | AIRQUEST | B5H0V60*K*AAA* | EVM5X60M24A*+WALLCON | *95CSU0802120B* | Split System | 56500 | 18 | 9 | 2.08 | R-454B | 650
218167344 | AIRQUEST | B5H0V60*K*AAA* | EVM5X60M24A*+WALLCON | *96CTN0802120B* | Split System | 56500 | 18 | 9 | 2.08 | R-454B | 650
218167401 | AIRQUEST | B5H0V60*K*AAA* | EVD5X60M24A*+WALLCON | *96CTN0802120B* | Split System | 56500 | 18 | 9 | 2.08 | R-454B | 650
218167395 | AIRQUEST | B5H0V60*K*AAA* | EVD5X60M21A*+WALLCON | *97CTN0802120A* | Split System | 56500 | 18 | 9 | 2.08 | R-454B | 650
218167047 | AIRQUEST | B5H0V60*K*AAA* | EVD5X60M21A*+WALLCON | *95CSU0802120B* | Split System | 56500 | 18 | 9 | 2.08 | R-454B | 650
218167380 | AIRQUEST | B5H0V60*K*AAA* | EVD5X60M21A*+WALLCON | *96CTN0802120B* | Split System | 56500 | 18 | 9 | 2.08 | R-454B | 650
218166990 | AIRQUEST | B5H0V60*K*AAA* | EVM5X60M24A*+WALLCON | *95CSU1002122B* | Split System | 57000 | 18 | 9 | 2.08 | R-454B | 650
218167407 | AIRQUEST | B5H0V60*K*AAA* | EVD5X60M24A*+WALLCON | *80CSU1002120B* | Split System | 57000 | 18 | 9 | 2.08 | R-454B | 650
218167350 | AIRQUEST | B5H0V60*K*AAA* | EVM5X60M24A*+WALLCON | *80CSU1002120B* | Split System | 57000 | 18 | 9 | 2.08 | R-454B | 650
218167050 | AIRQUEST | B5H0V60*K*AAA* | EVD5X60M21A*+WALLCON | *95CSU1002122B* | Split System | 57000 | 18 | 9 | 2.08 | R-454B | 650
218166960 | AIRQUEST | B5H0V60*K*AAA* | EVM5X60M21A*+WALLCON | *95CSU1002122B* | Split System | 57000 | 18 | 9 | 2.08 | R-454B | 650
218167392 | AIRQUEST | B5H0V60*K*AAA* | EVD5X60M21A*+WALLCON | *80CSU1002120B* | Split System | 57000 | 18 | 9 | 2.08 | R-454B | 650
218167335 | AIRQUEST | B5H0V60*K*AAA* | EVM5X60M21A*+WALLCON | *80CSU1002120B* | Split System | 57000 | 18 | 9 | 2.08 | R-454B | 650
218167104 | AIRQUEST | B5H0V60*K*AAA* | EVD5X61M21A*+WALLCON | *95CSU0802120B* | Split System | 57000 | 18 | 9 | 2.08 | R-454B | 650
218167431 | AIRQUEST | B5H0V60*K*AAA* | EVD5X61M21A*+WALLCON | *80CSU1002120B* | Split System | 57500 | 18 | 9 | 2.08 | R-454B | 650
218167122 | AIRQUEST | B5H0V60*K*AAA* | EVD5X61M24A*+WALLCON | *95CSU0802120B* | Split System | 57500 | 18 | 9 | 2.08 | R-454B | 650
218167014 | AIRQUEST | B5H0V60*K*AAA* | EVM5X61M24A*+WALLCON | *95CSU0802120B* | Split System | 57500 | 18 | 9 | 2.08 | R-454B | 650
218167075 | ARCOAIRE | B5H0V60*K*AAA* | EVD5X60M24A*+WALLCON | *95CSU0802120B* | Split System | 56500 | 18 | 9 | 2.08 | R-454B | 650
218167402 | ARCOAIRE | B5H0V60*K*AAA* | EVD5X60M24A*+WALLCON | *96CTN0802120B* | Split System | 56500 | 18 | 9 | 2.08 | R-454B | 650
218167354 | ARCOAIRE | B5H0V60*K*AAA* | EVM5X60M24A*+WALLCON | *97CTN0802120A* | Split System | 56500 | 18 | 9 | 2.08 | R-454B | 650
218167411 | ARCOAIRE | B5H0V60*K*AAA* | EVD5X60M24A*+WALLCON | *97CTN0802120A* | Split System | 56500 | 18 | 9 | 2.08 | R-454B | 650
218167084 | ARCOAIRE | B5H0V60*K*AAA* | EVD5X60M24A*+WALLCON | *97CMN0802120B* | Split System | 56500 | 18 | 9 | 2.08 | R-454B | 650
218166988 | ARCOAIRE | B5H0V60*K*AAA* | EVM5X60M24A*+WALLCON | *95CSU0802120B* | Split System | 56500 | 18 | 9 | 2.08 | R-454B | 650
218167345 | ARCOAIRE | B5H0V60*K*AAA* | EVM5X60M24A*+WALLCON | *96CTN0802120B* | Split System | 56500 | 18 | 9 | 2.08 | R-454B | 650
218167396 | ARCOAIRE | B5H0V60*K*AAA* | EVD5X60M21A*+WALLCON | *97CTN0802120A* | Split System | 56500 | 18 | 9 | 2.08 | R-454B | 650
218167048 | ARCOAIRE | B5H0V60*K*AAA* | EVD5X60M21A*+WALLCON | *95CSU0802120B* | Split System | 56500 | 18 | 9 | 2.08 | R-454B | 650
218167381 | ARCOAIRE | B5H0V60*K*AAA* | EVD5X60M21A*+WALLCON | *96CTN0802120B* | Split System | 56500 | 18 | 9 | 2.08 | R-454B | 650
218167408 | ARCOAIRE | B5H0V60*K*AAA* | EVD5X60M24A*+WALLCON | *80CSU1002120B* | Split System | 57000 | 18 | 9 | 2.08 | R-454B | 650
218166991 | ARCOAIRE | B5H0V60*K*AAA* | EVM5X60M24A*+WALLCON | *95CSU1002122B* | Split System | 57000 | 18 | 9 | 2.08 | R-454B | 650
218167351 | ARCOAIRE | B5H0V60*K*AAA* | EVM5X60M24A*+WALLCON | *80CSU1002120B* | Split System | 57000 | 18 | 9 | 2.08 | R-454B | 650
218167051 | ARCOAIRE | B5H0V60*K*AAA* | EVD5X60M21A*+WALLCON | *95CSU1002122B* | Split System | 57000 | 18 | 9 | 2.08 | R-454B | 650
218167336 | ARCOAIRE | B5H0V60*K*AAA* | EVM5X60M21A*+WALLCON | *80CSU1002120B* | Split System | 57000 | 18 | 9 | 2.08 | R-454B | 650
218167393 | ARCOAIRE | B5H0V60*K*AAA* | EVD5X60M21A*+WALLCON | *80CSU1002120B* | Split System | 57000 | 18 | 9 | 2.08 | R-454B | 650
218166961 | ARCOAIRE | B5H0V60*K*AAA* | EVM5X60M21A*+WALLCON | *95CSU1002122B* | Split System | 57000 | 18 | 9 | 2.08 | R-454B | 650
218167105 | ARCOAIRE | B5H0V60*K*AAA* | EVD5X61M21A*+WALLCON | *95CSU0802120B* | Split System | 57000 | 18 | 9 | 2.08 | R-454B | 650
218167432 | ARCOAIRE | B5H0V60*K*AAA* | EVD5X61M21A*+WALLCON | *80CSU1002120B* | Split System | 57500 | 18 | 9 | 2.08 | R-454B | 650
218167123 | ARCOAIRE | B5H0V60*K*AAA* | EVD5X61M24A*+WALLCON | *95CSU0802120B* | Split System | 57500 | 18 | 9 | 2.08 | R-454B | 650
218167015 | ARCOAIRE | B5H0V60*K*AAA* | EVM5X61M24A*+WALLCON | *95CSU0802120B* | Split System | 57500 | 18 | 9 | 2.08 | R-454B | 650
218167856 | COMFORTMAKER | B5H0V60*K*AAA* | EVM5X60M24A*+WALLCON | *96CTN0802120B* | Split System | 56500 | 18 | 9 | 2.08 | R-454B | 650
218167586 | COMFORTMAKER | B5H0V60*K*AAA* | EVD5X60M24A*+WALLCON | *95CSU0802120B* | Split System | 56500 | 18 | 9 | 2.08 | R-454B | 650
218167499 | COMFORTMAKER | B5H0V60*K*AAA* | EVM5X60M24A*+WALLCON | *95CSU0802120B* | Split System | 56500 | 18 | 9 | 2.08 | R-454B | 650
218167595 | COMFORTMAKER | B5H0V60*K*AAA* | EVD5X60M24A*+WALLCON | *97CMN0802120B* | Split System | 56500 | 18 | 9 | 2.08 | R-454B | 650
218167865 | COMFORTMAKER | B5H0V60*K*AAA* | EVM5X60M24A*+WALLCON | *97CTN0802120A* | Split System | 56500 | 18 | 9 | 2.08 | R-454B | 650
218167913 | COMFORTMAKER | B5H0V60*K*AAA* | EVD5X60M24A*+WALLCON | *96CTN0802120B* | Split System | 56500 | 18 | 9 | 2.08 | R-454B | 650
218167922 | COMFORTMAKER | B5H0V60*K*AAA* | EVD5X60M24A*+WALLCON | *97CTN0802120A* | Split System | 56500 | 18 | 9 | 2.08 | R-454B | 650
218167892 | COMFORTMAKER | B5H0V60*K*AAA* | EVD5X60M21A*+WALLCON | *96CTN0802120B* | Split System | 56500 | 18 | 9 | 2.08 | R-454B | 650
218167907 | COMFORTMAKER | B5H0V60*K*AAA* | EVD5X60M21A*+WALLCON | *97CTN0802120A* | Split System | 56500 | 18 | 9 | 2.08 | R-454B | 650
218167559 | COMFORTMAKER | B5H0V60*K*AAA* | EVD5X60M21A*+WALLCON | *95CSU0802120B* | Split System | 56500 | 18 | 9 | 2.08 | R-454B | 650
218167502 | COMFORTMAKER | B5H0V60*K*AAA* | EVM5X60M24A*+WALLCON | *95CSU1002122B* | Split System | 57000 | 18 | 9 | 2.08 | R-454B | 650
218167919 | COMFORTMAKER | B5H0V60*K*AAA* | EVD5X60M24A*+WALLCON | *80CSU1002120B* | Split System | 57000 | 18 | 9 | 2.08 | R-454B | 650
218167862 | COMFORTMAKER | B5H0V60*K*AAA* | EVM5X60M24A*+WALLCON | *80CSU1002120B* | Split System | 57000 | 18 | 9 | 2.08 | R-454B | 650
218167847 | COMFORTMAKER | B5H0V60*K*AAA* | EVM5X60M21A*+WALLCON | *80CSU1002120B* | Split System | 57000 | 18 | 9 | 2.08 | R-454B | 650
218167472 | COMFORTMAKER | B5H0V60*K*AAA* | EVM5X60M21A*+WALLCON | *95CSU1002122B* | Split System | 57000 | 18 | 9 | 2.08 | R-454B | 650
218167562 | COMFORTMAKER | B5H0V60*K*AAA* | EVD5X60M21A*+WALLCON | *95CSU1002122B* | Split System | 57000 | 18 | 9 | 2.08 | R-454B | 650
218167904 | COMFORTMAKER | B5H0V60*K*AAA* | EVD5X60M21A*+WALLCON | *80CSU1002120B* | Split System | 57000 | 18 | 9 | 2.08 | R-454B | 650
218167616 | COMFORTMAKER | B5H0V60*K*AAA* | EVD5X61M21A*+WALLCON | *95CSU0802120B* | Split System | 57000 | 18 | 9 | 2.08 | R-454B | 650
218167943 | COMFORTMAKER | B5H0V60*K*AAA* | EVD5X61M21A*+WALLCON | *80CSU1002120B* | Split System | 57500 | 18 | 9 | 2.08 | R-454B | 650
218167634 | COMFORTMAKER | B5H0V60*K*AAA* | EVD5X61M24A*+WALLCON | *95CSU0802120B* | Split System | 57500 | 18 | 9 | 2.08 | R-454B | 650
218167526 | COMFORTMAKER | B5H0V60*K*AAA* | EVM5X61M24A*+WALLCON | *95CSU0802120B* | Split System | 57500 | 18 | 9 | 2.08 | R-454B | 650
218167923 | DAY & NIGHT | B5H0V60*K*AAA* | EVD5X60M24A*+WALLCON | *97CTN0802120A* | Split System | 56500 | 18 | 9 | 2.08 | R-454B | 650
218167500 | DAY & NIGHT | B5H0V60*K*AAA* | EVM5X60M24A*+WALLCON | *95CSU0802120B* | Split System | 56500 | 18 | 9 | 2.08 | R-454B | 650
218167914 | DAY & NIGHT | B5H0V60*K*AAA* | EVD5X60M24A*+WALLCON | *96CTN0802120B* | Split System | 56500 | 18 | 9 | 2.08 | R-454B | 650
218167587 | DAY & NIGHT | B5H0V60*K*AAA* | EVD5X60M24A*+WALLCON | *95CSU0802120B* | Split System | 56500 | 18 | 9 | 2.08 | R-454B | 650
218167596 | DAY & NIGHT | B5H0V60*K*AAA* | EVD5X60M24A*+WALLCON | *97CMN0802120B* | Split System | 56500 | 18 | 9 | 2.08 | R-454B | 650
218167857 | DAY & NIGHT | B5H0V60*K*AAA* | EVM5X60M24A*+WALLCON | *96CTN0802120B* | Split System | 56500 | 18 | 9 | 2.08 | R-454B | 650
218167866 | DAY & NIGHT | B5H0V60*K*AAA* | EVM5X60M24A*+WALLCON | *97CTN0802120A* | Split System | 56500 | 18 | 9 | 2.08 | R-454B | 650
218167908 | DAY & NIGHT | B5H0V60*K*AAA* | EVD5X60M21A*+WALLCON | *97CTN0802120A* | Split System | 56500 | 18 | 9 | 2.08 | R-454B | 650
218167560 | DAY & NIGHT | B5H0V60*K*AAA* | EVD5X60M21A*+WALLCON | *95CSU0802120B* | Split System | 56500 | 18 | 9 | 2.08 | R-454B | 650
218167893 | DAY & NIGHT | B5H0V60*K*AAA* | EVD5X60M21A*+WALLCON | *96CTN0802120B* | Split System | 56500 | 18 | 9 | 2.08 | R-454B | 650
218167503 | DAY & NIGHT | B5H0V60*K*AAA* | EVM5X60M24A*+WALLCON | *95CSU1002122B* | Split System | 57000 | 18 | 9 | 2.08 | R-454B | 650
218167920 | DAY & NIGHT | B5H0V60*K*AAA* | EVD5X60M24A*+WALLCON | *80CSU1002120B* | Split System | 57000 | 18 | 9 | 2.08 | R-454B | 650
218167863 | DAY & NIGHT | B5H0V60*K*AAA* | EVM5X60M24A*+WALLCON | *80CSU1002120B* | Split System | 57000 | 18 | 9 | 2.08 | R-454B | 650
218167905 | DAY & NIGHT | B5H0V60*K*AAA* | EVD5X60M21A*+WALLCON | *80CSU1002120B* | Split System | 57000 | 18 | 9 | 2.08 | R-454B | 650
218167563 | DAY & NIGHT | B5H0V60*K*AAA* | EVD5X60M21A*+WALLCON | *95CSU1002122B* | Split System | 57000 | 18 | 9 | 2.08 | R-454B | 650
218167848 | DAY & NIGHT | B5H0V60*K*AAA* | EVM5X60M21A*+WALLCON | *80CSU1002120B* | Split System | 57000 | 18 | 9 | 2.08 | R-454B | 650
218167473 | DAY & NIGHT | B5H0V60*K*AAA* | EVM5X60M21A*+WALLCON | *95CSU1002122B* | Split System | 57000 | 18 | 9 | 2.08 | R-454B | 650
218167617 | DAY & NIGHT | B5H0V60*K*AAA* | EVD5X61M21A*+WALLCON | *95CSU0802120B* | Split System | 57000 | 18 | 9 | 2.08 | R-454B | 650
218167944 | DAY & NIGHT | B5H0V60*K*AAA* | EVD5X61M21A*+WALLCON | *80CSU1002120B* | Split System | 57500 | 18 | 9 | 2.08 | R-454B | 650
218167635 | DAY & NIGHT | B5H0V60*K*AAA* | EVD5X61M24A*+WALLCON | *95CSU0802120B* | Split System | 57500 | 18 | 9 | 2.08 | R-454B | 650
218167527 | DAY & NIGHT | B5H0V60*K*AAA* | EVM5X61M24A*+WALLCON | *95CSU0802120B* | Split System | 57500 | 18 | 9 | 2.08 | R-454B | 650
218167343 | HEIL | B5H0V60*K*AAA* | EVM5X60M24A*+WALLCON | *96CTN0802120B* | Split System | 56500 | 18 | 9 | 2.08 | R-454B | 650
218167352 | HEIL | B5H0V60*K*AAA* | EVM5X60M24A*+WALLCON | *97CTN0802120A* | Split System | 56500 | 18 | 9 | 2.08 | R-454B | 650
218167073 | HEIL | B5H0V60*K*AAA* | EVD5X60M24A*+WALLCON | *95CSU0802120B* | Split System | 56500 | 18 | 9 | 2.08 | R-454B | 650
218167082 | HEIL | B5H0V60*K*AAA* | EVD5X60M24A*+WALLCON | *97CMN0802120B* | Split System | 56500 | 18 | 9 | 2.08 | R-454B | 650
218167400 | HEIL | B5H0V60*K*AAA* | EVD5X60M24A*+WALLCON | *96CTN0802120B* | Split System | 56500 | 18 | 9 | 2.08 | R-454B | 650
218166986 | HEIL | B5H0V60*K*AAA* | EVM5X60M24A*+WALLCON | *95CSU0802120B* | Split System | 56500 | 18 | 9 | 2.08 | R-454B | 650
218167409 | HEIL | B5H0V60*K*AAA* | EVD5X60M24A*+WALLCON | *97CTN0802120A* | Split System | 56500 | 18 | 9 | 2.08 | R-454B | 650
218167379 | HEIL | B5H0V60*K*AAA* | EVD5X60M21A*+WALLCON | *96CTN0802120B* | Split System | 56500 | 18 | 9 | 2.08 | R-454B | 650
218167394 | HEIL | B5H0V60*K*AAA* | EVD5X60M21A*+WALLCON | *97CTN0802120A* | Split System | 56500 | 18 | 9 | 2.08 | R-454B | 650
218167046 | HEIL | B5H0V60*K*AAA* | EVD5X60M21A*+WALLCON | *95CSU0802120B* | Split System | 56500 | 18 | 9 | 2.08 | R-454B | 650
218167406 | HEIL | B5H0V60*K*AAA* | EVD5X60M24A*+WALLCON | *80CSU1002120B* | Split System | 57000 | 18 | 9 | 2.08 | R-454B | 650
218166989 | HEIL | B5H0V60*K*AAA* | EVM5X60M24A*+WALLCON | *95CSU1002122B* | Split System | 57000 | 18 | 9 | 2.08 | R-454B | 650
218167349 | HEIL | B5H0V60*K*AAA* | EVM5X60M24A*+WALLCON | *80CSU1002120B* | Split System | 57000 | 18 | 9 | 2.08 | R-454B | 650
218166959 | HEIL | B5H0V60*K*AAA* | EVM5X60M21A*+WALLCON | *95CSU1002122B* | Split System | 57000 | 18 | 9 | 2.08 | R-454B | 650
218167049 | HEIL | B5H0V60*K*AAA* | EVD5X60M21A*+WALLCON | *95CSU1002122B* | Split System | 57000 | 18 | 9 | 2.08 | R-454B | 650
218167334 | HEIL | B5H0V60*K*AAA* | EVM5X60M21A*+WALLCON | *80CSU1002120B* | Split System | 57000 | 18 | 9 | 2.08 | R-454B | 650
218167391 | HEIL | B5H0V60*K*AAA* | EVD5X60M21A*+WALLCON | *80CSU1002120B* | Split System | 57000 | 18 | 9 | 2.08 | R-454B | 650
218167103 | HEIL | B5H0V60*K*AAA* | EVD5X61M21A*+WALLCON | *95CSU0802120B* | Split System | 57000 | 18 | 9 | 2.08 | R-454B | 650
218167430 | HEIL | B5H0V60*K*AAA* | EVD5X61M21A*+WALLCON | *80CSU1002120B* | Split System | 57500 | 18 | 9 | 2.08 | R-454B | 650
218167013 | HEIL | B5H0V60*K*AAA* | EVM5X61M24A*+WALLCON | *95CSU0802120B* | Split System | 57500 | 18 | 9 | 2.08 | R-454B | 650
218167121 | HEIL | B5H0V60*K*AAA* | EVD5X61M24A*+WALLCON | *95CSU0802120B* | Split System | 57500 | 18 | 9 | 2.08 | R-454B | 650
218167501 | KEEPRITE | B5H0V60*K*AAA* | EVM5X60M24A*+WALLCON | *95CSU0802120B* | Split System | 56500 | 18 | 9 | 2.08 | R-454B | 650
218167867 | KEEPRITE | B5H0V60*K*AAA* | EVM5X60M24A*+WALLCON | *97CTN0802120A* | Split System | 56500 | 18 | 9 | 2.08 | R-454B | 650
218167588 | KEEPRITE | B5H0V60*K*AAA* | EVD5X60M24A*+WALLCON | *95CSU0802120B* | Split System | 56500 | 18 | 9 | 2.08 | R-454B | 650
218167597 | KEEPRITE | B5H0V60*K*AAA* | EVD5X60M24A*+WALLCON | *97CMN0802120B* | Split System | 56500 | 18 | 9 | 2.08 | R-454B | 650
218167924 | KEEPRITE | B5H0V60*K*AAA* | EVD5X60M24A*+WALLCON | *97CTN0802120A* | Split System | 56500 | 18 | 9 | 2.08 | R-454B | 650
218167915 | KEEPRITE | B5H0V60*K*AAA* | EVD5X60M24A*+WALLCON | *96CTN0802120B* | Split System | 56500 | 18 | 9 | 2.08 | R-454B | 650
218167858 | KEEPRITE | B5H0V60*K*AAA* | EVM5X60M24A*+WALLCON | *96CTN0802120B* | Split System | 56500 | 18 | 9 | 2.08 | R-454B | 650
218167909 | KEEPRITE | B5H0V60*K*AAA* | EVD5X60M21A*+WALLCON | *97CTN0802120A* | Split System | 56500 | 18 | 9 | 2.08 | R-454B | 650
218167894 | KEEPRITE | B5H0V60*K*AAA* | EVD5X60M21A*+WALLCON | *96CTN0802120B* | Split System | 56500 | 18 | 9 | 2.08 | R-454B | 650
218167561 | KEEPRITE | B5H0V60*K*AAA* | EVD5X60M21A*+WALLCON | *95CSU0802120B* | Split System | 56500 | 18 | 9 | 2.08 | R-454B | 650
218167504 | KEEPRITE | B5H0V60*K*AAA* | EVM5X60M24A*+WALLCON | *95CSU1002122B* | Split System | 57000 | 18 | 9 | 2.08 | R-454B | 650
218167921 | KEEPRITE | B5H0V60*K*AAA* | EVD5X60M24A*+WALLCON | *80CSU1002120B* | Split System | 57000 | 18 | 9 | 2.08 | R-454B | 650
218167864 | KEEPRITE | B5H0V60*K*AAA* | EVM5X60M24A*+WALLCON | *80CSU1002120B* | Split System | 57000 | 18 | 9 | 2.08 | R-454B | 650
218167564 | KEEPRITE | B5H0V60*K*AAA* | EVD5X60M21A*+WALLCON | *95CSU1002122B* | Split System | 57000 | 18 | 9 | 2.08 | R-454B | 650
218167906 | KEEPRITE | B5H0V60*K*AAA* | EVD5X60M21A*+WALLCON | *80CSU1002120B* | Split System | 57000 | 18 | 9 | 2.08 | R-454B | 650
218167474 | KEEPRITE | B5H0V60*K*AAA* | EVM5X60M21A*+WALLCON | *95CSU1002122B* | Split System | 57000 | 18 | 9 | 2.08 | R-454B | 650
218167849 | KEEPRITE | B5H0V60*K*AAA* | EVM5X60M21A*+WALLCON | *80CSU1002120B* | Split System | 57000 | 18 | 9 | 2.08 | R-454B | 650
218167618 | KEEPRITE | B5H0V60*K*AAA* | EVD5X61M21A*+WALLCON | *95CSU0802120B* | Split System | 57000 | 18 | 9 | 2.08 | R-454B | 650
218167945 | KEEPRITE | B5H0V60*K*AAA* | EVD5X61M21A*+WALLCON | *80CSU1002120B* | Split System | 57500 | 18 | 9 | 2.08 | R-454B | 650
218167636 | KEEPRITE | B5H0V60*K*AAA* | EVD5X61M24A*+WALLCON | *95CSU0802120B* | Split System | 57500 | 18 | 9 | 2.08 | R-454B | 650
218167528 | KEEPRITE | B5H0V60*K*AAA* | EVM5X61M24A*+WALLCON | *95CSU0802120B* | Split System | 57500 | 18 | 9 | 2.08 | R-454B | 650
218165643 | TEMPSTAR | B5H0V60*K*AAA* | EVM5X60M24A*+WALLCON | *95CSU0802120B* | Split System | 56500 | 18 | 9 | 2.08 | R-454B | 650
218165762 | TEMPSTAR | B5H0V60*K*AAA* | EVM5X60M24A*+WALLCON | *96CTN0802120B* | Split System | 56500 | 18 | 9 | 2.08 | R-454B | 650
218165784 | TEMPSTAR | B5H0V60*K*AAA* | EVD5X60M24A*+WALLCON | *97CTN0802120A* | Split System | 56500 | 18 | 9 | 2.08 | R-454B | 650
218165672 | TEMPSTAR | B5H0V60*K*AAA* | EVD5X60M24A*+WALLCON | *95CSU0802120B* | Split System | 56500 | 18 | 9 | 2.08 | R-454B | 650
218165765 | TEMPSTAR | B5H0V60*K*AAA* | EVM5X60M24A*+WALLCON | *97CTN0802120A* | Split System | 56500 | 18 | 9 | 2.08 | R-454B | 650
218165675 | TEMPSTAR | B5H0V60*K*AAA* | EVD5X60M24A*+WALLCON | *97CMN0802120B* | Split System | 56500 | 18 | 9 | 2.08 | R-454B | 650
218165781 | TEMPSTAR | B5H0V60*K*AAA* | EVD5X60M24A*+WALLCON | *96CTN0802120B* | Split System | 56500 | 18 | 9 | 2.08 | R-454B | 650
218165663 | TEMPSTAR | B5H0V60*K*AAA* | EVD5X60M21A*+WALLCON | *95CSU0802120B* | Split System | 56500 | 18 | 9 | 2.08 | R-454B | 650
218165774 | TEMPSTAR | B5H0V60*K*AAA* | EVD5X60M21A*+WALLCON | *96CTN0802120B* | Split System | 56500 | 18 | 9 | 2.08 | R-454B | 650
218165779 | TEMPSTAR | B5H0V60*K*AAA* | EVD5X60M21A*+WALLCON | *97CTN0802120A* | Split System | 56500 | 18 | 9 | 2.08 | R-454B | 650
218165644 | TEMPSTAR | B5H0V60*K*AAA* | EVM5X60M24A*+WALLCON | *95CSU1002122B* | Split System | 57000 | 18 | 9 | 2.08 | R-454B | 650
218165783 | TEMPSTAR | B5H0V60*K*AAA* | EVD5X60M24A*+WALLCON | *80CSU1002120B* | Split System | 57000 | 18 | 9 | 2.08 | R-454B | 650
218165764 | TEMPSTAR | B5H0V60*K*AAA* | EVM5X60M24A*+WALLCON | *80CSU1002120B* | Split System | 57000 | 18 | 9 | 2.08 | R-454B | 650
218165634 | TEMPSTAR | B5H0V60*K*AAA* | EVM5X60M21A*+WALLCON | *95CSU1002122B* | Split System | 57000 | 18 | 9 | 2.08 | R-454B | 650
218165759 | TEMPSTAR | B5H0V60*K*AAA* | EVM5X60M21A*+WALLCON | *80CSU1002120B* | Split System | 57000 | 18 | 9 | 2.08 | R-454B | 650
218165664 | TEMPSTAR | B5H0V60*K*AAA* | EVD5X60M21A*+WALLCON | *95CSU1002122B* | Split System | 57000 | 18 | 9 | 2.08 | R-454B | 650
218165778 | TEMPSTAR | B5H0V60*K*AAA* | EVD5X60M21A*+WALLCON | *80CSU1002120B* | Split System | 57000 | 18 | 9 | 2.08 | R-454B | 650
218165682 | TEMPSTAR | B5H0V60*K*AAA* | EVD5X61M21A*+WALLCON | *95CSU0802120B* | Split System | 57000 | 18 | 9 | 2.08 | R-454B | 650
218165791 | TEMPSTAR | B5H0V60*K*AAA* | EVD5X61M21A*+WALLCON | *80CSU1002120B* | Split System | 57500 | 18 | 9 | 2.08 | R-454B | 650
218165652 | TEMPSTAR | B5H0V60*K*AAA* | EVM5X61M24A*+WALLCON | *95CSU0802120B* | Split System | 57500 | 18 | 9 | 2.08 | R-454B | 650
218165688 | TEMPSTAR | B5H0V60*K*AAA* | EVD5X61M24A*+WALLCON | *95CSU0802120B* | Split System | 57500 | 18 | 9 | 2.08 | R-454B | 650
218167368 | AIRQUEST | B5H0V60*K*AAA* | EVM5X61M24A*+WALLCON | *80CSU1002120B* | Split System | 58000 | 18 | 9 | 2.1 | R-454B | 650
218167446 | AIRQUEST | B5H0V60*K*AAA* | EVD5X61M24A*+WALLCON | *80CSU1002120B* | Split System | 58000 | 18 | 9 | 2.1 | R-454B | 650
218167447 | ARCOAIRE | B5H0V60*K*AAA* | EVD5X61M24A*+WALLCON | *80CSU1002120B* | Split System | 58000 | 18 | 9 | 2.1 | R-454B | 650
218167369 | ARCOAIRE | B5H0V60*K*AAA* | EVM5X61M24A*+WALLCON | *80CSU1002120B* | Split System | 58000 | 18 | 9 | 2.1 | R-454B | 650
218167958 | COMFORTMAKER | B5H0V60*K*AAA* | EVD5X61M24A*+WALLCON | *80CSU1002120B* | Split System | 58000 | 18 | 9 | 2.1 | R-454B | 650
218167880 | COMFORTMAKER | B5H0V60*K*AAA* | EVM5X61M24A*+WALLCON | *80CSU1002120B* | Split System | 58000 | 18 | 9 | 2.1 | R-454B | 650
218167881 | DAY & NIGHT | B5H0V60*K*AAA* | EVM5X61M24A*+WALLCON | *80CSU1002120B* | Split System | 58000 | 18 | 9 | 2.1 | R-454B | 650
218167959 | DAY & NIGHT | B5H0V60*K*AAA* | EVD5X61M24A*+WALLCON | *80CSU1002120B* | Split System | 58000 | 18 | 9 | 2.1 | R-454B | 650
218167445 | HEIL | B5H0V60*K*AAA* | EVD5X61M24A*+WALLCON | *80CSU1002120B* | Split System | 58000 | 18 | 9 | 2.1 | R-454B | 650
218167367 | HEIL | B5H0V60*K*AAA* | EVM5X61M24A*+WALLCON | *80CSU1002120B* | Split System | 58000 | 18 | 9 | 2.1 | R-454B | 650
218167960 | KEEPRITE | B5H0V60*K*AAA* | EVD5X61M24A*+WALLCON | *80CSU1002120B* | Split System | 58000 | 18 | 9 | 2.1 | R-454B | 650
218167882 | KEEPRITE | B5H0V60*K*AAA* | EVM5X61M24A*+WALLCON | *80CSU1002120B* | Split System | 58000 | 18 | 9 | 2.1 | R-454B | 650
218165770 | TEMPSTAR | B5H0V60*K*AAA* | EVM5X61M24A*+WALLCON | *80CSU1002120B* | Split System | 58000 | 18 | 9 | 2.1 | R-454B | 650
218165796 | TEMPSTAR | B5H0V60*K*AAA* | EVD5X61M24A*+WALLCON | *80CSU1002120B* | Split System | 58000 | 18 | 9 | 2.1 | R-454B | 650
218164616 | TEMPSTAR | B5H0V36*K*AAA* | EA*5X48M21A*+WALLCON | *96CTN0801714B* | Split System | 33600 | 18 | 9 | 1.88 | R-454B | 650
218164596 | TEMPSTAR | B5H0V36*K*AAA* | EA*5X43M21A*+WALLCON | *97CMN0801714B* | Split System | 34200 | 18 | 9 | 1.88 | R-454B | 650
218163621 | AIRQUEST | B5H0V36*K*AAA* | EA*5X48M21A*+WALLCON | *80CSU0601716B* | Split System | 33800 | 18 | 9 | 1.9 | R-454B | 650
218163623 | ARCOAIRE | B5H0V36*K*AAA* | EA*5X48M21A*+WALLCON | *80CSU0601716B* | Split System | 33800 | 18 | 9 | 1.9 | R-454B | 650
218163619 | HEIL | B5H0V36*K*AAA* | EA*5X48M21A*+WALLCON | *80CSU0601716B* | Split System | 33800 | 18 | 9 | 1.9 | R-454B | 650
218165095 | TEMPSTAR | B5H0V36*K*AAA* | EA*5X48M21A*+WALLCON | *80CSU0601716B* | Split System | 33800 | 18 | 9 | 1.9 | R-454B | 650
218166813 | AIRQUEST | B5H0V48*K*AAA* | EVD5X48M21A*+WALLCON | *97CTN0801716A* | Split System | 46500 | 18 | 9 | 1.98 | R-454B | 650
218166171 | AIRQUEST | B5H0V48*K*AAA* | EVM5X48M21A*+WALLCON | *97CMN0602120B* | Split System | 46500 | 18 | 9 | 1.98 | R-454B | 650
218166339 | AIRQUEST | B5H0V48*K*AAA* | EVD5X48M21A*+WALLCON | *80CTL0701716B* | Split System | 46500 | 18 | 9 | 1.98 | R-454B | 650
218166165 | AIRQUEST | B5H0V48*K*AAA* | EVM5X48M21A*+WALLCON | *95CSU0802120B* | Split System | 47000 | 18 | 9 | 1.98 | R-454B | 650
218166189 | AIRQUEST | B5H0V48*K*AAA* | EVM5X49M21A*+WALLCON | *80CTL0451712B* | Split System | 47500 | 18 | 9 | 1.98 | R-454B | 650
218166249 | AIRQUEST | B5H0V48*K*AAA* | EVM5X60M21A*+WALLCON | *95CSU0601716B* | Split System | 47500 | 18 | 9 | 1.98 | R-454B | 650
218166231 | AIRQUEST | B5H0V48*K*AAA* | EVM5X60M21A*+WALLCON | *80CTL0451712B* | Split System | 47500 | 18 | 9 | 1.98 | R-454B | 650
218166417 | AIRQUEST | B5H0V48*K*AAA* | EVD5X60M21A*+WALLCON | *80CTL0451712B* | Split System | 47500 | 18 | 9 | 1.98 | R-454B | 650
218166814 | ARCOAIRE | B5H0V48*K*AAA* | EVD5X48M21A*+WALLCON | *97CTN0801716A* | Split System | 46500 | 18 | 9 | 1.98 | R-454B | 650
218166172 | ARCOAIRE | B5H0V48*K*AAA* | EVM5X48M21A*+WALLCON | *97CMN0602120B* | Split System | 46500 | 18 | 9 | 1.98 | R-454B | 650
218166340 | ARCOAIRE | B5H0V48*K*AAA* | EVD5X48M21A*+WALLCON | *80CTL0701716B* | Split System | 46500 | 18 | 9 | 1.98 | R-454B | 650
218166166 | ARCOAIRE | B5H0V48*K*AAA* | EVM5X48M21A*+WALLCON | *95CSU0802120B* | Split System | 47000 | 18 | 9 | 1.98 | R-454B | 650
218166190 | ARCOAIRE | B5H0V48*K*AAA* | EVM5X49M21A*+WALLCON | *80CTL0451712B* | Split System | 47500 | 18 | 9 | 1.98 | R-454B | 650
218166232 | ARCOAIRE | B5H0V48*K*AAA* | EVM5X60M21A*+WALLCON | *80CTL0451712B* | Split System | 47500 | 18 | 9 | 1.98 | R-454B | 650
218166250 | ARCOAIRE | B5H0V48*K*AAA* | EVM5X60M21A*+WALLCON | *95CSU0601716B* | Split System | 47500 | 18 | 9 | 1.98 | R-454B | 650
218166418 | ARCOAIRE | B5H0V48*K*AAA* | EVD5X60M21A*+WALLCON | *80CTL0451712B* | Split System | 47500 | 18 | 9 | 1.98 | R-454B | 650
218166338 | HEIL | B5H0V48*K*AAA* | EVD5X48M21A*+WALLCON | *80CTL0701716B* | Split System | 46500 | 18 | 9 | 1.98 | R-454B | 650
218166170 | HEIL | B5H0V48*K*AAA* | EVM5X48M21A*+WALLCON | *97CMN0602120B* | Split System | 46500 | 18 | 9 | 1.98 | R-454B | 650
218166812 | HEIL | B5H0V48*K*AAA* | EVD5X48M21A*+WALLCON | *97CTN0801716A* | Split System | 46500 | 18 | 9 | 1.98 | R-454B | 650
218166164 | HEIL | B5H0V48*K*AAA* | EVM5X48M21A*+WALLCON | *95CSU0802120B* | Split System | 47000 | 18 | 9 | 1.98 | R-454B | 650
218166416 | HEIL | B5H0V48*K*AAA* | EVD5X60M21A*+WALLCON | *80CTL0451712B* | Split System | 47500 | 18 | 9 | 1.98 | R-454B | 650
218166230 | HEIL | B5H0V48*K*AAA* | EVM5X60M21A*+WALLCON | *80CTL0451712B* | Split System | 47500 | 18 | 9 | 1.98 | R-454B | 650
218166248 | HEIL | B5H0V48*K*AAA* | EVM5X60M21A*+WALLCON | *95CSU0601716B* | Split System | 47500 | 18 | 9 | 1.98 | R-454B | 650
218166188 | HEIL | B5H0V48*K*AAA* | EVM5X49M21A*+WALLCON | *80CTL0451712B* | Split System | 47500 | 18 | 9 | 1.98 | R-454B | 650
218165427 | TEMPSTAR | B5H0V48*K*AAA* | EVD5X48M21A*+WALLCON | *80CTL0701716B* | Split System | 46500 | 18 | 9 | 1.98 | R-454B | 650
218165585 | TEMPSTAR | B5H0V48*K*AAA* | EVD5X48M21A*+WALLCON | *97CTN0801716A* | Split System | 46500 | 18 | 9 | 1.98 | R-454B | 650
218165371 | TEMPSTAR | B5H0V48*K*AAA* | EVM5X48M21A*+WALLCON | *97CMN0602120B* | Split System | 46500 | 18 | 9 | 1.98 | R-454B | 650
218165369 | TEMPSTAR | B5H0V48*K*AAA* | EVM5X48M21A*+WALLCON | *95CSU0802120B* | Split System | 47000 | 18 | 9 | 1.98 | R-454B | 650
218165453 | TEMPSTAR | B5H0V48*K*AAA* | EVD5X60M21A*+WALLCON | *80CTL0451712B* | Split System | 47500 | 18 | 9 | 1.98 | R-454B | 650
218165377 | TEMPSTAR | B5H0V48*K*AAA* | EVM5X49M21A*+WALLCON | *80CTL0451712B* | Split System | 47500 | 18 | 9 | 1.98 | R-454B | 650
218165397 | TEMPSTAR | B5H0V48*K*AAA* | EVM5X60M21A*+WALLCON | *95CSU0601716B* | Split System | 47500 | 18 | 9 | 1.98 | R-454B | 650
218165391 | TEMPSTAR | B5H0V48*K*AAA* | EVM5X60M21A*+WALLCON | *80CTL0451712B* | Split System | 47500 | 18 | 9 | 1.98 | R-454B | 650
218166180 | AIRQUEST | B5H0V48*K*AAA* | EVM5X48M21A*+WALLCON | *96CTN0801714B* | Split System | 46500 | 18 | 9 | 2 | R-454B | 650
218166153 | AIRQUEST | B5H0V48*K*AAA* | EVM5X48M21A*+WALLCON | *80CTL0701716B* | Split System | 46500 | 18 | 9 | 2 | R-454B | 650
218166708 | AIRQUEST | B5H0V48*K*AAA* | EVM5X48M21A*+WALLCON | *97CTN0801716A* | Split System | 46500 | 18 | 9 | 2 | R-454B | 650
218166351 | AIRQUEST | B5H0V48*K*AAA* | EVD5X48M21A*+WALLCON | *96CTN0801714B* | Split System | 46500 | 18 | 9 | 2 | R-454B | 650
218166804 | AIRQUEST | B5H0V48*K*AAA* | EVD5X48M21A*+WALLCON | *80CSU0601716B* | Split System | 47000 | 18 | 9 | 2 | R-454B | 650
218166699 | AIRQUEST | B5H0V48*K*AAA* | EVM5X48M21A*+WALLCON | *80CSU0601716B* | Split System | 47000 | 18 | 9 | 2 | R-454B | 650
218166705 | AIRQUEST | B5H0V48*K*AAA* | EVM5X48M21A*+WALLCON | *80CSU1002120B* | Split System | 47000 | 18 | 9 | 2 | R-454B | 650
218166828 | AIRQUEST | B5H0V48*K*AAA* | EVD5X48M24A*+WALLCON | *80CSU1002120B* | Split System | 47000 | 18 | 9 | 2 | R-454B | 650
218166696 | AIRQUEST | B5H0V48*K*AAA* | EVM5X48M21A*+WALLCON | *80CSU0401712B* | Split System | 47000 | 18 | 9 | 2 | R-454B | 650
218166352 | ARCOAIRE | B5H0V48*K*AAA* | EVD5X48M21A*+WALLCON | *96CTN0801714B* | Split System | 46500 | 18 | 9 | 2 | R-454B | 650
218166154 | ARCOAIRE | B5H0V48*K*AAA* | EVM5X48M21A*+WALLCON | *80CTL0701716B* | Split System | 46500 | 18 | 9 | 2 | R-454B | 650
218166181 | ARCOAIRE | B5H0V48*K*AAA* | EVM5X48M21A*+WALLCON | *96CTN0801714B* | Split System | 46500 | 18 | 9 | 2 | R-454B | 650
218166709 | ARCOAIRE | B5H0V48*K*AAA* | EVM5X48M21A*+WALLCON | *97CTN0801716A* | Split System | 46500 | 18 | 9 | 2 | R-454B | 650
218166697 | ARCOAIRE | B5H0V48*K*AAA* | EVM5X48M21A*+WALLCON | *80CSU0401712B* | Split System | 47000 | 18 | 9 | 2 | R-454B | 650
218166700 | ARCOAIRE | B5H0V48*K*AAA* | EVM5X48M21A*+WALLCON | *80CSU0601716B* | Split System | 47000 | 18 | 9 | 2 | R-454B | 650
218166829 | ARCOAIRE | B5H0V48*K*AAA* | EVD5X48M24A*+WALLCON | *80CSU1002120B* | Split System | 47000 | 18 | 9 | 2 | R-454B | 650
218166805 | ARCOAIRE | B5H0V48*K*AAA* | EVD5X48M21A*+WALLCON | *80CSU0601716B* | Split System | 47000 | 18 | 9 | 2 | R-454B | 650
218166706 | ARCOAIRE | B5H0V48*K*AAA* | EVM5X48M21A*+WALLCON | *80CSU1002120B* | Split System | 47000 | 18 | 9 | 2 | R-454B | 650
218166707 | HEIL | B5H0V48*K*AAA* | EVM5X48M21A*+WALLCON | *97CTN0801716A* | Split System | 46500 | 18 | 9 | 2 | R-454B | 650
218166350 | HEIL | B5H0V48*K*AAA* | EVD5X48M21A*+WALLCON | *96CTN0801714B* | Split System | 46500 | 18 | 9 | 2 | R-454B | 650
218166152 | HEIL | B5H0V48*K*AAA* | EVM5X48M21A*+WALLCON | *80CTL0701716B* | Split System | 46500 | 18 | 9 | 2 | R-454B | 650
218166179 | HEIL | B5H0V48*K*AAA* | EVM5X48M21A*+WALLCON | *96CTN0801714B* | Split System | 46500 | 18 | 9 | 2 | R-454B | 650
218166803 | HEIL | B5H0V48*K*AAA* | EVD5X48M21A*+WALLCON | *80CSU0601716B* | Split System | 47000 | 18 | 9 | 2 | R-454B | 650
218166698 | HEIL | B5H0V48*K*AAA* | EVM5X48M21A*+WALLCON | *80CSU0601716B* | Split System | 47000 | 18 | 9 | 2 | R-454B | 650
218166704 | HEIL | B5H0V48*K*AAA* | EVM5X48M21A*+WALLCON | *80CSU1002120B* | Split System | 47000 | 18 | 9 | 2 | R-454B | 650
218166695 | HEIL | B5H0V48*K*AAA* | EVM5X48M21A*+WALLCON | *80CSU0401712B* | Split System | 47000 | 18 | 9 | 2 | R-454B | 650
218166827 | HEIL | B5H0V48*K*AAA* | EVD5X48M24A*+WALLCON | *80CSU1002120B* | Split System | 47000 | 18 | 9 | 2 | R-454B | 650
218165374 | TEMPSTAR | B5H0V48*K*AAA* | EVM5X48M21A*+WALLCON | *96CTN0801714B* | Split System | 46500 | 18 | 9 | 2 | R-454B | 650
218165431 | TEMPSTAR | B5H0V48*K*AAA* | EVD5X48M21A*+WALLCON | *96CTN0801714B* | Split System | 46500 | 18 | 9 | 2 | R-454B | 650
218165550 | TEMPSTAR | B5H0V48*K*AAA* | EVM5X48M21A*+WALLCON | *97CTN0801716A* | Split System | 46500 | 18 | 9 | 2 | R-454B | 650
218165365 | TEMPSTAR | B5H0V48*K*AAA* | EVM5X48M21A*+WALLCON | *80CTL0701716B* | Split System | 46500 | 18 | 9 | 2 | R-454B | 650
218165582 | TEMPSTAR | B5H0V48*K*AAA* | EVD5X48M21A*+WALLCON | *80CSU0601716B* | Split System | 47000 | 18 | 9 | 2 | R-454B | 650
218165547 | TEMPSTAR | B5H0V48*K*AAA* | EVM5X48M21A*+WALLCON | *80CSU0601716B* | Split System | 47000 | 18 | 9 | 2 | R-454B | 650
218165590 | TEMPSTAR | B5H0V48*K*AAA* | EVD5X48M24A*+WALLCON | *80CSU1002120B* | Split System | 47000 | 18 | 9 | 2 | R-454B | 650
218165549 | TEMPSTAR | B5H0V48*K*AAA* | EVM5X48M21A*+WALLCON | *80CSU1002120B* | Split System | 47000 | 18 | 9 | 2 | R-454B | 650
218165546 | TEMPSTAR | B5H0V48*K*AAA* | EVM5X48M21A*+WALLCON | *80CSU0401712B* | Split System | 47000 | 18 | 9 | 2 | R-454B | 650
218166801 | AIRQUEST | B5H0V48*K*AAA* | EVD5X48M21A*+WALLCON | *80CSU0401712B* | Split System | 47000 | 18 | 9 | 2.02 | R-454B | 650
218166810 | AIRQUEST | B5H0V48*K*AAA* | EVD5X48M21A*+WALLCON | *80CSU1002120B* | Split System | 47000 | 18 | 9 | 2.02 | R-454B | 650
218166811 | ARCOAIRE | B5H0V48*K*AAA* | EVD5X48M21A*+WALLCON | *80CSU1002120B* | Split System | 47000 | 18 | 9 | 2.02 | R-454B | 650
218166802 | ARCOAIRE | B5H0V48*K*AAA* | EVD5X48M21A*+WALLCON | *80CSU0401712B* | Split System | 47000 | 18 | 9 | 2.02 | R-454B | 650
218166800 | HEIL | B5H0V48*K*AAA* | EVD5X48M21A*+WALLCON | *80CSU0401712B* | Split System | 47000 | 18 | 9 | 2.02 | R-454B | 650
218166809 | HEIL | B5H0V48*K*AAA* | EVD5X48M21A*+WALLCON | *80CSU1002120B* | Split System | 47000 | 18 | 9 | 2.02 | R-454B | 650
218165584 | TEMPSTAR | B5H0V48*K*AAA* | EVD5X48M21A*+WALLCON | *80CSU1002120B* | Split System | 47000 | 18 | 9 | 2.02 | R-454B | 650
218165581 | TEMPSTAR | B5H0V48*K*AAA* | EVD5X48M21A*+WALLCON | *80CSU0401712B* | Split System | 47000 | 18 | 9 | 2.02 | R-454B | 650
218166579 | AIRQUEST | B5H0V48*K*AAA* | EA*5X48M21A*+WALLCON | *97CTN1002122A* | Split System | 44000 | 18 | 9 | 2.04 | R-454B | 650
218166580 | ARCOAIRE | B5H0V48*K*AAA* | EA*5X48M21A*+WALLCON | *97CTN1002122A* | Split System | 44000 | 18 | 9 | 2.04 | R-454B | 650
218166578 | HEIL | B5H0V48*K*AAA* | EA*5X48M21A*+WALLCON | *97CTN1002122A* | Split System | 44000 | 18 | 9 | 2.04 | R-454B | 650
218165507 | TEMPSTAR | B5H0V48*K*AAA* | EA*5X48M21A*+WALLCON | *97CTN1002122A* | Split System | 44000 | 18 | 9 | 2.04 | R-454B | 650
218165898 | AIRQUEST | B5H0V48*K*AAA* | EA*5X48M21A*+WALLCON | *80CTL1102120B* | Split System | 44500 | 18 | 9 | 2.06 | R-454B | 650
218165895 | AIRQUEST | B5H0V48*K*AAA* | EA*5X48M21A*+WALLCON | *80CTL0902120B* | Split System | 44500 | 18 | 9 | 2.06 | R-454B | 650
218166585 | AIRQUEST | B5H0V48*K*AAA* | EA*5X60M24A*+WALLCON | *80CSU0802120B* | Split System | 45500 | 18 | 9 | 2.06 | R-454B | 650
218166603 | AIRQUEST | B5H0V48*K*AAA* | EA*5X61M21A*+WALLCON | *80CSU0401712B* | Split System | 46000 | 18 | 9 | 2.06 | R-454B | 650
218165899 | ARCOAIRE | B5H0V48*K*AAA* | EA*5X48M21A*+WALLCON | *80CTL1102120B* | Split System | 44500 | 18 | 9 | 2.06 | R-454B | 650
218165896 | ARCOAIRE | B5H0V48*K*AAA* | EA*5X48M21A*+WALLCON | *80CTL0902120B* | Split System | 44500 | 18 | 9 | 2.06 | R-454B | 650
218166586 | ARCOAIRE | B5H0V48*K*AAA* | EA*5X60M24A*+WALLCON | *80CSU0802120B* | Split System | 45500 | 18 | 9 | 2.06 | R-454B | 650
218166604 | ARCOAIRE | B5H0V48*K*AAA* | EA*5X61M21A*+WALLCON | *80CSU0401712B* | Split System | 46000 | 18 | 9 | 2.06 | R-454B | 650
218165894 | HEIL | B5H0V48*K*AAA* | EA*5X48M21A*+WALLCON | *80CTL0902120B* | Split System | 44500 | 18 | 9 | 2.06 | R-454B | 650
218165897 | HEIL | B5H0V48*K*AAA* | EA*5X48M21A*+WALLCON | *80CTL1102120B* | Split System | 44500 | 18 | 9 | 2.06 | R-454B | 650
218166584 | HEIL | B5H0V48*K*AAA* | EA*5X60M24A*+WALLCON | *80CSU0802120B* | Split System | 45500 | 18 | 9 | 2.06 | R-454B | 650
218166602 | HEIL | B5H0V48*K*AAA* | EA*5X61M21A*+WALLCON | *80CSU0401712B* | Split System | 46000 | 18 | 9 | 2.06 | R-454B | 650
218165280 | TEMPSTAR | B5H0V48*K*AAA* | EA*5X48M21A*+WALLCON | *80CTL1102120B* | Split System | 44500 | 18 | 9 | 2.06 | R-454B | 650
218165279 | TEMPSTAR | B5H0V48*K*AAA* | EA*5X48M21A*+WALLCON | *80CTL0902120B* | Split System | 44500 | 18 | 9 | 2.06 | R-454B | 650
218165509 | TEMPSTAR | B5H0V48*K*AAA* | EA*5X60M24A*+WALLCON | *80CSU0802120B* | Split System | 45500 | 18 | 9 | 2.06 | R-454B | 650
218165515 | TEMPSTAR | B5H0V48*K*AAA* | EA*5X61M21A*+WALLCON | *80CSU0401712B* | Split System | 46000 | 18 | 9 | 2.06 | R-454B | 650
218166630 | AIRQUEST | B5H0V48*K*AAA* | EA*5X61M24A*+WALLCON | *80CSU1002120B* | Split System | 46000 | 18 | 9 | 2.08 | R-454B | 650
218167077 | AIRQUEST | B5H0V60*K*AAA* | EVD5X60M24A*+WALLCON | *95CSU1002122B* | Split System | 57000 | 18 | 9 | 2.08 | R-454B | 650
218166631 | ARCOAIRE | B5H0V48*K*AAA* | EA*5X61M24A*+WALLCON | *80CSU1002120B* | Split System | 46000 | 18 | 9 | 2.08 | R-454B | 650
218167078 | ARCOAIRE | B5H0V60*K*AAA* | EVD5X60M24A*+WALLCON | *95CSU1002122B* | Split System | 57000 | 18 | 9 | 2.08 | R-454B | 650
218167589 | COMFORTMAKER | B5H0V60*K*AAA* | EVD5X60M24A*+WALLCON | *95CSU1002122B* | Split System | 57000 | 18 | 9 | 2.08 | R-454B | 650
218167590 | DAY & NIGHT | B5H0V60*K*AAA* | EVD5X60M24A*+WALLCON | *95CSU1002122B* | Split System | 57000 | 18 | 9 | 2.08 | R-454B | 650
218166629 | HEIL | B5H0V48*K*AAA* | EA*5X61M24A*+WALLCON | *80CSU1002120B* | Split System | 46000 | 18 | 9 | 2.08 | R-454B | 650
218167076 | HEIL | B5H0V60*K*AAA* | EVD5X60M24A*+WALLCON | *95CSU1002122B* | Split System | 57000 | 18 | 9 | 2.08 | R-454B | 650
218167591 | KEEPRITE | B5H0V60*K*AAA* | EVD5X60M24A*+WALLCON | *95CSU1002122B* | Split System | 57000 | 18 | 9 | 2.08 | R-454B | 650
218165524 | TEMPSTAR | B5H0V48*K*AAA* | EA*5X61M24A*+WALLCON | *80CSU1002120B* | Split System | 46000 | 18 | 9 | 2.08 | R-454B | 650
218165673 | TEMPSTAR | B5H0V60*K*AAA* | EVD5X60M24A*+WALLCON | *95CSU1002122B* | Split System | 57000 | 18 | 9 | 2.08 | R-454B | 650
218167347 | AIRQUEST | B5H0V60*K*AAA* | EVM5X60M24A*+WALLCON | *80CSU0802120B* | Split System | 57000 | 18 | 9 | 2.1 | R-454B | 650
218167404 | AIRQUEST | B5H0V60*K*AAA* | EVD5X60M24A*+WALLCON | *80CSU0802120B* | Split System | 57000 | 18 | 9 | 2.1 | R-454B | 650
218167348 | ARCOAIRE | B5H0V60*K*AAA* | EVM5X60M24A*+WALLCON | *80CSU0802120B* | Split System | 57000 | 18 | 9 | 2.1 | R-454B | 650
218167405 | ARCOAIRE | B5H0V60*K*AAA* | EVD5X60M24A*+WALLCON | *80CSU0802120B* | Split System | 57000 | 18 | 9 | 2.1 | R-454B | 650
218167859 | COMFORTMAKER | B5H0V60*K*AAA* | EVM5X60M24A*+WALLCON | *80CSU0802120B* | Split System | 57000 | 18 | 9 | 2.1 | R-454B | 650
218167916 | COMFORTMAKER | B5H0V60*K*AAA* | EVD5X60M24A*+WALLCON | *80CSU0802120B* | Split System | 57000 | 18 | 9 | 2.1 | R-454B | 650
218167860 | DAY & NIGHT | B5H0V60*K*AAA* | EVM5X60M24A*+WALLCON | *80CSU0802120B* | Split System | 57000 | 18 | 9 | 2.1 | R-454B | 650
218167917 | DAY & NIGHT | B5H0V60*K*AAA* | EVD5X60M24A*+WALLCON | *80CSU0802120B* | Split System | 57000 | 18 | 9 | 2.1 | R-454B | 650
218167346 | HEIL | B5H0V60*K*AAA* | EVM5X60M24A*+WALLCON | *80CSU0802120B* | Split System | 57000 | 18 | 9 | 2.1 | R-454B | 650
218167403 | HEIL | B5H0V60*K*AAA* | EVD5X60M24A*+WALLCON | *80CSU0802120B* | Split System | 57000 | 18 | 9 | 2.1 | R-454B | 650
218167861 | KEEPRITE | B5H0V60*K*AAA* | EVM5X60M24A*+WALLCON | *80CSU0802120B* | Split System | 57000 | 18 | 9 | 2.1 | R-454B | 650
218167918 | KEEPRITE | B5H0V60*K*AAA* | EVD5X60M24A*+WALLCON | *80CSU0802120B* | Split System | 57000 | 18 | 9 | 2.1 | R-454B | 650
218165782 | TEMPSTAR | B5H0V60*K*AAA* | EVD5X60M24A*+WALLCON | *80CSU0802120B* | Split System | 57000 | 18 | 9 | 2.1 | R-454B | 650
218165763 | TEMPSTAR | B5H0V60*K*AAA* | EVM5X60M24A*+WALLCON | *80CSU0802120B* | Split System | 57000 | 18 | 9 | 2.1 | R-454B | 650
218164574 | TEMPSTAR | B5H0V36*K*AAA* | EA*5X42M21A*+WALLCON | *80CTL1102120B* | Split System | 33200 | 18 | 9 | 1.84 | R-454B | 650
218164572 | TEMPSTAR | B5H0V36*K*AAA* | EA*5X42M21A*+WALLCON | *80CTL0901716B* | Split System | 33200 | 18 | 9 | 1.86 | R-454B | 650
218164573 | TEMPSTAR | B5H0V36*K*AAA* | EA*5X42M21A*+WALLCON | *80CTL0902120B* | Split System | 33200 | 18 | 9 | 1.86 | R-454B | 650
218163610 | AIRQUEST | B5H0V36*K*AAA* | EA*5X48M21A*+WALLCON | *96CTN0802120B* | Split System | 33800 | 18 | 9 | 1.88 | R-454B | 650
218163640 | AIRQUEST | B5H0V36*K*AAA* | EA*5X48M21A*+WALLCON | *97CTN0802120A* | Split System | 33800 | 18 | 9 | 1.88 | R-454B | 650
218163493 | AIRQUEST | B5H0V36*K*AAA* | EA*5X37M21A*+WALLCON | *96CTN0802120B* | Split System | 34400 | 18 | 9 | 1.88 | R-454B | 650
218163520 | AIRQUEST | B5H0V36*K*AAA* | EA*5X37M21A*+WALLCON | *97CTN0802120A* | Split System | 34400 | 18 | 9 | 1.88 | R-454B | 650
218163571 | AIRQUEST | B5H0V36*K*AAA* | EA*5X43M21A*+WALLCON | *96CTN0802120B* | Split System | 34400 | 18 | 9 | 1.88 | R-454B | 650
218163599 | AIRQUEST | B5H0V36*K*AAA* | EA*5X43M21A*+WALLCON | *97CTN0802120A* | Split System | 34400 | 18 | 9 | 1.88 | R-454B | 650
218163612 | ARCOAIRE | B5H0V36*K*AAA* | EA*5X48M21A*+WALLCON | *96CTN0802120B* | Split System | 33800 | 18 | 9 | 1.88 | R-454B | 650
218163642 | ARCOAIRE | B5H0V36*K*AAA* | EA*5X48M21A*+WALLCON | *97CTN0802120A* | Split System | 33800 | 18 | 9 | 1.88 | R-454B | 650
218163601 | ARCOAIRE | B5H0V36*K*AAA* | EA*5X43M21A*+WALLCON | *97CTN0802120A* | Split System | 34400 | 18 | 9 | 1.88 | R-454B | 650
218163522 | ARCOAIRE | B5H0V36*K*AAA* | EA*5X37M21A*+WALLCON | *97CTN0802120A* | Split System | 34400 | 18 | 9 | 1.88 | R-454B | 650
218163494 | ARCOAIRE | B5H0V36*K*AAA* | EA*5X37M21A*+WALLCON | *96CTN0802120B* | Split System | 34400 | 18 | 9 | 1.88 | R-454B | 650
218163573 | ARCOAIRE | B5H0V36*K*AAA* | EA*5X43M21A*+WALLCON | *96CTN0802120B* | Split System | 34400 | 18 | 9 | 1.88 | R-454B | 650
218163608 | HEIL | B5H0V36*K*AAA* | EA*5X48M21A*+WALLCON | *96CTN0802120B* | Split System | 33800 | 18 | 9 | 1.88 | R-454B | 650
218163638 | HEIL | B5H0V36*K*AAA* | EA*5X48M21A*+WALLCON | *97CTN0802120A* | Split System | 33800 | 18 | 9 | 1.88 | R-454B | 650
218163569 | HEIL | B5H0V36*K*AAA* | EA*5X43M21A*+WALLCON | *96CTN0802120B* | Split System | 34400 | 18 | 9 | 1.88 | R-454B | 650
218163491 | HEIL | B5H0V36*K*AAA* | EA*5X37M21A*+WALLCON | *96CTN0802120B* | Split System | 34400 | 18 | 9 | 1.88 | R-454B | 650
218163597 | HEIL | B5H0V36*K*AAA* | EA*5X43M21A*+WALLCON | *97CTN0802120A* | Split System | 34400 | 18 | 9 | 1.88 | R-454B | 650
218163518 | HEIL | B5H0V36*K*AAA* | EA*5X37M21A*+WALLCON | *97CTN0802120A* | Split System | 34400 | 18 | 9 | 1.88 | R-454B | 650
218164602 | TEMPSTAR | B5H0V36*K*AAA* | EA*5X48M21A*+WALLCON | *80CTL0701716B* | Split System | 33600 | 18 | 9 | 1.88 | R-454B | 650
218165093 | TEMPSTAR | B5H0V36*K*AAA* | EA*5X48M21A*+WALLCON | *96CTN0802120B* | Split System | 33800 | 18 | 9 | 1.88 | R-454B | 650
218164613 | TEMPSTAR | B5H0V36*K*AAA* | EA*5X48M21A*+WALLCON | *97CMN0802120B* | Split System | 33800 | 18 | 9 | 1.88 | R-454B | 650
218164603 | TEMPSTAR | B5H0V36*K*AAA* | EA*5X48M21A*+WALLCON | *80CTL0702120B* | Split System | 33800 | 18 | 9 | 1.88 | R-454B | 650
218165098 | TEMPSTAR | B5H0V36*K*AAA* | EA*5X48M21A*+WALLCON | *97CTN0802120A* | Split System | 33800 | 18 | 9 | 1.88 | R-454B | 650
218164604 | TEMPSTAR | B5H0V36*K*AAA* | EA*5X48M21A*+WALLCON | *80CTL0901716B* | Split System | 33800 | 18 | 9 | 1.88 | R-454B | 650
218165091 | TEMPSTAR | B5H0V36*K*AAA* | EA*5X43M21A*+WALLCON | *97CTN0802120A* | Split System | 34400 | 18 | 9 | 1.88 | R-454B | 650
218165077 | TEMPSTAR | B5H0V36*K*AAA* | EA*5X37M21A*+WALLCON | *97CTN0802120A* | Split System | 34400 | 18 | 9 | 1.88 | R-454B | 650
218164589 | TEMPSTAR | B5H0V36*K*AAA* | EA*5X43M21A*+WALLCON | *80CTL0901716B* | Split System | 34400 | 18 | 9 | 1.88 | R-454B | 650
218164588 | TEMPSTAR | B5H0V36*K*AAA* | EA*5X43M21A*+WALLCON | *80CTL0702120B* | Split System | 34400 | 18 | 9 | 1.88 | R-454B | 650
218165072 | TEMPSTAR | B5H0V36*K*AAA* | EA*5X37M21A*+WALLCON | *96CTN0802120B* | Split System | 34400 | 18 | 9 | 1.88 | R-454B | 650
218165086 | TEMPSTAR | B5H0V36*K*AAA* | EA*5X43M21A*+WALLCON | *96CTN0802120B* | Split System | 34400 | 18 | 9 | 1.88 | R-454B | 650
218164555 | TEMPSTAR | B5H0V36*K*AAA* | EA*5X37M21A*+WALLCON | *80CTL0901716B* | Split System | 34400 | 18 | 9 | 1.88 | R-454B | 650
218164554 | TEMPSTAR | B5H0V36*K*AAA* | EA*5X37M21A*+WALLCON | *80CTL0702120B* | Split System | 34400 | 18 | 9 | 1.88 | R-454B | 650
218164597 | TEMPSTAR | B5H0V36*K*AAA* | EA*5X43M21A*+WALLCON | *97CMN0802120B* | Split System | 34600 | 18 | 9 | 1.88 | R-454B | 650
218163645 | AIRQUEST | B5H0V36*K*AAA* | EA*5X48M21A*+WALLCON | *97CTN1002122A* | Split System | 33800 | 18 | 9 | 1.9 | R-454B | 650
218163616 | AIRQUEST | B5H0V36*K*AAA* | EA*5X48M21A*+WALLCON | *80CSU0401712B* | Split System | 34000 | 18 | 9 | 1.9 | R-454B | 650
218163656 | AIRQUEST | B5H0V36*K*AAA* | EA*5X60M24A*+WALLCON | *97CTN0802120A* | Split System | 34400 | 18 | 9 | 1.9 | R-454B | 650
218163651 | AIRQUEST | B5H0V36*K*AAA* | EA*5X60M24A*+WALLCON | *96CTN0802120B* | Split System | 34400 | 18 | 9 | 1.9 | R-454B | 650
218163604 | AIRQUEST | B5H0V36*K*AAA* | EA*5X43M21A*+WALLCON | *97CTN1002122A* | Split System | 34600 | 18 | 9 | 1.9 | R-454B | 650
218163576 | AIRQUEST | B5H0V36*K*AAA* | EA*5X43M21A*+WALLCON | *80CSU0401712B* | Split System | 34600 | 18 | 9 | 1.9 | R-454B | 650
218163582 | AIRQUEST | B5H0V36*K*AAA* | EA*5X43M21A*+WALLCON | *80CSU0601716B* | Split System | 34600 | 18 | 9 | 1.9 | R-454B | 650
218163526 | AIRQUEST | B5H0V36*K*AAA* | EA*5X37M21A*+WALLCON | *97CTN1002122A* | Split System | 34600 | 18 | 9 | 1.9 | R-454B | 650
218163647 | ARCOAIRE | B5H0V36*K*AAA* | EA*5X48M21A*+WALLCON | *97CTN1002122A* | Split System | 33800 | 18 | 9 | 1.9 | R-454B | 650
218163618 | ARCOAIRE | B5H0V36*K*AAA* | EA*5X48M21A*+WALLCON | *80CSU0401712B* | Split System | 34000 | 18 | 9 | 1.9 | R-454B | 650
218163658 | ARCOAIRE | B5H0V36*K*AAA* | EA*5X60M24A*+WALLCON | *97CTN0802120A* | Split System | 34400 | 18 | 9 | 1.9 | R-454B | 650
218163652 | ARCOAIRE | B5H0V36*K*AAA* | EA*5X60M24A*+WALLCON | *96CTN0802120B* | Split System | 34400 | 18 | 9 | 1.9 | R-454B | 650
218163584 | ARCOAIRE | B5H0V36*K*AAA* | EA*5X43M21A*+WALLCON | *80CSU0601716B* | Split System | 34600 | 18 | 9 | 1.9 | R-454B | 650
218163606 | ARCOAIRE | B5H0V36*K*AAA* | EA*5X43M21A*+WALLCON | *97CTN1002122A* | Split System | 34600 | 18 | 9 | 1.9 | R-454B | 650
218163528 | ARCOAIRE | B5H0V36*K*AAA* | EA*5X37M21A*+WALLCON | *97CTN1002122A* | Split System | 34600 | 18 | 9 | 1.9 | R-454B | 650
218163578 | ARCOAIRE | B5H0V36*K*AAA* | EA*5X43M21A*+WALLCON | *80CSU0401712B* | Split System | 34600 | 18 | 9 | 1.9 | R-454B | 650
218163643 | HEIL | B5H0V36*K*AAA* | EA*5X48M21A*+WALLCON | *97CTN1002122A* | Split System | 33800 | 18 | 9 | 1.9 | R-454B | 650
218163614 | HEIL | B5H0V36*K*AAA* | EA*5X48M21A*+WALLCON | *80CSU0401712B* | Split System | 34000 | 18 | 9 | 1.9 | R-454B | 650
218163654 | HEIL | B5H0V36*K*AAA* | EA*5X60M24A*+WALLCON | *97CTN0802120A* | Split System | 34400 | 18 | 9 | 1.9 | R-454B | 650
218163649 | HEIL | B5H0V36*K*AAA* | EA*5X60M24A*+WALLCON | *96CTN0802120B* | Split System | 34400 | 18 | 9 | 1.9 | R-454B | 650
218163575 | HEIL | B5H0V36*K*AAA* | EA*5X43M21A*+WALLCON | *80CSU0401712B* | Split System | 34600 | 18 | 9 | 1.9 | R-454B | 650
218163602 | HEIL | B5H0V36*K*AAA* | EA*5X43M21A*+WALLCON | *97CTN1002122A* | Split System | 34600 | 18 | 9 | 1.9 | R-454B | 650
218163580 | HEIL | B5H0V36*K*AAA* | EA*5X43M21A*+WALLCON | *80CSU0601716B* | Split System | 34600 | 18 | 9 | 1.9 | R-454B | 650
218163524 | HEIL | B5H0V36*K*AAA* | EA*5X37M21A*+WALLCON | *97CTN1002122A* | Split System | 34600 | 18 | 9 | 1.9 | R-454B | 650
218164617 | TEMPSTAR | B5H0V36*K*AAA* | EA*5X48M21A*+WALLCON | *96CTN1002122B* | Split System | 33800 | 18 | 9 | 1.9 | R-454B | 650
218165099 | TEMPSTAR | B5H0V36*K*AAA* | EA*5X48M21A*+WALLCON | *97CTN1002122A* | Split System | 33800 | 18 | 9 | 1.9 | R-454B | 650
218164606 | TEMPSTAR | B5H0V36*K*AAA* | EA*5X48M21A*+WALLCON | *80CTL1102120B* | Split System | 33800 | 18 | 9 | 1.9 | R-454B | 650
218164609 | TEMPSTAR | B5H0V36*K*AAA* | EA*5X48M21A*+WALLCON | *95CSU1002122B* | Split System | 33800 | 18 | 9 | 1.9 | R-454B | 650
218164614 | TEMPSTAR | B5H0V36*K*AAA* | EA*5X48M21A*+WALLCON | *97CMN1002122B* | Split System | 33800 | 18 | 9 | 1.9 | R-454B | 650
218164605 | TEMPSTAR | B5H0V36*K*AAA* | EA*5X48M21A*+WALLCON | *80CTL0902120B* | Split System | 33800 | 18 | 9 | 1.9 | R-454B | 650
218165094 | TEMPSTAR | B5H0V36*K*AAA* | EA*5X48M21A*+WALLCON | *80CSU0401712B* | Split System | 34000 | 18 | 9 | 1.9 | R-454B | 650
218164624 | TEMPSTAR | B5H0V36*K*AAA* | EA*5X60M24A*+WALLCON | *97CMN0602120B* | Split System | 34200 | 18 | 9 | 1.9 | R-454B | 650
218165100 | TEMPSTAR | B5H0V36*K*AAA* | EA*5X60M24A*+WALLCON | *96CTN0802120B* | Split System | 34400 | 18 | 9 | 1.9 | R-454B | 650
218165101 | TEMPSTAR | B5H0V36*K*AAA* | EA*5X60M24A*+WALLCON | *97CTN0802120A* | Split System | 34400 | 18 | 9 | 1.9 | R-454B | 650
218164622 | TEMPSTAR | B5H0V36*K*AAA* | EA*5X60M24A*+WALLCON | *95CSU0802120B* | Split System | 34400 | 18 | 9 | 1.9 | R-454B | 650
218164618 | TEMPSTAR | B5H0V36*K*AAA* | EA*5X60M24A*+WALLCON | *80CTL0702120B* | Split System | 34400 | 18 | 9 | 1.9 | R-454B | 650
218164625 | TEMPSTAR | B5H0V36*K*AAA* | EA*5X60M24A*+WALLCON | *97CMN0802120B* | Split System | 34400 | 18 | 9 | 1.9 | R-454B | 650
218164638 | TEMPSTAR | B5H0V36*K*AAA* | EA*5X61M21A*+WALLCON | *97CMN0601714B* | Split System | 34400 | 18 | 9 | 1.9 | R-454B | 650
218164567 | TEMPSTAR | B5H0V36*K*AAA* | EA*5X37M21A*+WALLCON | *96CTN0801714B* | Split System | 34400 | 18 | 9 | 1.9 | R-454B | 650
218164553 | TEMPSTAR | B5H0V36*K*AAA* | EA*5X37M21A*+WALLCON | *80CTL0701716B* | Split System | 34400 | 18 | 9 | 1.9 | R-454B | 650
218164640 | TEMPSTAR | B5H0V36*K*AAA* | EA*5X61M21A*+WALLCON | *97CMN0801714B* | Split System | 34600 | 18 | 9 | 1.9 | R-454B | 650
218164639 | TEMPSTAR | B5H0V36*K*AAA* | EA*5X61M21A*+WALLCON | *97CMN0602120B* | Split System | 34600 | 18 | 9 | 1.9 | R-454B | 650
218164643 | TEMPSTAR | B5H0V36*K*AAA* | EA*5X61M21A*+WALLCON | *96CTN0601714B* | Split System | 34600 | 18 | 9 | 1.9 | R-454B | 650
218164652 | TEMPSTAR | B5H0V36*K*AAA* | EA*5X61M24A*+WALLCON | *97CMN0602120B* | Split System | 34600 | 18 | 9 | 1.9 | R-454B | 650
218164644 | TEMPSTAR | B5H0V36*K*AAA* | EA*5X61M21A*+WALLCON | *96CTN0801714B* | Split System | 34600 | 18 | 9 | 1.9 | R-454B | 650
218164631 | TEMPSTAR | B5H0V36*K*AAA* | EA*5X61M21A*+WALLCON | *80CTL0701716B* | Split System | 34600 | 18 | 9 | 1.9 | R-454B | 650
218164565 | TEMPSTAR | B5H0V36*K*AAA* | EA*5X37M21A*+WALLCON | *97CMN1002122B* | Split System | 34600 | 18 | 9 | 1.9 | R-454B | 650
218164600 | TEMPSTAR | B5H0V36*K*AAA* | EA*5X43M21A*+WALLCON | *96CTN1002122B* | Split System | 34600 | 18 | 9 | 1.9 | R-454B | 650
218164591 | TEMPSTAR | B5H0V36*K*AAA* | EA*5X43M21A*+WALLCON | *80CTL1102120B* | Split System | 34600 | 18 | 9 | 1.9 | R-454B | 650
218165092 | TEMPSTAR | B5H0V36*K*AAA* | EA*5X43M21A*+WALLCON | *97CTN1002122A* | Split System | 34600 | 18 | 9 | 1.9 | R-454B | 650
218164556 | TEMPSTAR | B5H0V36*K*AAA* | EA*5X37M21A*+WALLCON | *80CTL0902120B* | Split System | 34600 | 18 | 9 | 1.9 | R-454B | 650
218165087 | TEMPSTAR | B5H0V36*K*AAA* | EA*5X43M21A*+WALLCON | *80CSU0401712B* | Split System | 34600 | 18 | 9 | 1.9 | R-454B | 650
218164568 | TEMPSTAR | B5H0V36*K*AAA* | EA*5X37M21A*+WALLCON | *96CTN1002122B* | Split System | 34600 | 18 | 9 | 1.9 | R-454B | 650
218164598 | TEMPSTAR | B5H0V36*K*AAA* | EA*5X43M21A*+WALLCON | *97CMN1002122B* | Split System | 34600 | 18 | 9 | 1.9 | R-454B | 650
218165088 | TEMPSTAR | B5H0V36*K*AAA* | EA*5X43M21A*+WALLCON | *80CSU0601716B* | Split System | 34600 | 18 | 9 | 1.9 | R-454B | 650
218164560 | TEMPSTAR | B5H0V36*K*AAA* | EA*5X37M21A*+WALLCON | *95CSU1002122B* | Split System | 34600 | 18 | 9 | 1.9 | R-454B | 650
218164594 | TEMPSTAR | B5H0V36*K*AAA* | EA*5X43M21A*+WALLCON | *95CSU1002122B* | Split System | 34600 | 18 | 9 | 1.9 | R-454B | 650
218164557 | TEMPSTAR | B5H0V36*K*AAA* | EA*5X37M21A*+WALLCON | *80CTL1102120B* | Split System | 34600 | 18 | 9 | 1.9 | R-454B | 650
218164590 | TEMPSTAR | B5H0V36*K*AAA* | EA*5X43M21A*+WALLCON | *80CTL0902120B* | Split System | 34600 | 18 | 9 | 1.9 | R-454B | 650
218165078 | TEMPSTAR | B5H0V36*K*AAA* | EA*5X37M21A*+WALLCON | *97CTN1002122A* | Split System | 34600 | 18 | 9 | 1.9 | R-454B | 650
218163678 | AIRQUEST | B5H0V36*K*AAA* | EA*5X61M21A*+WALLCON | *97CTN0801716A* | Split System | 34600 | 18 | 9 | 1.92 | R-454B | 650
218163672 | AIRQUEST | B5H0V36*K*AAA* | EA*5X61M21A*+WALLCON | *80CSU0601716B* | Split System | 35000 | 18 | 9 | 1.92 | R-454B | 650
218163669 | AIRQUEST | B5H0V36*K*AAA* | EA*5X61M21A*+WALLCON | *80CSU0401712B* | Split System | 35000 | 18 | 9 | 1.92 | R-454B | 650
218163679 | ARCOAIRE | B5H0V36*K*AAA* | EA*5X61M21A*+WALLCON | *97CTN0801716A* | Split System | 34600 | 18 | 9 | 1.92 | R-454B | 650
218163673 | ARCOAIRE | B5H0V36*K*AAA* | EA*5X61M21A*+WALLCON | *80CSU0601716B* | Split System | 35000 | 18 | 9 | 1.92 | R-454B | 650
218163670 | ARCOAIRE | B5H0V36*K*AAA* | EA*5X61M21A*+WALLCON | *80CSU0401712B* | Split System | 35000 | 18 | 9 | 1.92 | R-454B | 650
218163677 | HEIL | B5H0V36*K*AAA* | EA*5X61M21A*+WALLCON | *97CTN0801716A* | Split System | 34600 | 18 | 9 | 1.92 | R-454B | 650
218163668 | HEIL | B5H0V36*K*AAA* | EA*5X61M21A*+WALLCON | *80CSU0401712B* | Split System | 35000 | 18 | 9 | 1.92 | R-454B | 650
218163671 | HEIL | B5H0V36*K*AAA* | EA*5X61M21A*+WALLCON | *80CSU0601716B* | Split System | 35000 | 18 | 9 | 1.92 | R-454B | 650
218164623 | TEMPSTAR | B5H0V36*K*AAA* | EA*5X60M24A*+WALLCON | *95CSU1002122B* | Split System | 34400 | 18 | 9 | 1.92 | R-454B | 650
218165108 | TEMPSTAR | B5H0V36*K*AAA* | EA*5X61M21A*+WALLCON | *97CTN0801716A* | Split System | 34600 | 18 | 9 | 1.92 | R-454B | 650
218164641 | TEMPSTAR | B5H0V36*K*AAA* | EA*5X61M21A*+WALLCON | *97CMN0802120B* | Split System | 34800 | 18 | 9 | 1.92 | R-454B | 650
218164636 | TEMPSTAR | B5H0V36*K*AAA* | EA*5X61M21A*+WALLCON | *95CSU0802120B* | Split System | 34800 | 18 | 9 | 1.92 | R-454B | 650
218164650 | TEMPSTAR | B5H0V36*K*AAA* | EA*5X61M24A*+WALLCON | *95CSU0802120B* | Split System | 34800 | 18 | 9 | 1.92 | R-454B | 650
218165106 | TEMPSTAR | B5H0V36*K*AAA* | EA*5X61M21A*+WALLCON | *80CSU0601716B* | Split System | 35000 | 18 | 9 | 1.92 | R-454B | 650
218164637 | TEMPSTAR | B5H0V36*K*AAA* | EA*5X61M21A*+WALLCON | *95CSU1002122B* | Split System | 35000 | 18 | 9 | 1.92 | R-454B | 650
218165105 | TEMPSTAR | B5H0V36*K*AAA* | EA*5X61M21A*+WALLCON | *80CSU0401712B* | Split System | 35000 | 18 | 9 | 1.92 | R-454B | 650
218166435 | AIRQUEST | B5H0V48*K*AAA* | EVD5X60M21A*+WALLCON | *95CSU0601716B* | Split System | 47500 | 18 | 9 | 1.98 | R-454B | 650
218166207 | AIRQUEST | B5H0V48*K*AAA* | EVM5X49M21A*+WALLCON | *95CSU0601716B* | Split System | 47500 | 18 | 9 | 1.98 | R-454B | 650
218166436 | ARCOAIRE | B5H0V48*K*AAA* | EVD5X60M21A*+WALLCON | *95CSU0601716B* | Split System | 47500 | 18 | 9 | 1.98 | R-454B | 650
218166208 | ARCOAIRE | B5H0V48*K*AAA* | EVM5X49M21A*+WALLCON | *95CSU0601716B* | Split System | 47500 | 18 | 9 | 1.98 | R-454B | 650
218166434 | HEIL | B5H0V48*K*AAA* | EVD5X60M21A*+WALLCON | *95CSU0601716B* | Split System | 47500 | 18 | 9 | 1.98 | R-454B | 650
218166206 | HEIL | B5H0V48*K*AAA* | EVM5X49M21A*+WALLCON | *95CSU0601716B* | Split System | 47500 | 18 | 9 | 1.98 | R-454B | 650
218165383 | TEMPSTAR | B5H0V48*K*AAA* | EVM5X49M21A*+WALLCON | *95CSU0601716B* | Split System | 47500 | 18 | 9 | 1.98 | R-454B | 650
218165459 | TEMPSTAR | B5H0V48*K*AAA* | EVD5X60M21A*+WALLCON | *95CSU0601716B* | Split System | 47500 | 18 | 9 | 1.98 | R-454B | 650
218166168 | AIRQUEST | B5H0V48*K*AAA* | EVM5X48M21A*+WALLCON | *95CSU1002122B* | Split System | 47000 | 18 | 9 | 2.02 | R-454B | 650
218166369 | AIRQUEST | B5H0V48*K*AAA* | EVD5X48M24A*+WALLCON | *95CSU0802120B* | Split System | 47000 | 18 | 9 | 2.02 | R-454B | 650
218166370 | ARCOAIRE | B5H0V48*K*AAA* | EVD5X48M24A*+WALLCON | *95CSU0802120B* | Split System | 47000 | 18 | 9 | 2.02 | R-454B | 650
218166169 | ARCOAIRE | B5H0V48*K*AAA* | EVM5X48M21A*+WALLCON | *95CSU1002122B* | Split System | 47000 | 18 | 9 | 2.02 | R-454B | 650
218166368 | HEIL | B5H0V48*K*AAA* | EVD5X48M24A*+WALLCON | *95CSU0802120B* | Split System | 47000 | 18 | 9 | 2.02 | R-454B | 650
218166167 | HEIL | B5H0V48*K*AAA* | EVM5X48M21A*+WALLCON | *95CSU1002122B* | Split System | 47000 | 18 | 9 | 2.02 | R-454B | 650
218165437 | TEMPSTAR | B5H0V48*K*AAA* | EVD5X48M24A*+WALLCON | *95CSU0802120B* | Split System | 47000 | 18 | 9 | 2.02 | R-454B | 650
218165370 | TEMPSTAR | B5H0V48*K*AAA* | EVM5X48M21A*+WALLCON | *95CSU1002122B* | Split System | 47000 | 18 | 9 | 2.02 | R-454B | 650
218166591 | AIRQUEST | B5H0V48*K*AAA* | EA*5X60M24A*+WALLCON | *97CTN0802120A* | Split System | 45000 | 18 | 9 | 2.06 | R-454B | 650
218165958 | AIRQUEST | B5H0V48*K*AAA* | EA*5X60M24A*+WALLCON | *96CTN1202422B* | Split System | 45000 | 18 | 9 | 2.06 | R-454B | 650
218166594 | AIRQUEST | B5H0V48*K*AAA* | EA*5X60M24A*+WALLCON | *97CTN1002122A* | Split System | 45000 | 18 | 9 | 2.06 | R-454B | 650
218165949 | AIRQUEST | B5H0V48*K*AAA* | EA*5X60M24A*+WALLCON | *97CMN1002122B* | Split System | 45000 | 18 | 9 | 2.06 | R-454B | 650
218165952 | AIRQUEST | B5H0V48*K*AAA* | EA*5X60M24A*+WALLCON | *97CMN1202422B* | Split System | 45000 | 18 | 9 | 2.06 | R-454B | 650
218165955 | AIRQUEST | B5H0V48*K*AAA* | EA*5X60M24A*+WALLCON | *96CTN1002122B* | Split System | 45000 | 18 | 9 | 2.06 | R-454B | 650
218165946 | AIRQUEST | B5H0V48*K*AAA* | EA*5X60M24A*+WALLCON | *97CMN0802120B* | Split System | 45000 | 18 | 9 | 2.06 | R-454B | 650
218166597 | AIRQUEST | B5H0V48*K*AAA* | EA*5X60M24A*+WALLCON | *97CTN1202422A* | Split System | 45000 | 18 | 9 | 2.06 | R-454B | 650
218166582 | AIRQUEST | B5H0V48*K*AAA* | EA*5X60M24A*+WALLCON | *96CTN0802120B* | Split System | 45000 | 18 | 9 | 2.06 | R-454B | 650
218165967 | AIRQUEST | B5H0V48*K*AAA* | EA*5X61M21A*+WALLCON | *80CTL0702120B* | Split System | 46000 | 18 | 9 | 2.06 | R-454B | 650
218165970 | AIRQUEST | B5H0V48*K*AAA* | EA*5X61M21A*+WALLCON | *80CTL0901716B* | Split System | 46000 | 18 | 9 | 2.06 | R-454B | 650
218165959 | ARCOAIRE | B5H0V48*K*AAA* | EA*5X60M24A*+WALLCON | *96CTN1202422B* | Split System | 45000 | 18 | 9 | 2.06 | R-454B | 650
218165950 | ARCOAIRE | B5H0V48*K*AAA* | EA*5X60M24A*+WALLCON | *97CMN1002122B* | Split System | 45000 | 18 | 9 | 2.06 | R-454B | 650
218166592 | ARCOAIRE | B5H0V48*K*AAA* | EA*5X60M24A*+WALLCON | *97CTN0802120A* | Split System | 45000 | 18 | 9 | 2.06 | R-454B | 650
218166598 | ARCOAIRE | B5H0V48*K*AAA* | EA*5X60M24A*+WALLCON | *97CTN1202422A* | Split System | 45000 | 18 | 9 | 2.06 | R-454B | 650
218165947 | ARCOAIRE | B5H0V48*K*AAA* | EA*5X60M24A*+WALLCON | *97CMN0802120B* | Split System | 45000 | 18 | 9 | 2.06 | R-454B | 650
218165956 | ARCOAIRE | B5H0V48*K*AAA* | EA*5X60M24A*+WALLCON | *96CTN1002122B* | Split System | 45000 | 18 | 9 | 2.06 | R-454B | 650
218166583 | ARCOAIRE | B5H0V48*K*AAA* | EA*5X60M24A*+WALLCON | *96CTN0802120B* | Split System | 45000 | 18 | 9 | 2.06 | R-454B | 650
218166595 | ARCOAIRE | B5H0V48*K*AAA* | EA*5X60M24A*+WALLCON | *97CTN1002122A* | Split System | 45000 | 18 | 9 | 2.06 | R-454B | 650
218165953 | ARCOAIRE | B5H0V48*K*AAA* | EA*5X60M24A*+WALLCON | *97CMN1202422B* | Split System | 45000 | 18 | 9 | 2.06 | R-454B | 650
218165968 | ARCOAIRE | B5H0V48*K*AAA* | EA*5X61M21A*+WALLCON | *80CTL0702120B* | Split System | 46000 | 18 | 9 | 2.06 | R-454B | 650
218165971 | ARCOAIRE | B5H0V48*K*AAA* | EA*5X61M21A*+WALLCON | *80CTL0901716B* | Split System | 46000 | 18 | 9 | 2.06 | R-454B | 650
218165951 | HEIL | B5H0V48*K*AAA* | EA*5X60M24A*+WALLCON | *97CMN1202422B* | Split System | 45000 | 18 | 9 | 2.06 | R-454B | 650
218165957 | HEIL | B5H0V48*K*AAA* | EA*5X60M24A*+WALLCON | *96CTN1202422B* | Split System | 45000 | 18 | 9 | 2.06 | R-454B | 650
218165954 | HEIL | B5H0V48*K*AAA* | EA*5X60M24A*+WALLCON | *96CTN1002122B* | Split System | 45000 | 18 | 9 | 2.06 | R-454B | 650
218165945 | HEIL | B5H0V48*K*AAA* | EA*5X60M24A*+WALLCON | *97CMN0802120B* | Split System | 45000 | 18 | 9 | 2.06 | R-454B | 650
218166581 | HEIL | B5H0V48*K*AAA* | EA*5X60M24A*+WALLCON | *96CTN0802120B* | Split System | 45000 | 18 | 9 | 2.06 | R-454B | 650
218166596 | HEIL | B5H0V48*K*AAA* | EA*5X60M24A*+WALLCON | *97CTN1202422A* | Split System | 45000 | 18 | 9 | 2.06 | R-454B | 650
218166590 | HEIL | B5H0V48*K*AAA* | EA*5X60M24A*+WALLCON | *97CTN0802120A* | Split System | 45000 | 18 | 9 | 2.06 | R-454B | 650
218165948 | HEIL | B5H0V48*K*AAA* | EA*5X60M24A*+WALLCON | *97CMN1002122B* | Split System | 45000 | 18 | 9 | 2.06 | R-454B | 650
218166593 | HEIL | B5H0V48*K*AAA* | EA*5X60M24A*+WALLCON | *97CTN1002122A* | Split System | 45000 | 18 | 9 | 2.06 | R-454B | 650
218165966 | HEIL | B5H0V48*K*AAA* | EA*5X61M21A*+WALLCON | *80CTL0702120B* | Split System | 46000 | 18 | 9 | 2.06 | R-454B | 650
218165969 | HEIL | B5H0V48*K*AAA* | EA*5X61M21A*+WALLCON | *80CTL0901716B* | Split System | 46000 | 18 | 9 | 2.06 | R-454B | 650
218165512 | TEMPSTAR | B5H0V48*K*AAA* | EA*5X60M24A*+WALLCON | *97CTN1002122A* | Split System | 45000 | 18 | 9 | 2.06 | R-454B | 650
218165296 | TEMPSTAR | B5H0V48*K*AAA* | EA*5X60M24A*+WALLCON | *97CMN0802120B* | Split System | 45000 | 18 | 9 | 2.06 | R-454B | 650
218165298 | TEMPSTAR | B5H0V48*K*AAA* | EA*5X60M24A*+WALLCON | *97CMN1202422B* | Split System | 45000 | 18 | 9 | 2.06 | R-454B | 650
218165297 | TEMPSTAR | B5H0V48*K*AAA* | EA*5X60M24A*+WALLCON | *97CMN1002122B* | Split System | 45000 | 18 | 9 | 2.06 | R-454B | 650
218165513 | TEMPSTAR | B5H0V48*K*AAA* | EA*5X60M24A*+WALLCON | *97CTN1202422A* | Split System | 45000 | 18 | 9 | 2.06 | R-454B | 650
218165300 | TEMPSTAR | B5H0V48*K*AAA* | EA*5X60M24A*+WALLCON | *96CTN1202422B* | Split System | 45000 | 18 | 9 | 2.06 | R-454B | 650
218165299 | TEMPSTAR | B5H0V48*K*AAA* | EA*5X60M24A*+WALLCON | *96CTN1002122B* | Split System | 45000 | 18 | 9 | 2.06 | R-454B | 650
218165508 | TEMPSTAR | B5H0V48*K*AAA* | EA*5X60M24A*+WALLCON | *96CTN0802120B* | Split System | 45000 | 18 | 9 | 2.06 | R-454B | 650
218165511 | TEMPSTAR | B5H0V48*K*AAA* | EA*5X60M24A*+WALLCON | *97CTN0802120A* | Split System | 45000 | 18 | 9 | 2.06 | R-454B | 650
218165304 | TEMPSTAR | B5H0V48*K*AAA* | EA*5X61M21A*+WALLCON | *80CTL0901716B* | Split System | 46000 | 18 | 9 | 2.06 | R-454B | 650
218165303 | TEMPSTAR | B5H0V48*K*AAA* | EA*5X61M21A*+WALLCON | *80CTL0702120B* | Split System | 46000 | 18 | 9 | 2.06 | R-454B | 650
218165931 | AIRQUEST | B5H0V48*K*AAA* | EA*5X60M24A*+WALLCON | *80CTL1102120B* | Split System | 45000 | 18 | 9 | 2.08 | R-454B | 650
218165940 | AIRQUEST | B5H0V48*K*AAA* | EA*5X60M24A*+WALLCON | *95CSU1002122B* | Split System | 45000 | 18 | 9 | 2.08 | R-454B | 650
218165925 | AIRQUEST | B5H0V48*K*AAA* | EA*5X60M24A*+WALLCON | *80CTL0702120B* | Split System | 45000 | 18 | 9 | 2.08 | R-454B | 650
218165928 | AIRQUEST | B5H0V48*K*AAA* | EA*5X60M24A*+WALLCON | *80CTL0902120B* | Split System | 45000 | 18 | 9 | 2.08 | R-454B | 650
218165934 | AIRQUEST | B5H0V48*K*AAA* | EA*5X60M24A*+WALLCON | *80CTL1352422B* | Split System | 45000 | 18 | 9 | 2.08 | R-454B | 650
218166015 | AIRQUEST | B5H0V48*K*AAA* | EA*5X61M24A*+WALLCON | *95CSU1002122B* | Split System | 46000 | 18 | 9 | 2.08 | R-454B | 650
218166627 | AIRQUEST | B5H0V48*K*AAA* | EA*5X61M24A*+WALLCON | *80CSU0802120B* | Split System | 46000 | 18 | 9 | 2.08 | R-454B | 650
218166621 | AIRQUEST | B5H0V48*K*AAA* | EA*5X61M21A*+WALLCON | *97CTN1002122A* | Split System | 46000 | 18 | 9 | 2.08 | R-454B | 650
218165997 | AIRQUEST | B5H0V48*K*AAA* | EA*5X61M21A*+WALLCON | *96CTN1002122B* | Split System | 46000 | 18 | 9 | 2.08 | R-454B | 650
218165991 | AIRQUEST | B5H0V48*K*AAA* | EA*5X61M21A*+WALLCON | *97CMN1002122B* | Split System | 46000 | 18 | 9 | 2.08 | R-454B | 650
218166609 | AIRQUEST | B5H0V48*K*AAA* | EA*5X61M21A*+WALLCON | *80CSU0802120B* | Split System | 46000 | 18 | 9 | 2.08 | R-454B | 650
218165988 | AIRQUEST | B5H0V48*K*AAA* | EA*5X61M21A*+WALLCON | *97CMN0802120B* | Split System | 46000 | 18 | 9 | 2.08 | R-454B | 650
218166000 | AIRQUEST | B5H0V48*K*AAA* | EA*5X61M24A*+WALLCON | *80CTL0702120B* | Split System | 46000 | 18 | 9 | 2.08 | R-454B | 650
218166021 | AIRQUEST | B5H0V48*K*AAA* | EA*5X61M24A*+WALLCON | *97CMN0802120B* | Split System | 46000 | 18 | 9 | 2.08 | R-454B | 650
218166633 | AIRQUEST | B5H0V48*K*AAA* | EA*5X61M24A*+WALLCON | *97CTN0802120A* | Split System | 46000 | 18 | 9 | 2.08 | R-454B | 650
218165982 | AIRQUEST | B5H0V48*K*AAA* | EA*5X61M21A*+WALLCON | *95CSU1002122B* | Split System | 46000 | 18 | 9 | 2.08 | R-454B | 650
218166600 | AIRQUEST | B5H0V48*K*AAA* | EA*5X61M21A*+WALLCON | *96CTN0802120B* | Split System | 46000 | 18 | 9 | 2.08 | R-454B | 650
218166618 | AIRQUEST | B5H0V48*K*AAA* | EA*5X61M21A*+WALLCON | *97CTN0802120A* | Split System | 46000 | 18 | 9 | 2.08 | R-454B | 650
218166624 | AIRQUEST | B5H0V48*K*AAA* | EA*5X61M24A*+WALLCON | *96CTN0802120B* | Split System | 46000 | 18 | 9 | 2.08 | R-454B | 650
218166027 | AIRQUEST | B5H0V48*K*AAA* | EA*5X61M24A*+WALLCON | *97CMN1202422B* | Split System | 46000 | 18 | 9 | 2.08 | R-454B | 650
218165941 | ARCOAIRE | B5H0V48*K*AAA* | EA*5X60M24A*+WALLCON | *95CSU1002122B* | Split System | 45000 | 18 | 9 | 2.08 | R-454B | 650
218165932 | ARCOAIRE | B5H0V48*K*AAA* | EA*5X60M24A*+WALLCON | *80CTL1102120B* | Split System | 45000 | 18 | 9 | 2.08 | R-454B | 650
218165935 | ARCOAIRE | B5H0V48*K*AAA* | EA*5X60M24A*+WALLCON | *80CTL1352422B* | Split System | 45000 | 18 | 9 | 2.08 | R-454B | 650
218165926 | ARCOAIRE | B5H0V48*K*AAA* | EA*5X60M24A*+WALLCON | *80CTL0702120B* | Split System | 45000 | 18 | 9 | 2.08 | R-454B | 650
218165929 | ARCOAIRE | B5H0V48*K*AAA* | EA*5X60M24A*+WALLCON | *80CTL0902120B* | Split System | 45000 | 18 | 9 | 2.08 | R-454B | 650
218166016 | ARCOAIRE | B5H0V48*K*AAA* | EA*5X61M24A*+WALLCON | *95CSU1002122B* | Split System | 46000 | 18 | 9 | 2.08 | R-454B | 650
218165998 | ARCOAIRE | B5H0V48*K*AAA* | EA*5X61M21A*+WALLCON | *96CTN1002122B* | Split System | 46000 | 18 | 9 | 2.08 | R-454B | 650
218166610 | ARCOAIRE | B5H0V48*K*AAA* | EA*5X61M21A*+WALLCON | *80CSU0802120B* | Split System | 46000 | 18 | 9 | 2.08 | R-454B | 650
218165992 | ARCOAIRE | B5H0V48*K*AAA* | EA*5X61M21A*+WALLCON | *97CMN1002122B* | Split System | 46000 | 18 | 9 | 2.08 | R-454B | 650
218166622 | ARCOAIRE | B5H0V48*K*AAA* | EA*5X61M21A*+WALLCON | *97CTN1002122A* | Split System | 46000 | 18 | 9 | 2.08 | R-454B | 650
218166628 | ARCOAIRE | B5H0V48*K*AAA* | EA*5X61M24A*+WALLCON | *80CSU0802120B* | Split System | 46000 | 18 | 9 | 2.08 | R-454B | 650
218166625 | ARCOAIRE | B5H0V48*K*AAA* | EA*5X61M24A*+WALLCON | *96CTN0802120B* | Split System | 46000 | 18 | 9 | 2.08 | R-454B | 650
218166001 | ARCOAIRE | B5H0V48*K*AAA* | EA*5X61M24A*+WALLCON | *80CTL0702120B* | Split System | 46000 | 18 | 9 | 2.08 | R-454B | 650
218166619 | ARCOAIRE | B5H0V48*K*AAA* | EA*5X61M21A*+WALLCON | *97CTN0802120A* | Split System | 46000 | 18 | 9 | 2.08 | R-454B | 650
218165983 | ARCOAIRE | B5H0V48*K*AAA* | EA*5X61M21A*+WALLCON | *95CSU1002122B* | Split System | 46000 | 18 | 9 | 2.08 | R-454B | 650
218166022 | ARCOAIRE | B5H0V48*K*AAA* | EA*5X61M24A*+WALLCON | *97CMN0802120B* | Split System | 46000 | 18 | 9 | 2.08 | R-454B | 650
218165989 | ARCOAIRE | B5H0V48*K*AAA* | EA*5X61M21A*+WALLCON | *97CMN0802120B* | Split System | 46000 | 18 | 9 | 2.08 | R-454B | 650
218166601 | ARCOAIRE | B5H0V48*K*AAA* | EA*5X61M21A*+WALLCON | *96CTN0802120B* | Split System | 46000 | 18 | 9 | 2.08 | R-454B | 650
218166028 | ARCOAIRE | B5H0V48*K*AAA* | EA*5X61M24A*+WALLCON | *97CMN1202422B* | Split System | 46000 | 18 | 9 | 2.08 | R-454B | 650
218166634 | ARCOAIRE | B5H0V48*K*AAA* | EA*5X61M24A*+WALLCON | *97CTN0802120A* | Split System | 46000 | 18 | 9 | 2.08 | R-454B | 650
218165939 | HEIL | B5H0V48*K*AAA* | EA*5X60M24A*+WALLCON | *95CSU1002122B* | Split System | 45000 | 18 | 9 | 2.08 | R-454B | 650
218165924 | HEIL | B5H0V48*K*AAA* | EA*5X60M24A*+WALLCON | *80CTL0702120B* | Split System | 45000 | 18 | 9 | 2.08 | R-454B | 650
218165933 | HEIL | B5H0V48*K*AAA* | EA*5X60M24A*+WALLCON | *80CTL1352422B* | Split System | 45000 | 18 | 9 | 2.08 | R-454B | 650
218165927 | HEIL | B5H0V48*K*AAA* | EA*5X60M24A*+WALLCON | *80CTL0902120B* | Split System | 45000 | 18 | 9 | 2.08 | R-454B | 650
218165930 | HEIL | B5H0V48*K*AAA* | EA*5X60M24A*+WALLCON | *80CTL1102120B* | Split System | 45000 | 18 | 9 | 2.08 | R-454B | 650
218165990 | HEIL | B5H0V48*K*AAA* | EA*5X61M21A*+WALLCON | *97CMN1002122B* | Split System | 46000 | 18 | 9 | 2.08 | R-454B | 650
218166626 | HEIL | B5H0V48*K*AAA* | EA*5X61M24A*+WALLCON | *80CSU0802120B* | Split System | 46000 | 18 | 9 | 2.08 | R-454B | 650
218166608 | HEIL | B5H0V48*K*AAA* | EA*5X61M21A*+WALLCON | *80CSU0802120B* | Split System | 46000 | 18 | 9 | 2.08 | R-454B | 650
218166014 | HEIL | B5H0V48*K*AAA* | EA*5X61M24A*+WALLCON | *95CSU1002122B* | Split System | 46000 | 18 | 9 | 2.08 | R-454B | 650
218166620 | HEIL | B5H0V48*K*AAA* | EA*5X61M21A*+WALLCON | *97CTN1002122A* | Split System | 46000 | 18 | 9 | 2.08 | R-454B | 650
218165996 | HEIL | B5H0V48*K*AAA* | EA*5X61M21A*+WALLCON | *96CTN1002122B* | Split System | 46000 | 18 | 9 | 2.08 | R-454B | 650
218166632 | HEIL | B5H0V48*K*AAA* | EA*5X61M24A*+WALLCON | *97CTN0802120A* | Split System | 46000 | 18 | 9 | 2.08 | R-454B | 650
218166026 | HEIL | B5H0V48*K*AAA* | EA*5X61M24A*+WALLCON | *97CMN1202422B* | Split System | 46000 | 18 | 9 | 2.08 | R-454B | 650
218165987 | HEIL | B5H0V48*K*AAA* | EA*5X61M21A*+WALLCON | *97CMN0802120B* | Split System | 46000 | 18 | 9 | 2.08 | R-454B | 650
218166020 | HEIL | B5H0V48*K*AAA* | EA*5X61M24A*+WALLCON | *97CMN0802120B* | Split System | 46000 | 18 | 9 | 2.08 | R-454B | 650
218166599 | HEIL | B5H0V48*K*AAA* | EA*5X61M21A*+WALLCON | *96CTN0802120B* | Split System | 46000 | 18 | 9 | 2.08 | R-454B | 650
218165981 | HEIL | B5H0V48*K*AAA* | EA*5X61M21A*+WALLCON | *95CSU1002122B* | Split System | 46000 | 18 | 9 | 2.08 | R-454B | 650
218165999 | HEIL | B5H0V48*K*AAA* | EA*5X61M24A*+WALLCON | *80CTL0702120B* | Split System | 46000 | 18 | 9 | 2.08 | R-454B | 650
218166617 | HEIL | B5H0V48*K*AAA* | EA*5X61M21A*+WALLCON | *97CTN0802120A* | Split System | 46000 | 18 | 9 | 2.08 | R-454B | 650
218166623 | HEIL | B5H0V48*K*AAA* | EA*5X61M24A*+WALLCON | *96CTN0802120B* | Split System | 46000 | 18 | 9 | 2.08 | R-454B | 650
218165291 | TEMPSTAR | B5H0V48*K*AAA* | EA*5X60M24A*+WALLCON | *80CTL1102120B* | Split System | 45000 | 18 | 9 | 2.08 | R-454B | 650
218165289 | TEMPSTAR | B5H0V48*K*AAA* | EA*5X60M24A*+WALLCON | *80CTL0702120B* | Split System | 45000 | 18 | 9 | 2.08 | R-454B | 650
218165292 | TEMPSTAR | B5H0V48*K*AAA* | EA*5X60M24A*+WALLCON | *80CTL1352422B* | Split System | 45000 | 18 | 9 | 2.08 | R-454B | 650
218165294 | TEMPSTAR | B5H0V48*K*AAA* | EA*5X60M24A*+WALLCON | *95CSU1002122B* | Split System | 45000 | 18 | 9 | 2.08 | R-454B | 650
218165290 | TEMPSTAR | B5H0V48*K*AAA* | EA*5X60M24A*+WALLCON | *80CTL0902120B* | Split System | 45000 | 18 | 9 | 2.08 | R-454B | 650
218165313 | TEMPSTAR | B5H0V48*K*AAA* | EA*5X61M21A*+WALLCON | *96CTN1002122B* | Split System | 46000 | 18 | 9 | 2.08 | R-454B | 650
218165311 | TEMPSTAR | B5H0V48*K*AAA* | EA*5X61M21A*+WALLCON | *97CMN1002122B* | Split System | 46000 | 18 | 9 | 2.08 | R-454B | 650
218165319 | TEMPSTAR | B5H0V48*K*AAA* | EA*5X61M24A*+WALLCON | *95CSU1002122B* | Split System | 46000 | 18 | 9 | 2.08 | R-454B | 650
218165517 | TEMPSTAR | B5H0V48*K*AAA* | EA*5X61M21A*+WALLCON | *80CSU0802120B* | Split System | 46000 | 18 | 9 | 2.08 | R-454B | 650
218165521 | TEMPSTAR | B5H0V48*K*AAA* | EA*5X61M21A*+WALLCON | *97CTN1002122A* | Split System | 46000 | 18 | 9 | 2.08 | R-454B | 650
218165523 | TEMPSTAR | B5H0V48*K*AAA* | EA*5X61M24A*+WALLCON | *80CSU0802120B* | Split System | 46000 | 18 | 9 | 2.08 | R-454B | 650
218165310 | TEMPSTAR | B5H0V48*K*AAA* | EA*5X61M21A*+WALLCON | *97CMN0802120B* | Split System | 46000 | 18 | 9 | 2.08 | R-454B | 650
218165525 | TEMPSTAR | B5H0V48*K*AAA* | EA*5X61M24A*+WALLCON | *97CTN0802120A* | Split System | 46000 | 18 | 9 | 2.08 | R-454B | 650
218165514 | TEMPSTAR | B5H0V48*K*AAA* | EA*5X61M21A*+WALLCON | *96CTN0802120B* | Split System | 46000 | 18 | 9 | 2.08 | R-454B | 650
218165321 | TEMPSTAR | B5H0V48*K*AAA* | EA*5X61M24A*+WALLCON | *97CMN0802120B* | Split System | 46000 | 18 | 9 | 2.08 | R-454B | 650
218165323 | TEMPSTAR | B5H0V48*K*AAA* | EA*5X61M24A*+WALLCON | *97CMN1202422B* | Split System | 46000 | 18 | 9 | 2.08 | R-454B | 650
218165520 | TEMPSTAR | B5H0V48*K*AAA* | EA*5X61M21A*+WALLCON | *97CTN0802120A* | Split System | 46000 | 18 | 9 | 2.08 | R-454B | 650
218165522 | TEMPSTAR | B5H0V48*K*AAA* | EA*5X61M24A*+WALLCON | *96CTN0802120B* | Split System | 46000 | 18 | 9 | 2.08 | R-454B | 650
218165308 | TEMPSTAR | B5H0V48*K*AAA* | EA*5X61M21A*+WALLCON | *95CSU1002122B* | Split System | 46000 | 18 | 9 | 2.08 | R-454B | 650
218165314 | TEMPSTAR | B5H0V48*K*AAA* | EA*5X61M24A*+WALLCON | *80CTL0702120B* | Split System | 46000 | 18 | 9 | 2.08 | R-454B | 650
218164626 | TEMPSTAR | B5H0V36*K*AAA* | EA*5X60M24A*+WALLCON | *97CMN1002122B* | Split System | 34400 | 18 | 9 | 1.9 | R-454B | 650
218164628 | TEMPSTAR | B5H0V36*K*AAA* | EA*5X60M24A*+WALLCON | *96CTN1002122B* | Split System | 34400 | 18 | 9 | 1.9 | R-454B | 650
218163666 | AIRQUEST | B5H0V36*K*AAA* | EA*5X61M21A*+WALLCON | *96CTN0802120B* | Split System | 34800 | 18 | 9 | 1.92 | R-454B | 650
218163690 | AIRQUEST | B5H0V36*K*AAA* | EA*5X61M24A*+WALLCON | *97CTN0802120A* | Split System | 34800 | 18 | 9 | 1.92 | R-454B | 650
218163687 | AIRQUEST | B5H0V36*K*AAA* | EA*5X61M24A*+WALLCON | *96CTN0802120B* | Split System | 34800 | 18 | 9 | 1.92 | R-454B | 650
218163681 | AIRQUEST | B5H0V36*K*AAA* | EA*5X61M21A*+WALLCON | *97CTN0802120A* | Split System | 34800 | 18 | 9 | 1.92 | R-454B | 650
218163682 | ARCOAIRE | B5H0V36*K*AAA* | EA*5X61M21A*+WALLCON | *97CTN0802120A* | Split System | 34800 | 18 | 9 | 1.92 | R-454B | 650
218163691 | ARCOAIRE | B5H0V36*K*AAA* | EA*5X61M24A*+WALLCON | *97CTN0802120A* | Split System | 34800 | 18 | 9 | 1.92 | R-454B | 650
218163667 | ARCOAIRE | B5H0V36*K*AAA* | EA*5X61M21A*+WALLCON | *96CTN0802120B* | Split System | 34800 | 18 | 9 | 1.92 | R-454B | 650
218163688 | ARCOAIRE | B5H0V36*K*AAA* | EA*5X61M24A*+WALLCON | *96CTN0802120B* | Split System | 34800 | 18 | 9 | 1.92 | R-454B | 650
218163686 | HEIL | B5H0V36*K*AAA* | EA*5X61M24A*+WALLCON | *96CTN0802120B* | Split System | 34800 | 18 | 9 | 1.92 | R-454B | 650
218163689 | HEIL | B5H0V36*K*AAA* | EA*5X61M24A*+WALLCON | *97CTN0802120A* | Split System | 34800 | 18 | 9 | 1.92 | R-454B | 650
218163665 | HEIL | B5H0V36*K*AAA* | EA*5X61M21A*+WALLCON | *96CTN0802120B* | Split System | 34800 | 18 | 9 | 1.92 | R-454B | 650
218163680 | HEIL | B5H0V36*K*AAA* | EA*5X61M21A*+WALLCON | *97CTN0802120A* | Split System | 34800 | 18 | 9 | 1.92 | R-454B | 650
218165109 | TEMPSTAR | B5H0V36*K*AAA* | EA*5X61M21A*+WALLCON | *97CTN0802120A* | Split System | 34800 | 18 | 9 | 1.92 | R-454B | 650
218165111 | TEMPSTAR | B5H0V36*K*AAA* | EA*5X61M24A*+WALLCON | *96CTN0802120B* | Split System | 34800 | 18 | 9 | 1.92 | R-454B | 650
218164653 | TEMPSTAR | B5H0V36*K*AAA* | EA*5X61M24A*+WALLCON | *97CMN0802120B* | Split System | 34800 | 18 | 9 | 1.92 | R-454B | 650
218165112 | TEMPSTAR | B5H0V36*K*AAA* | EA*5X61M24A*+WALLCON | *97CTN0802120A* | Split System | 34800 | 18 | 9 | 1.92 | R-454B | 650
218165104 | TEMPSTAR | B5H0V36*K*AAA* | EA*5X61M21A*+WALLCON | *96CTN0802120B* | Split System | 34800 | 18 | 9 | 1.92 | R-454B | 650
214771722 | BOSCH | BOVA-36RTB-M20S | BMAC4248BBTA | BGH96M080B3C | Split System | 33000 | 18 | 9 | 1.88 | R-454B | 650
214771647 | MIDEA | MOVB-36HDN10-M20G | MC**4248BN10TH | MGV96U080B3C | Split System | 33000 | 18 | 9 | 1.88 | R-454B | 650
218167266 | AIRQUEST | B5H0V60*K*AAA* | EA*5X60M24A*+WALLCON | *97CTN0802120A* | Split System | 54500 | 18.5 | 9 | 1.9 | R-454B | 650
218167257 | AIRQUEST | B5H0V60*K*AAA* | EA*5X60M24A*+WALLCON | *96CTN0802120B* | Split System | 54500 | 18.5 | 9 | 1.9 | R-454B | 650
218167267 | ARCOAIRE | B5H0V60*K*AAA* | EA*5X60M24A*+WALLCON | *97CTN0802120A* | Split System | 54500 | 18.5 | 9 | 1.9 | R-454B | 650
218167258 | ARCOAIRE | B5H0V60*K*AAA* | EA*5X60M24A*+WALLCON | *96CTN0802120B* | Split System | 54500 | 18.5 | 9 | 1.9 | R-454B | 650
218167769 | COMFORTMAKER | B5H0V60*K*AAA* | EA*5X60M24A*+WALLCON | *96CTN0802120B* | Split System | 54500 | 18.5 | 9 | 1.9 | R-454B | 650
218167778 | COMFORTMAKER | B5H0V60*K*AAA* | EA*5X60M24A*+WALLCON | *97CTN0802120A* | Split System | 54500 | 18.5 | 9 | 1.9 | R-454B | 650
218167770 | DAY & NIGHT | B5H0V60*K*AAA* | EA*5X60M24A*+WALLCON | *96CTN0802120B* | Split System | 54500 | 18.5 | 9 | 1.9 | R-454B | 650
218167779 | DAY & NIGHT | B5H0V60*K*AAA* | EA*5X60M24A*+WALLCON | *97CTN0802120A* | Split System | 54500 | 18.5 | 9 | 1.9 | R-454B | 650
218167256 | HEIL | B5H0V60*K*AAA* | EA*5X60M24A*+WALLCON | *96CTN0802120B* | Split System | 54500 | 18.5 | 9 | 1.9 | R-454B | 650
218167265 | HEIL | B5H0V60*K*AAA* | EA*5X60M24A*+WALLCON | *97CTN0802120A* | Split System | 54500 | 18.5 | 9 | 1.9 | R-454B | 650
218167771 | KEEPRITE | B5H0V60*K*AAA* | EA*5X60M24A*+WALLCON | *96CTN0802120B* | Split System | 54500 | 18.5 | 9 | 1.9 | R-454B | 650
218167780 | KEEPRITE | B5H0V60*K*AAA* | EA*5X60M24A*+WALLCON | *97CTN0802120A* | Split System | 54500 | 18.5 | 9 | 1.9 | R-454B | 650
218165736 | TEMPSTAR | B5H0V60*K*AAA* | EA*5X60M24A*+WALLCON | *97CTN0802120A* | Split System | 54500 | 18.5 | 9 | 1.9 | R-454B | 650
218165733 | TEMPSTAR | B5H0V60*K*AAA* | EA*5X60M24A*+WALLCON | *96CTN0802120B* | Split System | 54500 | 18.5 | 9 | 1.9 | R-454B | 650
218167182 | AIRQUEST | B5H0V60*K*AAA* | EA*5X61M24A*+WALLCON | *80CTL0702120B* | Split System | 55500 | 18.5 | 9 | 2 | R-454B | 650
218167183 | ARCOAIRE | B5H0V60*K*AAA* | EA*5X61M24A*+WALLCON | *80CTL0702120B* | Split System | 55500 | 18.5 | 9 | 2 | R-454B | 650
218167694 | COMFORTMAKER | B5H0V60*K*AAA* | EA*5X61M24A*+WALLCON | *80CTL0702120B* | Split System | 55500 | 18.5 | 9 | 2 | R-454B | 650
218167695 | DAY & NIGHT | B5H0V60*K*AAA* | EA*5X61M24A*+WALLCON | *80CTL0702120B* | Split System | 55500 | 18.5 | 9 | 2 | R-454B | 650
218167181 | HEIL | B5H0V60*K*AAA* | EA*5X61M24A*+WALLCON | *80CTL0702120B* | Split System | 55500 | 18.5 | 9 | 2 | R-454B | 650
218167696 | KEEPRITE | B5H0V60*K*AAA* | EA*5X61M24A*+WALLCON | *80CTL0702120B* | Split System | 55500 | 18.5 | 9 | 2 | R-454B | 650
218165708 | TEMPSTAR | B5H0V60*K*AAA* | EA*5X61M24A*+WALLCON | *80CTL0702120B* | Split System | 55500 | 18.5 | 9 | 2 | R-454B | 650
218167269 | AIRQUEST | B5H0V60*K*AAA* | EA*5X60M24A*+WALLCON | *97CTN1002122A* | Split System | 55000 | 18.5 | 9 | 1.9 | R-454B | 650
218167270 | ARCOAIRE | B5H0V60*K*AAA* | EA*5X60M24A*+WALLCON | *97CTN1002122A* | Split System | 55000 | 18.5 | 9 | 1.9 | R-454B | 650
218167781 | COMFORTMAKER | B5H0V60*K*AAA* | EA*5X60M24A*+WALLCON | *97CTN1002122A* | Split System | 55000 | 18.5 | 9 | 1.9 | R-454B | 650
218167782 | DAY & NIGHT | B5H0V60*K*AAA* | EA*5X60M24A*+WALLCON | *97CTN1002122A* | Split System | 55000 | 18.5 | 9 | 1.9 | R-454B | 650
218167268 | HEIL | B5H0V60*K*AAA* | EA*5X60M24A*+WALLCON | *97CTN1002122A* | Split System | 55000 | 18.5 | 9 | 1.9 | R-454B | 650
218167783 | KEEPRITE | B5H0V60*K*AAA* | EA*5X60M24A*+WALLCON | *97CTN1002122A* | Split System | 55000 | 18.5 | 9 | 1.9 | R-454B | 650
218165737 | TEMPSTAR | B5H0V60*K*AAA* | EA*5X60M24A*+WALLCON | *97CTN1002122A* | Split System | 55000 | 18.5 | 9 | 1.9 | R-454B | 650
218167209 | AIRQUEST | B5H0V60*K*AAA* | EA*5X61M24A*+WALLCON | *97CMN1202422B* | Split System | 56000 | 18.5 | 9 | 2 | R-454B | 650
218167210 | ARCOAIRE | B5H0V60*K*AAA* | EA*5X61M24A*+WALLCON | *97CMN1202422B* | Split System | 56000 | 18.5 | 9 | 2 | R-454B | 650
218167721 | COMFORTMAKER | B5H0V60*K*AAA* | EA*5X61M24A*+WALLCON | *97CMN1202422B* | Split System | 56000 | 18.5 | 9 | 2 | R-454B | 650
218167722 | DAY & NIGHT | B5H0V60*K*AAA* | EA*5X61M24A*+WALLCON | *97CMN1202422B* | Split System | 56000 | 18.5 | 9 | 2 | R-454B | 650
218167208 | HEIL | B5H0V60*K*AAA* | EA*5X61M24A*+WALLCON | *97CMN1202422B* | Split System | 56000 | 18.5 | 9 | 2 | R-454B | 650
218167723 | KEEPRITE | B5H0V60*K*AAA* | EA*5X61M24A*+WALLCON | *97CMN1202422B* | Split System | 56000 | 18.5 | 9 | 2 | R-454B | 650
218165717 | TEMPSTAR | B5H0V60*K*AAA* | EA*5X61M24A*+WALLCON | *97CMN1202422B* | Split System | 56000 | 18.5 | 9 | 2 | R-454B | 650
218167149 | AIRQUEST | B5H0V60*K*AAA* | EA*5X60M24A*+WALLCON | *80CTL1102120B* | Split System | 55000 | 18.5 | 9 | 2.02 | R-454B | 650
218167272 | AIRQUEST | B5H0V60*K*AAA* | EA*5X60M24A*+WALLCON | *97CTN1202422A* | Split System | 55000 | 18.5 | 9 | 2.02 | R-454B | 650
218167176 | AIRQUEST | B5H0V60*K*AAA* | EA*5X60M24A*+WALLCON | *96CTN1202422B* | Split System | 55000 | 18.5 | 9 | 2.02 | R-454B | 650
218167152 | AIRQUEST | B5H0V60*K*AAA* | EA*5X60M24A*+WALLCON | *80CTL1352422B* | Split System | 55500 | 18.5 | 9 | 2.02 | R-454B | 650
218167215 | AIRQUEST | B5H0V60*K*AAA* | EA*5X61M24A*+WALLCON | *96CTN1202422B* | Split System | 56000 | 18.5 | 9 | 2.02 | R-454B | 650
218167296 | AIRQUEST | B5H0V60*K*AAA* | EA*5X61M24A*+WALLCON | *97CTN1202422A* | Split System | 56000 | 18.5 | 9 | 2.02 | R-454B | 650
218167206 | AIRQUEST | B5H0V60*K*AAA* | EA*5X61M24A*+WALLCON | *97CMN1002122B* | Split System | 56000 | 18.5 | 9 | 2.02 | R-454B | 650
218167290 | AIRQUEST | B5H0V60*K*AAA* | EA*5X61M24A*+WALLCON | *97CTN0802120A* | Split System | 56000 | 18.5 | 9 | 2.02 | R-454B | 650
218167203 | AIRQUEST | B5H0V60*K*AAA* | EA*5X61M24A*+WALLCON | *97CMN0802120B* | Split System | 56000 | 18.5 | 9 | 2.02 | R-454B | 650
218167293 | AIRQUEST | B5H0V60*K*AAA* | EA*5X61M24A*+WALLCON | *97CTN1002122A* | Split System | 56000 | 18.5 | 9 | 2.02 | R-454B | 650
218167212 | AIRQUEST | B5H0V60*K*AAA* | EA*5X61M24A*+WALLCON | *96CTN1002122B* | Split System | 56000 | 18.5 | 9 | 2.02 | R-454B | 650
218167281 | AIRQUEST | B5H0V60*K*AAA* | EA*5X61M24A*+WALLCON | *96CTN0802120B* | Split System | 56000 | 18.5 | 9 | 2.02 | R-454B | 650
218167197 | AIRQUEST | B5H0V60*K*AAA* | EA*5X61M24A*+WALLCON | *95CSU1002122B* | Split System | 56500 | 18.5 | 9 | 2.02 | R-454B | 650
218167177 | ARCOAIRE | B5H0V60*K*AAA* | EA*5X60M24A*+WALLCON | *96CTN1202422B* | Split System | 55000 | 18.5 | 9 | 2.02 | R-454B | 650
218167273 | ARCOAIRE | B5H0V60*K*AAA* | EA*5X60M24A*+WALLCON | *97CTN1202422A* | Split System | 55000 | 18.5 | 9 | 2.02 | R-454B | 650
218167150 | ARCOAIRE | B5H0V60*K*AAA* | EA*5X60M24A*+WALLCON | *80CTL1102120B* | Split System | 55000 | 18.5 | 9 | 2.02 | R-454B | 650
218167153 | ARCOAIRE | B5H0V60*K*AAA* | EA*5X60M24A*+WALLCON | *80CTL1352422B* | Split System | 55500 | 18.5 | 9 | 2.02 | R-454B | 650
218167216 | ARCOAIRE | B5H0V60*K*AAA* | EA*5X61M24A*+WALLCON | *96CTN1202422B* | Split System | 56000 | 18.5 | 9 | 2.02 | R-454B | 650
218167297 | ARCOAIRE | B5H0V60*K*AAA* | EA*5X61M24A*+WALLCON | *97CTN1202422A* | Split System | 56000 | 18.5 | 9 | 2.02 | R-454B | 650
218167204 | ARCOAIRE | B5H0V60*K*AAA* | EA*5X61M24A*+WALLCON | *97CMN0802120B* | Split System | 56000 | 18.5 | 9 | 2.02 | R-454B | 650
218167207 | ARCOAIRE | B5H0V60*K*AAA* | EA*5X61M24A*+WALLCON | *97CMN1002122B* | Split System | 56000 | 18.5 | 9 | 2.02 | R-454B | 650
218167294 | ARCOAIRE | B5H0V60*K*AAA* | EA*5X61M24A*+WALLCON | *97CTN1002122A* | Split System | 56000 | 18.5 | 9 | 2.02 | R-454B | 650
218167291 | ARCOAIRE | B5H0V60*K*AAA* | EA*5X61M24A*+WALLCON | *97CTN0802120A* | Split System | 56000 | 18.5 | 9 | 2.02 | R-454B | 650
218167213 | ARCOAIRE | B5H0V60*K*AAA* | EA*5X61M24A*+WALLCON | *96CTN1002122B* | Split System | 56000 | 18.5 | 9 | 2.02 | R-454B | 650
218167282 | ARCOAIRE | B5H0V60*K*AAA* | EA*5X61M24A*+WALLCON | *96CTN0802120B* | Split System | 56000 | 18.5 | 9 | 2.02 | R-454B | 650
218167198 | ARCOAIRE | B5H0V60*K*AAA* | EA*5X61M24A*+WALLCON | *95CSU1002122B* | Split System | 56500 | 18.5 | 9 | 2.02 | R-454B | 650
218167688 | COMFORTMAKER | B5H0V60*K*AAA* | EA*5X60M24A*+WALLCON | *96CTN1202422B* | Split System | 55000 | 18.5 | 9 | 2.02 | R-454B | 650
218167661 | COMFORTMAKER | B5H0V60*K*AAA* | EA*5X60M24A*+WALLCON | *80CTL1102120B* | Split System | 55000 | 18.5 | 9 | 2.02 | R-454B | 650
218167784 | COMFORTMAKER | B5H0V60*K*AAA* | EA*5X60M24A*+WALLCON | *97CTN1202422A* | Split System | 55000 | 18.5 | 9 | 2.02 | R-454B | 650
218167664 | COMFORTMAKER | B5H0V60*K*AAA* | EA*5X60M24A*+WALLCON | *80CTL1352422B* | Split System | 55500 | 18.5 | 9 | 2.02 | R-454B | 650
218167727 | COMFORTMAKER | B5H0V60*K*AAA* | EA*5X61M24A*+WALLCON | *96CTN1202422B* | Split System | 56000 | 18.5 | 9 | 2.02 | R-454B | 650
218167808 | COMFORTMAKER | B5H0V60*K*AAA* | EA*5X61M24A*+WALLCON | *97CTN1202422A* | Split System | 56000 | 18.5 | 9 | 2.02 | R-454B | 650
218167802 | COMFORTMAKER | B5H0V60*K*AAA* | EA*5X61M24A*+WALLCON | *97CTN0802120A* | Split System | 56000 | 18.5 | 9 | 2.02 | R-454B | 650
218167805 | COMFORTMAKER | B5H0V60*K*AAA* | EA*5X61M24A*+WALLCON | *97CTN1002122A* | Split System | 56000 | 18.5 | 9 | 2.02 | R-454B | 650
218167724 | COMFORTMAKER | B5H0V60*K*AAA* | EA*5X61M24A*+WALLCON | *96CTN1002122B* | Split System | 56000 | 18.5 | 9 | 2.02 | R-454B | 650
218167793 | COMFORTMAKER | B5H0V60*K*AAA* | EA*5X61M24A*+WALLCON | *96CTN0802120B* | Split System | 56000 | 18.5 | 9 | 2.02 | R-454B | 650
218167715 | COMFORTMAKER | B5H0V60*K*AAA* | EA*5X61M24A*+WALLCON | *97CMN0802120B* | Split System | 56000 | 18.5 | 9 | 2.02 | R-454B | 650
218167718 | COMFORTMAKER | B5H0V60*K*AAA* | EA*5X61M24A*+WALLCON | *97CMN1002122B* | Split System | 56000 | 18.5 | 9 | 2.02 | R-454B | 650
218167709 | COMFORTMAKER | B5H0V60*K*AAA* | EA*5X61M24A*+WALLCON | *95CSU1002122B* | Split System | 56500 | 18.5 | 9 | 2.02 | R-454B | 650
218167662 | DAY & NIGHT | B5H0V60*K*AAA* | EA*5X60M24A*+WALLCON | *80CTL1102120B* | Split System | 55000 | 18.5 | 9 | 2.02 | R-454B | 650
218167785 | DAY & NIGHT | B5H0V60*K*AAA* | EA*5X60M24A*+WALLCON | *97CTN1202422A* | Split System | 55000 | 18.5 | 9 | 2.02 | R-454B | 650
218167689 | DAY & NIGHT | B5H0V60*K*AAA* | EA*5X60M24A*+WALLCON | *96CTN1202422B* | Split System | 55000 | 18.5 | 9 | 2.02 | R-454B | 650
218167665 | DAY & NIGHT | B5H0V60*K*AAA* | EA*5X60M24A*+WALLCON | *80CTL1352422B* | Split System | 55500 | 18.5 | 9 | 2.02 | R-454B | 650
218167728 | DAY & NIGHT | B5H0V60*K*AAA* | EA*5X61M24A*+WALLCON | *96CTN1202422B* | Split System | 56000 | 18.5 | 9 | 2.02 | R-454B | 650
218167809 | DAY & NIGHT | B5H0V60*K*AAA* | EA*5X61M24A*+WALLCON | *97CTN1202422A* | Split System | 56000 | 18.5 | 9 | 2.02 | R-454B | 650
218167794 | DAY & NIGHT | B5H0V60*K*AAA* | EA*5X61M24A*+WALLCON | *96CTN0802120B* | Split System | 56000 | 18.5 | 9 | 2.02 | R-454B | 650
218167725 | DAY & NIGHT | B5H0V60*K*AAA* | EA*5X61M24A*+WALLCON | *96CTN1002122B* | Split System | 56000 | 18.5 | 9 | 2.02 | R-454B | 650
218167719 | DAY & NIGHT | B5H0V60*K*AAA* | EA*5X61M24A*+WALLCON | *97CMN1002122B* | Split System | 56000 | 18.5 | 9 | 2.02 | R-454B | 650
218167803 | DAY & NIGHT | B5H0V60*K*AAA* | EA*5X61M24A*+WALLCON | *97CTN0802120A* | Split System | 56000 | 18.5 | 9 | 2.02 | R-454B | 650
218167716 | DAY & NIGHT | B5H0V60*K*AAA* | EA*5X61M24A*+WALLCON | *97CMN0802120B* | Split System | 56000 | 18.5 | 9 | 2.02 | R-454B | 650
218167806 | DAY & NIGHT | B5H0V60*K*AAA* | EA*5X61M24A*+WALLCON | *97CTN1002122A* | Split System | 56000 | 18.5 | 9 | 2.02 | R-454B | 650
218167710 | DAY & NIGHT | B5H0V60*K*AAA* | EA*5X61M24A*+WALLCON | *95CSU1002122B* | Split System | 56500 | 18.5 | 9 | 2.02 | R-454B | 650
218167175 | HEIL | B5H0V60*K*AAA* | EA*5X60M24A*+WALLCON | *96CTN1202422B* | Split System | 55000 | 18.5 | 9 | 2.02 | R-454B | 650
218167271 | HEIL | B5H0V60*K*AAA* | EA*5X60M24A*+WALLCON | *97CTN1202422A* | Split System | 55000 | 18.5 | 9 | 2.02 | R-454B | 650
218167148 | HEIL | B5H0V60*K*AAA* | EA*5X60M24A*+WALLCON | *80CTL1102120B* | Split System | 55000 | 18.5 | 9 | 2.02 | R-454B | 650
218167151 | HEIL | B5H0V60*K*AAA* | EA*5X60M24A*+WALLCON | *80CTL1352422B* | Split System | 55500 | 18.5 | 9 | 2.02 | R-454B | 650
218167214 | HEIL | B5H0V60*K*AAA* | EA*5X61M24A*+WALLCON | *96CTN1202422B* | Split System | 56000 | 18.5 | 9 | 2.02 | R-454B | 650
218167295 | HEIL | B5H0V60*K*AAA* | EA*5X61M24A*+WALLCON | *97CTN1202422A* | Split System | 56000 | 18.5 | 9 | 2.02 | R-454B | 650
218167211 | HEIL | B5H0V60*K*AAA* | EA*5X61M24A*+WALLCON | *96CTN1002122B* | Split System | 56000 | 18.5 | 9 | 2.02 | R-454B | 650
218167292 | HEIL | B5H0V60*K*AAA* | EA*5X61M24A*+WALLCON | *97CTN1002122A* | Split System | 56000 | 18.5 | 9 | 2.02 | R-454B | 650
218167280 | HEIL | B5H0V60*K*AAA* | EA*5X61M24A*+WALLCON | *96CTN0802120B* | Split System | 56000 | 18.5 | 9 | 2.02 | R-454B | 650
218167205 | HEIL | B5H0V60*K*AAA* | EA*5X61M24A*+WALLCON | *97CMN1002122B* | Split System | 56000 | 18.5 | 9 | 2.02 | R-454B | 650
218167289 | HEIL | B5H0V60*K*AAA* | EA*5X61M24A*+WALLCON | *97CTN0802120A* | Split System | 56000 | 18.5 | 9 | 2.02 | R-454B | 650
218167202 | HEIL | B5H0V60*K*AAA* | EA*5X61M24A*+WALLCON | *97CMN0802120B* | Split System | 56000 | 18.5 | 9 | 2.02 | R-454B | 650
218167196 | HEIL | B5H0V60*K*AAA* | EA*5X61M24A*+WALLCON | *95CSU1002122B* | Split System | 56500 | 18.5 | 9 | 2.02 | R-454B | 650
218167690 | KEEPRITE | B5H0V60*K*AAA* | EA*5X60M24A*+WALLCON | *96CTN1202422B* | Split System | 55000 | 18.5 | 9 | 2.02 | R-454B | 650
218167663 | KEEPRITE | B5H0V60*K*AAA* | EA*5X60M24A*+WALLCON | *80CTL1102120B* | Split System | 55000 | 18.5 | 9 | 2.02 | R-454B | 650
218167786 | KEEPRITE | B5H0V60*K*AAA* | EA*5X60M24A*+WALLCON | *97CTN1202422A* | Split System | 55000 | 18.5 | 9 | 2.02 | R-454B | 650
218167666 | KEEPRITE | B5H0V60*K*AAA* | EA*5X60M24A*+WALLCON | *80CTL1352422B* | Split System | 55500 | 18.5 | 9 | 2.02 | R-454B | 650
218167729 | KEEPRITE | B5H0V60*K*AAA* | EA*5X61M24A*+WALLCON | *96CTN1202422B* | Split System | 56000 | 18.5 | 9 | 2.02 | R-454B | 650
218167810 | KEEPRITE | B5H0V60*K*AAA* | EA*5X61M24A*+WALLCON | *97CTN1202422A* | Split System | 56000 | 18.5 | 9 | 2.02 | R-454B | 650
218167726 | KEEPRITE | B5H0V60*K*AAA* | EA*5X61M24A*+WALLCON | *96CTN1002122B* | Split System | 56000 | 18.5 | 9 | 2.02 | R-454B | 650
218167720 | KEEPRITE | B5H0V60*K*AAA* | EA*5X61M24A*+WALLCON | *97CMN1002122B* | Split System | 56000 | 18.5 | 9 | 2.02 | R-454B | 650
218167717 | KEEPRITE | B5H0V60*K*AAA* | EA*5X61M24A*+WALLCON | *97CMN0802120B* | Split System | 56000 | 18.5 | 9 | 2.02 | R-454B | 650
218167807 | KEEPRITE | B5H0V60*K*AAA* | EA*5X61M24A*+WALLCON | *97CTN1002122A* | Split System | 56000 | 18.5 | 9 | 2.02 | R-454B | 650
218167795 | KEEPRITE | B5H0V60*K*AAA* | EA*5X61M24A*+WALLCON | *96CTN0802120B* | Split System | 56000 | 18.5 | 9 | 2.02 | R-454B | 650
218167804 | KEEPRITE | B5H0V60*K*AAA* | EA*5X61M24A*+WALLCON | *97CTN0802120A* | Split System | 56000 | 18.5 | 9 | 2.02 | R-454B | 650
218167711 | KEEPRITE | B5H0V60*K*AAA* | EA*5X61M24A*+WALLCON | *95CSU1002122B* | Split System | 56500 | 18.5 | 9 | 2.02 | R-454B | 650
218165706 | TEMPSTAR | B5H0V60*K*AAA* | EA*5X60M24A*+WALLCON | *96CTN1202422B* | Split System | 55000 | 18.5 | 9 | 2.02 | R-454B | 650
218165738 | TEMPSTAR | B5H0V60*K*AAA* | EA*5X60M24A*+WALLCON | *97CTN1202422A* | Split System | 55000 | 18.5 | 9 | 2.02 | R-454B | 650
218165697 | TEMPSTAR | B5H0V60*K*AAA* | EA*5X60M24A*+WALLCON | *80CTL1102120B* | Split System | 55000 | 18.5 | 9 | 2.02 | R-454B | 650
218165698 | TEMPSTAR | B5H0V60*K*AAA* | EA*5X60M24A*+WALLCON | *80CTL1352422B* | Split System | 55500 | 18.5 | 9 | 2.02 | R-454B | 650
218165746 | TEMPSTAR | B5H0V60*K*AAA* | EA*5X61M24A*+WALLCON | *97CTN1202422A* | Split System | 56000 | 18.5 | 9 | 2.02 | R-454B | 650
218165719 | TEMPSTAR | B5H0V60*K*AAA* | EA*5X61M24A*+WALLCON | *96CTN1202422B* | Split System | 56000 | 18.5 | 9 | 2.02 | R-454B | 650
218165718 | TEMPSTAR | B5H0V60*K*AAA* | EA*5X61M24A*+WALLCON | *96CTN1002122B* | Split System | 56000 | 18.5 | 9 | 2.02 | R-454B | 650
218165715 | TEMPSTAR | B5H0V60*K*AAA* | EA*5X61M24A*+WALLCON | *97CMN0802120B* | Split System | 56000 | 18.5 | 9 | 2.02 | R-454B | 650
218165716 | TEMPSTAR | B5H0V60*K*AAA* | EA*5X61M24A*+WALLCON | *97CMN1002122B* | Split System | 56000 | 18.5 | 9 | 2.02 | R-454B | 650
218165741 | TEMPSTAR | B5H0V60*K*AAA* | EA*5X61M24A*+WALLCON | *96CTN0802120B* | Split System | 56000 | 18.5 | 9 | 2.02 | R-454B | 650
218165744 | TEMPSTAR | B5H0V60*K*AAA* | EA*5X61M24A*+WALLCON | *97CTN0802120A* | Split System | 56000 | 18.5 | 9 | 2.02 | R-454B | 650
218165745 | TEMPSTAR | B5H0V60*K*AAA* | EA*5X61M24A*+WALLCON | *97CTN1002122A* | Split System | 56000 | 18.5 | 9 | 2.02 | R-454B | 650
218165713 | TEMPSTAR | B5H0V60*K*AAA* | EA*5X61M24A*+WALLCON | *95CSU1002122B* | Split System | 56500 | 18.5 | 9 | 2.02 | R-454B | 650
218167146 | AIRQUEST | B5H0V60*K*AAA* | EA*5X60M24A*+WALLCON | *80CTL0902120B* | Split System | 55000 | 18.5 | 9 | 2.04 | R-454B | 650
218167147 | ARCOAIRE | B5H0V60*K*AAA* | EA*5X60M24A*+WALLCON | *80CTL0902120B* | Split System | 55000 | 18.5 | 9 | 2.04 | R-454B | 650
218167658 | COMFORTMAKER | B5H0V60*K*AAA* | EA*5X60M24A*+WALLCON | *80CTL0902120B* | Split System | 55000 | 18.5 | 9 | 2.04 | R-454B | 650
218167659 | DAY & NIGHT | B5H0V60*K*AAA* | EA*5X60M24A*+WALLCON | *80CTL0902120B* | Split System | 55000 | 18.5 | 9 | 2.04 | R-454B | 650
218167145 | HEIL | B5H0V60*K*AAA* | EA*5X60M24A*+WALLCON | *80CTL0902120B* | Split System | 55000 | 18.5 | 9 | 2.04 | R-454B | 650
218167660 | KEEPRITE | B5H0V60*K*AAA* | EA*5X60M24A*+WALLCON | *80CTL0902120B* | Split System | 55000 | 18.5 | 9 | 2.04 | R-454B | 650
218165696 | TEMPSTAR | B5H0V60*K*AAA* | EA*5X60M24A*+WALLCON | *80CTL0902120B* | Split System | 55000 | 18.5 | 9 | 2.04 | R-454B | 650
218167128 | AIRQUEST | B5H0V60*K*AAA* | EVD5X61M24A*+WALLCON | *97CMN0802120B* | Split System | 57500 | 18.5 | 9 | 2.06 | R-454B | 650
218167437 | AIRQUEST | B5H0V60*K*AAA* | EVD5X61M21A*+WALLCON | *97CTN1002122A* | Split System | 57500 | 18.5 | 9 | 2.06 | R-454B | 650
218167129 | ARCOAIRE | B5H0V60*K*AAA* | EVD5X61M24A*+WALLCON | *97CMN0802120B* | Split System | 57500 | 18.5 | 9 | 2.06 | R-454B | 650
218167438 | ARCOAIRE | B5H0V60*K*AAA* | EVD5X61M21A*+WALLCON | *97CTN1002122A* | Split System | 57500 | 18.5 | 9 | 2.06 | R-454B | 650
218167949 | COMFORTMAKER | B5H0V60*K*AAA* | EVD5X61M21A*+WALLCON | *97CTN1002122A* | Split System | 57500 | 18.5 | 9 | 2.06 | R-454B | 650
218167640 | COMFORTMAKER | B5H0V60*K*AAA* | EVD5X61M24A*+WALLCON | *97CMN0802120B* | Split System | 57500 | 18.5 | 9 | 2.06 | R-454B | 650
218167950 | DAY & NIGHT | B5H0V60*K*AAA* | EVD5X61M21A*+WALLCON | *97CTN1002122A* | Split System | 57500 | 18.5 | 9 | 2.06 | R-454B | 650
218167641 | DAY & NIGHT | B5H0V60*K*AAA* | EVD5X61M24A*+WALLCON | *97CMN0802120B* | Split System | 57500 | 18.5 | 9 | 2.06 | R-454B | 650
218167436 | HEIL | B5H0V60*K*AAA* | EVD5X61M21A*+WALLCON | *97CTN1002122A* | Split System | 57500 | 18.5 | 9 | 2.06 | R-454B | 650
218167127 | HEIL | B5H0V60*K*AAA* | EVD5X61M24A*+WALLCON | *97CMN0802120B* | Split System | 57500 | 18.5 | 9 | 2.06 | R-454B | 650
218167642 | KEEPRITE | B5H0V60*K*AAA* | EVD5X61M24A*+WALLCON | *97CMN0802120B* | Split System | 57500 | 18.5 | 9 | 2.06 | R-454B | 650
218167951 | KEEPRITE | B5H0V60*K*AAA* | EVD5X61M21A*+WALLCON | *97CTN1002122A* | Split System | 57500 | 18.5 | 9 | 2.06 | R-454B | 650
218165690 | TEMPSTAR | B5H0V60*K*AAA* | EVD5X61M24A*+WALLCON | *97CMN0802120B* | Split System | 57500 | 18.5 | 9 | 2.06 | R-454B | 650
218165793 | TEMPSTAR | B5H0V60*K*AAA* | EVD5X61M21A*+WALLCON | *97CTN1002122A* | Split System | 57500 | 18.5 | 9 | 2.06 | R-454B | 650
218167002 | AIRQUEST | B5H0V60*K*AAA* | EVM5X60M24A*+WALLCON | *96CTN1002122B* | Split System | 56500 | 18.5 | 9 | 2.08 | R-454B | 650
218166999 | AIRQUEST | B5H0V60*K*AAA* | EVM5X60M24A*+WALLCON | *97CMN1202422B* | Split System | 56500 | 18.5 | 9 | 2.08 | R-454B | 650
218167092 | AIRQUEST | B5H0V60*K*AAA* | EVD5X60M24A*+WALLCON | *96CTN1002122B* | Split System | 56500 | 18.5 | 9 | 2.08 | R-454B | 650
218167095 | AIRQUEST | B5H0V60*K*AAA* | EVD5X60M24A*+WALLCON | *96CTN1202422B* | Split System | 56500 | 18.5 | 9 | 2.08 | R-454B | 650
218167089 | AIRQUEST | B5H0V60*K*AAA* | EVD5X60M24A*+WALLCON | *97CMN1202422B* | Split System | 56500 | 18.5 | 9 | 2.08 | R-454B | 650
218166996 | AIRQUEST | B5H0V60*K*AAA* | EVM5X60M24A*+WALLCON | *97CMN1002122B* | Split System | 56500 | 18.5 | 9 | 2.08 | R-454B | 650
218167356 | AIRQUEST | B5H0V60*K*AAA* | EVM5X60M24A*+WALLCON | *97CTN1002122A* | Split System | 56500 | 18.5 | 9 | 2.08 | R-454B | 650
218167086 | AIRQUEST | B5H0V60*K*AAA* | EVD5X60M24A*+WALLCON | *97CMN1002122B* | Split System | 56500 | 18.5 | 9 | 2.08 | R-454B | 650
218167413 | AIRQUEST | B5H0V60*K*AAA* | EVD5X60M24A*+WALLCON | *97CTN1002122A* | Split System | 56500 | 18.5 | 9 | 2.08 | R-454B | 650
218167059 | AIRQUEST | B5H0V60*K*AAA* | EVD5X60M21A*+WALLCON | *96CTN1002122B* | Split System | 56500 | 18.5 | 9 | 2.08 | R-454B | 650
218167398 | AIRQUEST | B5H0V60*K*AAA* | EVD5X60M21A*+WALLCON | *97CTN1002122A* | Split System | 56500 | 18.5 | 9 | 2.08 | R-454B | 650
218167056 | AIRQUEST | B5H0V60*K*AAA* | EVD5X60M21A*+WALLCON | *97CMN1002122B* | Split System | 56500 | 18.5 | 9 | 2.08 | R-454B | 650
218167341 | AIRQUEST | B5H0V60*K*AAA* | EVM5X60M21A*+WALLCON | *97CTN1002122A* | Split System | 56500 | 18.5 | 9 | 2.08 | R-454B | 650
218166969 | AIRQUEST | B5H0V60*K*AAA* | EVM5X60M21A*+WALLCON | *97CMN1002122B* | Split System | 56500 | 18.5 | 9 | 2.08 | R-454B | 650
218166972 | AIRQUEST | B5H0V60*K*AAA* | EVM5X60M21A*+WALLCON | *96CTN1002122B* | Split System | 56500 | 18.5 | 9 | 2.08 | R-454B | 650
218167008 | AIRQUEST | B5H0V60*K*AAA* | EVM5X61M24A*+WALLCON | *80CTL0702120B* | Split System | 57000 | 18.5 | 9 | 2.08 | R-454B | 650
218167419 | AIRQUEST | B5H0V60*K*AAA* | EVD5X61M21A*+WALLCON | *96CTN0802120B* | Split System | 57000 | 18.5 | 9 | 2.08 | R-454B | 650
218167434 | AIRQUEST | B5H0V60*K*AAA* | EVD5X61M21A*+WALLCON | *97CTN0802120A* | Split System | 57000 | 18.5 | 9 | 2.08 | R-454B | 650
218167362 | AIRQUEST | B5H0V60*K*AAA* | EVM5X61M24A*+WALLCON | *96CTN0802120B* | Split System | 57500 | 18.5 | 9 | 2.08 | R-454B | 650
218167371 | AIRQUEST | B5H0V60*K*AAA* | EVM5X61M24A*+WALLCON | *97CTN0802120A* | Split System | 57500 | 18.5 | 9 | 2.08 | R-454B | 650
218167440 | AIRQUEST | B5H0V60*K*AAA* | EVD5X61M24A*+WALLCON | *96CTN0802120B* | Split System | 57500 | 18.5 | 9 | 2.08 | R-454B | 650
218167449 | AIRQUEST | B5H0V60*K*AAA* | EVD5X61M24A*+WALLCON | *97CTN0802120A* | Split System | 57500 | 18.5 | 9 | 2.08 | R-454B | 650
218167000 | ARCOAIRE | B5H0V60*K*AAA* | EVM5X60M24A*+WALLCON | *97CMN1202422B* | Split System | 56500 | 18.5 | 9 | 2.08 | R-454B | 650
218166997 | ARCOAIRE | B5H0V60*K*AAA* | EVM5X60M24A*+WALLCON | *97CMN1002122B* | Split System | 56500 | 18.5 | 9 | 2.08 | R-454B | 650
218167096 | ARCOAIRE | B5H0V60*K*AAA* | EVD5X60M24A*+WALLCON | *96CTN1202422B* | Split System | 56500 | 18.5 | 9 | 2.08 | R-454B | 650
218167003 | ARCOAIRE | B5H0V60*K*AAA* | EVM5X60M24A*+WALLCON | *96CTN1002122B* | Split System | 56500 | 18.5 | 9 | 2.08 | R-454B | 650
218167414 | ARCOAIRE | B5H0V60*K*AAA* | EVD5X60M24A*+WALLCON | *97CTN1002122A* | Split System | 56500 | 18.5 | 9 | 2.08 | R-454B | 650
218167357 | ARCOAIRE | B5H0V60*K*AAA* | EVM5X60M24A*+WALLCON | *97CTN1002122A* | Split System | 56500 | 18.5 | 9 | 2.08 | R-454B | 650
218167090 | ARCOAIRE | B5H0V60*K*AAA* | EVD5X60M24A*+WALLCON | *97CMN1202422B* | Split System | 56500 | 18.5 | 9 | 2.08 | R-454B | 650
218167087 | ARCOAIRE | B5H0V60*K*AAA* | EVD5X60M24A*+WALLCON | *97CMN1002122B* | Split System | 56500 | 18.5 | 9 | 2.08 | R-454B | 650
218167093 | ARCOAIRE | B5H0V60*K*AAA* | EVD5X60M24A*+WALLCON | *96CTN1002122B* | Split System | 56500 | 18.5 | 9 | 2.08 | R-454B | 650
218167399 | ARCOAIRE | B5H0V60*K*AAA* | EVD5X60M21A*+WALLCON | *97CTN1002122A* | Split System | 56500 | 18.5 | 9 | 2.08 | R-454B | 650
218167060 | ARCOAIRE | B5H0V60*K*AAA* | EVD5X60M21A*+WALLCON | *96CTN1002122B* | Split System | 56500 | 18.5 | 9 | 2.08 | R-454B | 650
218167057 | ARCOAIRE | B5H0V60*K*AAA* | EVD5X60M21A*+WALLCON | *97CMN1002122B* | Split System | 56500 | 18.5 | 9 | 2.08 | R-454B | 650
218167342 | ARCOAIRE | B5H0V60*K*AAA* | EVM5X60M21A*+WALLCON | *97CTN1002122A* | Split System | 56500 | 18.5 | 9 | 2.08 | R-454B | 650
218166973 | ARCOAIRE | B5H0V60*K*AAA* | EVM5X60M21A*+WALLCON | *96CTN1002122B* | Split System | 56500 | 18.5 | 9 | 2.08 | R-454B | 650
218166970 | ARCOAIRE | B5H0V60*K*AAA* | EVM5X60M21A*+WALLCON | *97CMN1002122B* | Split System | 56500 | 18.5 | 9 | 2.08 | R-454B | 650
218167009 | ARCOAIRE | B5H0V60*K*AAA* | EVM5X61M24A*+WALLCON | *80CTL0702120B* | Split System | 57000 | 18.5 | 9 | 2.08 | R-454B | 650
218167420 | ARCOAIRE | B5H0V60*K*AAA* | EVD5X61M21A*+WALLCON | *96CTN0802120B* | Split System | 57000 | 18.5 | 9 | 2.08 | R-454B | 650
218167435 | ARCOAIRE | B5H0V60*K*AAA* | EVD5X61M21A*+WALLCON | *97CTN0802120A* | Split System | 57000 | 18.5 | 9 | 2.08 | R-454B | 650
218167441 | ARCOAIRE | B5H0V60*K*AAA* | EVD5X61M24A*+WALLCON | *96CTN0802120B* | Split System | 57500 | 18.5 | 9 | 2.08 | R-454B | 650
218167450 | ARCOAIRE | B5H0V60*K*AAA* | EVD5X61M24A*+WALLCON | *97CTN0802120A* | Split System | 57500 | 18.5 | 9 | 2.08 | R-454B | 650
218167372 | ARCOAIRE | B5H0V60*K*AAA* | EVM5X61M24A*+WALLCON | *97CTN0802120A* | Split System | 57500 | 18.5 | 9 | 2.08 | R-454B | 650
218167363 | ARCOAIRE | B5H0V60*K*AAA* | EVM5X61M24A*+WALLCON | *96CTN0802120B* | Split System | 57500 | 18.5 | 9 | 2.08 | R-454B | 650
218167607 | COMFORTMAKER | B5H0V60*K*AAA* | EVD5X60M24A*+WALLCON | *96CTN1202422B* | Split System | 56500 | 18.5 | 9 | 2.08 | R-454B | 650
218167604 | COMFORTMAKER | B5H0V60*K*AAA* | EVD5X60M24A*+WALLCON | *96CTN1002122B* | Split System | 56500 | 18.5 | 9 | 2.08 | R-454B | 650
218167868 | COMFORTMAKER | B5H0V60*K*AAA* | EVM5X60M24A*+WALLCON | *97CTN1002122A* | Split System | 56500 | 18.5 | 9 | 2.08 | R-454B | 650
218167601 | COMFORTMAKER | B5H0V60*K*AAA* | EVD5X60M24A*+WALLCON | *97CMN1202422B* | Split System | 56500 | 18.5 | 9 | 2.08 | R-454B | 650
218167508 | COMFORTMAKER | B5H0V60*K*AAA* | EVM5X60M24A*+WALLCON | *97CMN1002122B* | Split System | 56500 | 18.5 | 9 | 2.08 | R-454B | 650
218167511 | COMFORTMAKER | B5H0V60*K*AAA* | EVM5X60M24A*+WALLCON | *97CMN1202422B* | Split System | 56500 | 18.5 | 9 | 2.08 | R-454B | 650
218167925 | COMFORTMAKER | B5H0V60*K*AAA* | EVD5X60M24A*+WALLCON | *97CTN1002122A* | Split System | 56500 | 18.5 | 9 | 2.08 | R-454B | 650
218167514 | COMFORTMAKER | B5H0V60*K*AAA* | EVM5X60M24A*+WALLCON | *96CTN1002122B* | Split System | 56500 | 18.5 | 9 | 2.08 | R-454B | 650
218167598 | COMFORTMAKER | B5H0V60*K*AAA* | EVD5X60M24A*+WALLCON | *97CMN1002122B* | Split System | 56500 | 18.5 | 9 | 2.08 | R-454B | 650
218167571 | COMFORTMAKER | B5H0V60*K*AAA* | EVD5X60M21A*+WALLCON | *96CTN1002122B* | Split System | 56500 | 18.5 | 9 | 2.08 | R-454B | 650
218167568 | COMFORTMAKER | B5H0V60*K*AAA* | EVD5X60M21A*+WALLCON | *97CMN1002122B* | Split System | 56500 | 18.5 | 9 | 2.08 | R-454B | 650
218167910 | COMFORTMAKER | B5H0V60*K*AAA* | EVD5X60M21A*+WALLCON | *97CTN1002122A* | Split System | 56500 | 18.5 | 9 | 2.08 | R-454B | 650
218167481 | COMFORTMAKER | B5H0V60*K*AAA* | EVM5X60M21A*+WALLCON | *97CMN1002122B* | Split System | 56500 | 18.5 | 9 | 2.08 | R-454B | 650
218167853 | COMFORTMAKER | B5H0V60*K*AAA* | EVM5X60M21A*+WALLCON | *97CTN1002122A* | Split System | 56500 | 18.5 | 9 | 2.08 | R-454B | 650
218167484 | COMFORTMAKER | B5H0V60*K*AAA* | EVM5X60M21A*+WALLCON | *96CTN1002122B* | Split System | 56500 | 18.5 | 9 | 2.08 | R-454B | 650
218167520 | COMFORTMAKER | B5H0V60*K*AAA* | EVM5X61M24A*+WALLCON | *80CTL0702120B* | Split System | 57000 | 18.5 | 9 | 2.08 | R-454B | 650
218167946 | COMFORTMAKER | B5H0V60*K*AAA* | EVD5X61M21A*+WALLCON | *97CTN0802120A* | Split System | 57000 | 18.5 | 9 | 2.08 | R-454B | 650
218167931 | COMFORTMAKER | B5H0V60*K*AAA* | EVD5X61M21A*+WALLCON | *96CTN0802120B* | Split System | 57000 | 18.5 | 9 | 2.08 | R-454B | 650
218167952 | COMFORTMAKER | B5H0V60*K*AAA* | EVD5X61M24A*+WALLCON | *96CTN0802120B* | Split System | 57500 | 18.5 | 9 | 2.08 | R-454B | 650
218167874 | COMFORTMAKER | B5H0V60*K*AAA* | EVM5X61M24A*+WALLCON | *96CTN0802120B* | Split System | 57500 | 18.5 | 9 | 2.08 | R-454B | 650
218167883 | COMFORTMAKER | B5H0V60*K*AAA* | EVM5X61M24A*+WALLCON | *97CTN0802120A* | Split System | 57500 | 18.5 | 9 | 2.08 | R-454B | 650
218167961 | COMFORTMAKER | B5H0V60*K*AAA* | EVD5X61M24A*+WALLCON | *97CTN0802120A* | Split System | 57500 | 18.5 | 9 | 2.08 | R-454B | 650
218167605 | DAY & NIGHT | B5H0V60*K*AAA* | EVD5X60M24A*+WALLCON | *96CTN1002122B* | Split System | 56500 | 18.5 | 9 | 2.08 | R-454B | 650
218167509 | DAY & NIGHT | B5H0V60*K*AAA* | EVM5X60M24A*+WALLCON | *97CMN1002122B* | Split System | 56500 | 18.5 | 9 | 2.08 | R-454B | 650
218167869 | DAY & NIGHT | B5H0V60*K*AAA* | EVM5X60M24A*+WALLCON | *97CTN1002122A* | Split System | 56500 | 18.5 | 9 | 2.08 | R-454B | 650
218167512 | DAY & NIGHT | B5H0V60*K*AAA* | EVM5X60M24A*+WALLCON | *97CMN1202422B* | Split System | 56500 | 18.5 | 9 | 2.08 | R-454B | 650
218167602 | DAY & NIGHT | B5H0V60*K*AAA* | EVD5X60M24A*+WALLCON | *97CMN1202422B* | Split System | 56500 | 18.5 | 9 | 2.08 | R-454B | 650
218167599 | DAY & NIGHT | B5H0V60*K*AAA* | EVD5X60M24A*+WALLCON | *97CMN1002122B* | Split System | 56500 | 18.5 | 9 | 2.08 | R-454B | 650
218167608 | DAY & NIGHT | B5H0V60*K*AAA* | EVD5X60M24A*+WALLCON | *96CTN1202422B* | Split System | 56500 | 18.5 | 9 | 2.08 | R-454B | 650
218167515 | DAY & NIGHT | B5H0V60*K*AAA* | EVM5X60M24A*+WALLCON | *96CTN1002122B* | Split System | 56500 | 18.5 | 9 | 2.08 | R-454B | 650
218167926 | DAY & NIGHT | B5H0V60*K*AAA* | EVD5X60M24A*+WALLCON | *97CTN1002122A* | Split System | 56500 | 18.5 | 9 | 2.08 | R-454B | 650
218167572 | DAY & NIGHT | B5H0V60*K*AAA* | EVD5X60M21A*+WALLCON | *96CTN1002122B* | Split System | 56500 | 18.5 | 9 | 2.08 | R-454B | 650
218167569 | DAY & NIGHT | B5H0V60*K*AAA* | EVD5X60M21A*+WALLCON | *97CMN1002122B* | Split System | 56500 | 18.5 | 9 | 2.08 | R-454B | 650
218167911 | DAY & NIGHT | B5H0V60*K*AAA* | EVD5X60M21A*+WALLCON | *97CTN1002122A* | Split System | 56500 | 18.5 | 9 | 2.08 | R-454B | 650
218167482 | DAY & NIGHT | B5H0V60*K*AAA* | EVM5X60M21A*+WALLCON | *97CMN1002122B* | Split System | 56500 | 18.5 | 9 | 2.08 | R-454B | 650
218167485 | DAY & NIGHT | B5H0V60*K*AAA* | EVM5X60M21A*+WALLCON | *96CTN1002122B* | Split System | 56500 | 18.5 | 9 | 2.08 | R-454B | 650
218167854 | DAY & NIGHT | B5H0V60*K*AAA* | EVM5X60M21A*+WALLCON | *97CTN1002122A* | Split System | 56500 | 18.5 | 9 | 2.08 | R-454B | 650
218167932 | DAY & NIGHT | B5H0V60*K*AAA* | EVD5X61M21A*+WALLCON | *96CTN0802120B* | Split System | 57000 | 18.5 | 9 | 2.08 | R-454B | 650
218167947 | DAY & NIGHT | B5H0V60*K*AAA* | EVD5X61M21A*+WALLCON | *97CTN0802120A* | Split System | 57000 | 18.5 | 9 | 2.08 | R-454B | 650
218167521 | DAY & NIGHT | B5H0V60*K*AAA* | EVM5X61M24A*+WALLCON | *80CTL0702120B* | Split System | 57000 | 18.5 | 9 | 2.08 | R-454B | 650
218167875 | DAY & NIGHT | B5H0V60*K*AAA* | EVM5X61M24A*+WALLCON | *96CTN0802120B* | Split System | 57500 | 18.5 | 9 | 2.08 | R-454B | 650
218167953 | DAY & NIGHT | B5H0V60*K*AAA* | EVD5X61M24A*+WALLCON | *96CTN0802120B* | Split System | 57500 | 18.5 | 9 | 2.08 | R-454B | 650
218167962 | DAY & NIGHT | B5H0V60*K*AAA* | EVD5X61M24A*+WALLCON | *97CTN0802120A* | Split System | 57500 | 18.5 | 9 | 2.08 | R-454B | 650
218167884 | DAY & NIGHT | B5H0V60*K*AAA* | EVM5X61M24A*+WALLCON | *97CTN0802120A* | Split System | 57500 | 18.5 | 9 | 2.08 | R-454B | 650
218167091 | HEIL | B5H0V60*K*AAA* | EVD5X60M24A*+WALLCON | *96CTN1002122B* | Split System | 56500 | 18.5 | 9 | 2.08 | R-454B | 650
218167094 | HEIL | B5H0V60*K*AAA* | EVD5X60M24A*+WALLCON | *96CTN1202422B* | Split System | 56500 | 18.5 | 9 | 2.08 | R-454B | 650
218167088 | HEIL | B5H0V60*K*AAA* | EVD5X60M24A*+WALLCON | *97CMN1202422B* | Split System | 56500 | 18.5 | 9 | 2.08 | R-454B | 650
218167355 | HEIL | B5H0V60*K*AAA* | EVM5X60M24A*+WALLCON | *97CTN1002122A* | Split System | 56500 | 18.5 | 9 | 2.08 | R-454B | 650
218167085 | HEIL | B5H0V60*K*AAA* | EVD5X60M24A*+WALLCON | *97CMN1002122B* | Split System | 56500 | 18.5 | 9 | 2.08 | R-454B | 650
218167412 | HEIL | B5H0V60*K*AAA* | EVD5X60M24A*+WALLCON | *97CTN1002122A* | Split System | 56500 | 18.5 | 9 | 2.08 | R-454B | 650
218166995 | HEIL | B5H0V60*K*AAA* | EVM5X60M24A*+WALLCON | *97CMN1002122B* | Split System | 56500 | 18.5 | 9 | 2.08 | R-454B | 650
218167001 | HEIL | B5H0V60*K*AAA* | EVM5X60M24A*+WALLCON | *96CTN1002122B* | Split System | 56500 | 18.5 | 9 | 2.08 | R-454B | 650
218166998 | HEIL | B5H0V60*K*AAA* | EVM5X60M24A*+WALLCON | *97CMN1202422B* | Split System | 56500 | 18.5 | 9 | 2.08 | R-454B | 650
218167058 | HEIL | B5H0V60*K*AAA* | EVD5X60M21A*+WALLCON | *96CTN1002122B* | Split System | 56500 | 18.5 | 9 | 2.08 | R-454B | 650
218167055 | HEIL | B5H0V60*K*AAA* | EVD5X60M21A*+WALLCON | *97CMN1002122B* | Split System | 56500 | 18.5 | 9 | 2.08 | R-454B | 650
218167397 | HEIL | B5H0V60*K*AAA* | EVD5X60M21A*+WALLCON | *97CTN1002122A* | Split System | 56500 | 18.5 | 9 | 2.08 | R-454B | 650
218167340 | HEIL | B5H0V60*K*AAA* | EVM5X60M21A*+WALLCON | *97CTN1002122A* | Split System | 56500 | 18.5 | 9 | 2.08 | R-454B | 650
218166968 | HEIL | B5H0V60*K*AAA* | EVM5X60M21A*+WALLCON | *97CMN1002122B* | Split System | 56500 | 18.5 | 9 | 2.08 | R-454B | 650
218166971 | HEIL | B5H0V60*K*AAA* | EVM5X60M21A*+WALLCON | *96CTN1002122B* | Split System | 56500 | 18.5 | 9 | 2.08 | R-454B | 650
218167007 | HEIL | B5H0V60*K*AAA* | EVM5X61M24A*+WALLCON | *80CTL0702120B* | Split System | 57000 | 18.5 | 9 | 2.08 | R-454B | 650
218167433 | HEIL | B5H0V60*K*AAA* | EVD5X61M21A*+WALLCON | *97CTN0802120A* | Split System | 57000 | 18.5 | 9 | 2.08 | R-454B | 650
218167418 | HEIL | B5H0V60*K*AAA* | EVD5X61M21A*+WALLCON | *96CTN0802120B* | Split System | 57000 | 18.5 | 9 | 2.08 | R-454B | 650
218167370 | HEIL | B5H0V60*K*AAA* | EVM5X61M24A*+WALLCON | *97CTN0802120A* | Split System | 57500 | 18.5 | 9 | 2.08 | R-454B | 650
218167361 | HEIL | B5H0V60*K*AAA* | EVM5X61M24A*+WALLCON | *96CTN0802120B* | Split System | 57500 | 18.5 | 9 | 2.08 | R-454B | 650
218167439 | HEIL | B5H0V60*K*AAA* | EVD5X61M24A*+WALLCON | *96CTN0802120B* | Split System | 57500 | 18.5 | 9 | 2.08 | R-454B | 650
218167448 | HEIL | B5H0V60*K*AAA* | EVD5X61M24A*+WALLCON | *97CTN0802120A* | Split System | 57500 | 18.5 | 9 | 2.08 | R-454B | 650
218167609 | KEEPRITE | B5H0V60*K*AAA* | EVD5X60M24A*+WALLCON | *96CTN1202422B* | Split System | 56500 | 18.5 | 9 | 2.08 | R-454B | 650
218167927 | KEEPRITE | B5H0V60*K*AAA* | EVD5X60M24A*+WALLCON | *97CTN1002122A* | Split System | 56500 | 18.5 | 9 | 2.08 | R-454B | 650
218167513 | KEEPRITE | B5H0V60*K*AAA* | EVM5X60M24A*+WALLCON | *97CMN1202422B* | Split System | 56500 | 18.5 | 9 | 2.08 | R-454B | 650
218167870 | KEEPRITE | B5H0V60*K*AAA* | EVM5X60M24A*+WALLCON | *97CTN1002122A* | Split System | 56500 | 18.5 | 9 | 2.08 | R-454B | 650
218167510 | KEEPRITE | B5H0V60*K*AAA* | EVM5X60M24A*+WALLCON | *97CMN1002122B* | Split System | 56500 | 18.5 | 9 | 2.08 | R-454B | 650
218167603 | KEEPRITE | B5H0V60*K*AAA* | EVD5X60M24A*+WALLCON | *97CMN1202422B* | Split System | 56500 | 18.5 | 9 | 2.08 | R-454B | 650
218167606 | KEEPRITE | B5H0V60*K*AAA* | EVD5X60M24A*+WALLCON | *96CTN1002122B* | Split System | 56500 | 18.5 | 9 | 2.08 | R-454B | 650
218167516 | KEEPRITE | B5H0V60*K*AAA* | EVM5X60M24A*+WALLCON | *96CTN1002122B* | Split System | 56500 | 18.5 | 9 | 2.08 | R-454B | 650
218167600 | KEEPRITE | B5H0V60*K*AAA* | EVD5X60M24A*+WALLCON | *97CMN1002122B* | Split System | 56500 | 18.5 | 9 | 2.08 | R-454B | 650
218167912 | KEEPRITE | B5H0V60*K*AAA* | EVD5X60M21A*+WALLCON | *97CTN1002122A* | Split System | 56500 | 18.5 | 9 | 2.08 | R-454B | 650
218167573 | KEEPRITE | B5H0V60*K*AAA* | EVD5X60M21A*+WALLCON | *96CTN1002122B* | Split System | 56500 | 18.5 | 9 | 2.08 | R-454B | 650
218167570 | KEEPRITE | B5H0V60*K*AAA* | EVD5X60M21A*+WALLCON | *97CMN1002122B* | Split System | 56500 | 18.5 | 9 | 2.08 | R-454B | 650
218167483 | KEEPRITE | B5H0V60*K*AAA* | EVM5X60M21A*+WALLCON | *97CMN1002122B* | Split System | 56500 | 18.5 | 9 | 2.08 | R-454B | 650
218167855 | KEEPRITE | B5H0V60*K*AAA* | EVM5X60M21A*+WALLCON | *97CTN1002122A* | Split System | 56500 | 18.5 | 9 | 2.08 | R-454B | 650
218167486 | KEEPRITE | B5H0V60*K*AAA* | EVM5X60M21A*+WALLCON | *96CTN1002122B* | Split System | 56500 | 18.5 | 9 | 2.08 | R-454B | 650
218167948 | KEEPRITE | B5H0V60*K*AAA* | EVD5X61M21A*+WALLCON | *97CTN0802120A* | Split System | 57000 | 18.5 | 9 | 2.08 | R-454B | 650
218167522 | KEEPRITE | B5H0V60*K*AAA* | EVM5X61M24A*+WALLCON | *80CTL0702120B* | Split System | 57000 | 18.5 | 9 | 2.08 | R-454B | 650
218167933 | KEEPRITE | B5H0V60*K*AAA* | EVD5X61M21A*+WALLCON | *96CTN0802120B* | Split System | 57000 | 18.5 | 9 | 2.08 | R-454B | 650
218167885 | KEEPRITE | B5H0V60*K*AAA* | EVM5X61M24A*+WALLCON | *97CTN0802120A* | Split System | 57500 | 18.5 | 9 | 2.08 | R-454B | 650
218167954 | KEEPRITE | B5H0V60*K*AAA* | EVD5X61M24A*+WALLCON | *96CTN0802120B* | Split System | 57500 | 18.5 | 9 | 2.08 | R-454B | 650
218167876 | KEEPRITE | B5H0V60*K*AAA* | EVM5X61M24A*+WALLCON | *96CTN0802120B* | Split System | 57500 | 18.5 | 9 | 2.08 | R-454B | 650
218167963 | KEEPRITE | B5H0V60*K*AAA* | EVD5X61M24A*+WALLCON | *97CTN0802120A* | Split System | 57500 | 18.5 | 9 | 2.08 | R-454B | 650
218165646 | TEMPSTAR | B5H0V60*K*AAA* | EVM5X60M24A*+WALLCON | *97CMN1002122B* | Split System | 56500 | 18.5 | 9 | 2.08 | R-454B | 650
218165648 | TEMPSTAR | B5H0V60*K*AAA* | EVM5X60M24A*+WALLCON | *96CTN1002122B* | Split System | 56500 | 18.5 | 9 | 2.08 | R-454B | 650
218165647 | TEMPSTAR | B5H0V60*K*AAA* | EVM5X60M24A*+WALLCON | *97CMN1202422B* | Split System | 56500 | 18.5 | 9 | 2.08 | R-454B | 650
218165766 | TEMPSTAR | B5H0V60*K*AAA* | EVM5X60M24A*+WALLCON | *97CTN1002122A* | Split System | 56500 | 18.5 | 9 | 2.08 | R-454B | 650
218165678 | TEMPSTAR | B5H0V60*K*AAA* | EVD5X60M24A*+WALLCON | *96CTN1002122B* | Split System | 56500 | 18.5 | 9 | 2.08 | R-454B | 650
218165679 | TEMPSTAR | B5H0V60*K*AAA* | EVD5X60M24A*+WALLCON | *96CTN1202422B* | Split System | 56500 | 18.5 | 9 | 2.08 | R-454B | 650
218165676 | TEMPSTAR | B5H0V60*K*AAA* | EVD5X60M24A*+WALLCON | *97CMN1002122B* | Split System | 56500 | 18.5 | 9 | 2.08 | R-454B | 650
218165785 | TEMPSTAR | B5H0V60*K*AAA* | EVD5X60M24A*+WALLCON | *97CTN1002122A* | Split System | 56500 | 18.5 | 9 | 2.08 | R-454B | 650
218165677 | TEMPSTAR | B5H0V60*K*AAA* | EVD5X60M24A*+WALLCON | *97CMN1202422B* | Split System | 56500 | 18.5 | 9 | 2.08 | R-454B | 650
218165666 | TEMPSTAR | B5H0V60*K*AAA* | EVD5X60M21A*+WALLCON | *97CMN1002122B* | Split System | 56500 | 18.5 | 9 | 2.08 | R-454B | 650
218165667 | TEMPSTAR | B5H0V60*K*AAA* | EVD5X60M21A*+WALLCON | *96CTN1002122B* | Split System | 56500 | 18.5 | 9 | 2.08 | R-454B | 650
218165780 | TEMPSTAR | B5H0V60*K*AAA* | EVD5X60M21A*+WALLCON | *97CTN1002122A* | Split System | 56500 | 18.5 | 9 | 2.08 | R-454B | 650
218165637 | TEMPSTAR | B5H0V60*K*AAA* | EVM5X60M21A*+WALLCON | *97CMN1002122B* | Split System | 56500 | 18.5 | 9 | 2.08 | R-454B | 650
218165638 | TEMPSTAR | B5H0V60*K*AAA* | EVM5X60M21A*+WALLCON | *96CTN1002122B* | Split System | 56500 | 18.5 | 9 | 2.08 | R-454B | 650
218165761 | TEMPSTAR | B5H0V60*K*AAA* | EVM5X60M21A*+WALLCON | *97CTN1002122A* | Split System | 56500 | 18.5 | 9 | 2.08 | R-454B | 650
218165650 | TEMPSTAR | B5H0V60*K*AAA* | EVM5X61M24A*+WALLCON | *80CTL0702120B* | Split System | 57000 | 18.5 | 9 | 2.08 | R-454B | 650
218165787 | TEMPSTAR | B5H0V60*K*AAA* | EVD5X61M21A*+WALLCON | *96CTN0802120B* | Split System | 57000 | 18.5 | 9 | 2.08 | R-454B | 650
218165792 | TEMPSTAR | B5H0V60*K*AAA* | EVD5X61M21A*+WALLCON | *97CTN0802120A* | Split System | 57000 | 18.5 | 9 | 2.08 | R-454B | 650
218165797 | TEMPSTAR | B5H0V60*K*AAA* | EVD5X61M24A*+WALLCON | *97CTN0802120A* | Split System | 57500 | 18.5 | 9 | 2.08 | R-454B | 650
218165794 | TEMPSTAR | B5H0V60*K*AAA* | EVD5X61M24A*+WALLCON | *96CTN0802120B* | Split System | 57500 | 18.5 | 9 | 2.08 | R-454B | 650
218165771 | TEMPSTAR | B5H0V60*K*AAA* | EVM5X61M24A*+WALLCON | *97CTN0802120A* | Split System | 57500 | 18.5 | 9 | 2.08 | R-454B | 650
218165768 | TEMPSTAR | B5H0V60*K*AAA* | EVM5X61M24A*+WALLCON | *96CTN0802120B* | Split System | 57500 | 18.5 | 9 | 2.08 | R-454B | 650
218167359 | AIRQUEST | B5H0V60*K*AAA* | EVM5X60M24A*+WALLCON | *97CTN1202422A* | Split System | 56500 | 18.5 | 9 | 2.1 | R-454B | 650
218167416 | AIRQUEST | B5H0V60*K*AAA* | EVD5X60M24A*+WALLCON | *97CTN1202422A* | Split System | 56500 | 18.5 | 9 | 2.1 | R-454B | 650
218167005 | AIRQUEST | B5H0V60*K*AAA* | EVM5X60M24A*+WALLCON | *96CTN1202422B* | Split System | 56500 | 18.5 | 9 | 2.1 | R-454B | 650
218167360 | ARCOAIRE | B5H0V60*K*AAA* | EVM5X60M24A*+WALLCON | *97CTN1202422A* | Split System | 56500 | 18.5 | 9 | 2.1 | R-454B | 650
218167006 | ARCOAIRE | B5H0V60*K*AAA* | EVM5X60M24A*+WALLCON | *96CTN1202422B* | Split System | 56500 | 18.5 | 9 | 2.1 | R-454B | 650
218167417 | ARCOAIRE | B5H0V60*K*AAA* | EVD5X60M24A*+WALLCON | *97CTN1202422A* | Split System | 56500 | 18.5 | 9 | 2.1 | R-454B | 650
218167928 | COMFORTMAKER | B5H0V60*K*AAA* | EVD5X60M24A*+WALLCON | *97CTN1202422A* | Split System | 56500 | 18.5 | 9 | 2.1 | R-454B | 650
218167517 | COMFORTMAKER | B5H0V60*K*AAA* | EVM5X60M24A*+WALLCON | *96CTN1202422B* | Split System | 56500 | 18.5 | 9 | 2.1 | R-454B | 650
218167871 | COMFORTMAKER | B5H0V60*K*AAA* | EVM5X60M24A*+WALLCON | *97CTN1202422A* | Split System | 56500 | 18.5 | 9 | 2.1 | R-454B | 650
218167929 | DAY & NIGHT | B5H0V60*K*AAA* | EVD5X60M24A*+WALLCON | *97CTN1202422A* | Split System | 56500 | 18.5 | 9 | 2.1 | R-454B | 650
218167872 | DAY & NIGHT | B5H0V60*K*AAA* | EVM5X60M24A*+WALLCON | *97CTN1202422A* | Split System | 56500 | 18.5 | 9 | 2.1 | R-454B | 650
218167518 | DAY & NIGHT | B5H0V60*K*AAA* | EVM5X60M24A*+WALLCON | *96CTN1202422B* | Split System | 56500 | 18.5 | 9 | 2.1 | R-454B | 650
218167358 | HEIL | B5H0V60*K*AAA* | EVM5X60M24A*+WALLCON | *97CTN1202422A* | Split System | 56500 | 18.5 | 9 | 2.1 | R-454B | 650
218167004 | HEIL | B5H0V60*K*AAA* | EVM5X60M24A*+WALLCON | *96CTN1202422B* | Split System | 56500 | 18.5 | 9 | 2.1 | R-454B | 650
218167415 | HEIL | B5H0V60*K*AAA* | EVD5X60M24A*+WALLCON | *97CTN1202422A* | Split System | 56500 | 18.5 | 9 | 2.1 | R-454B | 650
218167519 | KEEPRITE | B5H0V60*K*AAA* | EVM5X60M24A*+WALLCON | *96CTN1202422B* | Split System | 56500 | 18.5 | 9 | 2.1 | R-454B | 650
218167930 | KEEPRITE | B5H0V60*K*AAA* | EVD5X60M24A*+WALLCON | *97CTN1202422A* | Split System | 56500 | 18.5 | 9 | 2.1 | R-454B | 650
218167873 | KEEPRITE | B5H0V60*K*AAA* | EVM5X60M24A*+WALLCON | *97CTN1202422A* | Split System | 56500 | 18.5 | 9 | 2.1 | R-454B | 650
218165649 | TEMPSTAR | B5H0V60*K*AAA* | EVM5X60M24A*+WALLCON | *96CTN1202422B* | Split System | 56500 | 18.5 | 9 | 2.1 | R-454B | 650
218165786 | TEMPSTAR | B5H0V60*K*AAA* | EVD5X60M24A*+WALLCON | *97CTN1202422A* | Split System | 56500 | 18.5 | 9 | 2.1 | R-454B | 650
218165767 | TEMPSTAR | B5H0V60*K*AAA* | EVM5X60M24A*+WALLCON | *97CTN1202422A* | Split System | 56500 | 18.5 | 9 | 2.1 | R-454B | 650
218166486 | AIRQUEST | B5H0V48*K*AAA* | EVD5X61M21A*+WALLCON | *80CTL0451712B* | Split System | 48000 | 18.5 | 9 | 1.98 | R-454B | 650
218166487 | ARCOAIRE | B5H0V48*K*AAA* | EVD5X61M21A*+WALLCON | *80CTL0451712B* | Split System | 48000 | 18.5 | 9 | 1.98 | R-454B | 650
218166485 | HEIL | B5H0V48*K*AAA* | EVD5X61M21A*+WALLCON | *80CTL0451712B* | Split System | 48000 | 18.5 | 9 | 1.98 | R-454B | 650
218165476 | TEMPSTAR | B5H0V48*K*AAA* | EVD5X61M21A*+WALLCON | *80CTL0451712B* | Split System | 48000 | 18.5 | 9 | 1.98 | R-454B | 650
218167068 | AIRQUEST | B5H0V60*K*AAA* | EVD5X60M24A*+WALLCON | *80CTL1102120B* | Split System | 57000 | 18.5 | 9 | 2.08 | R-454B | 650
218167071 | AIRQUEST | B5H0V60*K*AAA* | EVD5X60M24A*+WALLCON | *80CTL1352422B* | Split System | 57000 | 18.5 | 9 | 2.08 | R-454B | 650
218166984 | AIRQUEST | B5H0V60*K*AAA* | EVM5X60M24A*+WALLCON | *80CTL1352422B* | Split System | 57000 | 18.5 | 9 | 2.08 | R-454B | 650
218167065 | AIRQUEST | B5H0V60*K*AAA* | EVD5X60M24A*+WALLCON | *80CTL0902120B* | Split System | 57000 | 18.5 | 9 | 2.08 | R-454B | 650
218166978 | AIRQUEST | B5H0V60*K*AAA* | EVM5X60M24A*+WALLCON | *80CTL0902120B* | Split System | 57000 | 18.5 | 9 | 2.08 | R-454B | 650
218166981 | AIRQUEST | B5H0V60*K*AAA* | EVM5X60M24A*+WALLCON | *80CTL1102120B* | Split System | 57000 | 18.5 | 9 | 2.08 | R-454B | 650
218166954 | AIRQUEST | B5H0V60*K*AAA* | EVM5X60M21A*+WALLCON | *80CTL1102120B* | Split System | 57000 | 18.5 | 9 | 2.08 | R-454B | 650
218166951 | AIRQUEST | B5H0V60*K*AAA* | EVM5X60M21A*+WALLCON | *80CTL0902120B* | Split System | 57000 | 18.5 | 9 | 2.08 | R-454B | 650
218167044 | AIRQUEST | B5H0V60*K*AAA* | EVD5X60M21A*+WALLCON | *80CTL1102120B* | Split System | 57000 | 18.5 | 9 | 2.08 | R-454B | 650
218167041 | AIRQUEST | B5H0V60*K*AAA* | EVD5X60M21A*+WALLCON | *80CTL0902120B* | Split System | 57000 | 18.5 | 9 | 2.08 | R-454B | 650
218167029 | AIRQUEST | B5H0V60*K*AAA* | EVM5X61M24A*+WALLCON | *96CTN1002122B* | Split System | 57500 | 18.5 | 9 | 2.08 | R-454B | 650
218167026 | AIRQUEST | B5H0V60*K*AAA* | EVM5X61M24A*+WALLCON | *97CMN1202422B* | Split System | 57500 | 18.5 | 9 | 2.08 | R-454B | 650
218167131 | AIRQUEST | B5H0V60*K*AAA* | EVD5X61M24A*+WALLCON | *97CMN1002122B* | Split System | 57500 | 18.5 | 9 | 2.08 | R-454B | 650
218167452 | AIRQUEST | B5H0V60*K*AAA* | EVD5X61M24A*+WALLCON | *97CTN1002122A* | Split System | 57500 | 18.5 | 9 | 2.08 | R-454B | 650
218167023 | AIRQUEST | B5H0V60*K*AAA* | EVM5X61M24A*+WALLCON | *97CMN1002122B* | Split System | 57500 | 18.5 | 9 | 2.08 | R-454B | 650
218167137 | AIRQUEST | B5H0V60*K*AAA* | EVD5X61M24A*+WALLCON | *96CTN1002122B* | Split System | 57500 | 18.5 | 9 | 2.08 | R-454B | 650
218167374 | AIRQUEST | B5H0V60*K*AAA* | EVM5X61M24A*+WALLCON | *97CTN1002122A* | Split System | 57500 | 18.5 | 9 | 2.08 | R-454B | 650
218167072 | ARCOAIRE | B5H0V60*K*AAA* | EVD5X60M24A*+WALLCON | *80CTL1352422B* | Split System | 57000 | 18.5 | 9 | 2.08 | R-454B | 650
218167066 | ARCOAIRE | B5H0V60*K*AAA* | EVD5X60M24A*+WALLCON | *80CTL0902120B* | Split System | 57000 | 18.5 | 9 | 2.08 | R-454B | 650
218166979 | ARCOAIRE | B5H0V60*K*AAA* | EVM5X60M24A*+WALLCON | *80CTL0902120B* | Split System | 57000 | 18.5 | 9 | 2.08 | R-454B | 650
218166982 | ARCOAIRE | B5H0V60*K*AAA* | EVM5X60M24A*+WALLCON | *80CTL1102120B* | Split System | 57000 | 18.5 | 9 | 2.08 | R-454B | 650
218166985 | ARCOAIRE | B5H0V60*K*AAA* | EVM5X60M24A*+WALLCON | *80CTL1352422B* | Split System | 57000 | 18.5 | 9 | 2.08 | R-454B | 650
218167069 | ARCOAIRE | B5H0V60*K*AAA* | EVD5X60M24A*+WALLCON | *80CTL1102120B* | Split System | 57000 | 18.5 | 9 | 2.08 | R-454B | 650
218167045 | ARCOAIRE | B5H0V60*K*AAA* | EVD5X60M21A*+WALLCON | *80CTL1102120B* | Split System | 57000 | 18.5 | 9 | 2.08 | R-454B | 650
218166952 | ARCOAIRE | B5H0V60*K*AAA* | EVM5X60M21A*+WALLCON | *80CTL0902120B* | Split System | 57000 | 18.5 | 9 | 2.08 | R-454B | 650
218167042 | ARCOAIRE | B5H0V60*K*AAA* | EVD5X60M21A*+WALLCON | *80CTL0902120B* | Split System | 57000 | 18.5 | 9 | 2.08 | R-454B | 650
218166955 | ARCOAIRE | B5H0V60*K*AAA* | EVM5X60M21A*+WALLCON | *80CTL1102120B* | Split System | 57000 | 18.5 | 9 | 2.08 | R-454B | 650
218167030 | ARCOAIRE | B5H0V60*K*AAA* | EVM5X61M24A*+WALLCON | *96CTN1002122B* | Split System | 57500 | 18.5 | 9 | 2.08 | R-454B | 650
218167027 | ARCOAIRE | B5H0V60*K*AAA* | EVM5X61M24A*+WALLCON | *97CMN1202422B* | Split System | 57500 | 18.5 | 9 | 2.08 | R-454B | 650
218167138 | ARCOAIRE | B5H0V60*K*AAA* | EVD5X61M24A*+WALLCON | *96CTN1002122B* | Split System | 57500 | 18.5 | 9 | 2.08 | R-454B | 650
218167375 | ARCOAIRE | B5H0V60*K*AAA* | EVM5X61M24A*+WALLCON | *97CTN1002122A* | Split System | 57500 | 18.5 | 9 | 2.08 | R-454B | 650
218167132 | ARCOAIRE | B5H0V60*K*AAA* | EVD5X61M24A*+WALLCON | *97CMN1002122B* | Split System | 57500 | 18.5 | 9 | 2.08 | R-454B | 650
218167453 | ARCOAIRE | B5H0V60*K*AAA* | EVD5X61M24A*+WALLCON | *97CTN1002122A* | Split System | 57500 | 18.5 | 9 | 2.08 | R-454B | 650
218167024 | ARCOAIRE | B5H0V60*K*AAA* | EVM5X61M24A*+WALLCON | *97CMN1002122B* | Split System | 57500 | 18.5 | 9 | 2.08 | R-454B | 650
218167490 | COMFORTMAKER | B5H0V60*K*AAA* | EVM5X60M24A*+WALLCON | *80CTL0902120B* | Split System | 57000 | 18.5 | 9 | 2.08 | R-454B | 650
218167577 | COMFORTMAKER | B5H0V60*K*AAA* | EVD5X60M24A*+WALLCON | *80CTL0902120B* | Split System | 57000 | 18.5 | 9 | 2.08 | R-454B | 650
218167580 | COMFORTMAKER | B5H0V60*K*AAA* | EVD5X60M24A*+WALLCON | *80CTL1102120B* | Split System | 57000 | 18.5 | 9 | 2.08 | R-454B | 650
218167583 | COMFORTMAKER | B5H0V60*K*AAA* | EVD5X60M24A*+WALLCON | *80CTL1352422B* | Split System | 57000 | 18.5 | 9 | 2.08 | R-454B | 650
218167493 | COMFORTMAKER | B5H0V60*K*AAA* | EVM5X60M24A*+WALLCON | *80CTL1102120B* | Split System | 57000 | 18.5 | 9 | 2.08 | R-454B | 650
218167496 | COMFORTMAKER | B5H0V60*K*AAA* | EVM5X60M24A*+WALLCON | *80CTL1352422B* | Split System | 57000 | 18.5 | 9 | 2.08 | R-454B | 650
218167463 | COMFORTMAKER | B5H0V60*K*AAA* | EVM5X60M21A*+WALLCON | *80CTL0902120B* | Split System | 57000 | 18.5 | 9 | 2.08 | R-454B | 650
218167553 | COMFORTMAKER | B5H0V60*K*AAA* | EVD5X60M21A*+WALLCON | *80CTL0902120B* | Split System | 57000 | 18.5 | 9 | 2.08 | R-454B | 650
218167466 | COMFORTMAKER | B5H0V60*K*AAA* | EVM5X60M21A*+WALLCON | *80CTL1102120B* | Split System | 57000 | 18.5 | 9 | 2.08 | R-454B | 650
218167556 | COMFORTMAKER | B5H0V60*K*AAA* | EVD5X60M21A*+WALLCON | *80CTL1102120B* | Split System | 57000 | 18.5 | 9 | 2.08 | R-454B | 650
218167541 | COMFORTMAKER | B5H0V60*K*AAA* | EVM5X61M24A*+WALLCON | *96CTN1002122B* | Split System | 57500 | 18.5 | 9 | 2.08 | R-454B | 650
218167538 | COMFORTMAKER | B5H0V60*K*AAA* | EVM5X61M24A*+WALLCON | *97CMN1202422B* | Split System | 57500 | 18.5 | 9 | 2.08 | R-454B | 650
218167886 | COMFORTMAKER | B5H0V60*K*AAA* | EVM5X61M24A*+WALLCON | *97CTN1002122A* | Split System | 57500 | 18.5 | 9 | 2.08 | R-454B | 650
218167964 | COMFORTMAKER | B5H0V60*K*AAA* | EVD5X61M24A*+WALLCON | *97CTN1002122A* | Split System | 57500 | 18.5 | 9 | 2.08 | R-454B | 650
218167649 | COMFORTMAKER | B5H0V60*K*AAA* | EVD5X61M24A*+WALLCON | *96CTN1002122B* | Split System | 57500 | 18.5 | 9 | 2.08 | R-454B | 650
218167643 | COMFORTMAKER | B5H0V60*K*AAA* | EVD5X61M24A*+WALLCON | *97CMN1002122B* | Split System | 57500 | 18.5 | 9 | 2.08 | R-454B | 650
218167535 | COMFORTMAKER | B5H0V60*K*AAA* | EVM5X61M24A*+WALLCON | *97CMN1002122B* | Split System | 57500 | 18.5 | 9 | 2.08 | R-454B | 650
218167581 | DAY & NIGHT | B5H0V60*K*AAA* | EVD5X60M24A*+WALLCON | *80CTL1102120B* | Split System | 57000 | 18.5 | 9 | 2.08 | R-454B | 650
218167491 | DAY & NIGHT | B5H0V60*K*AAA* | EVM5X60M24A*+WALLCON | *80CTL0902120B* | Split System | 57000 | 18.5 | 9 | 2.08 | R-454B | 650
218167494 | DAY & NIGHT | B5H0V60*K*AAA* | EVM5X60M24A*+WALLCON | *80CTL1102120B* | Split System | 57000 | 18.5 | 9 | 2.08 | R-454B | 650
218167578 | DAY & NIGHT | B5H0V60*K*AAA* | EVD5X60M24A*+WALLCON | *80CTL0902120B* | Split System | 57000 | 18.5 | 9 | 2.08 | R-454B | 650
218167584 | DAY & NIGHT | B5H0V60*K*AAA* | EVD5X60M24A*+WALLCON | *80CTL1352422B* | Split System | 57000 | 18.5 | 9 | 2.08 | R-454B | 650
218167497 | DAY & NIGHT | B5H0V60*K*AAA* | EVM5X60M24A*+WALLCON | *80CTL1352422B* | Split System | 57000 | 18.5 | 9 | 2.08 | R-454B | 650
218167554 | DAY & NIGHT | B5H0V60*K*AAA* | EVD5X60M21A*+WALLCON | *80CTL0902120B* | Split System | 57000 | 18.5 | 9 | 2.08 | R-454B | 650
218167467 | DAY & NIGHT | B5H0V60*K*AAA* | EVM5X60M21A*+WALLCON | *80CTL1102120B* | Split System | 57000 | 18.5 | 9 | 2.08 | R-454B | 650
218167464 | DAY & NIGHT | B5H0V60*K*AAA* | EVM5X60M21A*+WALLCON | *80CTL0902120B* | Split System | 57000 | 18.5 | 9 | 2.08 | R-454B | 650
218167557 | DAY & NIGHT | B5H0V60*K*AAA* | EVD5X60M21A*+WALLCON | *80CTL1102120B* | Split System | 57000 | 18.5 | 9 | 2.08 | R-454B | 650
218167539 | DAY & NIGHT | B5H0V60*K*AAA* | EVM5X61M24A*+WALLCON | *97CMN1202422B* | Split System | 57500 | 18.5 | 9 | 2.08 | R-454B | 650
218167542 | DAY & NIGHT | B5H0V60*K*AAA* | EVM5X61M24A*+WALLCON | *96CTN1002122B* | Split System | 57500 | 18.5 | 9 | 2.08 | R-454B | 650
218167887 | DAY & NIGHT | B5H0V60*K*AAA* | EVM5X61M24A*+WALLCON | *97CTN1002122A* | Split System | 57500 | 18.5 | 9 | 2.08 | R-454B | 650
218167965 | DAY & NIGHT | B5H0V60*K*AAA* | EVD5X61M24A*+WALLCON | *97CTN1002122A* | Split System | 57500 | 18.5 | 9 | 2.08 | R-454B | 650
218167650 | DAY & NIGHT | B5H0V60*K*AAA* | EVD5X61M24A*+WALLCON | *96CTN1002122B* | Split System | 57500 | 18.5 | 9 | 2.08 | R-454B | 650
218167644 | DAY & NIGHT | B5H0V60*K*AAA* | EVD5X61M24A*+WALLCON | *97CMN1002122B* | Split System | 57500 | 18.5 | 9 | 2.08 | R-454B | 650
218167536 | DAY & NIGHT | B5H0V60*K*AAA* | EVM5X61M24A*+WALLCON | *97CMN1002122B* | Split System | 57500 | 18.5 | 9 | 2.08 | R-454B | 650
218167070 | HEIL | B5H0V60*K*AAA* | EVD5X60M24A*+WALLCON | *80CTL1352422B* | Split System | 57000 | 18.5 | 9 | 2.08 | R-454B | 650
218166977 | HEIL | B5H0V60*K*AAA* | EVM5X60M24A*+WALLCON | *80CTL0902120B* | Split System | 57000 | 18.5 | 9 | 2.08 | R-454B | 650
218167067 | HEIL | B5H0V60*K*AAA* | EVD5X60M24A*+WALLCON | *80CTL1102120B* | Split System | 57000 | 18.5 | 9 | 2.08 | R-454B | 650
218167064 | HEIL | B5H0V60*K*AAA* | EVD5X60M24A*+WALLCON | *80CTL0902120B* | Split System | 57000 | 18.5 | 9 | 2.08 | R-454B | 650
218166980 | HEIL | B5H0V60*K*AAA* | EVM5X60M24A*+WALLCON | *80CTL1102120B* | Split System | 57000 | 18.5 | 9 | 2.08 | R-454B | 650
218166983 | HEIL | B5H0V60*K*AAA* | EVM5X60M24A*+WALLCON | *80CTL1352422B* | Split System | 57000 | 18.5 | 9 | 2.08 | R-454B | 650
218166950 | HEIL | B5H0V60*K*AAA* | EVM5X60M21A*+WALLCON | *80CTL0902120B* | Split System | 57000 | 18.5 | 9 | 2.08 | R-454B | 650
218167040 | HEIL | B5H0V60*K*AAA* | EVD5X60M21A*+WALLCON | *80CTL0902120B* | Split System | 57000 | 18.5 | 9 | 2.08 | R-454B | 650
218166953 | HEIL | B5H0V60*K*AAA* | EVM5X60M21A*+WALLCON | *80CTL1102120B* | Split System | 57000 | 18.5 | 9 | 2.08 | R-454B | 650
218167043 | HEIL | B5H0V60*K*AAA* | EVD5X60M21A*+WALLCON | *80CTL1102120B* | Split System | 57000 | 18.5 | 9 | 2.08 | R-454B | 650
218167025 | HEIL | B5H0V60*K*AAA* | EVM5X61M24A*+WALLCON | *97CMN1202422B* | Split System | 57500 | 18.5 | 9 | 2.08 | R-454B | 650
218167028 | HEIL | B5H0V60*K*AAA* | EVM5X61M24A*+WALLCON | *96CTN1002122B* | Split System | 57500 | 18.5 | 9 | 2.08 | R-454B | 650
218167373 | HEIL | B5H0V60*K*AAA* | EVM5X61M24A*+WALLCON | *97CTN1002122A* | Split System | 57500 | 18.5 | 9 | 2.08 | R-454B | 650
218167130 | HEIL | B5H0V60*K*AAA* | EVD5X61M24A*+WALLCON | *97CMN1002122B* | Split System | 57500 | 18.5 | 9 | 2.08 | R-454B | 650
218167022 | HEIL | B5H0V60*K*AAA* | EVM5X61M24A*+WALLCON | *97CMN1002122B* | Split System | 57500 | 18.5 | 9 | 2.08 | R-454B | 650
218167451 | HEIL | B5H0V60*K*AAA* | EVD5X61M24A*+WALLCON | *97CTN1002122A* | Split System | 57500 | 18.5 | 9 | 2.08 | R-454B | 650
218167136 | HEIL | B5H0V60*K*AAA* | EVD5X61M24A*+WALLCON | *96CTN1002122B* | Split System | 57500 | 18.5 | 9 | 2.08 | R-454B | 650
218167498 | KEEPRITE | B5H0V60*K*AAA* | EVM5X60M24A*+WALLCON | *80CTL1352422B* | Split System | 57000 | 18.5 | 9 | 2.08 | R-454B | 650
218167582 | KEEPRITE | B5H0V60*K*AAA* | EVD5X60M24A*+WALLCON | *80CTL1102120B* | Split System | 57000 | 18.5 | 9 | 2.08 | R-454B | 650
218167495 | KEEPRITE | B5H0V60*K*AAA* | EVM5X60M24A*+WALLCON | *80CTL1102120B* | Split System | 57000 | 18.5 | 9 | 2.08 | R-454B | 650
218167492 | KEEPRITE | B5H0V60*K*AAA* | EVM5X60M24A*+WALLCON | *80CTL0902120B* | Split System | 57000 | 18.5 | 9 | 2.08 | R-454B | 650
218167585 | KEEPRITE | B5H0V60*K*AAA* | EVD5X60M24A*+WALLCON | *80CTL1352422B* | Split System | 57000 | 18.5 | 9 | 2.08 | R-454B | 650
218167579 | KEEPRITE | B5H0V60*K*AAA* | EVD5X60M24A*+WALLCON | *80CTL0902120B* | Split System | 57000 | 18.5 | 9 | 2.08 | R-454B | 650
218167468 | KEEPRITE | B5H0V60*K*AAA* | EVM5X60M21A*+WALLCON | *80CTL1102120B* | Split System | 57000 | 18.5 | 9 | 2.08 | R-454B | 650
218167555 | KEEPRITE | B5H0V60*K*AAA* | EVD5X60M21A*+WALLCON | *80CTL0902120B* | Split System | 57000 | 18.5 | 9 | 2.08 | R-454B | 650
218167465 | KEEPRITE | B5H0V60*K*AAA* | EVM5X60M21A*+WALLCON | *80CTL0902120B* | Split System | 57000 | 18.5 | 9 | 2.08 | R-454B | 650
218167558 | KEEPRITE | B5H0V60*K*AAA* | EVD5X60M21A*+WALLCON | *80CTL1102120B* | Split System | 57000 | 18.5 | 9 | 2.08 | R-454B | 650
218167540 | KEEPRITE | B5H0V60*K*AAA* | EVM5X61M24A*+WALLCON | *97CMN1202422B* | Split System | 57500 | 18.5 | 9 | 2.08 | R-454B | 650
218167543 | KEEPRITE | B5H0V60*K*AAA* | EVM5X61M24A*+WALLCON | *96CTN1002122B* | Split System | 57500 | 18.5 | 9 | 2.08 | R-454B | 650
218167888 | KEEPRITE | B5H0V60*K*AAA* | EVM5X61M24A*+WALLCON | *97CTN1002122A* | Split System | 57500 | 18.5 | 9 | 2.08 | R-454B | 650
218167966 | KEEPRITE | B5H0V60*K*AAA* | EVD5X61M24A*+WALLCON | *97CTN1002122A* | Split System | 57500 | 18.5 | 9 | 2.08 | R-454B | 650
218167537 | KEEPRITE | B5H0V60*K*AAA* | EVM5X61M24A*+WALLCON | *97CMN1002122B* | Split System | 57500 | 18.5 | 9 | 2.08 | R-454B | 650
218167645 | KEEPRITE | B5H0V60*K*AAA* | EVD5X61M24A*+WALLCON | *97CMN1002122B* | Split System | 57500 | 18.5 | 9 | 2.08 | R-454B | 650
218167651 | KEEPRITE | B5H0V60*K*AAA* | EVD5X61M24A*+WALLCON | *96CTN1002122B* | Split System | 57500 | 18.5 | 9 | 2.08 | R-454B | 650
218165640 | TEMPSTAR | B5H0V60*K*AAA* | EVM5X60M24A*+WALLCON | *80CTL0902120B* | Split System | 57000 | 18.5 | 9 | 2.08 | R-454B | 650
218165641 | TEMPSTAR | B5H0V60*K*AAA* | EVM5X60M24A*+WALLCON | *80CTL1102120B* | Split System | 57000 | 18.5 | 9 | 2.08 | R-454B | 650
218165642 | TEMPSTAR | B5H0V60*K*AAA* | EVM5X60M24A*+WALLCON | *80CTL1352422B* | Split System | 57000 | 18.5 | 9 | 2.08 | R-454B | 650
218165671 | TEMPSTAR | B5H0V60*K*AAA* | EVD5X60M24A*+WALLCON | *80CTL1352422B* | Split System | 57000 | 18.5 | 9 | 2.08 | R-454B | 650
218165669 | TEMPSTAR | B5H0V60*K*AAA* | EVD5X60M24A*+WALLCON | *80CTL0902120B* | Split System | 57000 | 18.5 | 9 | 2.08 | R-454B | 650
218165670 | TEMPSTAR | B5H0V60*K*AAA* | EVD5X60M24A*+WALLCON | *80CTL1102120B* | Split System | 57000 | 18.5 | 9 | 2.08 | R-454B | 650
218165661 | TEMPSTAR | B5H0V60*K*AAA* | EVD5X60M21A*+WALLCON | *80CTL0902120B* | Split System | 57000 | 18.5 | 9 | 2.08 | R-454B | 650
218165662 | TEMPSTAR | B5H0V60*K*AAA* | EVD5X60M21A*+WALLCON | *80CTL1102120B* | Split System | 57000 | 18.5 | 9 | 2.08 | R-454B | 650
218165631 | TEMPSTAR | B5H0V60*K*AAA* | EVM5X60M21A*+WALLCON | *80CTL0902120B* | Split System | 57000 | 18.5 | 9 | 2.08 | R-454B | 650
218165632 | TEMPSTAR | B5H0V60*K*AAA* | EVM5X60M21A*+WALLCON | *80CTL1102120B* | Split System | 57000 | 18.5 | 9 | 2.08 | R-454B | 650
218165656 | TEMPSTAR | B5H0V60*K*AAA* | EVM5X61M24A*+WALLCON | *97CMN1202422B* | Split System | 57500 | 18.5 | 9 | 2.08 | R-454B | 650
218165657 | TEMPSTAR | B5H0V60*K*AAA* | EVM5X61M24A*+WALLCON | *96CTN1002122B* | Split System | 57500 | 18.5 | 9 | 2.08 | R-454B | 650
218165655 | TEMPSTAR | B5H0V60*K*AAA* | EVM5X61M24A*+WALLCON | *97CMN1002122B* | Split System | 57500 | 18.5 | 9 | 2.08 | R-454B | 650
218165691 | TEMPSTAR | B5H0V60*K*AAA* | EVD5X61M24A*+WALLCON | *97CMN1002122B* | Split System | 57500 | 18.5 | 9 | 2.08 | R-454B | 650
218165798 | TEMPSTAR | B5H0V60*K*AAA* | EVD5X61M24A*+WALLCON | *97CTN1002122A* | Split System | 57500 | 18.5 | 9 | 2.08 | R-454B | 650
218165693 | TEMPSTAR | B5H0V60*K*AAA* | EVD5X61M24A*+WALLCON | *96CTN1002122B* | Split System | 57500 | 18.5 | 9 | 2.08 | R-454B | 650
218165772 | TEMPSTAR | B5H0V60*K*AAA* | EVM5X61M24A*+WALLCON | *97CTN1002122A* | Split System | 57500 | 18.5 | 9 | 2.08 | R-454B | 650
218167107 | AIRQUEST | B5H0V60*K*AAA* | EVD5X61M21A*+WALLCON | *95CSU1002122B* | Split System | 57500 | 18.5 | 9 | 2.1 | R-454B | 650
218167140 | AIRQUEST | B5H0V60*K*AAA* | EVD5X61M24A*+WALLCON | *96CTN1202422B* | Split System | 57500 | 18.5 | 9 | 2.1 | R-454B | 650
218167017 | AIRQUEST | B5H0V60*K*AAA* | EVM5X61M24A*+WALLCON | *95CSU1002122B* | Split System | 58000 | 18.5 | 9 | 2.1 | R-454B | 650
218167108 | ARCOAIRE | B5H0V60*K*AAA* | EVD5X61M21A*+WALLCON | *95CSU1002122B* | Split System | 57500 | 18.5 | 9 | 2.1 | R-454B | 650
218167141 | ARCOAIRE | B5H0V60*K*AAA* | EVD5X61M24A*+WALLCON | *96CTN1202422B* | Split System | 57500 | 18.5 | 9 | 2.1 | R-454B | 650
218167018 | ARCOAIRE | B5H0V60*K*AAA* | EVM5X61M24A*+WALLCON | *95CSU1002122B* | Split System | 58000 | 18.5 | 9 | 2.1 | R-454B | 650
218167652 | COMFORTMAKER | B5H0V60*K*AAA* | EVD5X61M24A*+WALLCON | *96CTN1202422B* | Split System | 57500 | 18.5 | 9 | 2.1 | R-454B | 650
218167619 | COMFORTMAKER | B5H0V60*K*AAA* | EVD5X61M21A*+WALLCON | *95CSU1002122B* | Split System | 57500 | 18.5 | 9 | 2.1 | R-454B | 650
218167529 | COMFORTMAKER | B5H0V60*K*AAA* | EVM5X61M24A*+WALLCON | *95CSU1002122B* | Split System | 58000 | 18.5 | 9 | 2.1 | R-454B | 650
218167620 | DAY & NIGHT | B5H0V60*K*AAA* | EVD5X61M21A*+WALLCON | *95CSU1002122B* | Split System | 57500 | 18.5 | 9 | 2.1 | R-454B | 650
218167653 | DAY & NIGHT | B5H0V60*K*AAA* | EVD5X61M24A*+WALLCON | *96CTN1202422B* | Split System | 57500 | 18.5 | 9 | 2.1 | R-454B | 650
218167530 | DAY & NIGHT | B5H0V60*K*AAA* | EVM5X61M24A*+WALLCON | *95CSU1002122B* | Split System | 58000 | 18.5 | 9 | 2.1 | R-454B | 650
218167139 | HEIL | B5H0V60*K*AAA* | EVD5X61M24A*+WALLCON | *96CTN1202422B* | Split System | 57500 | 18.5 | 9 | 2.1 | R-454B | 650
218167106 | HEIL | B5H0V60*K*AAA* | EVD5X61M21A*+WALLCON | *95CSU1002122B* | Split System | 57500 | 18.5 | 9 | 2.1 | R-454B | 650
218167016 | HEIL | B5H0V60*K*AAA* | EVM5X61M24A*+WALLCON | *95CSU1002122B* | Split System | 58000 | 18.5 | 9 | 2.1 | R-454B | 650
218167654 | KEEPRITE | B5H0V60*K*AAA* | EVD5X61M24A*+WALLCON | *96CTN1202422B* | Split System | 57500 | 18.5 | 9 | 2.1 | R-454B | 650
218167621 | KEEPRITE | B5H0V60*K*AAA* | EVD5X61M21A*+WALLCON | *95CSU1002122B* | Split System | 57500 | 18.5 | 9 | 2.1 | R-454B | 650
218167531 | KEEPRITE | B5H0V60*K*AAA* | EVM5X61M24A*+WALLCON | *95CSU1002122B* | Split System | 58000 | 18.5 | 9 | 2.1 | R-454B | 650
218165694 | TEMPSTAR | B5H0V60*K*AAA* | EVD5X61M24A*+WALLCON | *96CTN1202422B* | Split System | 57500 | 18.5 | 9 | 2.1 | R-454B | 650
218165683 | TEMPSTAR | B5H0V60*K*AAA* | EVD5X61M21A*+WALLCON | *95CSU1002122B* | Split System | 57500 | 18.5 | 9 | 2.1 | R-454B | 650
218165653 | TEMPSTAR | B5H0V60*K*AAA* | EVM5X61M24A*+WALLCON | *95CSU1002122B* | Split System | 58000 | 18.5 | 9 | 2.1 | R-454B | 650
218164743 | TEMPSTAR | B5H0V36*K*AAA* | FCMA5B36L0C*+WALLCON |  | Split System | 33400 | 18.5 | 9 | 1.86 | R-454B | 650
218164627 | TEMPSTAR | B5H0V36*K*AAA* | EA*5X60M24A*+WALLCON | *97CMN1202422B* | Split System | 34400 | 18.5 | 9 | 1.9 | R-454B | 650
218164632 | TEMPSTAR | B5H0V36*K*AAA* | EA*5X61M21A*+WALLCON | *80CTL0702120B* | Split System | 34800 | 18.5 | 9 | 1.92 | R-454B | 650
218164646 | TEMPSTAR | B5H0V36*K*AAA* | EA*5X61M24A*+WALLCON | *80CTL0702120B* | Split System | 34800 | 18.5 | 9 | 1.92 | R-454B | 650
218164633 | TEMPSTAR | B5H0V36*K*AAA* | EA*5X61M21A*+WALLCON | *80CTL0901716B* | Split System | 34800 | 18.5 | 9 | 1.92 | R-454B | 650
218164651 | TEMPSTAR | B5H0V36*K*AAA* | EA*5X61M24A*+WALLCON | *95CSU1002122B* | Split System | 35000 | 18.5 | 9 | 1.92 | R-454B | 650
218166816 | AIRQUEST | B5H0V48*K*AAA* | EVD5X48M21A*+WALLCON | *97CTN0802120A* | Split System | 47000 | 18.5 | 9 | 1.98 | R-454B | 650
218166798 | AIRQUEST | B5H0V48*K*AAA* | EVD5X48M21A*+WALLCON | *96CTN0802120B* | Split System | 47000 | 18.5 | 9 | 1.98 | R-454B | 650
218166399 | AIRQUEST | B5H0V48*K*AAA* | EVD5X49M24A*+WALLCON | *97CMN0602120B* | Split System | 47500 | 18.5 | 9 | 1.98 | R-454B | 650
218166729 | AIRQUEST | B5H0V48*K*AAA* | EVM5X49M21A*+WALLCON | *97CTN0801716A* | Split System | 47500 | 18.5 | 9 | 1.98 | R-454B | 650
218166213 | AIRQUEST | B5H0V48*K*AAA* | EVM5X49M21A*+WALLCON | *97CMN0602120B* | Split System | 47500 | 18.5 | 9 | 1.98 | R-454B | 650
218166477 | AIRQUEST | B5H0V48*K*AAA* | EVD5X60M24A*+WALLCON | *97CMN0602120B* | Split System | 47500 | 18.5 | 9 | 1.98 | R-454B | 650
218166216 | AIRQUEST | B5H0V48*K*AAA* | EVM5X49M21A*+WALLCON | *97CMN0801714B* | Split System | 47500 | 18.5 | 9 | 1.98 | R-454B | 650
218166447 | AIRQUEST | B5H0V48*K*AAA* | EVD5X60M21A*+WALLCON | *97CMN0801714B* | Split System | 47500 | 18.5 | 9 | 1.98 | R-454B | 650
218166753 | AIRQUEST | B5H0V48*K*AAA* | EVM5X60M21A*+WALLCON | *97CTN0801716A* | Split System | 47500 | 18.5 | 9 | 1.98 | R-454B | 650
218166258 | AIRQUEST | B5H0V48*K*AAA* | EVM5X60M21A*+WALLCON | *97CMN0602120B* | Split System | 47500 | 18.5 | 9 | 1.98 | R-454B | 650
218166261 | AIRQUEST | B5H0V48*K*AAA* | EVM5X60M21A*+WALLCON | *97CMN0801714B* | Split System | 47500 | 18.5 | 9 | 1.98 | R-454B | 650
218166873 | AIRQUEST | B5H0V48*K*AAA* | EVD5X60M21A*+WALLCON | *97CTN0801716A* | Split System | 47500 | 18.5 | 9 | 1.98 | R-454B | 650
218166444 | AIRQUEST | B5H0V48*K*AAA* | EVD5X60M21A*+WALLCON | *97CMN0602120B* | Split System | 47500 | 18.5 | 9 | 1.98 | R-454B | 650
218166516 | AIRQUEST | B5H0V48*K*AAA* | EVD5X61M21A*+WALLCON | *97CMN0801714B* | Split System | 48000 | 18.5 | 9 | 1.98 | R-454B | 650
218166817 | ARCOAIRE | B5H0V48*K*AAA* | EVD5X48M21A*+WALLCON | *97CTN0802120A* | Split System | 47000 | 18.5 | 9 | 1.98 | R-454B | 650
218166799 | ARCOAIRE | B5H0V48*K*AAA* | EVD5X48M21A*+WALLCON | *96CTN0802120B* | Split System | 47000 | 18.5 | 9 | 1.98 | R-454B | 650
218166217 | ARCOAIRE | B5H0V48*K*AAA* | EVM5X49M21A*+WALLCON | *97CMN0801714B* | Split System | 47500 | 18.5 | 9 | 1.98 | R-454B | 650
218166259 | ARCOAIRE | B5H0V48*K*AAA* | EVM5X60M21A*+WALLCON | *97CMN0602120B* | Split System | 47500 | 18.5 | 9 | 1.98 | R-454B | 650
218166214 | ARCOAIRE | B5H0V48*K*AAA* | EVM5X49M21A*+WALLCON | *97CMN0602120B* | Split System | 47500 | 18.5 | 9 | 1.98 | R-454B | 650
218166478 | ARCOAIRE | B5H0V48*K*AAA* | EVD5X60M24A*+WALLCON | *97CMN0602120B* | Split System | 47500 | 18.5 | 9 | 1.98 | R-454B | 650
218166754 | ARCOAIRE | B5H0V48*K*AAA* | EVM5X60M21A*+WALLCON | *97CTN0801716A* | Split System | 47500 | 18.5 | 9 | 1.98 | R-454B | 650
218166400 | ARCOAIRE | B5H0V48*K*AAA* | EVD5X49M24A*+WALLCON | *97CMN0602120B* | Split System | 47500 | 18.5 | 9 | 1.98 | R-454B | 650
218166262 | ARCOAIRE | B5H0V48*K*AAA* | EVM5X60M21A*+WALLCON | *97CMN0801714B* | Split System | 47500 | 18.5 | 9 | 1.98 | R-454B | 650
218166448 | ARCOAIRE | B5H0V48*K*AAA* | EVD5X60M21A*+WALLCON | *97CMN0801714B* | Split System | 47500 | 18.5 | 9 | 1.98 | R-454B | 650
218166730 | ARCOAIRE | B5H0V48*K*AAA* | EVM5X49M21A*+WALLCON | *97CTN0801716A* | Split System | 47500 | 18.5 | 9 | 1.98 | R-454B | 650
218166874 | ARCOAIRE | B5H0V48*K*AAA* | EVD5X60M21A*+WALLCON | *97CTN0801716A* | Split System | 47500 | 18.5 | 9 | 1.98 | R-454B | 650
218166445 | ARCOAIRE | B5H0V48*K*AAA* | EVD5X60M21A*+WALLCON | *97CMN0602120B* | Split System | 47500 | 18.5 | 9 | 1.98 | R-454B | 650
218166517 | ARCOAIRE | B5H0V48*K*AAA* | EVD5X61M21A*+WALLCON | *97CMN0801714B* | Split System | 48000 | 18.5 | 9 | 1.98 | R-454B | 650
218166797 | HEIL | B5H0V48*K*AAA* | EVD5X48M21A*+WALLCON | *96CTN0802120B* | Split System | 47000 | 18.5 | 9 | 1.98 | R-454B | 650
218166815 | HEIL | B5H0V48*K*AAA* | EVD5X48M21A*+WALLCON | *97CTN0802120A* | Split System | 47000 | 18.5 | 9 | 1.98 | R-454B | 650
218166476 | HEIL | B5H0V48*K*AAA* | EVD5X60M24A*+WALLCON | *97CMN0602120B* | Split System | 47500 | 18.5 | 9 | 1.98 | R-454B | 650
218166257 | HEIL | B5H0V48*K*AAA* | EVM5X60M21A*+WALLCON | *97CMN0602120B* | Split System | 47500 | 18.5 | 9 | 1.98 | R-454B | 650
218166752 | HEIL | B5H0V48*K*AAA* | EVM5X60M21A*+WALLCON | *97CTN0801716A* | Split System | 47500 | 18.5 | 9 | 1.98 | R-454B | 650
218166446 | HEIL | B5H0V48*K*AAA* | EVD5X60M21A*+WALLCON | *97CMN0801714B* | Split System | 47500 | 18.5 | 9 | 1.98 | R-454B | 650
218166260 | HEIL | B5H0V48*K*AAA* | EVM5X60M21A*+WALLCON | *97CMN0801714B* | Split System | 47500 | 18.5 | 9 | 1.98 | R-454B | 650
218166398 | HEIL | B5H0V48*K*AAA* | EVD5X49M24A*+WALLCON | *97CMN0602120B* | Split System | 47500 | 18.5 | 9 | 1.98 | R-454B | 650
218166443 | HEIL | B5H0V48*K*AAA* | EVD5X60M21A*+WALLCON | *97CMN0602120B* | Split System | 47500 | 18.5 | 9 | 1.98 | R-454B | 650
218166872 | HEIL | B5H0V48*K*AAA* | EVD5X60M21A*+WALLCON | *97CTN0801716A* | Split System | 47500 | 18.5 | 9 | 1.98 | R-454B | 650
218166215 | HEIL | B5H0V48*K*AAA* | EVM5X49M21A*+WALLCON | *97CMN0801714B* | Split System | 47500 | 18.5 | 9 | 1.98 | R-454B | 650
218166212 | HEIL | B5H0V48*K*AAA* | EVM5X49M21A*+WALLCON | *97CMN0602120B* | Split System | 47500 | 18.5 | 9 | 1.98 | R-454B | 650
218166728 | HEIL | B5H0V48*K*AAA* | EVM5X49M21A*+WALLCON | *97CTN0801716A* | Split System | 47500 | 18.5 | 9 | 1.98 | R-454B | 650
218166515 | HEIL | B5H0V48*K*AAA* | EVD5X61M21A*+WALLCON | *97CMN0801714B* | Split System | 48000 | 18.5 | 9 | 1.98 | R-454B | 650
218165580 | TEMPSTAR | B5H0V48*K*AAA* | EVD5X48M21A*+WALLCON | *96CTN0802120B* | Split System | 47000 | 18.5 | 9 | 1.98 | R-454B | 650
218165586 | TEMPSTAR | B5H0V48*K*AAA* | EVD5X48M21A*+WALLCON | *97CTN0802120A* | Split System | 47000 | 18.5 | 9 | 1.98 | R-454B | 650
218165400 | TEMPSTAR | B5H0V48*K*AAA* | EVM5X60M21A*+WALLCON | *97CMN0602120B* | Split System | 47500 | 18.5 | 9 | 1.98 | R-454B | 650
218165462 | TEMPSTAR | B5H0V48*K*AAA* | EVD5X60M21A*+WALLCON | *97CMN0602120B* | Split System | 47500 | 18.5 | 9 | 1.98 | R-454B | 650
218165386 | TEMPSTAR | B5H0V48*K*AAA* | EVM5X49M21A*+WALLCON | *97CMN0801714B* | Split System | 47500 | 18.5 | 9 | 1.98 | R-454B | 650
218165557 | TEMPSTAR | B5H0V48*K*AAA* | EVM5X49M21A*+WALLCON | *97CTN0801716A* | Split System | 47500 | 18.5 | 9 | 1.98 | R-454B | 650
218165447 | TEMPSTAR | B5H0V48*K*AAA* | EVD5X49M24A*+WALLCON | *97CMN0602120B* | Split System | 47500 | 18.5 | 9 | 1.98 | R-454B | 650
218165565 | TEMPSTAR | B5H0V48*K*AAA* | EVM5X60M21A*+WALLCON | *97CTN0801716A* | Split System | 47500 | 18.5 | 9 | 1.98 | R-454B | 650
218165473 | TEMPSTAR | B5H0V48*K*AAA* | EVD5X60M24A*+WALLCON | *97CMN0602120B* | Split System | 47500 | 18.5 | 9 | 1.98 | R-454B | 650
218165401 | TEMPSTAR | B5H0V48*K*AAA* | EVM5X60M21A*+WALLCON | *97CMN0801714B* | Split System | 47500 | 18.5 | 9 | 1.98 | R-454B | 650
218165385 | TEMPSTAR | B5H0V48*K*AAA* | EVM5X49M21A*+WALLCON | *97CMN0602120B* | Split System | 47500 | 18.5 | 9 | 1.98 | R-454B | 650
218165463 | TEMPSTAR | B5H0V48*K*AAA* | EVD5X60M21A*+WALLCON | *97CMN0801714B* | Split System | 47500 | 18.5 | 9 | 1.98 | R-454B | 650
218165605 | TEMPSTAR | B5H0V48*K*AAA* | EVD5X60M21A*+WALLCON | *97CTN0801716A* | Split System | 47500 | 18.5 | 9 | 1.98 | R-454B | 650
218165486 | TEMPSTAR | B5H0V48*K*AAA* | EVD5X61M21A*+WALLCON | *97CMN0801714B* | Split System | 48000 | 18.5 | 9 | 1.98 | R-454B | 650
218166348 | AIRQUEST | B5H0V48*K*AAA* | EVD5X48M21A*+WALLCON | *97CMN1002122B* | Split System | 47000 | 18.5 | 9 | 2 | R-454B | 650
218166159 | AIRQUEST | B5H0V48*K*AAA* | EVM5X48M21A*+WALLCON | *80CTL1102120B* | Split System | 47000 | 18.5 | 9 | 2 | R-454B | 650
218166702 | AIRQUEST | B5H0V48*K*AAA* | EVM5X48M21A*+WALLCON | *80CSU0802120B* | Split System | 47000 | 18.5 | 9 | 2 | R-454B | 650
218166177 | AIRQUEST | B5H0V48*K*AAA* | EVM5X48M21A*+WALLCON | *97CMN1002122B* | Split System | 47000 | 18.5 | 9 | 2 | R-454B | 650
218166156 | AIRQUEST | B5H0V48*K*AAA* | EVM5X48M21A*+WALLCON | *80CTL0902120B* | Split System | 47000 | 18.5 | 9 | 2 | R-454B | 650
218166174 | AIRQUEST | B5H0V48*K*AAA* | EVM5X48M21A*+WALLCON | *97CMN0802120B* | Split System | 47000 | 18.5 | 9 | 2 | R-454B | 650
218166183 | AIRQUEST | B5H0V48*K*AAA* | EVM5X48M21A*+WALLCON | *96CTN0802120B* | Split System | 47000 | 18.5 | 9 | 2 | R-454B | 650
218166822 | AIRQUEST | B5H0V48*K*AAA* | EVD5X48M24A*+WALLCON | *96CTN0802120B* | Split System | 47000 | 18.5 | 9 | 2 | R-454B | 650
218166342 | AIRQUEST | B5H0V48*K*AAA* | EVD5X48M21A*+WALLCON | *80CTL1102120B* | Split System | 47000 | 18.5 | 9 | 2 | R-454B | 650
218166711 | AIRQUEST | B5H0V48*K*AAA* | EVM5X48M21A*+WALLCON | *97CTN1002122A* | Split System | 47000 | 18.5 | 9 | 2 | R-454B | 650
218166354 | AIRQUEST | B5H0V48*K*AAA* | EVD5X48M21A*+WALLCON | *96CTN1002122B* | Split System | 47000 | 18.5 | 9 | 2 | R-454B | 650
218166186 | AIRQUEST | B5H0V48*K*AAA* | EVM5X48M21A*+WALLCON | *96CTN1002122B* | Split System | 47000 | 18.5 | 9 | 2 | R-454B | 650
218166819 | AIRQUEST | B5H0V48*K*AAA* | EVD5X48M21A*+WALLCON | *97CTN1002122A* | Split System | 47000 | 18.5 | 9 | 2 | R-454B | 650
218166381 | AIRQUEST | B5H0V48*K*AAA* | EVD5X48M24A*+WALLCON | *96CTN1202422B* | Split System | 47000 | 18.5 | 9 | 2 | R-454B | 650
218166831 | AIRQUEST | B5H0V48*K*AAA* | EVD5X48M24A*+WALLCON | *97CTN0802120A* | Split System | 47000 | 18.5 | 9 | 2 | R-454B | 650
218166837 | AIRQUEST | B5H0V48*K*AAA* | EVD5X48M24A*+WALLCON | *97CTN1202422A* | Split System | 47000 | 18.5 | 9 | 2 | R-454B | 650
218166378 | AIRQUEST | B5H0V48*K*AAA* | EVD5X48M24A*+WALLCON | *97CMN1202422B* | Split System | 47000 | 18.5 | 9 | 2 | R-454B | 650
218166375 | AIRQUEST | B5H0V48*K*AAA* | EVD5X48M24A*+WALLCON | *97CMN0802120B* | Split System | 47000 | 18.5 | 9 | 2 | R-454B | 650
218166471 | AIRQUEST | B5H0V48*K*AAA* | EVD5X60M24A*+WALLCON | *95CSU0802120B* | Split System | 47500 | 18.5 | 9 | 2 | R-454B | 650
218166288 | AIRQUEST | B5H0V48*K*AAA* | EVM5X60M24A*+WALLCON | *95CSU0802120B* | Split System | 47500 | 18.5 | 9 | 2 | R-454B | 650
218166741 | AIRQUEST | B5H0V48*K*AAA* | EVM5X60M21A*+WALLCON | *80CSU0401712B* | Split System | 48000 | 18.5 | 9 | 2 | R-454B | 650
218166438 | AIRQUEST | B5H0V48*K*AAA* | EVD5X60M21A*+WALLCON | *95CSU0802120B* | Split System | 48000 | 18.5 | 9 | 2 | R-454B | 650
218166864 | AIRQUEST | B5H0V48*K*AAA* | EVD5X60M21A*+WALLCON | *80CSU0601716B* | Split System | 48000 | 18.5 | 9 | 2 | R-454B | 650
218166717 | AIRQUEST | B5H0V48*K*AAA* | EVM5X49M21A*+WALLCON | *80CSU0401712B* | Split System | 48000 | 18.5 | 9 | 2 | R-454B | 650
218166744 | AIRQUEST | B5H0V48*K*AAA* | EVM5X60M21A*+WALLCON | *80CSU0601716B* | Split System | 48000 | 18.5 | 9 | 2 | R-454B | 650
218166192 | AIRQUEST | B5H0V48*K*AAA* | EVM5X49M21A*+WALLCON | *80CTL0701716B* | Split System | 48000 | 18.5 | 9 | 2 | R-454B | 650
218166750 | AIRQUEST | B5H0V48*K*AAA* | EVM5X60M21A*+WALLCON | *80CSU1002120B* | Split System | 48000 | 18.5 | 9 | 2 | R-454B | 650
218166861 | AIRQUEST | B5H0V48*K*AAA* | EVD5X60M21A*+WALLCON | *80CSU0401712B* | Split System | 48000 | 18.5 | 9 | 2 | R-454B | 650
218166252 | AIRQUEST | B5H0V48*K*AAA* | EVM5X60M21A*+WALLCON | *95CSU0802120B* | Split System | 48000 | 18.5 | 9 | 2 | R-454B | 650
218166888 | AIRQUEST | B5H0V48*K*AAA* | EVD5X60M24A*+WALLCON | *80CSU1002120B* | Split System | 48000 | 18.5 | 9 | 2 | R-454B | 650
218166513 | AIRQUEST | B5H0V48*K*AAA* | EVD5X61M21A*+WALLCON | *97CMN0602120B* | Split System | 48000 | 18.5 | 9 | 2 | R-454B | 650
218166726 | AIRQUEST | B5H0V48*K*AAA* | EVM5X49M21A*+WALLCON | *80CSU1002120B* | Split System | 48000 | 18.5 | 9 | 2 | R-454B | 650
218166846 | AIRQUEST | B5H0V48*K*AAA* | EVD5X49M24A*+WALLCON | *80CSU1002120B* | Split System | 48000 | 18.5 | 9 | 2 | R-454B | 650
218166720 | AIRQUEST | B5H0V48*K*AAA* | EVM5X49M21A*+WALLCON | *80CSU0601716B* | Split System | 48000 | 18.5 | 9 | 2 | R-454B | 650
218166420 | AIRQUEST | B5H0V48*K*AAA* | EVD5X60M21A*+WALLCON | *80CTL0701716B* | Split System | 48000 | 18.5 | 9 | 2 | R-454B | 650
218166504 | AIRQUEST | B5H0V48*K*AAA* | EVD5X61M21A*+WALLCON | *95CSU0601716B* | Split System | 48000 | 18.5 | 9 | 2 | R-454B | 650
218166915 | AIRQUEST | B5H0V48*K*AAA* | EVD5X61M21A*+WALLCON | *97CTN0801716A* | Split System | 48000 | 18.5 | 9 | 2 | R-454B | 650
218166234 | AIRQUEST | B5H0V48*K*AAA* | EVM5X60M21A*+WALLCON | *80CTL0701716B* | Split System | 48000 | 18.5 | 9 | 2 | R-454B | 650
218166768 | AIRQUEST | B5H0V48*K*AAA* | EVM5X60M24A*+WALLCON | *80CSU1002120B* | Split System | 48000 | 18.5 | 9 | 2 | R-454B | 650
218166870 | AIRQUEST | B5H0V48*K*AAA* | EVD5X60M21A*+WALLCON | *80CSU1002120B* | Split System | 48000 | 18.5 | 9 | 2 | R-454B | 650
218166507 | AIRQUEST | B5H0V48*K*AAA* | EVD5X61M21A*+WALLCON | *95CSU0802120B* | Split System | 48500 | 18.5 | 9 | 2 | R-454B | 650
218166157 | ARCOAIRE | B5H0V48*K*AAA* | EVM5X48M21A*+WALLCON | *80CTL0902120B* | Split System | 47000 | 18.5 | 9 | 2 | R-454B | 650
218166349 | ARCOAIRE | B5H0V48*K*AAA* | EVD5X48M21A*+WALLCON | *97CMN1002122B* | Split System | 47000 | 18.5 | 9 | 2 | R-454B | 650
218166376 | ARCOAIRE | B5H0V48*K*AAA* | EVD5X48M24A*+WALLCON | *97CMN0802120B* | Split System | 47000 | 18.5 | 9 | 2 | R-454B | 650
218166820 | ARCOAIRE | B5H0V48*K*AAA* | EVD5X48M21A*+WALLCON | *97CTN1002122A* | Split System | 47000 | 18.5 | 9 | 2 | R-454B | 650
218166184 | ARCOAIRE | B5H0V48*K*AAA* | EVM5X48M21A*+WALLCON | *96CTN0802120B* | Split System | 47000 | 18.5 | 9 | 2 | R-454B | 650
218166343 | ARCOAIRE | B5H0V48*K*AAA* | EVD5X48M21A*+WALLCON | *80CTL1102120B* | Split System | 47000 | 18.5 | 9 | 2 | R-454B | 650
218166160 | ARCOAIRE | B5H0V48*K*AAA* | EVM5X48M21A*+WALLCON | *80CTL1102120B* | Split System | 47000 | 18.5 | 9 | 2 | R-454B | 650
218166379 | ARCOAIRE | B5H0V48*K*AAA* | EVD5X48M24A*+WALLCON | *97CMN1202422B* | Split System | 47000 | 18.5 | 9 | 2 | R-454B | 650
218166832 | ARCOAIRE | B5H0V48*K*AAA* | EVD5X48M24A*+WALLCON | *97CTN0802120A* | Split System | 47000 | 18.5 | 9 | 2 | R-454B | 650
218166382 | ARCOAIRE | B5H0V48*K*AAA* | EVD5X48M24A*+WALLCON | *96CTN1202422B* | Split System | 47000 | 18.5 | 9 | 2 | R-454B | 650
218166823 | ARCOAIRE | B5H0V48*K*AAA* | EVD5X48M24A*+WALLCON | *96CTN0802120B* | Split System | 47000 | 18.5 | 9 | 2 | R-454B | 650
218166187 | ARCOAIRE | B5H0V48*K*AAA* | EVM5X48M21A*+WALLCON | *96CTN1002122B* | Split System | 47000 | 18.5 | 9 | 2 | R-454B | 650
218166703 | ARCOAIRE | B5H0V48*K*AAA* | EVM5X48M21A*+WALLCON | *80CSU0802120B* | Split System | 47000 | 18.5 | 9 | 2 | R-454B | 650
218166355 | ARCOAIRE | B5H0V48*K*AAA* | EVD5X48M21A*+WALLCON | *96CTN1002122B* | Split System | 47000 | 18.5 | 9 | 2 | R-454B | 650
218166838 | ARCOAIRE | B5H0V48*K*AAA* | EVD5X48M24A*+WALLCON | *97CTN1202422A* | Split System | 47000 | 18.5 | 9 | 2 | R-454B | 650
218166178 | ARCOAIRE | B5H0V48*K*AAA* | EVM5X48M21A*+WALLCON | *97CMN1002122B* | Split System | 47000 | 18.5 | 9 | 2 | R-454B | 650
218166712 | ARCOAIRE | B5H0V48*K*AAA* | EVM5X48M21A*+WALLCON | *97CTN1002122A* | Split System | 47000 | 18.5 | 9 | 2 | R-454B | 650
218166175 | ARCOAIRE | B5H0V48*K*AAA* | EVM5X48M21A*+WALLCON | *97CMN0802120B* | Split System | 47000 | 18.5 | 9 | 2 | R-454B | 650
218166472 | ARCOAIRE | B5H0V48*K*AAA* | EVD5X60M24A*+WALLCON | *95CSU0802120B* | Split System | 47500 | 18.5 | 9 | 2 | R-454B | 650
218166289 | ARCOAIRE | B5H0V48*K*AAA* | EVM5X60M24A*+WALLCON | *95CSU0802120B* | Split System | 47500 | 18.5 | 9 | 2 | R-454B | 650
218166889 | ARCOAIRE | B5H0V48*K*AAA* | EVD5X60M24A*+WALLCON | *80CSU1002120B* | Split System | 48000 | 18.5 | 9 | 2 | R-454B | 650
218166742 | ARCOAIRE | B5H0V48*K*AAA* | EVM5X60M21A*+WALLCON | *80CSU0401712B* | Split System | 48000 | 18.5 | 9 | 2 | R-454B | 650
218166193 | ARCOAIRE | B5H0V48*K*AAA* | EVM5X49M21A*+WALLCON | *80CTL0701716B* | Split System | 48000 | 18.5 | 9 | 2 | R-454B | 650
218166718 | ARCOAIRE | B5H0V48*K*AAA* | EVM5X49M21A*+WALLCON | *80CSU0401712B* | Split System | 48000 | 18.5 | 9 | 2 | R-454B | 650
218166727 | ARCOAIRE | B5H0V48*K*AAA* | EVM5X49M21A*+WALLCON | *80CSU1002120B* | Split System | 48000 | 18.5 | 9 | 2 | R-454B | 650
218166847 | ARCOAIRE | B5H0V48*K*AAA* | EVD5X49M24A*+WALLCON | *80CSU1002120B* | Split System | 48000 | 18.5 | 9 | 2 | R-454B | 650
218166235 | ARCOAIRE | B5H0V48*K*AAA* | EVM5X60M21A*+WALLCON | *80CTL0701716B* | Split System | 48000 | 18.5 | 9 | 2 | R-454B | 650
218166253 | ARCOAIRE | B5H0V48*K*AAA* | EVM5X60M21A*+WALLCON | *95CSU0802120B* | Split System | 48000 | 18.5 | 9 | 2 | R-454B | 650
218166745 | ARCOAIRE | B5H0V48*K*AAA* | EVM5X60M21A*+WALLCON | *80CSU0601716B* | Split System | 48000 | 18.5 | 9 | 2 | R-454B | 650
218166439 | ARCOAIRE | B5H0V48*K*AAA* | EVD5X60M21A*+WALLCON | *95CSU0802120B* | Split System | 48000 | 18.5 | 9 | 2 | R-454B | 650
218166721 | ARCOAIRE | B5H0V48*K*AAA* | EVM5X49M21A*+WALLCON | *80CSU0601716B* | Split System | 48000 | 18.5 | 9 | 2 | R-454B | 650
218166871 | ARCOAIRE | B5H0V48*K*AAA* | EVD5X60M21A*+WALLCON | *80CSU1002120B* | Split System | 48000 | 18.5 | 9 | 2 | R-454B | 650
218166916 | ARCOAIRE | B5H0V48*K*AAA* | EVD5X61M21A*+WALLCON | *97CTN0801716A* | Split System | 48000 | 18.5 | 9 | 2 | R-454B | 650
218166751 | ARCOAIRE | B5H0V48*K*AAA* | EVM5X60M21A*+WALLCON | *80CSU1002120B* | Split System | 48000 | 18.5 | 9 | 2 | R-454B | 650
218166769 | ARCOAIRE | B5H0V48*K*AAA* | EVM5X60M24A*+WALLCON | *80CSU1002120B* | Split System | 48000 | 18.5 | 9 | 2 | R-454B | 650
218166505 | ARCOAIRE | B5H0V48*K*AAA* | EVD5X61M21A*+WALLCON | *95CSU0601716B* | Split System | 48000 | 18.5 | 9 | 2 | R-454B | 650
218166514 | ARCOAIRE | B5H0V48*K*AAA* | EVD5X61M21A*+WALLCON | *97CMN0602120B* | Split System | 48000 | 18.5 | 9 | 2 | R-454B | 650
218166862 | ARCOAIRE | B5H0V48*K*AAA* | EVD5X60M21A*+WALLCON | *80CSU0401712B* | Split System | 48000 | 18.5 | 9 | 2 | R-454B | 650
218166421 | ARCOAIRE | B5H0V48*K*AAA* | EVD5X60M21A*+WALLCON | *80CTL0701716B* | Split System | 48000 | 18.5 | 9 | 2 | R-454B | 650
218166865 | ARCOAIRE | B5H0V48*K*AAA* | EVD5X60M21A*+WALLCON | *80CSU0601716B* | Split System | 48000 | 18.5 | 9 | 2 | R-454B | 650
218166508 | ARCOAIRE | B5H0V48*K*AAA* | EVD5X61M21A*+WALLCON | *95CSU0802120B* | Split System | 48500 | 18.5 | 9 | 2 | R-454B | 650
218166710 | HEIL | B5H0V48*K*AAA* | EVM5X48M21A*+WALLCON | *97CTN1002122A* | Split System | 47000 | 18.5 | 9 | 2 | R-454B | 650
218166836 | HEIL | B5H0V48*K*AAA* | EVD5X48M24A*+WALLCON | *97CTN1202422A* | Split System | 47000 | 18.5 | 9 | 2 | R-454B | 650
218166347 | HEIL | B5H0V48*K*AAA* | EVD5X48M21A*+WALLCON | *97CMN1002122B* | Split System | 47000 | 18.5 | 9 | 2 | R-454B | 650
218166185 | HEIL | B5H0V48*K*AAA* | EVM5X48M21A*+WALLCON | *96CTN1002122B* | Split System | 47000 | 18.5 | 9 | 2 | R-454B | 650
218166374 | HEIL | B5H0V48*K*AAA* | EVD5X48M24A*+WALLCON | *97CMN0802120B* | Split System | 47000 | 18.5 | 9 | 2 | R-454B | 650
218166182 | HEIL | B5H0V48*K*AAA* | EVM5X48M21A*+WALLCON | *96CTN0802120B* | Split System | 47000 | 18.5 | 9 | 2 | R-454B | 650
218166173 | HEIL | B5H0V48*K*AAA* | EVM5X48M21A*+WALLCON | *97CMN0802120B* | Split System | 47000 | 18.5 | 9 | 2 | R-454B | 650
218166341 | HEIL | B5H0V48*K*AAA* | EVD5X48M21A*+WALLCON | *80CTL1102120B* | Split System | 47000 | 18.5 | 9 | 2 | R-454B | 650
218166821 | HEIL | B5H0V48*K*AAA* | EVD5X48M24A*+WALLCON | *96CTN0802120B* | Split System | 47000 | 18.5 | 9 | 2 | R-454B | 650
218166158 | HEIL | B5H0V48*K*AAA* | EVM5X48M21A*+WALLCON | *80CTL1102120B* | Split System | 47000 | 18.5 | 9 | 2 | R-454B | 650
218166176 | HEIL | B5H0V48*K*AAA* | EVM5X48M21A*+WALLCON | *97CMN1002122B* | Split System | 47000 | 18.5 | 9 | 2 | R-454B | 650
218166701 | HEIL | B5H0V48*K*AAA* | EVM5X48M21A*+WALLCON | *80CSU0802120B* | Split System | 47000 | 18.5 | 9 | 2 | R-454B | 650
218166830 | HEIL | B5H0V48*K*AAA* | EVD5X48M24A*+WALLCON | *97CTN0802120A* | Split System | 47000 | 18.5 | 9 | 2 | R-454B | 650
218166155 | HEIL | B5H0V48*K*AAA* | EVM5X48M21A*+WALLCON | *80CTL0902120B* | Split System | 47000 | 18.5 | 9 | 2 | R-454B | 650
218166353 | HEIL | B5H0V48*K*AAA* | EVD5X48M21A*+WALLCON | *96CTN1002122B* | Split System | 47000 | 18.5 | 9 | 2 | R-454B | 650
218166380 | HEIL | B5H0V48*K*AAA* | EVD5X48M24A*+WALLCON | *96CTN1202422B* | Split System | 47000 | 18.5 | 9 | 2 | R-454B | 650
218166377 | HEIL | B5H0V48*K*AAA* | EVD5X48M24A*+WALLCON | *97CMN1202422B* | Split System | 47000 | 18.5 | 9 | 2 | R-454B | 650
218166818 | HEIL | B5H0V48*K*AAA* | EVD5X48M21A*+WALLCON | *97CTN1002122A* | Split System | 47000 | 18.5 | 9 | 2 | R-454B | 650
218166470 | HEIL | B5H0V48*K*AAA* | EVD5X60M24A*+WALLCON | *95CSU0802120B* | Split System | 47500 | 18.5 | 9 | 2 | R-454B | 650
218166287 | HEIL | B5H0V48*K*AAA* | EVM5X60M24A*+WALLCON | *95CSU0802120B* | Split System | 47500 | 18.5 | 9 | 2 | R-454B | 650
218166725 | HEIL | B5H0V48*K*AAA* | EVM5X49M21A*+WALLCON | *80CSU1002120B* | Split System | 48000 | 18.5 | 9 | 2 | R-454B | 650
218166437 | HEIL | B5H0V48*K*AAA* | EVD5X60M21A*+WALLCON | *95CSU0802120B* | Split System | 48000 | 18.5 | 9 | 2 | R-454B | 650
218166767 | HEIL | B5H0V48*K*AAA* | EVM5X60M24A*+WALLCON | *80CSU1002120B* | Split System | 48000 | 18.5 | 9 | 2 | R-454B | 650
218166869 | HEIL | B5H0V48*K*AAA* | EVD5X60M21A*+WALLCON | *80CSU1002120B* | Split System | 48000 | 18.5 | 9 | 2 | R-454B | 650
218166863 | HEIL | B5H0V48*K*AAA* | EVD5X60M21A*+WALLCON | *80CSU0601716B* | Split System | 48000 | 18.5 | 9 | 2 | R-454B | 650
218166914 | HEIL | B5H0V48*K*AAA* | EVD5X61M21A*+WALLCON | *97CTN0801716A* | Split System | 48000 | 18.5 | 9 | 2 | R-454B | 650
218166251 | HEIL | B5H0V48*K*AAA* | EVM5X60M21A*+WALLCON | *95CSU0802120B* | Split System | 48000 | 18.5 | 9 | 2 | R-454B | 650
218166719 | HEIL | B5H0V48*K*AAA* | EVM5X49M21A*+WALLCON | *80CSU0601716B* | Split System | 48000 | 18.5 | 9 | 2 | R-454B | 650
218166191 | HEIL | B5H0V48*K*AAA* | EVM5X49M21A*+WALLCON | *80CTL0701716B* | Split System | 48000 | 18.5 | 9 | 2 | R-454B | 650
218166716 | HEIL | B5H0V48*K*AAA* | EVM5X49M21A*+WALLCON | *80CSU0401712B* | Split System | 48000 | 18.5 | 9 | 2 | R-454B | 650
218166743 | HEIL | B5H0V48*K*AAA* | EVM5X60M21A*+WALLCON | *80CSU0601716B* | Split System | 48000 | 18.5 | 9 | 2 | R-454B | 650
218166512 | HEIL | B5H0V48*K*AAA* | EVD5X61M21A*+WALLCON | *97CMN0602120B* | Split System | 48000 | 18.5 | 9 | 2 | R-454B | 650
218166749 | HEIL | B5H0V48*K*AAA* | EVM5X60M21A*+WALLCON | *80CSU1002120B* | Split System | 48000 | 18.5 | 9 | 2 | R-454B | 650
218166503 | HEIL | B5H0V48*K*AAA* | EVD5X61M21A*+WALLCON | *95CSU0601716B* | Split System | 48000 | 18.5 | 9 | 2 | R-454B | 650
218166740 | HEIL | B5H0V48*K*AAA* | EVM5X60M21A*+WALLCON | *80CSU0401712B* | Split System | 48000 | 18.5 | 9 | 2 | R-454B | 650
218166233 | HEIL | B5H0V48*K*AAA* | EVM5X60M21A*+WALLCON | *80CTL0701716B* | Split System | 48000 | 18.5 | 9 | 2 | R-454B | 650
218166860 | HEIL | B5H0V48*K*AAA* | EVD5X60M21A*+WALLCON | *80CSU0401712B* | Split System | 48000 | 18.5 | 9 | 2 | R-454B | 650
218166419 | HEIL | B5H0V48*K*AAA* | EVD5X60M21A*+WALLCON | *80CTL0701716B* | Split System | 48000 | 18.5 | 9 | 2 | R-454B | 650
218166887 | HEIL | B5H0V48*K*AAA* | EVD5X60M24A*+WALLCON | *80CSU1002120B* | Split System | 48000 | 18.5 | 9 | 2 | R-454B | 650
218166845 | HEIL | B5H0V48*K*AAA* | EVD5X49M24A*+WALLCON | *80CSU1002120B* | Split System | 48000 | 18.5 | 9 | 2 | R-454B | 650
218166506 | HEIL | B5H0V48*K*AAA* | EVD5X61M21A*+WALLCON | *95CSU0802120B* | Split System | 48500 | 18.5 | 9 | 2 | R-454B | 650
218165372 | TEMPSTAR | B5H0V48*K*AAA* | EVM5X48M21A*+WALLCON | *97CMN0802120B* | Split System | 47000 | 18.5 | 9 | 2 | R-454B | 650
218165366 | TEMPSTAR | B5H0V48*K*AAA* | EVM5X48M21A*+WALLCON | *80CTL0902120B* | Split System | 47000 | 18.5 | 9 | 2 | R-454B | 650
218165376 | TEMPSTAR | B5H0V48*K*AAA* | EVM5X48M21A*+WALLCON | *96CTN1002122B* | Split System | 47000 | 18.5 | 9 | 2 | R-454B | 650
218165593 | TEMPSTAR | B5H0V48*K*AAA* | EVD5X48M24A*+WALLCON | *97CTN1202422A* | Split System | 47000 | 18.5 | 9 | 2 | R-454B | 650
218165439 | TEMPSTAR | B5H0V48*K*AAA* | EVD5X48M24A*+WALLCON | *97CMN0802120B* | Split System | 47000 | 18.5 | 9 | 2 | R-454B | 650
218165440 | TEMPSTAR | B5H0V48*K*AAA* | EVD5X48M24A*+WALLCON | *97CMN1202422B* | Split System | 47000 | 18.5 | 9 | 2 | R-454B | 650
218165551 | TEMPSTAR | B5H0V48*K*AAA* | EVM5X48M21A*+WALLCON | *97CTN1002122A* | Split System | 47000 | 18.5 | 9 | 2 | R-454B | 650
218165588 | TEMPSTAR | B5H0V48*K*AAA* | EVD5X48M24A*+WALLCON | *96CTN0802120B* | Split System | 47000 | 18.5 | 9 | 2 | R-454B | 650
218165373 | TEMPSTAR | B5H0V48*K*AAA* | EVM5X48M21A*+WALLCON | *97CMN1002122B* | Split System | 47000 | 18.5 | 9 | 2 | R-454B | 650
218165591 | TEMPSTAR | B5H0V48*K*AAA* | EVD5X48M24A*+WALLCON | *97CTN0802120A* | Split System | 47000 | 18.5 | 9 | 2 | R-454B | 650
218165367 | TEMPSTAR | B5H0V48*K*AAA* | EVM5X48M21A*+WALLCON | *80CTL1102120B* | Split System | 47000 | 18.5 | 9 | 2 | R-454B | 650
218165430 | TEMPSTAR | B5H0V48*K*AAA* | EVD5X48M21A*+WALLCON | *97CMN1002122B* | Split System | 47000 | 18.5 | 9 | 2 | R-454B | 650
218165587 | TEMPSTAR | B5H0V48*K*AAA* | EVD5X48M21A*+WALLCON | *97CTN1002122A* | Split System | 47000 | 18.5 | 9 | 2 | R-454B | 650
218165548 | TEMPSTAR | B5H0V48*K*AAA* | EVM5X48M21A*+WALLCON | *80CSU0802120B* | Split System | 47000 | 18.5 | 9 | 2 | R-454B | 650
218165375 | TEMPSTAR | B5H0V48*K*AAA* | EVM5X48M21A*+WALLCON | *96CTN0802120B* | Split System | 47000 | 18.5 | 9 | 2 | R-454B | 650
218165428 | TEMPSTAR | B5H0V48*K*AAA* | EVD5X48M21A*+WALLCON | *80CTL1102120B* | Split System | 47000 | 18.5 | 9 | 2 | R-454B | 650
218165432 | TEMPSTAR | B5H0V48*K*AAA* | EVD5X48M21A*+WALLCON | *96CTN1002122B* | Split System | 47000 | 18.5 | 9 | 2 | R-454B | 650
218165441 | TEMPSTAR | B5H0V48*K*AAA* | EVD5X48M24A*+WALLCON | *96CTN1202422B* | Split System | 47000 | 18.5 | 9 | 2 | R-454B | 650
218165410 | TEMPSTAR | B5H0V48*K*AAA* | EVM5X60M24A*+WALLCON | *95CSU0802120B* | Split System | 47500 | 18.5 | 9 | 2 | R-454B | 650
218165471 | TEMPSTAR | B5H0V48*K*AAA* | EVD5X60M24A*+WALLCON | *95CSU0802120B* | Split System | 47500 | 18.5 | 9 | 2 | R-454B | 650
218165460 | TEMPSTAR | B5H0V48*K*AAA* | EVD5X60M21A*+WALLCON | *95CSU0802120B* | Split System | 48000 | 18.5 | 9 | 2 | R-454B | 650
218165392 | TEMPSTAR | B5H0V48*K*AAA* | EVM5X60M21A*+WALLCON | *80CTL0701716B* | Split System | 48000 | 18.5 | 9 | 2 | R-454B | 650
218165398 | TEMPSTAR | B5H0V48*K*AAA* | EVM5X60M21A*+WALLCON | *95CSU0802120B* | Split System | 48000 | 18.5 | 9 | 2 | R-454B | 650
218165553 | TEMPSTAR | B5H0V48*K*AAA* | EVM5X49M21A*+WALLCON | *80CSU0401712B* | Split System | 48000 | 18.5 | 9 | 2 | R-454B | 650
218165601 | TEMPSTAR | B5H0V48*K*AAA* | EVD5X60M21A*+WALLCON | *80CSU0401712B* | Split System | 48000 | 18.5 | 9 | 2 | R-454B | 650
218165561 | TEMPSTAR | B5H0V48*K*AAA* | EVM5X60M21A*+WALLCON | *80CSU0401712B* | Split System | 48000 | 18.5 | 9 | 2 | R-454B | 650
218165562 | TEMPSTAR | B5H0V48*K*AAA* | EVM5X60M21A*+WALLCON | *80CSU0601716B* | Split System | 48000 | 18.5 | 9 | 2 | R-454B | 650
218165454 | TEMPSTAR | B5H0V48*K*AAA* | EVD5X60M21A*+WALLCON | *80CTL0701716B* | Split System | 48000 | 18.5 | 9 | 2 | R-454B | 650
218165610 | TEMPSTAR | B5H0V48*K*AAA* | EVD5X60M24A*+WALLCON | *80CSU1002120B* | Split System | 48000 | 18.5 | 9 | 2 | R-454B | 650
218165554 | TEMPSTAR | B5H0V48*K*AAA* | EVM5X49M21A*+WALLCON | *80CSU0601716B* | Split System | 48000 | 18.5 | 9 | 2 | R-454B | 650
218165482 | TEMPSTAR | B5H0V48*K*AAA* | EVD5X61M21A*+WALLCON | *95CSU0601716B* | Split System | 48000 | 18.5 | 9 | 2 | R-454B | 650
218165485 | TEMPSTAR | B5H0V48*K*AAA* | EVD5X61M21A*+WALLCON | *97CMN0602120B* | Split System | 48000 | 18.5 | 9 | 2 | R-454B | 650
218165570 | TEMPSTAR | B5H0V48*K*AAA* | EVM5X60M24A*+WALLCON | *80CSU1002120B* | Split System | 48000 | 18.5 | 9 | 2 | R-454B | 650
218165602 | TEMPSTAR | B5H0V48*K*AAA* | EVD5X60M21A*+WALLCON | *80CSU0601716B* | Split System | 48000 | 18.5 | 9 | 2 | R-454B | 650
218165619 | TEMPSTAR | B5H0V48*K*AAA* | EVD5X61M21A*+WALLCON | *97CTN0801716A* | Split System | 48000 | 18.5 | 9 | 2 | R-454B | 650
218165604 | TEMPSTAR | B5H0V48*K*AAA* | EVD5X60M21A*+WALLCON | *80CSU1002120B* | Split System | 48000 | 18.5 | 9 | 2 | R-454B | 650
218165556 | TEMPSTAR | B5H0V48*K*AAA* | EVM5X49M21A*+WALLCON | *80CSU1002120B* | Split System | 48000 | 18.5 | 9 | 2 | R-454B | 650
218165564 | TEMPSTAR | B5H0V48*K*AAA* | EVM5X60M21A*+WALLCON | *80CSU1002120B* | Split System | 48000 | 18.5 | 9 | 2 | R-454B | 650
218165378 | TEMPSTAR | B5H0V48*K*AAA* | EVM5X49M21A*+WALLCON | *80CTL0701716B* | Split System | 48000 | 18.5 | 9 | 2 | R-454B | 650
218165596 | TEMPSTAR | B5H0V48*K*AAA* | EVD5X49M24A*+WALLCON | *80CSU1002120B* | Split System | 48000 | 18.5 | 9 | 2 | R-454B | 650
218165483 | TEMPSTAR | B5H0V48*K*AAA* | EVD5X61M21A*+WALLCON | *95CSU0802120B* | Split System | 48500 | 18.5 | 9 | 2 | R-454B | 650
218166357 | AIRQUEST | B5H0V48*K*AAA* | EVD5X48M24A*+WALLCON | *80CTL0702120B* | Split System | 47000 | 18.5 | 9 | 2.02 | R-454B | 650
218166372 | AIRQUEST | B5H0V48*K*AAA* | EVD5X48M24A*+WALLCON | *95CSU1002122B* | Split System | 47000 | 18.5 | 9 | 2.02 | R-454B | 650
218166807 | AIRQUEST | B5H0V48*K*AAA* | EVD5X48M21A*+WALLCON | *80CSU0802120B* | Split System | 47000 | 18.5 | 9 | 2.02 | R-454B | 650
218166270 | AIRQUEST | B5H0V48*K*AAA* | EVM5X60M21A*+WALLCON | *96CTN0801714B* | Split System | 47500 | 18.5 | 9 | 2.02 | R-454B | 650
218166456 | AIRQUEST | B5H0V48*K*AAA* | EVD5X60M21A*+WALLCON | *96CTN0801714B* | Split System | 47500 | 18.5 | 9 | 2.02 | R-454B | 650
218166825 | AIRQUEST | B5H0V48*K*AAA* | EVD5X48M24A*+WALLCON | *80CSU0802120B* | Split System | 47500 | 18.5 | 9 | 2.02 | R-454B | 650
218166225 | AIRQUEST | B5H0V48*K*AAA* | EVM5X49M21A*+WALLCON | *96CTN0801714B* | Split System | 48000 | 18.5 | 9 | 2.02 | R-454B | 650
218166373 | ARCOAIRE | B5H0V48*K*AAA* | EVD5X48M24A*+WALLCON | *95CSU1002122B* | Split System | 47000 | 18.5 | 9 | 2.02 | R-454B | 650
218166358 | ARCOAIRE | B5H0V48*K*AAA* | EVD5X48M24A*+WALLCON | *80CTL0702120B* | Split System | 47000 | 18.5 | 9 | 2.02 | R-454B | 650
218166808 | ARCOAIRE | B5H0V48*K*AAA* | EVD5X48M21A*+WALLCON | *80CSU0802120B* | Split System | 47000 | 18.5 | 9 | 2.02 | R-454B | 650
218166271 | ARCOAIRE | B5H0V48*K*AAA* | EVM5X60M21A*+WALLCON | *96CTN0801714B* | Split System | 47500 | 18.5 | 9 | 2.02 | R-454B | 650
218166457 | ARCOAIRE | B5H0V48*K*AAA* | EVD5X60M21A*+WALLCON | *96CTN0801714B* | Split System | 47500 | 18.5 | 9 | 2.02 | R-454B | 650
218166826 | ARCOAIRE | B5H0V48*K*AAA* | EVD5X48M24A*+WALLCON | *80CSU0802120B* | Split System | 47500 | 18.5 | 9 | 2.02 | R-454B | 650
218166226 | ARCOAIRE | B5H0V48*K*AAA* | EVM5X49M21A*+WALLCON | *96CTN0801714B* | Split System | 48000 | 18.5 | 9 | 2.02 | R-454B | 650
218166356 | HEIL | B5H0V48*K*AAA* | EVD5X48M24A*+WALLCON | *80CTL0702120B* | Split System | 47000 | 18.5 | 9 | 2.02 | R-454B | 650
218166371 | HEIL | B5H0V48*K*AAA* | EVD5X48M24A*+WALLCON | *95CSU1002122B* | Split System | 47000 | 18.5 | 9 | 2.02 | R-454B | 650
218166806 | HEIL | B5H0V48*K*AAA* | EVD5X48M21A*+WALLCON | *80CSU0802120B* | Split System | 47000 | 18.5 | 9 | 2.02 | R-454B | 650
218166269 | HEIL | B5H0V48*K*AAA* | EVM5X60M21A*+WALLCON | *96CTN0801714B* | Split System | 47500 | 18.5 | 9 | 2.02 | R-454B | 650
218166824 | HEIL | B5H0V48*K*AAA* | EVD5X48M24A*+WALLCON | *80CSU0802120B* | Split System | 47500 | 18.5 | 9 | 2.02 | R-454B | 650
218166455 | HEIL | B5H0V48*K*AAA* | EVD5X60M21A*+WALLCON | *96CTN0801714B* | Split System | 47500 | 18.5 | 9 | 2.02 | R-454B | 650
218166224 | HEIL | B5H0V48*K*AAA* | EVM5X49M21A*+WALLCON | *96CTN0801714B* | Split System | 48000 | 18.5 | 9 | 2.02 | R-454B | 650
218165433 | TEMPSTAR | B5H0V48*K*AAA* | EVD5X48M24A*+WALLCON | *80CTL0702120B* | Split System | 47000 | 18.5 | 9 | 2.02 | R-454B | 650
218165438 | TEMPSTAR | B5H0V48*K*AAA* | EVD5X48M24A*+WALLCON | *95CSU1002122B* | Split System | 47000 | 18.5 | 9 | 2.02 | R-454B | 650
218165583 | TEMPSTAR | B5H0V48*K*AAA* | EVD5X48M21A*+WALLCON | *80CSU0802120B* | Split System | 47000 | 18.5 | 9 | 2.02 | R-454B | 650
218165404 | TEMPSTAR | B5H0V48*K*AAA* | EVM5X60M21A*+WALLCON | *96CTN0801714B* | Split System | 47500 | 18.5 | 9 | 2.02 | R-454B | 650
218165589 | TEMPSTAR | B5H0V48*K*AAA* | EVD5X48M24A*+WALLCON | *80CSU0802120B* | Split System | 47500 | 18.5 | 9 | 2.02 | R-454B | 650
218165466 | TEMPSTAR | B5H0V48*K*AAA* | EVD5X60M21A*+WALLCON | *96CTN0801714B* | Split System | 47500 | 18.5 | 9 | 2.02 | R-454B | 650
218165389 | TEMPSTAR | B5H0V48*K*AAA* | EVM5X49M21A*+WALLCON | *96CTN0801714B* | Split System | 48000 | 18.5 | 9 | 2.02 | R-454B | 650
218166636 | AIRQUEST | B5H0V48*K*AAA* | EA*5X61M24A*+WALLCON | *97CTN1002122A* | Split System | 46000 | 18.5 | 9 | 2.06 | R-454B | 650
218165973 | AIRQUEST | B5H0V48*K*AAA* | EA*5X61M21A*+WALLCON | *80CTL0902120B* | Split System | 46000 | 18.5 | 9 | 2.06 | R-454B | 650
218166024 | AIRQUEST | B5H0V48*K*AAA* | EA*5X61M24A*+WALLCON | *97CMN1002122B* | Split System | 46000 | 18.5 | 9 | 2.06 | R-454B | 650
218166033 | AIRQUEST | B5H0V48*K*AAA* | EA*5X61M24A*+WALLCON | *96CTN1202422B* | Split System | 46000 | 18.5 | 9 | 2.06 | R-454B | 650
218166639 | AIRQUEST | B5H0V48*K*AAA* | EA*5X61M24A*+WALLCON | *97CTN1202422A* | Split System | 46000 | 18.5 | 9 | 2.06 | R-454B | 650
218165976 | AIRQUEST | B5H0V48*K*AAA* | EA*5X61M21A*+WALLCON | *80CTL1102120B* | Split System | 46000 | 18.5 | 9 | 2.06 | R-454B | 650
218166030 | AIRQUEST | B5H0V48*K*AAA* | EA*5X61M24A*+WALLCON | *96CTN1002122B* | Split System | 46000 | 18.5 | 9 | 2.06 | R-454B | 650
218166637 | ARCOAIRE | B5H0V48*K*AAA* | EA*5X61M24A*+WALLCON | *97CTN1002122A* | Split System | 46000 | 18.5 | 9 | 2.06 | R-454B | 650
218166025 | ARCOAIRE | B5H0V48*K*AAA* | EA*5X61M24A*+WALLCON | *97CMN1002122B* | Split System | 46000 | 18.5 | 9 | 2.06 | R-454B | 650
218165977 | ARCOAIRE | B5H0V48*K*AAA* | EA*5X61M21A*+WALLCON | *80CTL1102120B* | Split System | 46000 | 18.5 | 9 | 2.06 | R-454B | 650
218166640 | ARCOAIRE | B5H0V48*K*AAA* | EA*5X61M24A*+WALLCON | *97CTN1202422A* | Split System | 46000 | 18.5 | 9 | 2.06 | R-454B | 650
218165974 | ARCOAIRE | B5H0V48*K*AAA* | EA*5X61M21A*+WALLCON | *80CTL0902120B* | Split System | 46000 | 18.5 | 9 | 2.06 | R-454B | 650
218166031 | ARCOAIRE | B5H0V48*K*AAA* | EA*5X61M24A*+WALLCON | *96CTN1002122B* | Split System | 46000 | 18.5 | 9 | 2.06 | R-454B | 650
218166034 | ARCOAIRE | B5H0V48*K*AAA* | EA*5X61M24A*+WALLCON | *96CTN1202422B* | Split System | 46000 | 18.5 | 9 | 2.06 | R-454B | 650
218165975 | HEIL | B5H0V48*K*AAA* | EA*5X61M21A*+WALLCON | *80CTL1102120B* | Split System | 46000 | 18.5 | 9 | 2.06 | R-454B | 650
218166032 | HEIL | B5H0V48*K*AAA* | EA*5X61M24A*+WALLCON | *96CTN1202422B* | Split System | 46000 | 18.5 | 9 | 2.06 | R-454B | 650
218166029 | HEIL | B5H0V48*K*AAA* | EA*5X61M24A*+WALLCON | *96CTN1002122B* | Split System | 46000 | 18.5 | 9 | 2.06 | R-454B | 650
218165972 | HEIL | B5H0V48*K*AAA* | EA*5X61M21A*+WALLCON | *80CTL0902120B* | Split System | 46000 | 18.5 | 9 | 2.06 | R-454B | 650
218166635 | HEIL | B5H0V48*K*AAA* | EA*5X61M24A*+WALLCON | *97CTN1002122A* | Split System | 46000 | 18.5 | 9 | 2.06 | R-454B | 650
218166023 | HEIL | B5H0V48*K*AAA* | EA*5X61M24A*+WALLCON | *97CMN1002122B* | Split System | 46000 | 18.5 | 9 | 2.06 | R-454B | 650
218166638 | HEIL | B5H0V48*K*AAA* | EA*5X61M24A*+WALLCON | *97CTN1202422A* | Split System | 46000 | 18.5 | 9 | 2.06 | R-454B | 650
218165325 | TEMPSTAR | B5H0V48*K*AAA* | EA*5X61M24A*+WALLCON | *96CTN1202422B* | Split System | 46000 | 18.5 | 9 | 2.06 | R-454B | 650
218165526 | TEMPSTAR | B5H0V48*K*AAA* | EA*5X61M24A*+WALLCON | *97CTN1002122A* | Split System | 46000 | 18.5 | 9 | 2.06 | R-454B | 650
218165527 | TEMPSTAR | B5H0V48*K*AAA* | EA*5X61M24A*+WALLCON | *97CTN1202422A* | Split System | 46000 | 18.5 | 9 | 2.06 | R-454B | 650
218165306 | TEMPSTAR | B5H0V48*K*AAA* | EA*5X61M21A*+WALLCON | *80CTL1102120B* | Split System | 46000 | 18.5 | 9 | 2.06 | R-454B | 650
218165324 | TEMPSTAR | B5H0V48*K*AAA* | EA*5X61M24A*+WALLCON | *96CTN1002122B* | Split System | 46000 | 18.5 | 9 | 2.06 | R-454B | 650
218165305 | TEMPSTAR | B5H0V48*K*AAA* | EA*5X61M21A*+WALLCON | *80CTL0902120B* | Split System | 46000 | 18.5 | 9 | 2.06 | R-454B | 650
218165322 | TEMPSTAR | B5H0V48*K*AAA* | EA*5X61M24A*+WALLCON | *97CMN1002122B* | Split System | 46000 | 18.5 | 9 | 2.06 | R-454B | 650
218166009 | AIRQUEST | B5H0V48*K*AAA* | EA*5X61M24A*+WALLCON | *80CTL1352422B* | Split System | 46000 | 18.5 | 9 | 2.08 | R-454B | 650
218166006 | AIRQUEST | B5H0V48*K*AAA* | EA*5X61M24A*+WALLCON | *80CTL1102120B* | Split System | 46000 | 18.5 | 9 | 2.08 | R-454B | 650
218166003 | AIRQUEST | B5H0V48*K*AAA* | EA*5X61M24A*+WALLCON | *80CTL0902120B* | Split System | 46000 | 18.5 | 9 | 2.08 | R-454B | 650
218166007 | ARCOAIRE | B5H0V48*K*AAA* | EA*5X61M24A*+WALLCON | *80CTL1102120B* | Split System | 46000 | 18.5 | 9 | 2.08 | R-454B | 650
218166010 | ARCOAIRE | B5H0V48*K*AAA* | EA*5X61M24A*+WALLCON | *80CTL1352422B* | Split System | 46000 | 18.5 | 9 | 2.08 | R-454B | 650
218166004 | ARCOAIRE | B5H0V48*K*AAA* | EA*5X61M24A*+WALLCON | *80CTL0902120B* | Split System | 46000 | 18.5 | 9 | 2.08 | R-454B | 650
218166005 | HEIL | B5H0V48*K*AAA* | EA*5X61M24A*+WALLCON | *80CTL1102120B* | Split System | 46000 | 18.5 | 9 | 2.08 | R-454B | 650
218166008 | HEIL | B5H0V48*K*AAA* | EA*5X61M24A*+WALLCON | *80CTL1352422B* | Split System | 46000 | 18.5 | 9 | 2.08 | R-454B | 650
218166002 | HEIL | B5H0V48*K*AAA* | EA*5X61M24A*+WALLCON | *80CTL0902120B* | Split System | 46000 | 18.5 | 9 | 2.08 | R-454B | 650
218165316 | TEMPSTAR | B5H0V48*K*AAA* | EA*5X61M24A*+WALLCON | *80CTL1102120B* | Split System | 46000 | 18.5 | 9 | 2.08 | R-454B | 650
218165317 | TEMPSTAR | B5H0V48*K*AAA* | EA*5X61M24A*+WALLCON | *80CTL1352422B* | Split System | 46000 | 18.5 | 9 | 2.08 | R-454B | 650
218165315 | TEMPSTAR | B5H0V48*K*AAA* | EA*5X61M24A*+WALLCON | *80CTL0902120B* | Split System | 46000 | 18.5 | 9 | 2.08 | R-454B | 650
218163660 | AIRQUEST | B5H0V36*K*AAA* | EA*5X60M24A*+WALLCON | *97CTN1002122A* | Split System | 34400 | 18.5 | 9 | 1.9 | R-454B | 650
218163663 | AIRQUEST | B5H0V36*K*AAA* | EA*5X60M24A*+WALLCON | *97CTN1202422A* | Split System | 34400 | 18.5 | 9 | 1.9 | R-454B | 650
218163661 | ARCOAIRE | B5H0V36*K*AAA* | EA*5X60M24A*+WALLCON | *97CTN1002122A* | Split System | 34400 | 18.5 | 9 | 1.9 | R-454B | 650
218163664 | ARCOAIRE | B5H0V36*K*AAA* | EA*5X60M24A*+WALLCON | *97CTN1202422A* | Split System | 34400 | 18.5 | 9 | 1.9 | R-454B | 650
218163662 | HEIL | B5H0V36*K*AAA* | EA*5X60M24A*+WALLCON | *97CTN1202422A* | Split System | 34400 | 18.5 | 9 | 1.9 | R-454B | 650
218163659 | HEIL | B5H0V36*K*AAA* | EA*5X60M24A*+WALLCON | *97CTN1002122A* | Split System | 34400 | 18.5 | 9 | 1.9 | R-454B | 650
218165102 | TEMPSTAR | B5H0V36*K*AAA* | EA*5X60M24A*+WALLCON | *97CTN1002122A* | Split System | 34400 | 18.5 | 9 | 1.9 | R-454B | 650
218164629 | TEMPSTAR | B5H0V36*K*AAA* | EA*5X60M24A*+WALLCON | *96CTN1202422B* | Split System | 34400 | 18.5 | 9 | 1.9 | R-454B | 650
218165103 | TEMPSTAR | B5H0V36*K*AAA* | EA*5X60M24A*+WALLCON | *97CTN1202422A* | Split System | 34400 | 18.5 | 9 | 1.9 | R-454B | 650
218163684 | AIRQUEST | B5H0V36*K*AAA* | EA*5X61M21A*+WALLCON | *97CTN1002122A* | Split System | 34800 | 18.5 | 9 | 1.92 | R-454B | 650
218163696 | AIRQUEST | B5H0V36*K*AAA* | EA*5X61M24A*+WALLCON | *97CTN1202422A* | Split System | 35000 | 18.5 | 9 | 1.92 | R-454B | 650
218163693 | AIRQUEST | B5H0V36*K*AAA* | EA*5X61M24A*+WALLCON | *97CTN1002122A* | Split System | 35000 | 18.5 | 9 | 1.92 | R-454B | 650
218163685 | ARCOAIRE | B5H0V36*K*AAA* | EA*5X61M21A*+WALLCON | *97CTN1002122A* | Split System | 34800 | 18.5 | 9 | 1.92 | R-454B | 650
218163694 | ARCOAIRE | B5H0V36*K*AAA* | EA*5X61M24A*+WALLCON | *97CTN1002122A* | Split System | 35000 | 18.5 | 9 | 1.92 | R-454B | 650
218163697 | ARCOAIRE | B5H0V36*K*AAA* | EA*5X61M24A*+WALLCON | *97CTN1202422A* | Split System | 35000 | 18.5 | 9 | 1.92 | R-454B | 650
218163683 | HEIL | B5H0V36*K*AAA* | EA*5X61M21A*+WALLCON | *97CTN1002122A* | Split System | 34800 | 18.5 | 9 | 1.92 | R-454B | 650
218163692 | HEIL | B5H0V36*K*AAA* | EA*5X61M24A*+WALLCON | *97CTN1002122A* | Split System | 35000 | 18.5 | 9 | 1.92 | R-454B | 650
218163695 | HEIL | B5H0V36*K*AAA* | EA*5X61M24A*+WALLCON | *97CTN1202422A* | Split System | 35000 | 18.5 | 9 | 1.92 | R-454B | 650
218164619 | TEMPSTAR | B5H0V36*K*AAA* | EA*5X60M24A*+WALLCON | *80CTL0902120B* | Split System | 34400 | 18.5 | 9 | 1.92 | R-454B | 650
218164620 | TEMPSTAR | B5H0V36*K*AAA* | EA*5X60M24A*+WALLCON | *80CTL1102120B* | Split System | 34400 | 18.5 | 9 | 1.92 | R-454B | 650
218164621 | TEMPSTAR | B5H0V36*K*AAA* | EA*5X60M24A*+WALLCON | *80CTL1352422B* | Split System | 34400 | 18.5 | 9 | 1.92 | R-454B | 650
218164642 | TEMPSTAR | B5H0V36*K*AAA* | EA*5X61M21A*+WALLCON | *97CMN1002122B* | Split System | 34800 | 18.5 | 9 | 1.92 | R-454B | 650
218164645 | TEMPSTAR | B5H0V36*K*AAA* | EA*5X61M21A*+WALLCON | *96CTN1002122B* | Split System | 34800 | 18.5 | 9 | 1.92 | R-454B | 650
218164655 | TEMPSTAR | B5H0V36*K*AAA* | EA*5X61M24A*+WALLCON | *97CMN1202422B* | Split System | 34800 | 18.5 | 9 | 1.92 | R-454B | 650
218165110 | TEMPSTAR | B5H0V36*K*AAA* | EA*5X61M21A*+WALLCON | *97CTN1002122A* | Split System | 34800 | 18.5 | 9 | 1.92 | R-454B | 650
218164647 | TEMPSTAR | B5H0V36*K*AAA* | EA*5X61M24A*+WALLCON | *80CTL0902120B* | Split System | 35000 | 18.5 | 9 | 1.92 | R-454B | 650
218164654 | TEMPSTAR | B5H0V36*K*AAA* | EA*5X61M24A*+WALLCON | *97CMN1002122B* | Split System | 35000 | 18.5 | 9 | 1.92 | R-454B | 650
218164656 | TEMPSTAR | B5H0V36*K*AAA* | EA*5X61M24A*+WALLCON | *96CTN1002122B* | Split System | 35000 | 18.5 | 9 | 1.92 | R-454B | 650
218165113 | TEMPSTAR | B5H0V36*K*AAA* | EA*5X61M24A*+WALLCON | *97CTN1002122A* | Split System | 35000 | 18.5 | 9 | 1.92 | R-454B | 650
218164634 | TEMPSTAR | B5H0V36*K*AAA* | EA*5X61M21A*+WALLCON | *80CTL1102120B* | Split System | 35000 | 18.5 | 9 | 1.92 | R-454B | 650
218164648 | TEMPSTAR | B5H0V36*K*AAA* | EA*5X61M24A*+WALLCON | *80CTL1102120B* | Split System | 35000 | 18.5 | 9 | 1.92 | R-454B | 650
218164649 | TEMPSTAR | B5H0V36*K*AAA* | EA*5X61M24A*+WALLCON | *80CTL1352422B* | Split System | 35000 | 18.5 | 9 | 1.92 | R-454B | 650
218165114 | TEMPSTAR | B5H0V36*K*AAA* | EA*5X61M24A*+WALLCON | *97CTN1202422A* | Split System | 35000 | 18.5 | 9 | 1.92 | R-454B | 650
218164657 | TEMPSTAR | B5H0V36*K*AAA* | EA*5X61M24A*+WALLCON | *96CTN1202422B* | Split System | 35000 | 18.5 | 9 | 1.92 | R-454B | 650
218167191 | AIRQUEST | B5H0V60*K*AAA* | EA*5X61M24A*+WALLCON | *80CTL1352422B* | Split System | 56500 | 19 | 9 | 2.02 | R-454B | 650
218167188 | AIRQUEST | B5H0V60*K*AAA* | EA*5X61M24A*+WALLCON | *80CTL1102120B* | Split System | 56500 | 19 | 9 | 2.02 | R-454B | 650
218167185 | AIRQUEST | B5H0V60*K*AAA* | EA*5X61M24A*+WALLCON | *80CTL0902120B* | Split System | 56500 | 19 | 9 | 2.02 | R-454B | 650
218167186 | ARCOAIRE | B5H0V60*K*AAA* | EA*5X61M24A*+WALLCON | *80CTL0902120B* | Split System | 56500 | 19 | 9 | 2.02 | R-454B | 650
218167189 | ARCOAIRE | B5H0V60*K*AAA* | EA*5X61M24A*+WALLCON | *80CTL1102120B* | Split System | 56500 | 19 | 9 | 2.02 | R-454B | 650
218167192 | ARCOAIRE | B5H0V60*K*AAA* | EA*5X61M24A*+WALLCON | *80CTL1352422B* | Split System | 56500 | 19 | 9 | 2.02 | R-454B | 650
218167697 | COMFORTMAKER | B5H0V60*K*AAA* | EA*5X61M24A*+WALLCON | *80CTL0902120B* | Split System | 56500 | 19 | 9 | 2.02 | R-454B | 650
218167703 | COMFORTMAKER | B5H0V60*K*AAA* | EA*5X61M24A*+WALLCON | *80CTL1352422B* | Split System | 56500 | 19 | 9 | 2.02 | R-454B | 650
218167700 | COMFORTMAKER | B5H0V60*K*AAA* | EA*5X61M24A*+WALLCON | *80CTL1102120B* | Split System | 56500 | 19 | 9 | 2.02 | R-454B | 650
218167698 | DAY & NIGHT | B5H0V60*K*AAA* | EA*5X61M24A*+WALLCON | *80CTL0902120B* | Split System | 56500 | 19 | 9 | 2.02 | R-454B | 650
218167704 | DAY & NIGHT | B5H0V60*K*AAA* | EA*5X61M24A*+WALLCON | *80CTL1352422B* | Split System | 56500 | 19 | 9 | 2.02 | R-454B | 650
218167701 | DAY & NIGHT | B5H0V60*K*AAA* | EA*5X61M24A*+WALLCON | *80CTL1102120B* | Split System | 56500 | 19 | 9 | 2.02 | R-454B | 650
218167184 | HEIL | B5H0V60*K*AAA* | EA*5X61M24A*+WALLCON | *80CTL0902120B* | Split System | 56500 | 19 | 9 | 2.02 | R-454B | 650
218167190 | HEIL | B5H0V60*K*AAA* | EA*5X61M24A*+WALLCON | *80CTL1352422B* | Split System | 56500 | 19 | 9 | 2.02 | R-454B | 650
218167187 | HEIL | B5H0V60*K*AAA* | EA*5X61M24A*+WALLCON | *80CTL1102120B* | Split System | 56500 | 19 | 9 | 2.02 | R-454B | 650
218167699 | KEEPRITE | B5H0V60*K*AAA* | EA*5X61M24A*+WALLCON | *80CTL0902120B* | Split System | 56500 | 19 | 9 | 2.02 | R-454B | 650
218167705 | KEEPRITE | B5H0V60*K*AAA* | EA*5X61M24A*+WALLCON | *80CTL1352422B* | Split System | 56500 | 19 | 9 | 2.02 | R-454B | 650
218167702 | KEEPRITE | B5H0V60*K*AAA* | EA*5X61M24A*+WALLCON | *80CTL1102120B* | Split System | 56500 | 19 | 9 | 2.02 | R-454B | 650
218165710 | TEMPSTAR | B5H0V60*K*AAA* | EA*5X61M24A*+WALLCON | *80CTL1102120B* | Split System | 56500 | 19 | 9 | 2.02 | R-454B | 650
218165711 | TEMPSTAR | B5H0V60*K*AAA* | EA*5X61M24A*+WALLCON | *80CTL1352422B* | Split System | 56500 | 19 | 9 | 2.02 | R-454B | 650
218165709 | TEMPSTAR | B5H0V60*K*AAA* | EA*5X61M24A*+WALLCON | *80CTL0902120B* | Split System | 56500 | 19 | 9 | 2.02 | R-454B | 650
218167101 | AIRQUEST | B5H0V60*K*AAA* | EVD5X61M21A*+WALLCON | *80CTL0902120B* | Split System | 57500 | 19 | 9 | 2.08 | R-454B | 650
218167011 | AIRQUEST | B5H0V60*K*AAA* | EVM5X61M24A*+WALLCON | *80CTL0902120B* | Split System | 58000 | 19 | 9 | 2.08 | R-454B | 650
218167102 | ARCOAIRE | B5H0V60*K*AAA* | EVD5X61M21A*+WALLCON | *80CTL0902120B* | Split System | 57500 | 19 | 9 | 2.08 | R-454B | 650
218167012 | ARCOAIRE | B5H0V60*K*AAA* | EVM5X61M24A*+WALLCON | *80CTL0902120B* | Split System | 58000 | 19 | 9 | 2.08 | R-454B | 650
218167613 | COMFORTMAKER | B5H0V60*K*AAA* | EVD5X61M21A*+WALLCON | *80CTL0902120B* | Split System | 57500 | 19 | 9 | 2.08 | R-454B | 650
218167523 | COMFORTMAKER | B5H0V60*K*AAA* | EVM5X61M24A*+WALLCON | *80CTL0902120B* | Split System | 58000 | 19 | 9 | 2.08 | R-454B | 650
218167614 | DAY & NIGHT | B5H0V60*K*AAA* | EVD5X61M21A*+WALLCON | *80CTL0902120B* | Split System | 57500 | 19 | 9 | 2.08 | R-454B | 650
218167524 | DAY & NIGHT | B5H0V60*K*AAA* | EVM5X61M24A*+WALLCON | *80CTL0902120B* | Split System | 58000 | 19 | 9 | 2.08 | R-454B | 650
218167100 | HEIL | B5H0V60*K*AAA* | EVD5X61M21A*+WALLCON | *80CTL0902120B* | Split System | 57500 | 19 | 9 | 2.08 | R-454B | 650
218167010 | HEIL | B5H0V60*K*AAA* | EVM5X61M24A*+WALLCON | *80CTL0902120B* | Split System | 58000 | 19 | 9 | 2.08 | R-454B | 650
218167615 | KEEPRITE | B5H0V60*K*AAA* | EVD5X61M21A*+WALLCON | *80CTL0902120B* | Split System | 57500 | 19 | 9 | 2.08 | R-454B | 650
218167525 | KEEPRITE | B5H0V60*K*AAA* | EVM5X61M24A*+WALLCON | *80CTL0902120B* | Split System | 58000 | 19 | 9 | 2.08 | R-454B | 650
218165681 | TEMPSTAR | B5H0V60*K*AAA* | EVD5X61M21A*+WALLCON | *80CTL0902120B* | Split System | 57500 | 19 | 9 | 2.08 | R-454B | 650
218165651 | TEMPSTAR | B5H0V60*K*AAA* | EVM5X61M24A*+WALLCON | *80CTL0902120B* | Split System | 58000 | 19 | 9 | 2.08 | R-454B | 650
218167032 | AIRQUEST | B5H0V60*K*AAA* | EVM5X61M24A*+WALLCON | *96CTN1202422B* | Split System | 57500 | 19 | 9 | 2.1 | R-454B | 650
218167116 | AIRQUEST | B5H0V60*K*AAA* | EVD5X61M24A*+WALLCON | *80CTL0902120B* | Split System | 58000 | 19 | 9 | 2.1 | R-454B | 650
218167377 | AIRQUEST | B5H0V60*K*AAA* | EVM5X61M24A*+WALLCON | *97CTN1202422A* | Split System | 58000 | 19 | 9 | 2.1 | R-454B | 650
218167119 | AIRQUEST | B5H0V60*K*AAA* | EVD5X61M24A*+WALLCON | *80CTL1102120B* | Split System | 58000 | 19 | 9 | 2.1 | R-454B | 650
218167033 | ARCOAIRE | B5H0V60*K*AAA* | EVM5X61M24A*+WALLCON | *96CTN1202422B* | Split System | 57500 | 19 | 9 | 2.1 | R-454B | 650
218167120 | ARCOAIRE | B5H0V60*K*AAA* | EVD5X61M24A*+WALLCON | *80CTL1102120B* | Split System | 58000 | 19 | 9 | 2.1 | R-454B | 650
218167378 | ARCOAIRE | B5H0V60*K*AAA* | EVM5X61M24A*+WALLCON | *97CTN1202422A* | Split System | 58000 | 19 | 9 | 2.1 | R-454B | 650
218167117 | ARCOAIRE | B5H0V60*K*AAA* | EVD5X61M24A*+WALLCON | *80CTL0902120B* | Split System | 58000 | 19 | 9 | 2.1 | R-454B | 650
218167544 | COMFORTMAKER | B5H0V60*K*AAA* | EVM5X61M24A*+WALLCON | *96CTN1202422B* | Split System | 57500 | 19 | 9 | 2.1 | R-454B | 650
218167628 | COMFORTMAKER | B5H0V60*K*AAA* | EVD5X61M24A*+WALLCON | *80CTL0902120B* | Split System | 58000 | 19 | 9 | 2.1 | R-454B | 650
218167889 | COMFORTMAKER | B5H0V60*K*AAA* | EVM5X61M24A*+WALLCON | *97CTN1202422A* | Split System | 58000 | 19 | 9 | 2.1 | R-454B | 650
218167631 | COMFORTMAKER | B5H0V60*K*AAA* | EVD5X61M24A*+WALLCON | *80CTL1102120B* | Split System | 58000 | 19 | 9 | 2.1 | R-454B | 650
218167545 | DAY & NIGHT | B5H0V60*K*AAA* | EVM5X61M24A*+WALLCON | *96CTN1202422B* | Split System | 57500 | 19 | 9 | 2.1 | R-454B | 650
218167629 | DAY & NIGHT | B5H0V60*K*AAA* | EVD5X61M24A*+WALLCON | *80CTL0902120B* | Split System | 58000 | 19 | 9 | 2.1 | R-454B | 650
218167632 | DAY & NIGHT | B5H0V60*K*AAA* | EVD5X61M24A*+WALLCON | *80CTL1102120B* | Split System | 58000 | 19 | 9 | 2.1 | R-454B | 650
218167890 | DAY & NIGHT | B5H0V60*K*AAA* | EVM5X61M24A*+WALLCON | *97CTN1202422A* | Split System | 58000 | 19 | 9 | 2.1 | R-454B | 650
218167031 | HEIL | B5H0V60*K*AAA* | EVM5X61M24A*+WALLCON | *96CTN1202422B* | Split System | 57500 | 19 | 9 | 2.1 | R-454B | 650
218167118 | HEIL | B5H0V60*K*AAA* | EVD5X61M24A*+WALLCON | *80CTL1102120B* | Split System | 58000 | 19 | 9 | 2.1 | R-454B | 650
218167376 | HEIL | B5H0V60*K*AAA* | EVM5X61M24A*+WALLCON | *97CTN1202422A* | Split System | 58000 | 19 | 9 | 2.1 | R-454B | 650
218167115 | HEIL | B5H0V60*K*AAA* | EVD5X61M24A*+WALLCON | *80CTL0902120B* | Split System | 58000 | 19 | 9 | 2.1 | R-454B | 650
218167546 | KEEPRITE | B5H0V60*K*AAA* | EVM5X61M24A*+WALLCON | *96CTN1202422B* | Split System | 57500 | 19 | 9 | 2.1 | R-454B | 650
218167630 | KEEPRITE | B5H0V60*K*AAA* | EVD5X61M24A*+WALLCON | *80CTL0902120B* | Split System | 58000 | 19 | 9 | 2.1 | R-454B | 650
218167891 | KEEPRITE | B5H0V60*K*AAA* | EVM5X61M24A*+WALLCON | *97CTN1202422A* | Split System | 58000 | 19 | 9 | 2.1 | R-454B | 650
218167633 | KEEPRITE | B5H0V60*K*AAA* | EVD5X61M24A*+WALLCON | *80CTL1102120B* | Split System | 58000 | 19 | 9 | 2.1 | R-454B | 650
218165658 | TEMPSTAR | B5H0V60*K*AAA* | EVM5X61M24A*+WALLCON | *96CTN1202422B* | Split System | 57500 | 19 | 9 | 2.1 | R-454B | 650
218165687 | TEMPSTAR | B5H0V60*K*AAA* | EVD5X61M24A*+WALLCON | *80CTL1102120B* | Split System | 58000 | 19 | 9 | 2.1 | R-454B | 650
218165773 | TEMPSTAR | B5H0V60*K*AAA* | EVM5X61M24A*+WALLCON | *97CTN1202422A* | Split System | 58000 | 19 | 9 | 2.1 | R-454B | 650
218165686 | TEMPSTAR | B5H0V60*K*AAA* | EVD5X61M24A*+WALLCON | *80CTL0902120B* | Split System | 58000 | 19 | 9 | 2.1 | R-454B | 650
218166834 | AIRQUEST | B5H0V48*K*AAA* | EVD5X48M24A*+WALLCON | *97CTN1002122A* | Split System | 47000 | 19 | 9 | 1.98 | R-454B | 650
218166198 | AIRQUEST | B5H0V48*K*AAA* | EVM5X49M21A*+WALLCON | *80CTL0901716B* | Split System | 48000 | 19 | 9 | 1.98 | R-454B | 650
218166240 | AIRQUEST | B5H0V48*K*AAA* | EVM5X60M21A*+WALLCON | *80CTL0901716B* | Split System | 48000 | 19 | 9 | 1.98 | R-454B | 650
218166426 | AIRQUEST | B5H0V48*K*AAA* | EVD5X60M21A*+WALLCON | *80CTL0901716B* | Split System | 48000 | 19 | 9 | 1.98 | R-454B | 650
218166540 | AIRQUEST | B5H0V48*K*AAA* | EVD5X61M24A*+WALLCON | *97CMN0602120B* | Split System | 48000 | 19 | 9 | 1.98 | R-454B | 650
218166489 | AIRQUEST | B5H0V48*K*AAA* | EVD5X61M21A*+WALLCON | *80CTL0701716B* | Split System | 48500 | 19 | 9 | 1.98 | R-454B | 650
218166321 | AIRQUEST | B5H0V48*K*AAA* | EVM5X61M24A*+WALLCON | *97CMN0602120B* | Split System | 48500 | 19 | 9 | 1.98 | R-454B | 650
218166835 | ARCOAIRE | B5H0V48*K*AAA* | EVD5X48M24A*+WALLCON | *97CTN1002122A* | Split System | 47000 | 19 | 9 | 1.98 | R-454B | 650
218166427 | ARCOAIRE | B5H0V48*K*AAA* | EVD5X60M21A*+WALLCON | *80CTL0901716B* | Split System | 48000 | 19 | 9 | 1.98 | R-454B | 650
218166541 | ARCOAIRE | B5H0V48*K*AAA* | EVD5X61M24A*+WALLCON | *97CMN0602120B* | Split System | 48000 | 19 | 9 | 1.98 | R-454B | 650
218166199 | ARCOAIRE | B5H0V48*K*AAA* | EVM5X49M21A*+WALLCON | *80CTL0901716B* | Split System | 48000 | 19 | 9 | 1.98 | R-454B | 650
218166241 | ARCOAIRE | B5H0V48*K*AAA* | EVM5X60M21A*+WALLCON | *80CTL0901716B* | Split System | 48000 | 19 | 9 | 1.98 | R-454B | 650
218166490 | ARCOAIRE | B5H0V48*K*AAA* | EVD5X61M21A*+WALLCON | *80CTL0701716B* | Split System | 48500 | 19 | 9 | 1.98 | R-454B | 650
218166322 | ARCOAIRE | B5H0V48*K*AAA* | EVM5X61M24A*+WALLCON | *97CMN0602120B* | Split System | 48500 | 19 | 9 | 1.98 | R-454B | 650
218166833 | HEIL | B5H0V48*K*AAA* | EVD5X48M24A*+WALLCON | *97CTN1002122A* | Split System | 47000 | 19 | 9 | 1.98 | R-454B | 650
218166197 | HEIL | B5H0V48*K*AAA* | EVM5X49M21A*+WALLCON | *80CTL0901716B* | Split System | 48000 | 19 | 9 | 1.98 | R-454B | 650
218166425 | HEIL | B5H0V48*K*AAA* | EVD5X60M21A*+WALLCON | *80CTL0901716B* | Split System | 48000 | 19 | 9 | 1.98 | R-454B | 650
218166239 | HEIL | B5H0V48*K*AAA* | EVM5X60M21A*+WALLCON | *80CTL0901716B* | Split System | 48000 | 19 | 9 | 1.98 | R-454B | 650
218166539 | HEIL | B5H0V48*K*AAA* | EVD5X61M24A*+WALLCON | *97CMN0602120B* | Split System | 48000 | 19 | 9 | 1.98 | R-454B | 650
218166320 | HEIL | B5H0V48*K*AAA* | EVM5X61M24A*+WALLCON | *97CMN0602120B* | Split System | 48500 | 19 | 9 | 1.98 | R-454B | 650
218166488 | HEIL | B5H0V48*K*AAA* | EVD5X61M21A*+WALLCON | *80CTL0701716B* | Split System | 48500 | 19 | 9 | 1.98 | R-454B | 650
218165592 | TEMPSTAR | B5H0V48*K*AAA* | EVD5X48M24A*+WALLCON | *97CTN1002122A* | Split System | 47000 | 19 | 9 | 1.98 | R-454B | 650
218165456 | TEMPSTAR | B5H0V48*K*AAA* | EVD5X60M21A*+WALLCON | *80CTL0901716B* | Split System | 48000 | 19 | 9 | 1.98 | R-454B | 650
218165380 | TEMPSTAR | B5H0V48*K*AAA* | EVM5X49M21A*+WALLCON | *80CTL0901716B* | Split System | 48000 | 19 | 9 | 1.98 | R-454B | 650
218165394 | TEMPSTAR | B5H0V48*K*AAA* | EVM5X60M21A*+WALLCON | *80CTL0901716B* | Split System | 48000 | 19 | 9 | 1.98 | R-454B | 650
218165494 | TEMPSTAR | B5H0V48*K*AAA* | EVD5X61M24A*+WALLCON | *97CMN0602120B* | Split System | 48000 | 19 | 9 | 1.98 | R-454B | 650
218165477 | TEMPSTAR | B5H0V48*K*AAA* | EVD5X61M21A*+WALLCON | *80CTL0701716B* | Split System | 48500 | 19 | 9 | 1.98 | R-454B | 650
218165421 | TEMPSTAR | B5H0V48*K*AAA* | EVM5X61M24A*+WALLCON | *97CMN0602120B* | Split System | 48500 | 19 | 9 | 1.98 | R-454B | 650
218166360 | AIRQUEST | B5H0V48*K*AAA* | EVD5X48M24A*+WALLCON | *80CTL0902120B* | Split System | 47000 | 19 | 9 | 2 | R-454B | 650
218166366 | AIRQUEST | B5H0V48*K*AAA* | EVD5X48M24A*+WALLCON | *80CTL1352422B* | Split System | 47000 | 19 | 9 | 2 | R-454B | 650
218166363 | AIRQUEST | B5H0V48*K*AAA* | EVD5X48M24A*+WALLCON | *80CTL1102120B* | Split System | 47000 | 19 | 9 | 2 | R-454B | 650
218166384 | AIRQUEST | B5H0V48*K*AAA* | EVD5X49M24A*+WALLCON | *80CTL0702120B* | Split System | 47500 | 19 | 9 | 2 | R-454B | 650
218166276 | AIRQUEST | B5H0V48*K*AAA* | EVM5X60M24A*+WALLCON | *80CTL0702120B* | Split System | 47500 | 19 | 9 | 2 | R-454B | 650
218166462 | AIRQUEST | B5H0V48*K*AAA* | EVD5X60M24A*+WALLCON | *80CTL0702120B* | Split System | 47500 | 19 | 9 | 2 | R-454B | 650
218166402 | AIRQUEST | B5H0V48*K*AAA* | EVD5X49M24A*+WALLCON | *97CMN0802120B* | Split System | 48000 | 19 | 9 | 2 | R-454B | 650
218166408 | AIRQUEST | B5H0V48*K*AAA* | EVD5X49M24A*+WALLCON | *97CMN1202422B* | Split System | 48000 | 19 | 9 | 2 | R-454B | 650
218166738 | AIRQUEST | B5H0V48*K*AAA* | EVM5X60M21A*+WALLCON | *96CTN0802120B* | Split System | 48000 | 19 | 9 | 2 | R-454B | 650
218166858 | AIRQUEST | B5H0V48*K*AAA* | EVD5X60M21A*+WALLCON | *96CTN0802120B* | Split System | 48000 | 19 | 9 | 2 | R-454B | 650
218166273 | AIRQUEST | B5H0V48*K*AAA* | EVM5X60M21A*+WALLCON | *96CTN1002122B* | Split System | 48000 | 19 | 9 | 2 | R-454B | 650
218166714 | AIRQUEST | B5H0V48*K*AAA* | EVM5X49M21A*+WALLCON | *96CTN0802120B* | Split System | 48000 | 19 | 9 | 2 | R-454B | 650
218166762 | AIRQUEST | B5H0V48*K*AAA* | EVM5X60M24A*+WALLCON | *96CTN0802120B* | Split System | 48000 | 19 | 9 | 2 | R-454B | 650
218166480 | AIRQUEST | B5H0V48*K*AAA* | EVD5X60M24A*+WALLCON | *97CMN1202422B* | Split System | 48000 | 19 | 9 | 2 | R-454B | 650
218166405 | AIRQUEST | B5H0V48*K*AAA* | EVD5X49M24A*+WALLCON | *97CMN1002122B* | Split System | 48000 | 19 | 9 | 2 | R-454B | 650
218166876 | AIRQUEST | B5H0V48*K*AAA* | EVD5X60M21A*+WALLCON | *97CTN0802120A* | Split System | 48000 | 19 | 9 | 2 | R-454B | 650
218166423 | AIRQUEST | B5H0V48*K*AAA* | EVD5X60M21A*+WALLCON | *80CTL0702120B* | Split System | 48000 | 19 | 9 | 2 | R-454B | 650
218166459 | AIRQUEST | B5H0V48*K*AAA* | EVD5X60M21A*+WALLCON | *96CTN1002122B* | Split System | 48000 | 19 | 9 | 2 | R-454B | 650
218166771 | AIRQUEST | B5H0V48*K*AAA* | EVM5X60M24A*+WALLCON | *97CTN0802120A* | Split System | 48000 | 19 | 9 | 2 | R-454B | 650
218166195 | AIRQUEST | B5H0V48*K*AAA* | EVM5X49M21A*+WALLCON | *80CTL0702120B* | Split System | 48000 | 19 | 9 | 2 | R-454B | 650
218166411 | AIRQUEST | B5H0V48*K*AAA* | EVD5X49M24A*+WALLCON | *96CTN1002122B* | Split System | 48000 | 19 | 9 | 2 | R-454B | 650
218166267 | AIRQUEST | B5H0V48*K*AAA* | EVM5X60M21A*+WALLCON | *97CMN1002122B* | Split System | 48000 | 19 | 9 | 2 | R-454B | 650
218166774 | AIRQUEST | B5H0V48*K*AAA* | EVM5X60M24A*+WALLCON | *97CTN1002122A* | Split System | 48000 | 19 | 9 | 2 | R-454B | 650
218166894 | AIRQUEST | B5H0V48*K*AAA* | EVD5X60M24A*+WALLCON | *97CTN1002122A* | Split System | 48000 | 19 | 9 | 2 | R-454B | 650
218166219 | AIRQUEST | B5H0V48*K*AAA* | EVM5X49M21A*+WALLCON | *97CMN0802120B* | Split System | 48000 | 19 | 9 | 2 | R-454B | 650
218166453 | AIRQUEST | B5H0V48*K*AAA* | EVD5X60M21A*+WALLCON | *97CMN1002122B* | Split System | 48000 | 19 | 9 | 2 | R-454B | 650
218166297 | AIRQUEST | B5H0V48*K*AAA* | EVM5X60M24A*+WALLCON | *97CMN1202422B* | Split System | 48000 | 19 | 9 | 2 | R-454B | 650
218166732 | AIRQUEST | B5H0V48*K*AAA* | EVM5X49M21A*+WALLCON | *97CTN0802120A* | Split System | 48000 | 19 | 9 | 2 | R-454B | 650
218166849 | AIRQUEST | B5H0V48*K*AAA* | EVD5X49M24A*+WALLCON | *97CTN0802120A* | Split System | 48000 | 19 | 9 | 2 | R-454B | 650
218166237 | AIRQUEST | B5H0V48*K*AAA* | EVM5X60M21A*+WALLCON | *80CTL0702120B* | Split System | 48000 | 19 | 9 | 2 | R-454B | 650
218166756 | AIRQUEST | B5H0V48*K*AAA* | EVM5X60M21A*+WALLCON | *97CTN0802120A* | Split System | 48000 | 19 | 9 | 2 | R-454B | 650
218166840 | AIRQUEST | B5H0V48*K*AAA* | EVD5X49M24A*+WALLCON | *96CTN0802120B* | Split System | 48000 | 19 | 9 | 2 | R-454B | 650
218166264 | AIRQUEST | B5H0V48*K*AAA* | EVM5X60M21A*+WALLCON | *97CMN0802120B* | Split System | 48000 | 19 | 9 | 2 | R-454B | 650
218166882 | AIRQUEST | B5H0V48*K*AAA* | EVD5X60M24A*+WALLCON | *96CTN0802120B* | Split System | 48000 | 19 | 9 | 2 | R-454B | 650
218166450 | AIRQUEST | B5H0V48*K*AAA* | EVD5X60M21A*+WALLCON | *97CMN0802120B* | Split System | 48000 | 19 | 9 | 2 | R-454B | 650
218166891 | AIRQUEST | B5H0V48*K*AAA* | EVD5X60M24A*+WALLCON | *97CTN0802120A* | Split System | 48000 | 19 | 9 | 2 | R-454B | 650
218166495 | AIRQUEST | B5H0V48*K*AAA* | EVD5X61M21A*+WALLCON | *80CTL0901716B* | Split System | 48500 | 19 | 9 | 2 | R-454B | 650
218166315 | AIRQUEST | B5H0V48*K*AAA* | EVM5X61M24A*+WALLCON | *95CSU0802120B* | Split System | 48500 | 19 | 9 | 2 | R-454B | 650
218166361 | ARCOAIRE | B5H0V48*K*AAA* | EVD5X48M24A*+WALLCON | *80CTL0902120B* | Split System | 47000 | 19 | 9 | 2 | R-454B | 650
218166364 | ARCOAIRE | B5H0V48*K*AAA* | EVD5X48M24A*+WALLCON | *80CTL1102120B* | Split System | 47000 | 19 | 9 | 2 | R-454B | 650
218166367 | ARCOAIRE | B5H0V48*K*AAA* | EVD5X48M24A*+WALLCON | *80CTL1352422B* | Split System | 47000 | 19 | 9 | 2 | R-454B | 650
218166463 | ARCOAIRE | B5H0V48*K*AAA* | EVD5X60M24A*+WALLCON | *80CTL0702120B* | Split System | 47500 | 19 | 9 | 2 | R-454B | 650
218166385 | ARCOAIRE | B5H0V48*K*AAA* | EVD5X49M24A*+WALLCON | *80CTL0702120B* | Split System | 47500 | 19 | 9 | 2 | R-454B | 650
218166277 | ARCOAIRE | B5H0V48*K*AAA* | EVM5X60M24A*+WALLCON | *80CTL0702120B* | Split System | 47500 | 19 | 9 | 2 | R-454B | 650
218166841 | ARCOAIRE | B5H0V48*K*AAA* | EVD5X49M24A*+WALLCON | *96CTN0802120B* | Split System | 48000 | 19 | 9 | 2 | R-454B | 650
218166424 | ARCOAIRE | B5H0V48*K*AAA* | EVD5X60M21A*+WALLCON | *80CTL0702120B* | Split System | 48000 | 19 | 9 | 2 | R-454B | 650
218166451 | ARCOAIRE | B5H0V48*K*AAA* | EVD5X60M21A*+WALLCON | *97CMN0802120B* | Split System | 48000 | 19 | 9 | 2 | R-454B | 650
218166772 | ARCOAIRE | B5H0V48*K*AAA* | EVM5X60M24A*+WALLCON | *97CTN0802120A* | Split System | 48000 | 19 | 9 | 2 | R-454B | 650
218166715 | ARCOAIRE | B5H0V48*K*AAA* | EVM5X49M21A*+WALLCON | *96CTN0802120B* | Split System | 48000 | 19 | 9 | 2 | R-454B | 650
218166454 | ARCOAIRE | B5H0V48*K*AAA* | EVD5X60M21A*+WALLCON | *97CMN1002122B* | Split System | 48000 | 19 | 9 | 2 | R-454B | 650
218166733 | ARCOAIRE | B5H0V48*K*AAA* | EVM5X49M21A*+WALLCON | *97CTN0802120A* | Split System | 48000 | 19 | 9 | 2 | R-454B | 650
218166265 | ARCOAIRE | B5H0V48*K*AAA* | EVM5X60M21A*+WALLCON | *97CMN0802120B* | Split System | 48000 | 19 | 9 | 2 | R-454B | 650
218166274 | ARCOAIRE | B5H0V48*K*AAA* | EVM5X60M21A*+WALLCON | *96CTN1002122B* | Split System | 48000 | 19 | 9 | 2 | R-454B | 650
218166460 | ARCOAIRE | B5H0V48*K*AAA* | EVD5X60M21A*+WALLCON | *96CTN1002122B* | Split System | 48000 | 19 | 9 | 2 | R-454B | 650
218166775 | ARCOAIRE | B5H0V48*K*AAA* | EVM5X60M24A*+WALLCON | *97CTN1002122A* | Split System | 48000 | 19 | 9 | 2 | R-454B | 650
218166850 | ARCOAIRE | B5H0V48*K*AAA* | EVD5X49M24A*+WALLCON | *97CTN0802120A* | Split System | 48000 | 19 | 9 | 2 | R-454B | 650
218166859 | ARCOAIRE | B5H0V48*K*AAA* | EVD5X60M21A*+WALLCON | *96CTN0802120B* | Split System | 48000 | 19 | 9 | 2 | R-454B | 650
218166298 | ARCOAIRE | B5H0V48*K*AAA* | EVM5X60M24A*+WALLCON | *97CMN1202422B* | Split System | 48000 | 19 | 9 | 2 | R-454B | 650
218166409 | ARCOAIRE | B5H0V48*K*AAA* | EVD5X49M24A*+WALLCON | *97CMN1202422B* | Split System | 48000 | 19 | 9 | 2 | R-454B | 650
218166895 | ARCOAIRE | B5H0V48*K*AAA* | EVD5X60M24A*+WALLCON | *97CTN1002122A* | Split System | 48000 | 19 | 9 | 2 | R-454B | 650
218166220 | ARCOAIRE | B5H0V48*K*AAA* | EVM5X49M21A*+WALLCON | *97CMN0802120B* | Split System | 48000 | 19 | 9 | 2 | R-454B | 650
218166403 | ARCOAIRE | B5H0V48*K*AAA* | EVD5X49M24A*+WALLCON | *97CMN0802120B* | Split System | 48000 | 19 | 9 | 2 | R-454B | 650
218166406 | ARCOAIRE | B5H0V48*K*AAA* | EVD5X49M24A*+WALLCON | *97CMN1002122B* | Split System | 48000 | 19 | 9 | 2 | R-454B | 650
218166739 | ARCOAIRE | B5H0V48*K*AAA* | EVM5X60M21A*+WALLCON | *96CTN0802120B* | Split System | 48000 | 19 | 9 | 2 | R-454B | 650
218166757 | ARCOAIRE | B5H0V48*K*AAA* | EVM5X60M21A*+WALLCON | *97CTN0802120A* | Split System | 48000 | 19 | 9 | 2 | R-454B | 650
218166196 | ARCOAIRE | B5H0V48*K*AAA* | EVM5X49M21A*+WALLCON | *80CTL0702120B* | Split System | 48000 | 19 | 9 | 2 | R-454B | 650
218166892 | ARCOAIRE | B5H0V48*K*AAA* | EVD5X60M24A*+WALLCON | *97CTN0802120A* | Split System | 48000 | 19 | 9 | 2 | R-454B | 650
218166883 | ARCOAIRE | B5H0V48*K*AAA* | EVD5X60M24A*+WALLCON | *96CTN0802120B* | Split System | 48000 | 19 | 9 | 2 | R-454B | 650
218166412 | ARCOAIRE | B5H0V48*K*AAA* | EVD5X49M24A*+WALLCON | *96CTN1002122B* | Split System | 48000 | 19 | 9 | 2 | R-454B | 650
218166481 | ARCOAIRE | B5H0V48*K*AAA* | EVD5X60M24A*+WALLCON | *97CMN1202422B* | Split System | 48000 | 19 | 9 | 2 | R-454B | 650
218166763 | ARCOAIRE | B5H0V48*K*AAA* | EVM5X60M24A*+WALLCON | *96CTN0802120B* | Split System | 48000 | 19 | 9 | 2 | R-454B | 650
218166238 | ARCOAIRE | B5H0V48*K*AAA* | EVM5X60M21A*+WALLCON | *80CTL0702120B* | Split System | 48000 | 19 | 9 | 2 | R-454B | 650
218166268 | ARCOAIRE | B5H0V48*K*AAA* | EVM5X60M21A*+WALLCON | *97CMN1002122B* | Split System | 48000 | 19 | 9 | 2 | R-454B | 650
218166877 | ARCOAIRE | B5H0V48*K*AAA* | EVD5X60M21A*+WALLCON | *97CTN0802120A* | Split System | 48000 | 19 | 9 | 2 | R-454B | 650
218166496 | ARCOAIRE | B5H0V48*K*AAA* | EVD5X61M21A*+WALLCON | *80CTL0901716B* | Split System | 48500 | 19 | 9 | 2 | R-454B | 650
218166316 | ARCOAIRE | B5H0V48*K*AAA* | EVM5X61M24A*+WALLCON | *95CSU0802120B* | Split System | 48500 | 19 | 9 | 2 | R-454B | 650
218166365 | HEIL | B5H0V48*K*AAA* | EVD5X48M24A*+WALLCON | *80CTL1352422B* | Split System | 47000 | 19 | 9 | 2 | R-454B | 650
218166359 | HEIL | B5H0V48*K*AAA* | EVD5X48M24A*+WALLCON | *80CTL0902120B* | Split System | 47000 | 19 | 9 | 2 | R-454B | 650
218166362 | HEIL | B5H0V48*K*AAA* | EVD5X48M24A*+WALLCON | *80CTL1102120B* | Split System | 47000 | 19 | 9 | 2 | R-454B | 650
218166383 | HEIL | B5H0V48*K*AAA* | EVD5X49M24A*+WALLCON | *80CTL0702120B* | Split System | 47500 | 19 | 9 | 2 | R-454B | 650
218166275 | HEIL | B5H0V48*K*AAA* | EVM5X60M24A*+WALLCON | *80CTL0702120B* | Split System | 47500 | 19 | 9 | 2 | R-454B | 650
218166461 | HEIL | B5H0V48*K*AAA* | EVD5X60M24A*+WALLCON | *80CTL0702120B* | Split System | 47500 | 19 | 9 | 2 | R-454B | 650
218166218 | HEIL | B5H0V48*K*AAA* | EVM5X49M21A*+WALLCON | *97CMN0802120B* | Split System | 48000 | 19 | 9 | 2 | R-454B | 650
218166875 | HEIL | B5H0V48*K*AAA* | EVD5X60M21A*+WALLCON | *97CTN0802120A* | Split System | 48000 | 19 | 9 | 2 | R-454B | 650
218166404 | HEIL | B5H0V48*K*AAA* | EVD5X49M24A*+WALLCON | *97CMN1002122B* | Split System | 48000 | 19 | 9 | 2 | R-454B | 650
218166755 | HEIL | B5H0V48*K*AAA* | EVM5X60M21A*+WALLCON | *97CTN0802120A* | Split System | 48000 | 19 | 9 | 2 | R-454B | 650
218166407 | HEIL | B5H0V48*K*AAA* | EVD5X49M24A*+WALLCON | *97CMN1202422B* | Split System | 48000 | 19 | 9 | 2 | R-454B | 650
218166194 | HEIL | B5H0V48*K*AAA* | EVM5X49M21A*+WALLCON | *80CTL0702120B* | Split System | 48000 | 19 | 9 | 2 | R-454B | 650
218166296 | HEIL | B5H0V48*K*AAA* | EVM5X60M24A*+WALLCON | *97CMN1202422B* | Split System | 48000 | 19 | 9 | 2 | R-454B | 650
218166713 | HEIL | B5H0V48*K*AAA* | EVM5X49M21A*+WALLCON | *96CTN0802120B* | Split System | 48000 | 19 | 9 | 2 | R-454B | 650
218166272 | HEIL | B5H0V48*K*AAA* | EVM5X60M21A*+WALLCON | *96CTN1002122B* | Split System | 48000 | 19 | 9 | 2 | R-454B | 650
218166263 | HEIL | B5H0V48*K*AAA* | EVM5X60M21A*+WALLCON | *97CMN0802120B* | Split System | 48000 | 19 | 9 | 2 | R-454B | 650
218166479 | HEIL | B5H0V48*K*AAA* | EVD5X60M24A*+WALLCON | *97CMN1202422B* | Split System | 48000 | 19 | 9 | 2 | R-454B | 650
218166731 | HEIL | B5H0V48*K*AAA* | EVM5X49M21A*+WALLCON | *97CTN0802120A* | Split System | 48000 | 19 | 9 | 2 | R-454B | 650
218166848 | HEIL | B5H0V48*K*AAA* | EVD5X49M24A*+WALLCON | *97CTN0802120A* | Split System | 48000 | 19 | 9 | 2 | R-454B | 650
218166422 | HEIL | B5H0V48*K*AAA* | EVD5X60M21A*+WALLCON | *80CTL0702120B* | Split System | 48000 | 19 | 9 | 2 | R-454B | 650
218166770 | HEIL | B5H0V48*K*AAA* | EVM5X60M24A*+WALLCON | *97CTN0802120A* | Split System | 48000 | 19 | 9 | 2 | R-454B | 650
218166839 | HEIL | B5H0V48*K*AAA* | EVD5X49M24A*+WALLCON | *96CTN0802120B* | Split System | 48000 | 19 | 9 | 2 | R-454B | 650
218166857 | HEIL | B5H0V48*K*AAA* | EVD5X60M21A*+WALLCON | *96CTN0802120B* | Split System | 48000 | 19 | 9 | 2 | R-454B | 650
218166890 | HEIL | B5H0V48*K*AAA* | EVD5X60M24A*+WALLCON | *97CTN0802120A* | Split System | 48000 | 19 | 9 | 2 | R-454B | 650
218166401 | HEIL | B5H0V48*K*AAA* | EVD5X49M24A*+WALLCON | *97CMN0802120B* | Split System | 48000 | 19 | 9 | 2 | R-454B | 650
218166761 | HEIL | B5H0V48*K*AAA* | EVM5X60M24A*+WALLCON | *96CTN0802120B* | Split System | 48000 | 19 | 9 | 2 | R-454B | 650
218166266 | HEIL | B5H0V48*K*AAA* | EVM5X60M21A*+WALLCON | *97CMN1002122B* | Split System | 48000 | 19 | 9 | 2 | R-454B | 650
218166893 | HEIL | B5H0V48*K*AAA* | EVD5X60M24A*+WALLCON | *97CTN1002122A* | Split System | 48000 | 19 | 9 | 2 | R-454B | 650
218166737 | HEIL | B5H0V48*K*AAA* | EVM5X60M21A*+WALLCON | *96CTN0802120B* | Split System | 48000 | 19 | 9 | 2 | R-454B | 650
218166773 | HEIL | B5H0V48*K*AAA* | EVM5X60M24A*+WALLCON | *97CTN1002122A* | Split System | 48000 | 19 | 9 | 2 | R-454B | 650
218166410 | HEIL | B5H0V48*K*AAA* | EVD5X49M24A*+WALLCON | *96CTN1002122B* | Split System | 48000 | 19 | 9 | 2 | R-454B | 650
218166449 | HEIL | B5H0V48*K*AAA* | EVD5X60M21A*+WALLCON | *97CMN0802120B* | Split System | 48000 | 19 | 9 | 2 | R-454B | 650
218166458 | HEIL | B5H0V48*K*AAA* | EVD5X60M21A*+WALLCON | *96CTN1002122B* | Split System | 48000 | 19 | 9 | 2 | R-454B | 650
218166881 | HEIL | B5H0V48*K*AAA* | EVD5X60M24A*+WALLCON | *96CTN0802120B* | Split System | 48000 | 19 | 9 | 2 | R-454B | 650
218166236 | HEIL | B5H0V48*K*AAA* | EVM5X60M21A*+WALLCON | *80CTL0702120B* | Split System | 48000 | 19 | 9 | 2 | R-454B | 650
218166452 | HEIL | B5H0V48*K*AAA* | EVD5X60M21A*+WALLCON | *97CMN1002122B* | Split System | 48000 | 19 | 9 | 2 | R-454B | 650
218166314 | HEIL | B5H0V48*K*AAA* | EVM5X61M24A*+WALLCON | *95CSU0802120B* | Split System | 48500 | 19 | 9 | 2 | R-454B | 650
218166494 | HEIL | B5H0V48*K*AAA* | EVD5X61M21A*+WALLCON | *80CTL0901716B* | Split System | 48500 | 19 | 9 | 2 | R-454B | 650
218165434 | TEMPSTAR | B5H0V48*K*AAA* | EVD5X48M24A*+WALLCON | *80CTL0902120B* | Split System | 47000 | 19 | 9 | 2 | R-454B | 650
218165435 | TEMPSTAR | B5H0V48*K*AAA* | EVD5X48M24A*+WALLCON | *80CTL1102120B* | Split System | 47000 | 19 | 9 | 2 | R-454B | 650
218165436 | TEMPSTAR | B5H0V48*K*AAA* | EVD5X48M24A*+WALLCON | *80CTL1352422B* | Split System | 47000 | 19 | 9 | 2 | R-454B | 650
218165442 | TEMPSTAR | B5H0V48*K*AAA* | EVD5X49M24A*+WALLCON | *80CTL0702120B* | Split System | 47500 | 19 | 9 | 2 | R-454B | 650
218165406 | TEMPSTAR | B5H0V48*K*AAA* | EVM5X60M24A*+WALLCON | *80CTL0702120B* | Split System | 47500 | 19 | 9 | 2 | R-454B | 650
218165468 | TEMPSTAR | B5H0V48*K*AAA* | EVD5X60M24A*+WALLCON | *80CTL0702120B* | Split System | 47500 | 19 | 9 | 2 | R-454B | 650
218165393 | TEMPSTAR | B5H0V48*K*AAA* | EVM5X60M21A*+WALLCON | *80CTL0702120B* | Split System | 48000 | 19 | 9 | 2 | R-454B | 650
218165611 | TEMPSTAR | B5H0V48*K*AAA* | EVD5X60M24A*+WALLCON | *97CTN0802120A* | Split System | 48000 | 19 | 9 | 2 | R-454B | 650
218165612 | TEMPSTAR | B5H0V48*K*AAA* | EVD5X60M24A*+WALLCON | *97CTN1002122A* | Split System | 48000 | 19 | 9 | 2 | R-454B | 650
218165451 | TEMPSTAR | B5H0V48*K*AAA* | EVD5X49M24A*+WALLCON | *96CTN1002122B* | Split System | 48000 | 19 | 9 | 2 | R-454B | 650
218165552 | TEMPSTAR | B5H0V48*K*AAA* | EVM5X49M21A*+WALLCON | *96CTN0802120B* | Split System | 48000 | 19 | 9 | 2 | R-454B | 650
218165600 | TEMPSTAR | B5H0V48*K*AAA* | EVD5X60M21A*+WALLCON | *96CTN0802120B* | Split System | 48000 | 19 | 9 | 2 | R-454B | 650
218165413 | TEMPSTAR | B5H0V48*K*AAA* | EVM5X60M24A*+WALLCON | *97CMN1202422B* | Split System | 48000 | 19 | 9 | 2 | R-454B | 650
218165405 | TEMPSTAR | B5H0V48*K*AAA* | EVM5X60M21A*+WALLCON | *96CTN1002122B* | Split System | 48000 | 19 | 9 | 2 | R-454B | 650
218165560 | TEMPSTAR | B5H0V48*K*AAA* | EVM5X60M21A*+WALLCON | *96CTN0802120B* | Split System | 48000 | 19 | 9 | 2 | R-454B | 650
218165464 | TEMPSTAR | B5H0V48*K*AAA* | EVD5X60M21A*+WALLCON | *97CMN0802120B* | Split System | 48000 | 19 | 9 | 2 | R-454B | 650
218165568 | TEMPSTAR | B5H0V48*K*AAA* | EVM5X60M24A*+WALLCON | *96CTN0802120B* | Split System | 48000 | 19 | 9 | 2 | R-454B | 650
218165402 | TEMPSTAR | B5H0V48*K*AAA* | EVM5X60M21A*+WALLCON | *97CMN0802120B* | Split System | 48000 | 19 | 9 | 2 | R-454B | 650
218165403 | TEMPSTAR | B5H0V48*K*AAA* | EVM5X60M21A*+WALLCON | *97CMN1002122B* | Split System | 48000 | 19 | 9 | 2 | R-454B | 650
218165450 | TEMPSTAR | B5H0V48*K*AAA* | EVD5X49M24A*+WALLCON | *97CMN1202422B* | Split System | 48000 | 19 | 9 | 2 | R-454B | 650
218165608 | TEMPSTAR | B5H0V48*K*AAA* | EVD5X60M24A*+WALLCON | *96CTN0802120B* | Split System | 48000 | 19 | 9 | 2 | R-454B | 650
218165449 | TEMPSTAR | B5H0V48*K*AAA* | EVD5X49M24A*+WALLCON | *97CMN1002122B* | Split System | 48000 | 19 | 9 | 2 | R-454B | 650
218165594 | TEMPSTAR | B5H0V48*K*AAA* | EVD5X49M24A*+WALLCON | *96CTN0802120B* | Split System | 48000 | 19 | 9 | 2 | R-454B | 650
218165379 | TEMPSTAR | B5H0V48*K*AAA* | EVM5X49M21A*+WALLCON | *80CTL0702120B* | Split System | 48000 | 19 | 9 | 2 | R-454B | 650
218165474 | TEMPSTAR | B5H0V48*K*AAA* | EVD5X60M24A*+WALLCON | *97CMN1202422B* | Split System | 48000 | 19 | 9 | 2 | R-454B | 650
218165558 | TEMPSTAR | B5H0V48*K*AAA* | EVM5X49M21A*+WALLCON | *97CTN0802120A* | Split System | 48000 | 19 | 9 | 2 | R-454B | 650
218165606 | TEMPSTAR | B5H0V48*K*AAA* | EVD5X60M21A*+WALLCON | *97CTN0802120A* | Split System | 48000 | 19 | 9 | 2 | R-454B | 650
218165448 | TEMPSTAR | B5H0V48*K*AAA* | EVD5X49M24A*+WALLCON | *97CMN0802120B* | Split System | 48000 | 19 | 9 | 2 | R-454B | 650
218165572 | TEMPSTAR | B5H0V48*K*AAA* | EVM5X60M24A*+WALLCON | *97CTN1002122A* | Split System | 48000 | 19 | 9 | 2 | R-454B | 650
218165597 | TEMPSTAR | B5H0V48*K*AAA* | EVD5X49M24A*+WALLCON | *97CTN0802120A* | Split System | 48000 | 19 | 9 | 2 | R-454B | 650
218165455 | TEMPSTAR | B5H0V48*K*AAA* | EVD5X60M21A*+WALLCON | *80CTL0702120B* | Split System | 48000 | 19 | 9 | 2 | R-454B | 650
218165571 | TEMPSTAR | B5H0V48*K*AAA* | EVM5X60M24A*+WALLCON | *97CTN0802120A* | Split System | 48000 | 19 | 9 | 2 | R-454B | 650
218165467 | TEMPSTAR | B5H0V48*K*AAA* | EVD5X60M21A*+WALLCON | *96CTN1002122B* | Split System | 48000 | 19 | 9 | 2 | R-454B | 650
218165465 | TEMPSTAR | B5H0V48*K*AAA* | EVD5X60M21A*+WALLCON | *97CMN1002122B* | Split System | 48000 | 19 | 9 | 2 | R-454B | 650
218165387 | TEMPSTAR | B5H0V48*K*AAA* | EVM5X49M21A*+WALLCON | *97CMN0802120B* | Split System | 48000 | 19 | 9 | 2 | R-454B | 650
218165566 | TEMPSTAR | B5H0V48*K*AAA* | EVM5X60M21A*+WALLCON | *97CTN0802120A* | Split System | 48000 | 19 | 9 | 2 | R-454B | 650
218165419 | TEMPSTAR | B5H0V48*K*AAA* | EVM5X61M24A*+WALLCON | *95CSU0802120B* | Split System | 48500 | 19 | 9 | 2 | R-454B | 650
218165479 | TEMPSTAR | B5H0V48*K*AAA* | EVD5X61M21A*+WALLCON | *80CTL0901716B* | Split System | 48500 | 19 | 9 | 2 | R-454B | 650
218166474 | AIRQUEST | B5H0V48*K*AAA* | EVD5X60M24A*+WALLCON | *95CSU1002122B* | Split System | 48000 | 19 | 9 | 2.02 | R-454B | 650
218166522 | AIRQUEST | B5H0V48*K*AAA* | EVD5X61M21A*+WALLCON | *96CTN0801714B* | Split System | 48000 | 19 | 9 | 2.02 | R-454B | 650
218166210 | AIRQUEST | B5H0V48*K*AAA* | EVM5X49M21A*+WALLCON | *95CSU1002122B* | Split System | 48000 | 19 | 9 | 2.02 | R-454B | 650
218166396 | AIRQUEST | B5H0V48*K*AAA* | EVD5X49M24A*+WALLCON | *95CSU1002122B* | Split System | 48000 | 19 | 9 | 2.02 | R-454B | 650
218166291 | AIRQUEST | B5H0V48*K*AAA* | EVM5X60M24A*+WALLCON | *95CSU1002122B* | Split System | 48000 | 19 | 9 | 2.02 | R-454B | 650
218166475 | ARCOAIRE | B5H0V48*K*AAA* | EVD5X60M24A*+WALLCON | *95CSU1002122B* | Split System | 48000 | 19 | 9 | 2.02 | R-454B | 650
218166211 | ARCOAIRE | B5H0V48*K*AAA* | EVM5X49M21A*+WALLCON | *95CSU1002122B* | Split System | 48000 | 19 | 9 | 2.02 | R-454B | 650
218166523 | ARCOAIRE | B5H0V48*K*AAA* | EVD5X61M21A*+WALLCON | *96CTN0801714B* | Split System | 48000 | 19 | 9 | 2.02 | R-454B | 650
218166292 | ARCOAIRE | B5H0V48*K*AAA* | EVM5X60M24A*+WALLCON | *95CSU1002122B* | Split System | 48000 | 19 | 9 | 2.02 | R-454B | 650
218166397 | ARCOAIRE | B5H0V48*K*AAA* | EVD5X49M24A*+WALLCON | *95CSU1002122B* | Split System | 48000 | 19 | 9 | 2.02 | R-454B | 650
218166395 | HEIL | B5H0V48*K*AAA* | EVD5X49M24A*+WALLCON | *95CSU1002122B* | Split System | 48000 | 19 | 9 | 2.02 | R-454B | 650
218166473 | HEIL | B5H0V48*K*AAA* | EVD5X60M24A*+WALLCON | *95CSU1002122B* | Split System | 48000 | 19 | 9 | 2.02 | R-454B | 650
218166209 | HEIL | B5H0V48*K*AAA* | EVM5X49M21A*+WALLCON | *95CSU1002122B* | Split System | 48000 | 19 | 9 | 2.02 | R-454B | 650
218166290 | HEIL | B5H0V48*K*AAA* | EVM5X60M24A*+WALLCON | *95CSU1002122B* | Split System | 48000 | 19 | 9 | 2.02 | R-454B | 650
218166521 | HEIL | B5H0V48*K*AAA* | EVD5X61M21A*+WALLCON | *96CTN0801714B* | Split System | 48000 | 19 | 9 | 2.02 | R-454B | 650
218165411 | TEMPSTAR | B5H0V48*K*AAA* | EVM5X60M24A*+WALLCON | *95CSU1002122B* | Split System | 48000 | 19 | 9 | 2.02 | R-454B | 650
218165488 | TEMPSTAR | B5H0V48*K*AAA* | EVD5X61M21A*+WALLCON | *96CTN0801714B* | Split System | 48000 | 19 | 9 | 2.02 | R-454B | 650
218165384 | TEMPSTAR | B5H0V48*K*AAA* | EVM5X49M21A*+WALLCON | *95CSU1002122B* | Split System | 48000 | 19 | 9 | 2.02 | R-454B | 650
218165472 | TEMPSTAR | B5H0V48*K*AAA* | EVD5X60M24A*+WALLCON | *95CSU1002122B* | Split System | 48000 | 19 | 9 | 2.02 | R-454B | 650
218165446 | TEMPSTAR | B5H0V48*K*AAA* | EVD5X49M24A*+WALLCON | *95CSU1002122B* | Split System | 48000 | 19 | 9 | 2.02 | R-454B | 650
218166906 | AIRQUEST | B5H0V48*K*AAA* | EVD5X61M21A*+WALLCON | *80CSU0601716B* | Split System | 48500 | 19 | 9 | 2.1 | R-454B | 650
218166907 | ARCOAIRE | B5H0V48*K*AAA* | EVD5X61M21A*+WALLCON | *80CSU0601716B* | Split System | 48500 | 19 | 9 | 2.1 | R-454B | 650
218166905 | HEIL | B5H0V48*K*AAA* | EVD5X61M21A*+WALLCON | *80CSU0601716B* | Split System | 48500 | 19 | 9 | 2.1 | R-454B | 650
218165616 | TEMPSTAR | B5H0V48*K*AAA* | EVD5X61M21A*+WALLCON | *80CSU0601716B* | Split System | 48500 | 19 | 9 | 2.1 | R-454B | 650
218166255 | AIRQUEST | B5H0V48*K*AAA* | EVM5X60M21A*+WALLCON | *95CSU1002122B* | Split System | 48000 | 19 | 9 | 2.12 | R-454B | 650
218166441 | AIRQUEST | B5H0V48*K*AAA* | EVD5X60M21A*+WALLCON | *95CSU1002122B* | Split System | 48000 | 19 | 9 | 2.12 | R-454B | 650
218166885 | AIRQUEST | B5H0V48*K*AAA* | EVD5X60M24A*+WALLCON | *80CSU0802120B* | Split System | 48000 | 19 | 9 | 2.12 | R-454B | 650
218166843 | AIRQUEST | B5H0V48*K*AAA* | EVD5X49M24A*+WALLCON | *80CSU0802120B* | Split System | 48000 | 19 | 9 | 2.12 | R-454B | 650
218166765 | AIRQUEST | B5H0V48*K*AAA* | EVM5X60M24A*+WALLCON | *80CSU0802120B* | Split System | 48000 | 19 | 9 | 2.12 | R-454B | 650
218166786 | AIRQUEST | B5H0V48*K*AAA* | EVM5X61M24A*+WALLCON | *80CSU1002120B* | Split System | 48500 | 19 | 9 | 2.12 | R-454B | 650
218166903 | AIRQUEST | B5H0V48*K*AAA* | EVD5X61M21A*+WALLCON | *80CSU0401712B* | Split System | 48500 | 19 | 9 | 2.12 | R-454B | 650
218166867 | AIRQUEST | B5H0V48*K*AAA* | EVD5X60M21A*+WALLCON | *80CSU0802120B* | Split System | 48500 | 19 | 9 | 2.12 | R-454B | 650
218166930 | AIRQUEST | B5H0V48*K*AAA* | EVD5X61M24A*+WALLCON | *80CSU1002120B* | Split System | 48500 | 19 | 9 | 2.12 | R-454B | 650
218166723 | AIRQUEST | B5H0V48*K*AAA* | EVM5X49M21A*+WALLCON | *80CSU0802120B* | Split System | 48500 | 19 | 9 | 2.12 | R-454B | 650
218166747 | AIRQUEST | B5H0V48*K*AAA* | EVM5X60M21A*+WALLCON | *80CSU0802120B* | Split System | 48500 | 19 | 9 | 2.12 | R-454B | 650
218166912 | AIRQUEST | B5H0V48*K*AAA* | EVD5X61M21A*+WALLCON | *80CSU1002120B* | Split System | 48500 | 19 | 9 | 2.12 | R-454B | 650
218166909 | AIRQUEST | B5H0V48*K*AAA* | EVD5X61M21A*+WALLCON | *80CSU0802120B* | Split System | 49000 | 19 | 9 | 2.12 | R-454B | 650
218166886 | ARCOAIRE | B5H0V48*K*AAA* | EVD5X60M24A*+WALLCON | *80CSU0802120B* | Split System | 48000 | 19 | 9 | 2.12 | R-454B | 650
218166442 | ARCOAIRE | B5H0V48*K*AAA* | EVD5X60M21A*+WALLCON | *95CSU1002122B* | Split System | 48000 | 19 | 9 | 2.12 | R-454B | 650
218166844 | ARCOAIRE | B5H0V48*K*AAA* | EVD5X49M24A*+WALLCON | *80CSU0802120B* | Split System | 48000 | 19 | 9 | 2.12 | R-454B | 650
218166766 | ARCOAIRE | B5H0V48*K*AAA* | EVM5X60M24A*+WALLCON | *80CSU0802120B* | Split System | 48000 | 19 | 9 | 2.12 | R-454B | 650
218166256 | ARCOAIRE | B5H0V48*K*AAA* | EVM5X60M21A*+WALLCON | *95CSU1002122B* | Split System | 48000 | 19 | 9 | 2.12 | R-454B | 650
218166904 | ARCOAIRE | B5H0V48*K*AAA* | EVD5X61M21A*+WALLCON | *80CSU0401712B* | Split System | 48500 | 19 | 9 | 2.12 | R-454B | 650
218166748 | ARCOAIRE | B5H0V48*K*AAA* | EVM5X60M21A*+WALLCON | *80CSU0802120B* | Split System | 48500 | 19 | 9 | 2.12 | R-454B | 650
218166724 | ARCOAIRE | B5H0V48*K*AAA* | EVM5X49M21A*+WALLCON | *80CSU0802120B* | Split System | 48500 | 19 | 9 | 2.12 | R-454B | 650
218166868 | ARCOAIRE | B5H0V48*K*AAA* | EVD5X60M21A*+WALLCON | *80CSU0802120B* | Split System | 48500 | 19 | 9 | 2.12 | R-454B | 650
218166787 | ARCOAIRE | B5H0V48*K*AAA* | EVM5X61M24A*+WALLCON | *80CSU1002120B* | Split System | 48500 | 19 | 9 | 2.12 | R-454B | 650
218166913 | ARCOAIRE | B5H0V48*K*AAA* | EVD5X61M21A*+WALLCON | *80CSU1002120B* | Split System | 48500 | 19 | 9 | 2.12 | R-454B | 650
218166931 | ARCOAIRE | B5H0V48*K*AAA* | EVD5X61M24A*+WALLCON | *80CSU1002120B* | Split System | 48500 | 19 | 9 | 2.12 | R-454B | 650
218166910 | ARCOAIRE | B5H0V48*K*AAA* | EVD5X61M21A*+WALLCON | *80CSU0802120B* | Split System | 49000 | 19 | 9 | 2.12 | R-454B | 650
218166842 | HEIL | B5H0V48*K*AAA* | EVD5X49M24A*+WALLCON | *80CSU0802120B* | Split System | 48000 | 19 | 9 | 2.12 | R-454B | 650
218166440 | HEIL | B5H0V48*K*AAA* | EVD5X60M21A*+WALLCON | *95CSU1002122B* | Split System | 48000 | 19 | 9 | 2.12 | R-454B | 650
218166764 | HEIL | B5H0V48*K*AAA* | EVM5X60M24A*+WALLCON | *80CSU0802120B* | Split System | 48000 | 19 | 9 | 2.12 | R-454B | 650
218166254 | HEIL | B5H0V48*K*AAA* | EVM5X60M21A*+WALLCON | *95CSU1002122B* | Split System | 48000 | 19 | 9 | 2.12 | R-454B | 650
218166884 | HEIL | B5H0V48*K*AAA* | EVD5X60M24A*+WALLCON | *80CSU0802120B* | Split System | 48000 | 19 | 9 | 2.12 | R-454B | 650
218166866 | HEIL | B5H0V48*K*AAA* | EVD5X60M21A*+WALLCON | *80CSU0802120B* | Split System | 48500 | 19 | 9 | 2.12 | R-454B | 650
218166722 | HEIL | B5H0V48*K*AAA* | EVM5X49M21A*+WALLCON | *80CSU0802120B* | Split System | 48500 | 19 | 9 | 2.12 | R-454B | 650
218166902 | HEIL | B5H0V48*K*AAA* | EVD5X61M21A*+WALLCON | *80CSU0401712B* | Split System | 48500 | 19 | 9 | 2.12 | R-454B | 650
218166785 | HEIL | B5H0V48*K*AAA* | EVM5X61M24A*+WALLCON | *80CSU1002120B* | Split System | 48500 | 19 | 9 | 2.12 | R-454B | 650
218166929 | HEIL | B5H0V48*K*AAA* | EVD5X61M24A*+WALLCON | *80CSU1002120B* | Split System | 48500 | 19 | 9 | 2.12 | R-454B | 650
218166746 | HEIL | B5H0V48*K*AAA* | EVM5X60M21A*+WALLCON | *80CSU0802120B* | Split System | 48500 | 19 | 9 | 2.12 | R-454B | 650
218166911 | HEIL | B5H0V48*K*AAA* | EVD5X61M21A*+WALLCON | *80CSU1002120B* | Split System | 48500 | 19 | 9 | 2.12 | R-454B | 650
218166908 | HEIL | B5H0V48*K*AAA* | EVD5X61M21A*+WALLCON | *80CSU0802120B* | Split System | 49000 | 19 | 9 | 2.12 | R-454B | 650
218165609 | TEMPSTAR | B5H0V48*K*AAA* | EVD5X60M24A*+WALLCON | *80CSU0802120B* | Split System | 48000 | 19 | 9 | 2.12 | R-454B | 650
218165399 | TEMPSTAR | B5H0V48*K*AAA* | EVM5X60M21A*+WALLCON | *95CSU1002122B* | Split System | 48000 | 19 | 9 | 2.12 | R-454B | 650
218165595 | TEMPSTAR | B5H0V48*K*AAA* | EVD5X49M24A*+WALLCON | *80CSU0802120B* | Split System | 48000 | 19 | 9 | 2.12 | R-454B | 650
218165569 | TEMPSTAR | B5H0V48*K*AAA* | EVM5X60M24A*+WALLCON | *80CSU0802120B* | Split System | 48000 | 19 | 9 | 2.12 | R-454B | 650
218165461 | TEMPSTAR | B5H0V48*K*AAA* | EVD5X60M21A*+WALLCON | *95CSU1002122B* | Split System | 48000 | 19 | 9 | 2.12 | R-454B | 650
218165618 | TEMPSTAR | B5H0V48*K*AAA* | EVD5X61M21A*+WALLCON | *80CSU1002120B* | Split System | 48500 | 19 | 9 | 2.12 | R-454B | 650
218165555 | TEMPSTAR | B5H0V48*K*AAA* | EVM5X49M21A*+WALLCON | *80CSU0802120B* | Split System | 48500 | 19 | 9 | 2.12 | R-454B | 650
218165563 | TEMPSTAR | B5H0V48*K*AAA* | EVM5X60M21A*+WALLCON | *80CSU0802120B* | Split System | 48500 | 19 | 9 | 2.12 | R-454B | 650
218165624 | TEMPSTAR | B5H0V48*K*AAA* | EVD5X61M24A*+WALLCON | *80CSU1002120B* | Split System | 48500 | 19 | 9 | 2.12 | R-454B | 650
218165615 | TEMPSTAR | B5H0V48*K*AAA* | EVD5X61M21A*+WALLCON | *80CSU0401712B* | Split System | 48500 | 19 | 9 | 2.12 | R-454B | 650
218165603 | TEMPSTAR | B5H0V48*K*AAA* | EVD5X60M21A*+WALLCON | *80CSU0802120B* | Split System | 48500 | 19 | 9 | 2.12 | R-454B | 650
218165576 | TEMPSTAR | B5H0V48*K*AAA* | EVM5X61M24A*+WALLCON | *80CSU1002120B* | Split System | 48500 | 19 | 9 | 2.12 | R-454B | 650
218165617 | TEMPSTAR | B5H0V48*K*AAA* | EVD5X61M21A*+WALLCON | *80CSU0802120B* | Split System | 49000 | 19 | 9 | 2.12 | R-454B | 650
218166759 | AIRQUEST | B5H0V48*K*AAA* | EVM5X60M21A*+WALLCON | *97CTN1002122A* | Split System | 48000 | 19 | 9 | 2 | R-454B | 650
218166483 | AIRQUEST | B5H0V48*K*AAA* | EVD5X60M24A*+WALLCON | *96CTN1202422B* | Split System | 48000 | 19 | 9 | 2 | R-454B | 650
218166246 | AIRQUEST | B5H0V48*K*AAA* | EVM5X60M21A*+WALLCON | *80CTL1102120B* | Split System | 48000 | 19 | 9 | 2 | R-454B | 650
218166879 | AIRQUEST | B5H0V48*K*AAA* | EVD5X60M21A*+WALLCON | *97CTN1002122A* | Split System | 48000 | 19 | 9 | 2 | R-454B | 650
218166897 | AIRQUEST | B5H0V48*K*AAA* | EVD5X60M24A*+WALLCON | *97CTN1202422A* | Split System | 48000 | 19 | 9 | 2 | R-454B | 650
218166228 | AIRQUEST | B5H0V48*K*AAA* | EVM5X49M21A*+WALLCON | *96CTN1002122B* | Split System | 48000 | 19 | 9 | 2 | R-454B | 650
218477709 | BRYANT HEATING AND COOLING SYSTEMS | 37MUHAQ30AA3+KSAIC0701230 | CSAH*4212AM* | 927TA48080V17*** | Split System | 29400 | 15.2 | 8.5 | 1.82 | R-454B | 650
218477705 | BRYANT HEATING AND COOLING SYSTEMS | 37MUHAQ30AA3+KSAIC0701230 | CSAH*4212AM* | 927TA48060V17*** | Split System | 29600 | 15.2 | 8.5 | 1.82 | R-454B | 650
218477959 | BRYANT HEATING AND COOLING SYSTEMS | 37MUHAQ30AA3+KSAIC0701230 | CSAH*3612AM* | 926TC66120V24*** | Split System | 29600 | 15.2 | 8.5 | 1.82 | R-454B | 650
218477810 | BRYANT HEATING AND COOLING SYSTEMS | 37MUHAQ30AA3+KSAIC0701230 | CSAH*3612AM* | 83*SB60100M21*** | Split System | 29600 | 15.2 | 8.5 | 1.82 | R-454B | 650
218477540 | BRYANT HEATING AND COOLING SYSTEMS | 37MUHAQ30AA3+KSAIC0701230 | CSAH*4212AM* | 83*SB60100M21*** | Split System | 29800 | 15.2 | 8.5 | 1.82 | R-454B | 650
218477651 | BRYANT HEATING AND COOLING SYSTEMS | 37MUHAQ30AA3+KSAIC0701230 | CSAH*4212AM* | 935SB60080M21*** | Split System | 29800 | 15.2 | 8.5 | 1.82 | R-454B | 650
218477648 | BRYANT HEATING AND COOLING SYSTEMS | 37MUHAQ30AA3+KSAIC0701230 | CSAH*4212AM* | 935SB48060M17*** | Split System | 29800 | 15.2 | 8.5 | 1.82 | R-454B | 650
218477644 | BRYANT HEATING AND COOLING SYSTEMS | 37MUHAQ30AA3+KSAIC0701230 | CSAH*4212AM* | 935SB36040M17*** | Split System | 29800 | 15.2 | 8.5 | 1.84 | R-454B | 650
218477941 | CARRIER | 37MUHAQ30AA3+KSAIC0701230 | CSAH*3612AM* | GG96VTAB48080B** | Split System | 29800 | 15.2 | 8.5 | 1.8 | R-454B | 650
218477957 | CARRIER | 37MUHAQ30AA3+KSAIC0701230 | CSAH*3612AM* | GG96VTAB66120D** | Split System | 29600 | 15.2 | 8.5 | 1.82 | R-454B | 650
218474901 | CARRIER | 37MURAQ24AA3+KSAIC0701230 | CAA**3017AM* | 58TP*B045V14**12 | Split System | 23400 | 15.2 | 8.5 | 1.9 | R-454B | 650
218474863 | CARRIER | 37MURAQ24AA3+KSAIC0701230 | CAA**3017AM* | 58SP*B045V14**12 | Split System | 23400 | 15.2 | 8.5 | 1.9 | R-454B | 650
218474876 | CARRIER | 37MURAQ24AA3+KSAIC0701230 | CAA**3017AM* | 58SP*B070V17**16 | Split System | 23400 | 15.2 | 8.5 | 1.9 | R-454B | 650
218474833 | CARRIER | 37MURAQ24AA3+KSAIC0701230 | CAA**2417AM* | 58S(B,C)*B070M14**12 | Split System | 23400 | 15.2 | 8.5 | 1.9 | R-454B | 650
218474997 | CARRIER | 37MURAQ24AA3+KSAIC0701230 | CAA**3617AM* | 59SP6B080V17**16 | Split System | 23600 | 15.2 | 8.5 | 1.9 | R-454B | 650
218475060 | CARRIER | 37MURAQ24AA3+KSAIC0701230 | CAA**3617AM* | 59TP7A080V17**16 | Split System | 23600 | 15.2 | 8.5 | 1.9 | R-454B | 650
218475043 | CARRIER | 37MURAQ24AA3+KSAIC0701230 | CAA**3617AM* | 59TP6C080V17**16 | Split System | 23600 | 15.2 | 8.5 | 1.9 | R-454B | 650
218474844 | CARRIER | 37MURAQ24AA3+KSAIC0701230 | CAA**3017AM* | 58S(B,C)*B070M17**16 | Split System | 23600 | 15.2 | 8.5 | 1.9 | R-454B | 650
218474915 | CARRIER | 37MURAQ24AA3+KSAIC0701230 | CAA**3017AM* | 58TP*B070V17**16 | Split System | 23600 | 15.2 | 8.5 | 1.9 | R-454B | 650
218475034 | CARRIER | 37MURAQ24AA3+KSAIC0701230 | CAA**3617AM* | 59TP6C060V14**12 | Split System | 23600 | 15.2 | 8.5 | 1.9 | R-454B | 650
218474988 | CARRIER | 37MURAQ24AA3+KSAIC0701230 | CAA**3617AM* | 59SP6B060V14**12 | Split System | 23600 | 15.2 | 8.5 | 1.9 | R-454B | 650
218474936 | CARRIER | 37MURAQ24AA3+KSAIC0701230 | CAA**3017AM* | 59SC2E060M17**14 | Split System | 23600 | 15.2 | 8.5 | 1.9 | R-454B | 650
218475012 | CARRIER | 37MURAQ24AA3+KSAIC0701230 | CAA**3017AM* | 59SU5B060M17**16 | Split System | 23600 | 15.2 | 8.5 | 1.9 | R-454B | 650
218474851 | CARRIER | 37MURAQ24AA3+KSAIC0701230 | CAA**3017AM* | 58S(B,C)*B090M17**14 | Split System | 23600 | 15.2 | 8.5 | 1.9 | R-454B | 650
218474907 | CARRIER | 37MURAQ24AA3+KSAIC0701230 | CAA**3014AM* | 58TP*B070V14**12 | Split System | 23600 | 15.2 | 8.5 | 1.9 | R-454B | 650
218474824 | CARRIER | 37MURAQ24AA3+KSAIC0701230 | CAA**3017AM* | 58S(B,C)*B045M14**12 | Split System | 23600 | 15.2 | 8.5 | 1.9 | R-454B | 650
218474823 | CARRIER | 37MURAQ24AA3+KSAIC0701230 | CAA**3014AM* | 58S(B,C)*B045M14**12 | Split System | 23600 | 15.2 | 8.5 | 1.9 | R-454B | 650
218474869 | CARRIER | 37MURAQ24AA3+KSAIC0701230 | CAA**3014AM* | 58SP*B070V14**12 | Split System | 23600 | 15.2 | 8.5 | 1.9 | R-454B | 650
218474916 | CARRIER | 37MURAQ24AA3+KSAIC0701230 | CAA**3617AM* | 58TP*B070V17**16 | Split System | 23800 | 15.2 | 8.5 | 1.9 | R-454B | 650
218474898 | CARRIER | 37MURAQ24AA3+KSAIC0701230 | CSAH*3012AM* | 58S(B,C)*B070M14**12 | Split System | 23800 | 15.2 | 8.5 | 1.9 | R-454B | 650
218474925 | CARRIER | 37MURAQ24AA3+KSAIC0701230 | CSAH*3012AM* | 58SU*B040M17**12 | Split System | 23800 | 15.2 | 8.5 | 1.9 | R-454B | 650
218475024 | CARRIER | 37MURAQ24AA3+KSAIC0701230 | CSAH*3012AM* | 59SU5B080M21**20 | Split System | 24200 | 15.2 | 8.5 | 1.9 | R-454B | 650
218474921 | CARRIER | 37MURAQ24AA3+KSAIC0701230 | CAA**3017AM* | 58TP*B090V17**16 | Split System | 23400 | 15.2 | 8.5 | 1.92 | R-454B | 650
218474881 | CARRIER | 37MURAQ24AA3+KSAIC0701230 | CAA**3017AM* | 58SP*B090V17**16 | Split System | 23400 | 15.2 | 8.5 | 1.92 | R-454B | 650
218475055 | CARRIER | 37MURAQ24AA3+KSAIC0701230 | CAA**3617AM* | 59TP7A060V17**16 | Split System | 23600 | 15.2 | 8.5 | 1.92 | R-454B | 650
218475038 | CARRIER | 37MURAQ24AA3+KSAIC0701230 | CAA**3617AM* | 59TP6C060V17**16 | Split System | 23600 | 15.2 | 8.5 | 1.92 | R-454B | 650
218474992 | CARRIER | 37MURAQ24AA3+KSAIC0701230 | CAA**3617AM* | 59SP6B060V17**16 | Split System | 23600 | 15.2 | 8.5 | 1.92 | R-454B | 650
218474852 | CARRIER | 37MURAQ24AA3+KSAIC0701230 | CAA**3617AM* | 58S(B,C)*B090M17**14 | Split System | 23800 | 15.2 | 8.5 | 1.92 | R-454B | 650
218474966 | CARRIER | 37MURAQ24AA3+KSAIC0701230 | CAA**3617AM* | 59SC6A080M17**16 | Split System | 23800 | 15.2 | 8.5 | 1.92 | R-454B | 650
218474918 | CARRIER | 37MURAQ24AA3+KSAIC0701230 | CSAH*3012AM* | 58SP*B070V14**12 | Split System | 23800 | 15.2 | 8.5 | 1.92 | R-454B | 650
218474942 | CARRIER | 37MURAQ24AA3+KSAIC0701230 | CSAH*3012AM* | 58TP*B070V14**12 | Split System | 23800 | 15.2 | 8.5 | 1.92 | R-454B | 650
218474927 | CARRIER | 37MURAQ24AA3+KSAIC0701230 | CSAH*3012AM* | 58SU*B060M17**16 | Split System | 24200 | 15.2 | 8.5 | 1.92 | R-454B | 650
218474900 | CARRIER | 37MURAQ24AA3+KSAIC0701230 | CSAH*3612AM* | 58S(B,C)*B070M17**12 | Split System | 23800 | 15.2 | 8.5 | 1.94 | R-454B | 650
218474912 | CARRIER | 37MURAQ24AA3+KSAIC0701230 | CSAH*3612AM* | 58S(B,C)*B110M21**20 | Split System | 23800 | 15.2 | 8.5 | 1.94 | R-454B | 650
218475013 | CARRIER | 37MURAQ24AA3+KSAIC0701230 | CSAH*3612AM* | 59SC2E080M17**16 | Split System | 24000 | 15.2 | 8.5 | 1.94 | R-454B | 650
218475030 | CARRIER | 37MURAQ24AA3+KSAIC0701230 | CAA**3717AM* | 59TP6C040V17**12 | Split System | 24200 | 15.2 | 8.5 | 1.96 | R-454B | 650
218474984 | CARRIER | 37MURAQ24AA3+KSAIC0701230 | CAA**3717AM* | 59SP6B040V17**12 | Split System | 24200 | 15.2 | 8.5 | 1.96 | R-454B | 650
217615701 | MDV | MOX630-48HFN10-M3X | MVBM-60C28T6N10 | C120-M-V | Split System | 45000 | 15.2 | 8.5 | 1.75 | R-454B | 650
218155914 | MIDEA | MO1HE-H48B-2A | MAAHE-H60B-CA-UC | C120-M-V | Split System | 45000 | 15.2 | 8.5 | 1.75 | R-454B | 650
218155156 | MIDEA | MO1HE-H48B-2A | MAAHE-H60B-CA | C120-M-V | Split System | 45000 | 15.2 | 8.5 | 1.75 | R-454B | 650
218478922 | PAYNE HEATING AND COOLING | 37MUHAQ30AA3+KSAIC0701230 | CAA**3617AM* | PG80MS(A,L)A48070B** | Split System | 29000 | 15.2 | 8.5 | 1.78 | R-454B | 650
218478058 | PAYNE HEATING AND COOLING | 37MUHAQ30AA3+KSAIC0701230 | CSAH*3012AM* | PG80MSUA60080C** | Split System | 29400 | 15.2 | 8.5 | 1.78 | R-454B | 650
218477774 | PAYNE HEATING AND COOLING | 37MUHAQ30AA3+KSAIC0701230 | CSAH*3612AM* | PG80MS(A,L)A60110D** | Split System | 29400 | 15.2 | 8.5 | 1.8 | R-454B | 650
218477857 | PAYNE HEATING AND COOLING | 37MUHAQ30AA3+KSAIC0701230 | CSAH*3612AM* | PG92MSAA60080C** | Split System | 29600 | 15.2 | 8.5 | 1.8 | R-454B | 650
218477915 | PAYNE HEATING AND COOLING | 37MUHAQ30AA3+KSAIC0701230 | CSAH*3612AM* | PG95MSUA48060B** | Split System | 29600 | 15.2 | 8.5 | 1.8 | R-454B | 650
218477685 | PAYNE HEATING AND COOLING | 37MUHAQ30AA3+KSAIC0701230 | CSAH*4212AM* | PG96VTAB48080B** | Split System | 29400 | 15.2 | 8.5 | 1.82 | R-454B | 650
218477853 | PAYNE HEATING AND COOLING | 37MUHAQ30AA3+KSAIC0701230 | CSAH*3612AM* | PG92MSAA48080B** | Split System | 29400 | 15.2 | 8.5 | 1.82 | R-454B | 650
218477581 | PAYNE HEATING AND COOLING | 37MUHAQ30AA3+KSAIC0701230 | CSAH*4212AM* | PG92MSAA48080B** | Split System | 29600 | 15.2 | 8.5 | 1.82 | R-454B | 650
218477707 | PAYNE HEATING AND COOLING | 37MUHAQ30AA3+KSAIC0701230 | CSAH*4212AM* | PG97VTAA48060B** | Split System | 29600 | 15.2 | 8.5 | 1.82 | R-454B | 650
218477832 | PAYNE HEATING AND COOLING | 37MUHAQ30AA3+KSAIC0701230 | CSAH*3612AM* | PG80VTLB60090C** | Split System | 29600 | 15.2 | 8.5 | 1.82 | R-454B | 650
218477542 | PAYNE HEATING AND COOLING | 37MUHAQ30AA3+KSAIC0701230 | CSAH*4212AM* | PG80MSUA60100C** | Split System | 29800 | 15.2 | 8.5 | 1.82 | R-454B | 650
218477840 | PAYNE HEATING AND COOLING | 37MUHAQ30AA3+KSAIC0701230 | CSAH*3612AM* | PG80VTLB66135D** | Split System | 29800 | 15.2 | 8.5 | 1.82 | R-454B | 650
218477923 | PAYNE HEATING AND COOLING | 37MUHAQ30AA3+KSAIC0701230 | CSAH*3612AM* | PG95MSUA60100C** | Split System | 30000 | 15.2 | 8.5 | 1.82 | R-454B | 650
218477476 | PAYNE HEATING AND COOLING | 37MUHAQ30AA3+KSAIC0701230 | CSAH*4212AM* | PG80MS(A,L)A36070B** | Split System | 29800 | 15.2 | 8.5 | 1.84 | R-454B | 650
218478412 | BRYANT HEATING AND COOLING SYSTEMS | 37MUHAQ30AA3+KSAIC0701230 | CAA**4221AM* | 8(0,1)*SB48090M21*** | Split System | 29000 | 15.5 | 8.5 | 1.78 | R-454B | 650
218478916 | BRYANT HEATING AND COOLING SYSTEMS | 37MUHAQ30AA3+KSAIC0701230 | CAA**3617AM* | 8(0,1)*SB36070M17*** | Split System | 29000 | 15.5 | 8.5 | 1.78 | R-454B | 650
218478485 | BRYANT HEATING AND COOLING SYSTEMS | 37MUHAQ30AA3+KSAIC0701230 | CAA**4221AM* | 916SA48080M17*** | Split System | 28800 | 15.5 | 8.5 | 1.8 | R-454B | 650
218478408 | BRYANT HEATING AND COOLING SYSTEMS | 37MUHAQ30AA3+KSAIC0701230 | CAA**4221AM* | 8(0,1)*SB42090M17*** | Split System | 29200 | 15.5 | 8.5 | 1.8 | R-454B | 650
218478396 | BRYANT HEATING AND COOLING SYSTEMS | 37MUHAQ30AA3+KSAIC0701230 | CAA**4221AM* | 8(0,1)*SB36070M17*** | Split System | 29200 | 15.5 | 8.5 | 1.8 | R-454B | 650
218478403 | BRYANT HEATING AND COOLING SYSTEMS | 37MUHAQ30AA3+KSAIC0701230 | CAA**4221AM* | 8(0,1)*SB48070M21*** | Split System | 29200 | 15.5 | 8.5 | 1.8 | R-454B | 650
218478466 | BRYANT HEATING AND COOLING SYSTEMS | 37MUHAQ30AA3+KSAIC0701230 | CAA**4221AM* | 912SE48080M17*** | Split System | 29200 | 15.5 | 8.5 | 1.8 | R-454B | 650
218478463 | BRYANT HEATING AND COOLING SYSTEMS | 37MUHAQ30AA3+KSAIC0701230 | CAA**4221AM* | 912SE42060M17*** | Split System | 29200 | 15.5 | 8.5 | 1.8 | R-454B | 650
218478197 | BRYANT HEATING AND COOLING SYSTEMS | 37MUHAQ30AA3+KSAIC0701230 | CSAH*3012AM* | 927TA66100V21*** | Split System | 29600 | 15.5 | 8.5 | 1.8 | R-454B | 650
218478173 | BRYANT HEATING AND COOLING SYSTEMS | 37MUHAQ30AA3+KSAIC0701230 | CSAH*3012AM* | 926TC66100V21*** | Split System | 29600 | 15.5 | 8.5 | 1.8 | R-454B | 650
218477906 | BRYANT HEATING AND COOLING SYSTEMS | 37MUHAQ30AA3+KSAIC0701230 | CSAH*3612AM* | 926SB60100V21*** | Split System | 29800 | 15.5 | 8.5 | 1.8 | R-454B | 650
218477522 | BRYANT HEATING AND COOLING SYSTEMS | 37MUHAQ30AA3+KSAIC0701230 | CSAH*4212AM* | 82*SB60090V21*** | Split System | 30000 | 15.5 | 8.5 | 1.82 | R-454B | 650
218477560 | BRYANT HEATING AND COOLING SYSTEMS | 37MUHAQ30AA3+KSAIC0701230 | CSAH*4212AM* | 82*TB60090V21*** | Split System | 30000 | 15.5 | 8.5 | 1.82 | R-454B | 650
218474891 | CARRIER | 37MURAQ24AA3+KSAIC0701230 | CAA**3017AM* | 58SU*B060M17**16 | Split System | 23400 | 15.5 | 8.5 | 1.9 | R-454B | 650
218474834 | CARRIER | 37MURAQ24AA3+KSAIC0701230 | CAA**3014AM* | 58S(B,C)*B070M14**12 | Split System | 23400 | 15.5 | 8.5 | 1.9 | R-454B | 650
218474940 | CARRIER | 37MURAQ24AA3+KSAIC0701230 | CAA**3017AM* | 59SC2E080M17**16 | Split System | 23400 | 15.5 | 8.5 | 1.9 | R-454B | 650
218474890 | CARRIER | 37MURAQ24AA3+KSAIC0701230 | CAA**3017AM* | 58SU*B040M17**12 | Split System | 23600 | 15.5 | 8.5 | 1.9 | R-454B | 650
218475014 | CARRIER | 37MURAQ24AA3+KSAIC0701230 | CAA**3617AM* | 59SU5B060M17**16 | Split System | 23800 | 15.5 | 8.5 | 1.9 | R-454B | 650
218474872 | CARRIER | 37MURAQ24AA3+KSAIC0701230 | CAA**3017AM* | 58SP*B070V14**12 | Split System | 23800 | 15.5 | 8.5 | 1.9 | R-454B | 650
218474910 | CARRIER | 37MURAQ24AA3+KSAIC0701230 | CAA**3017AM* | 58TP*B070V14**12 | Split System | 23800 | 15.5 | 8.5 | 1.9 | R-454B | 650
218474838 | CARRIER | 37MURAQ24AA3+KSAIC0701230 | CAA**3017AM* | 58S(B,C)*B070M17**12 | Split System | 23400 | 15.5 | 8.5 | 1.92 | R-454B | 650
218474840 | CARRIER | 37MURAQ24AA3+KSAIC0701230 | CAA**3617AM* | 58S(B,C)*B070M17**12 | Split System | 23600 | 15.5 | 8.5 | 1.92 | R-454B | 650
218474904 | CARRIER | 37MURAQ24AA3+KSAIC0701230 | CAA**3617AM* | 58TP*B045V14**12 | Split System | 23600 | 15.5 | 8.5 | 1.92 | R-454B | 650
218474882 | CARRIER | 37MURAQ24AA3+KSAIC0701230 | CAA**3617AM* | 58SP*B090V17**16 | Split System | 23600 | 15.5 | 8.5 | 1.92 | R-454B | 650
218474866 | CARRIER | 37MURAQ24AA3+KSAIC0701230 | CAA**3617AM* | 58SP*B045V14**12 | Split System | 23600 | 15.5 | 8.5 | 1.92 | R-454B | 650
218474922 | CARRIER | 37MURAQ24AA3+KSAIC0701230 | CAA**3617AM* | 58TP*B090V17**16 | Split System | 23600 | 15.5 | 8.5 | 1.92 | R-454B | 650
218474926 | CARRIER | 37MURAQ24AA3+KSAIC0701230 | CAA**3617AM* | 58SU*B060M17**16 | Split System | 23600 | 15.5 | 8.5 | 1.92 | R-454B | 650
218474845 | CARRIER | 37MURAQ24AA3+KSAIC0701230 | CAA**3617AM* | 58S(B,C)*B070M17**16 | Split System | 23800 | 15.5 | 8.5 | 1.92 | R-454B | 650
218478925 | PAYNE HEATING AND COOLING | 37MUHAQ30AA3+KSAIC0701230 | CAA**3617AM* | PG80MS(A,L)A42090B** | Split System | 28800 | 15.5 | 8.5 | 1.78 | R-454B | 650
218478414 | PAYNE HEATING AND COOLING | 37MUHAQ30AA3+KSAIC0701230 | CAA**4221AM* | PG80MS(A,L)A48090C** | Split System | 29000 | 15.5 | 8.5 | 1.78 | R-454B | 650
218478486 | PAYNE HEATING AND COOLING | 37MUHAQ30AA3+KSAIC0701230 | CAA**4221AM* | PG96MSAA48080B** | Split System | 28800 | 15.5 | 8.5 | 1.8 | R-454B | 650
218478410 | PAYNE HEATING AND COOLING | 37MUHAQ30AA3+KSAIC0701230 | CAA**4221AM* | PG80MS(A,L)A42090B** | Split System | 29200 | 15.5 | 8.5 | 1.8 | R-454B | 650
218478491 | PAYNE HEATING AND COOLING | 37MUHAQ30AA3+KSAIC0701230 | CAA**4221AM* | PG96MSAA60080C** | Split System | 29200 | 15.5 | 8.5 | 1.8 | R-454B | 650
218478405 | PAYNE HEATING AND COOLING | 37MUHAQ30AA3+KSAIC0701230 | CAA**4221AM* | PG80MS(A,L)A48070C** | Split System | 29200 | 15.5 | 8.5 | 1.8 | R-454B | 650
218478398 | PAYNE HEATING AND COOLING | 37MUHAQ30AA3+KSAIC0701230 | CAA**4221AM* | PG80MS(A,L)A36070B** | Split System | 29200 | 15.5 | 8.5 | 1.8 | R-454B | 650
218477953 | PAYNE HEATING AND COOLING | 37MUHAQ30AA3+KSAIC0701230 | CSAH*3612AM* | PG96VTAB60100C** | Split System | 29600 | 15.5 | 8.5 | 1.8 | R-454B | 650
218477800 | PAYNE HEATING AND COOLING | 37MUHAQ30AA3+KSAIC0701230 | CSAH*3612AM* | PG80MSUA36040B** | Split System | 29200 | 15.5 | 8.5 | 1.82 | R-454B | 650
218477562 | PAYNE HEATING AND COOLING | 37MUHAQ30AA3+KSAIC0701230 | CSAH*4212AM* | PG80VTLB60090C** | Split System | 30000 | 15.5 | 8.5 | 1.82 | R-454B | 650
217897379 | AIREASE | A7SCP18V60P-**A | 7EH51CX-**+TDR | A80UH1E100C20X* | Split System | 52500 | 15.9 | 8.5 | 1.85 | R-454B | 650
217897344 | ALLIED | 7SCP18V60P-**A | 7EH51CX-**+TDR | 80G1UH100CE20X* | Split System | 52500 | 15.9 | 8.5 | 1.85 | R-454B | 650
217897380 | ARMSTRONG AIR | A7SCP18V60P-**A | 7EH51CX-**+TDR | A80UH1E100C20X* | Split System | 52500 | 15.9 | 8.5 | 1.85 | R-454B | 650
217897345 | CONCORD | 7SCP18V60P-**A | 7EH51CX-**+TDR | 80G1UH100CE20X* | Split System | 52500 | 15.9 | 8.5 | 1.85 | R-454B | 650
217897346 | DUCANE | 7SCP18V60P-**A | 7EH51CX-**+TDR | 80G1UH100CE20X* | Split System | 52500 | 15.9 | 8.5 | 1.85 | R-454B | 650
218162239 | AIRQUEST | B5H0V36*K*AAA* | ESH5X36M12A*+WALLCON | *97CMN0601714B* | Split System | 33400 | 16 | 8.5 | 1.8 | R-454B | 650
218162240 | ARCOAIRE | B5H0V36*K*AAA* | ESH5X36M12A*+WALLCON | *97CMN0601714B* | Split System | 33400 | 16 | 8.5 | 1.8 | R-454B | 650
217897402 | ARMSTRONG AIR | A7SCP18V60P-**A | 7EH51CX-**+TDR | A97US2V080C20X* | Split System | 53000 | 16 | 8.5 | 1.85 | R-454B | 650
218479093 | BRYANT HEATING AND COOLING SYSTEMS | 37MUHAQ30AA3+KSAIC0701230 | CAA**3017AM* | 82*TB48090V17*** | Split System | 28800 | 16 | 8.5 | 1.76 | R-454B | 650
218478955 | BRYANT HEATING AND COOLING SYSTEMS | 37MUHAQ30AA3+KSAIC0701230 | CAA**3617AM* | 82*TB48090V17*** | Split System | 28600 | 16 | 8.5 | 1.78 | R-454B | 650
218478525 | BRYANT HEATING AND COOLING SYSTEMS | 37MUHAQ30AA3+KSAIC0701230 | CAA**4221AM* | 935SB66100M21*** | Split System | 29000 | 16 | 8.5 | 1.78 | R-454B | 650
218478521 | BRYANT HEATING AND COOLING SYSTEMS | 37MUHAQ30AA3+KSAIC0701230 | CAA**4221AM* | 935SB60100M21*** | Split System | 29000 | 16 | 8.5 | 1.78 | R-454B | 650
218478432 | BRYANT HEATING AND COOLING SYSTEMS | 37MUHAQ30AA3+KSAIC0701230 | CAA**4221AM* | 83*SB36040M17*** | Split System | 29000 | 16 | 8.5 | 1.78 | R-454B | 650
218478939 | BRYANT HEATING AND COOLING SYSTEMS | 37MUHAQ30AA3+KSAIC0701230 | CAA**3617AM* | 83*SB48060M17*** | Split System | 29000 | 16 | 8.5 | 1.78 | R-454B | 650
218479000 | BRYANT HEATING AND COOLING SYSTEMS | 37MUHAQ30AA3+KSAIC0701230 | CAA**3617AM* | 935SB48060M17*** | Split System | 29000 | 16 | 8.5 | 1.78 | R-454B | 650
218478932 | BRYANT HEATING AND COOLING SYSTEMS | 37MUHAQ30AA3+KSAIC0701230 | CAA**3617AM* | 82*SB48070V17*** | Split System | 29000 | 16 | 8.5 | 1.78 | R-454B | 650
218478951 | BRYANT HEATING AND COOLING SYSTEMS | 37MUHAQ30AA3+KSAIC0701230 | CAA**3617AM* | 82*TB48070V17*** | Split System | 29000 | 16 | 8.5 | 1.78 | R-454B | 650
218478426 | BRYANT HEATING AND COOLING SYSTEMS | 37MUHAQ30AA3+KSAIC0701230 | CAA**4221AM* | 82*SB48090V17*** | Split System | 29000 | 16 | 8.5 | 1.8 | R-454B | 650
218478533 | BRYANT HEATING AND COOLING SYSTEMS | 37MUHAQ30AA3+KSAIC0701230 | CAA**4221AM* | 926TC48060V17*** | Split System | 29200 | 16 | 8.5 | 1.8 | R-454B | 650
218478424 | BRYANT HEATING AND COOLING SYSTEMS | 37MUHAQ30AA3+KSAIC0701230 | CAA**4221AM* | 82*SB48070V17*** | Split System | 29200 | 16 | 8.5 | 1.8 | R-454B | 650
218478500 | BRYANT HEATING AND COOLING SYSTEMS | 37MUHAQ30AA3+KSAIC0701230 | CAA**4221AM* | 926SB48060V17*** | Split System | 29200 | 16 | 8.5 | 1.8 | R-454B | 650
218478428 | BRYANT HEATING AND COOLING SYSTEMS | 37MUHAQ30AA3+KSAIC0701230 | CAA**4221AM* | 82*SB60090V21*** | Split System | 29400 | 16 | 8.5 | 1.8 | R-454B | 650
218478455 | BRYANT HEATING AND COOLING SYSTEMS | 37MUHAQ30AA3+KSAIC0701230 | CAA**4221AM* | 82*TB60090V21*** | Split System | 29400 | 16 | 8.5 | 1.8 | R-454B | 650
218478505 | BRYANT HEATING AND COOLING SYSTEMS | 37MUHAQ30AA3+KSAIC0701230 | CAA**4221AM* | 926SB60080V21*** | Split System | 29400 | 16 | 8.5 | 1.8 | R-454B | 650
218478562 | BRYANT HEATING AND COOLING SYSTEMS | 37MUHAQ30AA3+KSAIC0701230 | CAA**4221AM* | 927TA60080V21*** | Split System | 29400 | 16 | 8.5 | 1.8 | R-454B | 650
218477790 | BRYANT HEATING AND COOLING SYSTEMS | 37MUHAQ30AA3+KSAIC0701230 | CSAH*3612AM* | 82*SB48090V17*** | Split System | 29600 | 16 | 8.5 | 1.8 | R-454B | 650
218477826 | BRYANT HEATING AND COOLING SYSTEMS | 37MUHAQ30AA3+KSAIC0701230 | CSAH*3612AM* | 82*TB48090V17*** | Split System | 29600 | 16 | 8.5 | 1.8 | R-454B | 650
218480056 | BRYANT HEATING AND COOLING SYSTEMS | 37MUHAQ36AA3+KSAIC0701230 | CAA**4221AM* | 82*SB48070V17*** | Split System | 35000 | 16 | 8.5 | 1.8 | R-454B | 650
218477659 | BRYANT HEATING AND COOLING SYSTEMS | 37MUHAQ30AA3+KSAIC0701230 | CSAH*4212AM* | 935SB66100M21*** | Split System | 29400 | 16 | 8.5 | 1.82 | R-454B | 650
218477818 | BRYANT HEATING AND COOLING SYSTEMS | 37MUHAQ30AA3+KSAIC0701230 | CSAH*3612AM* | 82*TB36070V14*** | Split System | 29400 | 16 | 8.5 | 1.82 | R-454B | 650
218477517 | BRYANT HEATING AND COOLING SYSTEMS | 37MUHAQ30AA3+KSAIC0701230 | CSAH*4212AM* | 82*SB36070V14*** | Split System | 29600 | 16 | 8.5 | 1.82 | R-454B | 650
218477955 | BRYANT HEATING AND COOLING SYSTEMS | 37MUHAQ30AA3+KSAIC0701230 | CSAH*3612AM* | 926TC66100V21*** | Split System | 29600 | 16 | 8.5 | 1.82 | R-454B | 650
218477980 | BRYANT HEATING AND COOLING SYSTEMS | 37MUHAQ30AA3+KSAIC0701230 | CSAH*3612AM* | 927TA66100V21*** | Split System | 29600 | 16 | 8.5 | 1.82 | R-454B | 650
218477814 | BRYANT HEATING AND COOLING SYSTEMS | 37MUHAQ30AA3+KSAIC0701230 | CSAH*3612AM* | 82*TB36045V14*** | Split System | 29600 | 16 | 8.5 | 1.82 | R-454B | 650
218478577 | BRYANT HEATING AND COOLING SYSTEMS | 37MUHAQ30AA3+KSAIC0701230 | CAA**4221AM* | OVMAAB042112 | Split System | 29800 | 16 | 8.5 | 1.82 | R-454B | 650
218477556 | BRYANT HEATING AND COOLING SYSTEMS | 37MUHAQ30AA3+KSAIC0701230 | CSAH*4212AM* | 82*TB48090V17*** | Split System | 30000 | 16 | 8.5 | 1.82 | R-454B | 650
218477925 | BRYANT HEATING AND COOLING SYSTEMS | 37MUHAQ30AA3+KSAIC0701230 | CSAH*3612AM* | 935SB66100M21*** | Split System | 30000 | 16 | 8.5 | 1.82 | R-454B | 650
215684035 | CARRIER | 27VNA036A*030* | CSAH*3612AM*+UI | 59MN7C060C17**14 | Split System | 33400 | 16 | 8.5 | 1.8 | R-454B | 650
218474490 | CARRIER | 37MUHAQ36AA3+KSAIC0701230 | CAA**4221AM* | 58SP*B070V17**16 | Split System | 35000 | 16 | 8.5 | 1.8 | R-454B | 650
218477699 | CARRIER | 37MUHAQ30AA3+KSAIC0701230 | CSAH*4212AM* | GG96VTAB66120D** | Split System | 29800 | 16 | 8.5 | 1.82 | R-454B | 650
218328128 | FRIEDRICH | FRP17AY60AJVC | RCFY6024STANM | FR921V0705A21M4S | Split System | 56000 | 16 | 8.5 | 2 | R-454B | 650
218328392 | FRIEDRICH | FRP17AY60AJVC | TCFY6024STANM | FR951V0705A21M4S | Split System | 56000 | 16 | 8.5 | 2 | R-454B | 650
218328132 | FRIEDRICH | FRP17AY60AJVC | RCFY6024STANM | FR951V0705A21M4S | Split System | 56000 | 16 | 8.5 | 2 | R-454B | 650
218328400 | FRIEDRICH | FRP17AY60AJVC | TCFY6024STANM | FR962V0705A21M4S | Split System | 56000 | 16 | 8.5 | 2 | R-454B | 650
218328388 | FRIEDRICH | FRP17AY60AJVC | TCFY6024STANM | FR921V0705A21M4S | Split System | 56000 | 16 | 8.5 | 2 | R-454B | 650
218328140 | FRIEDRICH | FRP17AY60AJVC | RCFY6024STANM | FR962V0705A21M4S | Split System | 56000 | 16 | 8.5 | 2 | R-454B | 650
217270649 | HAIER | 1U60T3PE*HE | NCDC60DT5****+TDR | NF96D110V5C*** | Split System | 52500 | 16 | 8.5 | 1.9 | R-454B | 650
218162238 | HEIL | B5H0V36*K*AAA* | ESH5X36M12A*+WALLCON | *97CMN0601714B* | Split System | 33400 | 16 | 8.5 | 1.8 | R-454B | 650
218479095 | PAYNE HEATING AND COOLING | 37MUHAQ30AA3+KSAIC0701230 | CAA**3017AM* | PG80VTLB48090B** | Split System | 28800 | 16 | 8.5 | 1.76 | R-454B | 650
218478957 | PAYNE HEATING AND COOLING | 37MUHAQ30AA3+KSAIC0701230 | CAA**3617AM* | PG80VTLB48090B** | Split System | 28600 | 16 | 8.5 | 1.78 | R-454B | 650
218478523 | PAYNE HEATING AND COOLING | 37MUHAQ30AA3+KSAIC0701230 | CAA**4221AM* | PG95MSUA60100C** | Split System | 29000 | 16 | 8.5 | 1.78 | R-454B | 650
218478941 | PAYNE HEATING AND COOLING | 37MUHAQ30AA3+KSAIC0701230 | CAA**3617AM* | PG80MSUA48060B** | Split System | 29000 | 16 | 8.5 | 1.78 | R-454B | 650
218479002 | PAYNE HEATING AND COOLING | 37MUHAQ30AA3+KSAIC0701230 | CAA**3617AM* | PG95MSUA48060B** | Split System | 29000 | 16 | 8.5 | 1.78 | R-454B | 650
218478453 | PAYNE HEATING AND COOLING | 37MUHAQ30AA3+KSAIC0701230 | CAA**4221AM* | PG80VTLB48090B** | Split System | 29000 | 16 | 8.5 | 1.8 | R-454B | 650
218478457 | PAYNE HEATING AND COOLING | 37MUHAQ30AA3+KSAIC0701230 | CAA**4221AM* | PG80VTLB60090C** | Split System | 29400 | 16 | 8.5 | 1.8 | R-454B | 650
218478445 | PAYNE HEATING AND COOLING | 37MUHAQ30AA3+KSAIC0701230 | CAA**4221AM* | PG80MSUA60100C** | Split System | 29400 | 16 | 8.5 | 1.8 | R-454B | 650
218478564 | PAYNE HEATING AND COOLING | 37MUHAQ30AA3+KSAIC0701230 | CAA**4221AM* | PG97VTAA60080C** | Split System | 29400 | 16 | 8.5 | 1.8 | R-454B | 650
218477566 | PAYNE HEATING AND COOLING | 37MUHAQ30AA3+KSAIC0701230 | CSAH*4212AM* | PG80VTLB66110C** | Split System | 29600 | 16 | 8.5 | 1.82 | R-454B | 650
218477703 | PAYNE HEATING AND COOLING | 37MUHAQ30AA3+KSAIC0701230 | CSAH*4212AM* | PG96VTAB66120D** | Split System | 29800 | 16 | 8.5 | 1.82 | R-454B | 650
218160590 | RHEEM | RP17AY60AJVC | RCFY6024STANM | R962V0705A21M4S | Split System | 56000 | 16 | 8.5 | 2 | R-454B | 650
218160582 | RHEEM | RP17AY60AJVC | RCFY6024STANM | R951V0705A21M4S | Split System | 56000 | 16 | 8.5 | 2 | R-454B | 650
218327873 | RUUD | RP17AY60AJVC | RCFY6024STANM | R962V0705A21M4S | Split System | 56000 | 16 | 8.5 | 2 | R-454B | 650
218327865 | RUUD | RP17AY60AJVC | RCFY6024STANM | R951V0705A21M4S | Split System | 56000 | 16 | 8.5 | 2 | R-454B | 650
218327861 | RUUD | RP17AY60AJVC | RCFY6024STANM | R921V0705A21M4S | Split System | 56000 | 16 | 8.5 | 2 | R-454B | 650
218327564 | SURE | SP17AY60AJVC | TCFY6024STANM | S962V0705A21M4S | Split System | 56000 | 16 | 8.5 | 2 | R-454B | 650
218327552 | SURE | SP17AY60AJVC | TCFY6024STANM | S921V0705A21M4S | Split System | 56000 | 16 | 8.5 | 2 | R-454B | 650
218327556 | SURE | SP17AY60AJVC | TCFY6024STANM | S951V0705A21M4S | Split System | 56000 | 16 | 8.5 | 2 | R-454B | 650
218071913 | Durastar | DRU1H42S2A | DRUC6024S2A | S9V2D120U5VS*** | Split System | 48000 | 16.1 | 8.5 | 1.8 | R-454B | 650
218071912 | Durastar | DRU1H42S2A | DRUC6024S2A | S9V2D120D5VS*** | Split System | 48000 | 16.1 | 8.5 | 1.8 | R-454B | 650
218156081 | MIDEA | MO1HE-H48B-2A | MAAHE-H60B-DA-UC | S9V2D120D5VS*** | Split System | 48000 | 16.1 | 8.5 | 1.8 | R-454B | 650
218156082 | MIDEA | MO1HE-H48B-2A | MAAHE-H60B-DA-UC | S9V2D120U5VS*** | Split System | 48000 | 16.1 | 8.5 | 1.8 | R-454B | 650
218155323 | MIDEA | MO1HE-H48B-2A | MAAHE-H60B-DA | S9V2D120D5VS*** | Split System | 48000 | 16.1 | 8.5 | 1.8 | R-454B | 650
217900505 | Panasonic | CU-HM48BAHU | CS-HM60BAAU4 | S9V2D120U5VS*** | Split System | 48000 | 16.1 | 8.5 | 1.8 | R-454B | 650
217900504 | Panasonic | CU-HM48BAHU | CS-HM60BAAU4 | S9V2D120D5VS*** | Split System | 48000 | 16.1 | 8.5 | 1.8 | R-454B | 650
218480062 | BRYANT HEATING AND COOLING SYSTEMS | 37MUHAQ36AA3+KSAIC0701230 | CAA**4221AM* | 82*SB66110V21*** | Split System | 35200 | 16.5 | 8.5 | 1.82 | R-454B | 650
218479861 | BRYANT HEATING AND COOLING SYSTEMS | 37MUHAQ36AA3+KSAIC0701230 | CAA**4821AM* | 926SB60080V21*** | Split System | 35800 | 16.5 | 8.5 | 1.84 | R-454B | 650
218479898 | BRYANT HEATING AND COOLING SYSTEMS | 37MUHAQ36AA3+KSAIC0701230 | CAA**4821AM* | 926TC60080V21*** | Split System | 35800 | 16.5 | 8.5 | 1.84 | R-454B | 650
218478546 | CARRIER | 37MUHAQ30AA3+KSAIC0701230 | CAA**4221AM* | GG96VTAB60100C** | Split System | 29400 | 16.5 | 8.5 | 1.8 | R-454B | 650
218474511 | CARRIER | 37MUHAQ36AA3+KSAIC0701230 | CAA**4221AM* | 59SU5B100M21**22 | Split System | 35000 | 16.5 | 8.5 | 1.8 | R-454B | 650
218474493 | CARRIER | 37MUHAQ36AA3+KSAIC0701230 | CAA**4221AM* | 58SP*B110V21**22 | Split System | 35200 | 16.5 | 8.5 | 1.82 | R-454B | 650
218474444 | CARRIER | 37MUHAQ36AA3+KSAIC0701230 | CAA**4821AM* | 59TP6C080V21**20 | Split System | 35800 | 16.5 | 8.5 | 1.84 | R-454B | 650
218474447 | CARRIER | 37MUHAQ36AA3+KSAIC0701230 | CAA**4821AM* | 59TP7A080V21**20 | Split System | 35800 | 16.5 | 8.5 | 1.84 | R-454B | 650
218474437 | CARRIER | 37MUHAQ36AA3+KSAIC0701230 | CAA**4821AM* | 59SP6B080V21**20 | Split System | 35800 | 16.5 | 8.5 | 1.84 | R-454B | 650
218478441 | PAYNE HEATING AND COOLING | 37MUHAQ30AA3+KSAIC0701230 | CAA**4221AM* | PG80MSUA60080C** | Split System | 29000 | 16.5 | 8.5 | 1.8 | R-454B | 650
218478550 | PAYNE HEATING AND COOLING | 37MUHAQ30AA3+KSAIC0701230 | CAA**4221AM* | PG96VTAB60100C** | Split System | 29400 | 16.5 | 8.5 | 1.8 | R-454B | 650
218479900 | PAYNE HEATING AND COOLING | 37MUHAQ36AA3+KSAIC0701230 | CAA**4821AM* | PG96VTAB60080C** | Split System | 35800 | 16.5 | 8.5 | 1.84 | R-454B | 650
218036501 | TRANE | 5TWV8X36A1 | 5TXCB004AS3 | S9V2B080U4VSB+VCKIT | Split System | 31600 | 18.1 | 8.5 | 2.05 | R-454B | 650
217618166 | Capella | CCB1-H60A-O | CMCB1-H60A2128-I | C105-M-V | Split System | 51000 | 15.4 | 8.5 | 1.8 | R-454B | 650
218155157 | MIDEA | MO1HE-H60B-2A | MAAHE-H60B-CA | C105-M-V | Split System | 51000 | 15.4 | 8.5 | 1.8 | R-454B | 650
218155915 | MIDEA | MO1HE-H60B-2A | MAAHE-H60B-CA-UC | C105-M-V | Split System | 51000 | 15.4 | 8.5 | 1.8 | R-454B | 650
218155711 | MIDEA | MO1BE-H36B-2A | MAAHE-H36B-CA | ML296UH110XV60C* | Split System | 35000 | 15.5 | 8.5 | 1.8 | R-454B | 650
218071873 | Durastar | DRU1U36S2A | DRUC3621S2A | S9V2C100U5VS*** | Split System | 35000 | 15.6 | 8.5 | 1.8 | R-454B | 650
218071872 | Durastar | DRU1U36S2A | DRUC3621S2A | S9V2C100D5VS*** | Split System | 35000 | 15.6 | 8.5 | 1.8 | R-454B | 650
218155283 | MIDEA | MO1BE-H36B-2A | MAAHE-H36B-CA | S9V2C100D5VS*** | Split System | 35000 | 15.6 | 8.5 | 1.8 | R-454B | 650
218156041 | MIDEA | MO1BE-H36B-2A | MAAHE-H36B-CA-UC | S9V2C100D5VS*** | Split System | 35000 | 15.6 | 8.5 | 1.8 | R-454B | 650
218155284 | MIDEA | MO1BE-H36B-2A | MAAHE-H36B-CA | S9V2C100U5VS*** | Split System | 35000 | 15.6 | 8.5 | 1.8 | R-454B | 650
217900464 | Panasonic | CU-M36BAHU | CS-HM36BAAU3 | S9V2C100D5VS*** | Split System | 35000 | 15.6 | 8.5 | 1.8 | R-454B | 650
217900465 | Panasonic | CU-M36BAHU | CS-HM36BAAU3 | S9V2C100U5VS*** | Split System | 35000 | 15.6 | 8.5 | 1.8 | R-454B | 650
218155158 | MIDEA | MO1HE-H60B-2A | MAAHE-H60B-CA | C120-M-V | Split System | 52000 | 15.7 | 8.5 | 1.8 | R-454B | 650
218155916 | MIDEA | MO1HE-H60B-2A | MAAHE-H60B-CA-UC | C120-M-V | Split System | 52000 | 15.7 | 8.5 | 1.8 | R-454B | 650
218018913 | ACIQ | N5H9V60*K*AAA* | EA*5X60M24A* | *97CMN0602120B* | Split System | 54000 | 15.2 | 8.5 | 2 | R-454B | 650
218018919 | ACIQ | N5H9V60*K*AAA* | EA*5X60M24A* | OMV154L20A | Split System | 55000 | 15.2 | 8.5 | 2 | R-454B | 650
217953363 | AIRQUEST | Q5H9V60*K*AAA* | EA*5X60M24A* | *97CMN0602120B* | Split System | 54000 | 15.2 | 8.5 | 2 | R-454B | 650
217953356 | AIRQUEST | N5H9V60*K*AAA* | EA*5X60M24A* | *97CMN0602120B* | Split System | 54000 | 15.2 | 8.5 | 2 | R-454B | 650
217953388 | AIRQUEST | N5H9V60*K*AAA* | EA*5X60M24A* | OMV154L20A | Split System | 55000 | 15.2 | 8.5 | 2 | R-454B | 650
217953395 | AIRQUEST | Q5H9V60*K*AAA* | EA*5X60M24A* | OMV154L20A | Split System | 55000 | 15.2 | 8.5 | 2 | R-454B | 650
217953362 | ARCOAIRE | Q5H9V60*K*AAA* | EA*5X60M24A* | *97CMN0602120B* | Split System | 54000 | 15.2 | 8.5 | 2 | R-454B | 650
217953355 | ARCOAIRE | N5H9V60*K*AAA* | EA*5X60M24A* | *97CMN0602120B* | Split System | 54000 | 15.2 | 8.5 | 2 | R-454B | 650
217953387 | ARCOAIRE | N5H9V60*K*AAA* | EA*5X60M24A* | OMV154L20A | Split System | 55000 | 15.2 | 8.5 | 2 | R-454B | 650
217953394 | ARCOAIRE | Q5H9V60*K*AAA* | EA*5X60M24A* | OMV154L20A | Split System | 55000 | 15.2 | 8.5 | 2 | R-454B | 650
218477532 | BRYANT HEATING AND COOLING SYSTEMS | 37MUHAQ30AA3+KSAIC0701230 | CSAH*4212AM* | 83*SB48060M17*** | Split System | 29800 | 15.2 | 8.5 | 1.82 | R-454B | 650
218477616 | BRYANT HEATING AND COOLING SYSTEMS | 37MUHAQ30AA3+KSAIC0701230 | CSAH*4212AM* | 916SA60100M21*** | Split System | 30000 | 15.2 | 8.5 | 1.82 | R-454B | 650
218477587 | BRYANT HEATING AND COOLING SYSTEMS | 37MUHAQ30AA3+KSAIC0701230 | CSAH*4212AM* | 912SE60100M21*** | Split System | 30000 | 15.2 | 8.5 | 1.84 | R-454B | 650
218476783 | BRYANT HEATING AND COOLING SYSTEMS | 37MUHAQ24AA3+KSAIC0701230 | CAA**2417AM* | OVLAAB036098 | Split System | 22600 | 15.2 | 8.5 | 1.88 | R-454B | 650
218477146 | BRYANT HEATING AND COOLING SYSTEMS | 37MUHAQ24AA3+KSAIC0701230 | CSAH*3012AM* | 926TC30040V14*** | Split System | 23000 | 15.2 | 8.5 | 1.9 | R-454B | 650
218477060 | BRYANT HEATING AND COOLING SYSTEMS | 37MUHAQ24AA3+KSAIC0701230 | CSAH*2412AM* | 935SB36040M17*** | Split System | 23000 | 15.2 | 8.5 | 1.9 | R-454B | 650
218477026 | BRYANT HEATING AND COOLING SYSTEMS | 37MUHAQ24AA3+KSAIC0701230 | CSAH*2412AM* | 82*SB48090V17*** | Split System | 23000 | 15.2 | 8.5 | 1.9 | R-454B | 650
218477048 | BRYANT HEATING AND COOLING SYSTEMS | 37MUHAQ24AA3+KSAIC0701230 | CSAH*2412AM* | 82*TB66110V21*** | Split System | 23000 | 15.2 | 8.5 | 1.9 | R-454B | 650
218477052 | BRYANT HEATING AND COOLING SYSTEMS | 37MUHAQ24AA3+KSAIC0701230 | CSAH*2412AM* | 926SB30040V14*** | Split System | 23000 | 15.2 | 8.5 | 1.9 | R-454B | 650
218477071 | BRYANT HEATING AND COOLING SYSTEMS | 37MUHAQ24AA3+KSAIC0701230 | CSAH*2412AM* | 926TC36040V17*** | Split System | 23000 | 15.2 | 8.5 | 1.9 | R-454B | 650
218477053 | BRYANT HEATING AND COOLING SYSTEMS | 37MUHAQ24AA3+KSAIC0701230 | CSAH*2412AM* | 926SB36040V17*** | Split System | 23000 | 15.2 | 8.5 | 1.9 | R-454B | 650
218477130 | BRYANT HEATING AND COOLING SYSTEMS | 37MUHAQ24AA3+KSAIC0701230 | CSAH*3012AM* | 926SB36040V17*** | Split System | 23200 | 15.2 | 8.5 | 1.9 | R-454B | 650
218477054 | BRYANT HEATING AND COOLING SYSTEMS | 37MUHAQ24AA3+KSAIC0701230 | CSAH*2412AM* | 926SB36060V14*** | Split System | 23200 | 15.2 | 8.5 | 1.9 | R-454B | 650
218477046 | BRYANT HEATING AND COOLING SYSTEMS | 37MUHAQ24AA3+KSAIC0701230 | CSAH*2412AM* | 82*TB60090V21*** | Split System | 23200 | 15.2 | 8.5 | 1.9 | R-454B | 650
218477050 | BRYANT HEATING AND COOLING SYSTEMS | 37MUHAQ24AA3+KSAIC0701230 | CSAH*2412AM* | 82*TB66135V24*** | Split System | 23400 | 15.2 | 8.5 | 1.9 | R-454B | 650
218477176 | BRYANT HEATING AND COOLING SYSTEMS | 37MUHAQ24AA3+KSAIC0701230 | CSAH*3012AM* | OVMAAB042112 | Split System | 23800 | 15.2 | 8.5 | 1.9 | R-454B | 650
218476074 | BRYANT HEATING AND COOLING SYSTEMS | 37MUHAQ24AA3+KSAIC0701230 | CAA**2417AM* | 912SE36040M14*** | Split System | 22600 | 15.2 | 8.5 | 1.92 | R-454B | 650
218476043 | BRYANT HEATING AND COOLING SYSTEMS | 37MUHAQ24AA3+KSAIC0701230 | CAA**2414AM* | 916SA30040M14*** | Split System | 22600 | 15.2 | 8.5 | 1.92 | R-454B | 650
218476209 | BRYANT HEATING AND COOLING SYSTEMS | 37MUHAQ24AA3+KSAIC0701230 | CAA**3014AM* | 916SA30040M14*** | Split System | 22800 | 15.2 | 8.5 | 1.92 | R-454B | 650
218476241 | BRYANT HEATING AND COOLING SYSTEMS | 37MUHAQ24AA3+KSAIC0701230 | CAA**3017AM* | 912SE36040M14*** | Split System | 22800 | 15.2 | 8.5 | 1.92 | R-454B | 650
218476245 | BRYANT HEATING AND COOLING SYSTEMS | 37MUHAQ24AA3+KSAIC0701230 | CAA**3017AM* | 912SE36040M17*** | Split System | 22800 | 15.2 | 8.5 | 1.92 | R-454B | 650
218476098 | BRYANT HEATING AND COOLING SYSTEMS | 37MUHAQ24AA3+KSAIC0701230 | CAA**2417AM* | 916SA30040M14*** | Split System | 22800 | 15.2 | 8.5 | 1.92 | R-454B | 650
218476313 | BRYANT HEATING AND COOLING SYSTEMS | 37MUHAQ24AA3+KSAIC0701230 | CAA**3617AM* | 912SE36040M14*** | Split System | 23000 | 15.2 | 8.5 | 1.92 | R-454B | 650
218476525 | BRYANT HEATING AND COOLING SYSTEMS | 37MUHAQ24AA3+KSAIC0701230 | CSAH*2412AM* | 8(0,1)*SB48070M21*** | Split System | 23000 | 15.2 | 8.5 | 1.92 | R-454B | 650
218476533 | BRYANT HEATING AND COOLING SYSTEMS | 37MUHAQ24AA3+KSAIC0701230 | CSAH*2412AM* | 8(0,1)*SB48090M21*** | Split System | 23000 | 15.2 | 8.5 | 1.92 | R-454B | 650
218477057 | BRYANT HEATING AND COOLING SYSTEMS | 37MUHAQ24AA3+KSAIC0701230 | CSAH*2412AM* | 926SB60080V21*** | Split System | 23000 | 15.2 | 8.5 | 1.92 | R-454B | 650
218476343 | BRYANT HEATING AND COOLING SYSTEMS | 37MUHAQ24AA3+KSAIC0701230 | CAA**3617AM* | 916SA36040M17*** | Split System | 22800 | 15.2 | 8.5 | 1.94 | R-454B | 650
217953354 | BRYANT HEATING AND COOLING SYSTEMS | 249VAN060**AA* | CAA**6024AM* | 987MC60060C21*** | Split System | 54000 | 15.2 | 8.5 | 2 | R-454B | 650
217953386 | BRYANT HEATING AND COOLING SYSTEMS | 249VAN060**AA* | CAA**6024AM* | OVMAAB060154 | Split System | 55000 | 15.2 | 8.5 | 2 | R-454B | 650
218474690 | CARRIER | 37MUHAQ36AA3+KSAIC0701230 | CAA**3717AM* | 58S(B,C)*B090M17**14 | Split System | 35800 | 15.2 | 8.5 | 1.82 | R-454B | 650
218474736 | CARRIER | 37MUHAQ36AA3+KSAIC0701230 | CAA**3721AM* | 59SC2E060M17**14 | Split System | 36200 | 15.2 | 8.5 | 1.84 | R-454B | 650
218474738 | CARRIER | 37MUHAQ36AA3+KSAIC0701230 | CAA**4321AM* | 59SC2E060M17**14 | Split System | 36200 | 15.2 | 8.5 | 1.84 | R-454B | 650
218474677 | CARRIER | 37MUHAQ36AA3+KSAIC0701230 | CAA**3721AM* | 58S(B,C)*B070M17**16 | Split System | 36400 | 15.2 | 8.5 | 1.84 | R-454B | 650
218474679 | CARRIER | 37MUHAQ36AA3+KSAIC0701230 | CAA**4321AM* | 58S(B,C)*B070M17**16 | Split System | 36400 | 15.2 | 8.5 | 1.84 | R-454B | 650
218475960 | CARRIER | 37MUHAQ24AA3+KSAIC0701230 | CSAH*3012AM* | GG96VTAB30040A** | Split System | 23000 | 15.2 | 8.5 | 1.9 | R-454B | 650
218474896 | CARRIER | 37MURAQ24AA3+KSAIC0701230 | CSAH*3012AM* | 58SU*B080M21**20 | Split System | 24400 | 15.2 | 8.5 | 1.9 | R-454B | 650
218474932 | CARRIER | 37MURAQ24AA3+KSAIC0701230 | CAA**3617AM* | 59SC2E060M14**12 | Split System | 24000 | 15.2 | 8.5 | 1.92 | R-454B | 650
218475019 | CARRIER | 37MURAQ24AA3+KSAIC0701230 | CSAH*3612AM* | 59SU5B100M21**20 | Split System | 24200 | 15.2 | 8.5 | 1.92 | R-454B | 650
218474913 | CARRIER | 37MURAQ24AA3+KSAIC0701230 | CSAH*3612AM* | 58TP*B070V14**12 | Split System | 24200 | 15.2 | 8.5 | 1.92 | R-454B | 650
218474857 | CARRIER | 37MURAQ24AA3+KSAIC0701230 | CSAH*3612AM* | 58S(B,C)*B090M21**16 | Split System | 24200 | 15.2 | 8.5 | 1.92 | R-454B | 650
218474874 | CARRIER | 37MURAQ24AA3+KSAIC0701230 | CSAH*3612AM* | 58SP*B070V14**12 | Split System | 24200 | 15.2 | 8.5 | 1.92 | R-454B | 650
218475004 | CARRIER | 37MURAQ24AA3+KSAIC0701230 | CSAH*3612AM* | 59SP6B100V21**20 | Split System | 24600 | 15.2 | 8.5 | 1.92 | R-454B | 650
218474943 | CARRIER | 37MURAQ24AA3+KSAIC0701230 | CSAH*3612AM* | 59SC2E080M21**20 | Split System | 24600 | 15.2 | 8.5 | 1.92 | R-454B | 650
218474836 | CARRIER | 37MURAQ24AA3+KSAIC0701230 | CSAH*3612AM* | 58S(B,C)*B070M14**12 | Split System | 24000 | 15.2 | 8.5 | 1.94 | R-454B | 650
218474886 | CARRIER | 37MURAQ24AA3+KSAIC0701230 | CSAH*3612AM* | 58SU*B040M17**12 | Split System | 24200 | 15.2 | 8.5 | 1.94 | R-454B | 650
218474945 | CARRIER | 37MURAQ24AA3+KSAIC0701230 | CSAH*3612AM* | 59SC2E100M21**20 | Split System | 24200 | 15.2 | 8.5 | 1.94 | R-454B | 650
218474861 | CARRIER | 37MURAQ24AA3+KSAIC0701230 | CSAH*3612AM* | 58S(B,C)*B110M24**20 | Split System | 24400 | 15.2 | 8.5 | 1.94 | R-454B | 650
218474830 | CARRIER | 37MURAQ24AA3+KSAIC0701230 | CAA**2517AM* | 58S(B,C)*B045M17**14 | Split System | 24200 | 15.2 | 8.5 | 1.96 | R-454B | 650
218474831 | CARRIER | 37MURAQ24AA3+KSAIC0701230 | CAA**3721AM* | 58S(B,C)*B045M17**14 | Split System | 24400 | 15.2 | 8.5 | 1.96 | R-454B | 650
218474933 | CARRIER | 37MURAQ24AA3+KSAIC0701230 | CAA**3717AM* | 59SC2E060M14**12 | Split System | 24400 | 15.2 | 8.5 | 1.96 | R-454B | 650
218474884 | CARRIER | 37MURAQ24AA3+KSAIC0701230 | CAA**3721AM* | 58SP*B090V21**20 | Split System | 25000 | 15.2 | 8.5 | 1.96 | R-454B | 650
218474924 | CARRIER | 37MURAQ24AA3+KSAIC0701230 | CAA**3721AM* | 58TP*B090V21**20 | Split System | 25000 | 15.2 | 8.5 | 1.96 | R-454B | 650
217953353 | CARRIER | 27VPA960A*030* | CAA**6024AM* | 59MN7C060C21**20 | Split System | 54000 | 15.2 | 8.5 | 2 | R-454B | 650
217953385 | CARRIER | 27VPA960A*030* | CAA**6024AM* | OVMAAB060154 | Split System | 55000 | 15.2 | 8.5 | 2 | R-454B | 650
217953357 | COMFORTMAKER | N5H9V60*K*AAA* | EA*5X60M24A* | *97CMN0602120B* | Split System | 54000 | 15.2 | 8.5 | 2 | R-454B | 650
217953364 | COMFORTMAKER | Q5H9V60*K*AAA* | EA*5X60M24A* | *97CMN0602120B* | Split System | 54000 | 15.2 | 8.5 | 2 | R-454B | 650
217953396 | COMFORTMAKER | Q5H9V60*K*AAA* | EA*5X60M24A* | OMV154L20A | Split System | 55000 | 15.2 | 8.5 | 2 | R-454B | 650
217953389 | COMFORTMAKER | N5H9V60*K*AAA* | EA*5X60M24A* | OMV154L20A | Split System | 55000 | 15.2 | 8.5 | 2 | R-454B | 650
217953358 | DAY & NIGHT | N5H9V60*K*AAA* | EA*5X60M24A* | *97CMN0602120B* | Split System | 54000 | 15.2 | 8.5 | 2 | R-454B | 650
217953365 | DAY & NIGHT | Q5H9V60*K*AAA* | EA*5X60M24A* | *97CMN0602120B* | Split System | 54000 | 15.2 | 8.5 | 2 | R-454B | 650
217953397 | DAY & NIGHT | Q5H9V60*K*AAA* | EA*5X60M24A* | OMV154L20A | Split System | 55000 | 15.2 | 8.5 | 2 | R-454B | 650
217953390 | DAY & NIGHT | N5H9V60*K*AAA* | EA*5X60M24A* | OMV154L20A | Split System | 55000 | 15.2 | 8.5 | 2 | R-454B | 650
218328259 | FRIEDRICH | FRP17AY48AJVC | TCFY4821STANM | FR801V0704A17UHU | Split System | 44000 | 15.2 | 8.5 | 2 | R-454B | 650
218327999 | FRIEDRICH | FRP17AY48AJVC | RCFY4821STANM | FR801V0704A17UHU | Split System | 44000 | 15.2 | 8.5 | 2 | R-454B | 650
218327998 | FRIEDRICH | FRP17AY48AJVC | RCFY4821STANM | FR801V0504A17UHU | Split System | 44000 | 15.2 | 8.5 | 2 | R-454B | 650
218328258 | FRIEDRICH | FRP17AY48AJVC | TCFY4821STANM | FR801V0504A17UHU | Split System | 44000 | 15.2 | 8.5 | 2 | R-454B | 650
217953366 | HEIL | Q5H9V60*K*AAA* | EA*5X60M24A* | *97CMN0602120B* | Split System | 54000 | 15.2 | 8.5 | 2 | R-454B | 650
217953359 | HEIL | N5H9V60*K*AAA* | EA*5X60M24A* | *97CMN0602120B* | Split System | 54000 | 15.2 | 8.5 | 2 | R-454B | 650
217953391 | HEIL | N5H9V60*K*AAA* | EA*5X60M24A* | OMV154L20A | Split System | 55000 | 15.2 | 8.5 | 2 | R-454B | 650
217953398 | HEIL | Q5H9V60*K*AAA* | EA*5X60M24A* | OMV154L20A | Split System | 55000 | 15.2 | 8.5 | 2 | R-454B | 650
217953367 | KEEPRITE | Q5H9V60*K*AAA* | EA*5X60M24A* | *97CMN0602120B* | Split System | 54000 | 15.2 | 8.5 | 2 | R-454B | 650
217953360 | KEEPRITE | N5H9V60*K*AAA* | EA*5X60M24A* | *97CMN0602120B* | Split System | 54000 | 15.2 | 8.5 | 2 | R-454B | 650
217953399 | KEEPRITE | Q5H9V60*K*AAA* | EA*5X60M24A* | OMV154L20A | Split System | 55000 | 15.2 | 8.5 | 2 | R-454B | 650
217953392 | KEEPRITE | N5H9V60*K*AAA* | EA*5X60M24A* | OMV154L20A | Split System | 55000 | 15.2 | 8.5 | 2 | R-454B | 650
218477585 | PAYNE HEATING AND COOLING | 37MUHAQ30AA3+KSAIC0701230 | CSAH*4212AM* | PG92MSAA60080C** | Split System | 30000 | 15.2 | 8.5 | 1.82 | R-454B | 650
218477589 | PAYNE HEATING AND COOLING | 37MUHAQ30AA3+KSAIC0701230 | CSAH*4212AM* | PG92MSAA60100C** | Split System | 30000 | 15.2 | 8.5 | 1.84 | R-454B | 650
218477501 | PAYNE HEATING AND COOLING | 37MUHAQ30AA3+KSAIC0701230 | CSAH*4212AM* | PG80MS(A,L)A60110C** | Split System | 30200 | 15.2 | 8.5 | 1.86 | R-454B | 650
218477147 | PAYNE HEATING AND COOLING | 37MUHAQ24AA3+KSAIC0701230 | CSAH*3012AM* | PG96VTAB30040A** | Split System | 23000 | 15.2 | 8.5 | 1.9 | R-454B | 650
218477061 | PAYNE HEATING AND COOLING | 37MUHAQ24AA3+KSAIC0701230 | CSAH*2412AM* | PG95MSUA36040B** | Split System | 23000 | 15.2 | 8.5 | 1.9 | R-454B | 650
218477049 | PAYNE HEATING AND COOLING | 37MUHAQ24AA3+KSAIC0701230 | CSAH*2412AM* | PG80VTLB66110C** | Split System | 23000 | 15.2 | 8.5 | 1.9 | R-454B | 650
218477072 | PAYNE HEATING AND COOLING | 37MUHAQ24AA3+KSAIC0701230 | CSAH*2412AM* | PG96VTAB36040B** | Split System | 23000 | 15.2 | 8.5 | 1.9 | R-454B | 650
218477047 | PAYNE HEATING AND COOLING | 37MUHAQ24AA3+KSAIC0701230 | CSAH*2412AM* | PG80VTLB60090C** | Split System | 23200 | 15.2 | 8.5 | 1.9 | R-454B | 650
218477051 | PAYNE HEATING AND COOLING | 37MUHAQ24AA3+KSAIC0701230 | CSAH*2412AM* | PG80VTLB66135D** | Split System | 23400 | 15.2 | 8.5 | 1.9 | R-454B | 650
218476076 | PAYNE HEATING AND COOLING | 37MUHAQ24AA3+KSAIC0701230 | CAA**2417AM* | PG92MSAA36040A** | Split System | 22600 | 15.2 | 8.5 | 1.92 | R-454B | 650
218476045 | PAYNE HEATING AND COOLING | 37MUHAQ24AA3+KSAIC0701230 | CAA**2414AM* | PG96MSAA30040A** | Split System | 22600 | 15.2 | 8.5 | 1.92 | R-454B | 650
218476247 | PAYNE HEATING AND COOLING | 37MUHAQ24AA3+KSAIC0701230 | CAA**3017AM* | PG92MSAA36040B** | Split System | 22800 | 15.2 | 8.5 | 1.92 | R-454B | 650
218476243 | PAYNE HEATING AND COOLING | 37MUHAQ24AA3+KSAIC0701230 | CAA**3017AM* | PG92MSAA36040A** | Split System | 22800 | 15.2 | 8.5 | 1.92 | R-454B | 650
218476211 | PAYNE HEATING AND COOLING | 37MUHAQ24AA3+KSAIC0701230 | CAA**3014AM* | PG96MSAA30040A** | Split System | 22800 | 15.2 | 8.5 | 1.92 | R-454B | 650
218476100 | PAYNE HEATING AND COOLING | 37MUHAQ24AA3+KSAIC0701230 | CAA**2417AM* | PG96MSAA30040A** | Split System | 22800 | 15.2 | 8.5 | 1.92 | R-454B | 650
218476315 | PAYNE HEATING AND COOLING | 37MUHAQ24AA3+KSAIC0701230 | CAA**3617AM* | PG92MSAA36040A** | Split System | 23000 | 15.2 | 8.5 | 1.92 | R-454B | 650
218476535 | PAYNE HEATING AND COOLING | 37MUHAQ24AA3+KSAIC0701230 | CSAH*2412AM* | PG80MS(A,L)A48090C** | Split System | 23000 | 15.2 | 8.5 | 1.92 | R-454B | 650
218476527 | PAYNE HEATING AND COOLING | 37MUHAQ24AA3+KSAIC0701230 | CSAH*2412AM* | PG80MS(A,L)A48070C** | Split System | 23000 | 15.2 | 8.5 | 1.92 | R-454B | 650
218476345 | PAYNE HEATING AND COOLING | 37MUHAQ24AA3+KSAIC0701230 | CAA**3617AM* | PG96MSAA36040B** | Split System | 22800 | 15.2 | 8.5 | 1.94 | R-454B | 650
218160449 | RHEEM | RP17AY48AJVC | RCFY4821STANM | R801V0704A17UHU | Split System | 44000 | 15.2 | 8.5 | 2 | R-454B | 650
218160448 | RHEEM | RP17AY48AJVC | RCFY4821STANM | R801V0504A17UHU | Split System | 44000 | 15.2 | 8.5 | 2 | R-454B | 650
218327732 | RUUD | RP17AY48AJVC | RCFY4821STANM | R801V0704A17UHU | Split System | 44000 | 15.2 | 8.5 | 2 | R-454B | 650
218327731 | RUUD | RP17AY48AJVC | RCFY4821STANM | R801V0504A17UHU | Split System | 44000 | 15.2 | 8.5 | 2 | R-454B | 650
218327423 | SURE | SP17AY48AJVC | TCFY4821STANM | S801V0704A17UHU | Split System | 44000 | 15.2 | 8.5 | 2 | R-454B | 650
218327422 | SURE | SP17AY48AJVC | TCFY4821STANM | S801V0504A17UHU | Split System | 44000 | 15.2 | 8.5 | 2 | R-454B | 650
217953368 | TEMPSTAR | Q5H9V60*K*AAA* | EA*5X60M24A* | *97CMN0602120B* | Split System | 54000 | 15.2 | 8.5 | 2 | R-454B | 650
217953361 | TEMPSTAR | N5H9V60*K*AAA* | EA*5X60M24A* | *97CMN0602120B* | Split System | 54000 | 15.2 | 8.5 | 2 | R-454B | 650
217953393 | TEMPSTAR | N5H9V60*K*AAA* | EA*5X60M24A* | OMV154L20A | Split System | 55000 | 15.2 | 8.5 | 2 | R-454B | 650
217953400 | TEMPSTAR | Q5H9V60*K*AAA* | EA*5X60M24A* | OMV154L20A | Split System | 55000 | 15.2 | 8.5 | 2 | R-454B | 650
218018939 | ACIQ | N5H9V60*K*AAA* | EA*5X61M21A* | *97CMN0602120B* | Split System | 55000 | 15.5 | 8.5 | 1.98 | R-454B | 650
218018949 | ACIQ | N5H9V60*K*AAA* | EA*5X61M24A* | *97CMN0602120B* | Split System | 55500 | 15.5 | 8.5 | 2 | R-454B | 650
217953491 | AIRQUEST | Q5H9V60*K*AAA* | EA*5X61M21A* | *97CMN0602120B* | Split System | 55000 | 15.5 | 8.5 | 1.98 | R-454B | 650
217953484 | AIRQUEST | N5H9V60*K*AAA* | EA*5X61M21A* | *97CMN0602120B* | Split System | 55000 | 15.5 | 8.5 | 1.98 | R-454B | 650
217953532 | AIRQUEST | N5H9V60*K*AAA* | EA*5X61M24A* | *97CMN0602120B* | Split System | 55500 | 15.5 | 8.5 | 2 | R-454B | 650
217953539 | AIRQUEST | Q5H9V60*K*AAA* | EA*5X61M24A* | *97CMN0602120B* | Split System | 55500 | 15.5 | 8.5 | 2 | R-454B | 650
217953490 | ARCOAIRE | Q5H9V60*K*AAA* | EA*5X61M21A* | *97CMN0602120B* | Split System | 55000 | 15.5 | 8.5 | 1.98 | R-454B | 650
217953483 | ARCOAIRE | N5H9V60*K*AAA* | EA*5X61M21A* | *97CMN0602120B* | Split System | 55000 | 15.5 | 8.5 | 1.98 | R-454B | 650
217953538 | ARCOAIRE | Q5H9V60*K*AAA* | EA*5X61M24A* | *97CMN0602120B* | Split System | 55500 | 15.5 | 8.5 | 2 | R-454B | 650
217953531 | ARCOAIRE | N5H9V60*K*AAA* | EA*5X61M24A* | *97CMN0602120B* | Split System | 55500 | 15.5 | 8.5 | 2 | R-454B | 650
218478474 | BRYANT HEATING AND COOLING SYSTEMS | 37MUHAQ30AA3+KSAIC0701230 | CAA**4221AM* | 912SE60100M21*** | Split System | 29400 | 15.5 | 8.5 | 1.8 | R-454B | 650
218478479 | BRYANT HEATING AND COOLING SYSTEMS | 37MUHAQ30AA3+KSAIC0701230 | CAA**4221AM* | 912SE66100M21*** | Split System | 29400 | 15.5 | 8.5 | 1.8 | R-454B | 650
218478416 | BRYANT HEATING AND COOLING SYSTEMS | 37MUHAQ30AA3+KSAIC0701230 | CAA**4221AM* | 8(0,1)*SB60090M21*** | Split System | 29600 | 15.5 | 8.5 | 1.8 | R-454B | 650
218480297 | BRYANT HEATING AND COOLING SYSTEMS | 37MUHAQ36AA3+KSAIC0701230 | CAA**3717AM* | 82*SB48090V17*** | Split System | 35600 | 15.5 | 8.5 | 1.84 | R-454B | 650
218479977 | BRYANT HEATING AND COOLING SYSTEMS | 37MUHAQ36AA3+KSAIC0701230 | CAA**4321AM* | 926SB48060V17*** | Split System | 35800 | 15.5 | 8.5 | 1.84 | R-454B | 650
218477129 | BRYANT HEATING AND COOLING SYSTEMS | 37MUHAQ24AA3+KSAIC0701230 | CSAH*3012AM* | 926SB30040V14*** | Split System | 23000 | 15.5 | 8.5 | 1.9 | R-454B | 650
217953482 | BRYANT HEATING AND COOLING SYSTEMS | 249VAN060**AA* | CAA**6121AM* | 987MC60060C21*** | Split System | 55000 | 15.5 | 8.5 | 1.98 | R-454B | 650
217953530 | BRYANT HEATING AND COOLING SYSTEMS | 249VAN060**AA* | CAA**6124AM* | 987MC60060C21*** | Split System | 55500 | 15.5 | 8.5 | 2 | R-454B | 650
218474715 | CARRIER | 37MUHAQ36AA3+KSAIC0701230 | CAA**4221AM* | 58S(B,C)*B110M21**20 | Split System | 35200 | 15.5 | 8.5 | 1.8 | R-454B | 650
218474766 | CARRIER | 37MUHAQ36AA3+KSAIC0701230 | CAA**4821AM* | 59SC2E100M21**22 | Split System | 35400 | 15.5 | 8.5 | 1.82 | R-454B | 650
218474747 | CARRIER | 37MUHAQ36AA3+KSAIC0701230 | CAA**4821AM* | 59SC2E080M17**16 | Split System | 35400 | 15.5 | 8.5 | 1.82 | R-454B | 650
218474804 | CARRIER | 37MUHAQ36AA3+KSAIC0701230 | CAA**4821AM* | 59SC6A100M21**22 | Split System | 35400 | 15.5 | 8.5 | 1.82 | R-454B | 650
218474694 | CARRIER | 37MUHAQ36AA3+KSAIC0701230 | CAA**4821AM* | 58S(B,C)*B090M17**14 | Split System | 35400 | 15.5 | 8.5 | 1.82 | R-454B | 650
218474569 | CARRIER | 37MUHAQ36AA3+KSAIC0701230 | CAA**3717AM* | 58TP*B070V14**12 | Split System | 35600 | 15.5 | 8.5 | 1.82 | R-454B | 650
218474564 | CARRIER | 37MUHAQ36AA3+KSAIC0701230 | CAA**3717AM* | 58SP*B070V17**16 | Split System | 35600 | 15.5 | 8.5 | 1.82 | R-454B | 650
218474691 | CARRIER | 37MUHAQ36AA3+KSAIC0701230 | CAA**3721AM* | 58S(B,C)*B090M17**14 | Split System | 35800 | 15.5 | 8.5 | 1.82 | R-454B | 650
218474746 | CARRIER | 37MUHAQ36AA3+KSAIC0701230 | CAA**4321AM* | 59SC2E080M17**16 | Split System | 36000 | 15.5 | 8.5 | 1.82 | R-454B | 650
218474744 | CARRIER | 37MUHAQ36AA3+KSAIC0701230 | CAA**3721AM* | 59SC2E080M17**16 | Split System | 36000 | 15.5 | 8.5 | 1.82 | R-454B | 650
218474765 | CARRIER | 37MUHAQ36AA3+KSAIC0701230 | CAA**4321AM* | 59SC2E100M21**22 | Split System | 36000 | 15.5 | 8.5 | 1.82 | R-454B | 650
218474671 | CARRIER | 37MUHAQ36AA3+KSAIC0701230 | CAA**4321AM* | 58S(B,C)*B070M17**12 | Split System | 36000 | 15.5 | 8.5 | 1.82 | R-454B | 650
218474707 | CARRIER | 37MUHAQ36AA3+KSAIC0701230 | CAA**4821AM* | 58S(B,C)*B090M21**20 | Split System | 35400 | 15.5 | 8.5 | 1.84 | R-454B | 650
218474571 | CARRIER | 37MUHAQ36AA3+KSAIC0701230 | CAA**3717AM* | 58TP*B090V17**16 | Split System | 35600 | 15.5 | 8.5 | 1.84 | R-454B | 650
218474565 | CARRIER | 37MUHAQ36AA3+KSAIC0701230 | CAA**3717AM* | 58SP*B090V17**16 | Split System | 35600 | 15.5 | 8.5 | 1.84 | R-454B | 650
218480006 | CARRIER | 37MUHAQ36AA3+KSAIC0701230 | CAA**4321AM* | GG96VTAB48060B** | Split System | 35800 | 15.5 | 8.5 | 1.84 | R-454B | 650
218474476 | CARRIER | 37MUHAQ36AA3+KSAIC0701230 | CAA**4321AM* | 59TP6C060V17**16 | Split System | 35800 | 15.5 | 8.5 | 1.84 | R-454B | 650
218474466 | CARRIER | 37MUHAQ36AA3+KSAIC0701230 | CAA**4321AM* | 59SP6B060V17**16 | Split System | 35800 | 15.5 | 8.5 | 1.84 | R-454B | 650
218474481 | CARRIER | 37MUHAQ36AA3+KSAIC0701230 | CAA**4321AM* | 59TP7A060V17**16 | Split System | 35800 | 15.5 | 8.5 | 1.84 | R-454B | 650
218474763 | CARRIER | 37MUHAQ36AA3+KSAIC0701230 | CAA**3721AM* | 59SC2E100M21**22 | Split System | 35800 | 15.5 | 8.5 | 1.84 | R-454B | 650
218474788 | CARRIER | 37MUHAQ36AA3+KSAIC0701230 | CAA**3721AM* | 59SC6A080M21**20 | Split System | 36000 | 15.5 | 8.5 | 1.84 | R-454B | 650
218474698 | CARRIER | 37MUHAQ36AA3+KSAIC0701230 | CAA**3721AM* | 58S(B,C)*B090M21**16 | Split System | 36000 | 15.5 | 8.5 | 1.84 | R-454B | 650
218474700 | CARRIER | 37MUHAQ36AA3+KSAIC0701230 | CAA**4321AM* | 58S(B,C)*B090M21**16 | Split System | 36000 | 15.5 | 8.5 | 1.84 | R-454B | 650
218474693 | CARRIER | 37MUHAQ36AA3+KSAIC0701230 | CAA**4321AM* | 58S(B,C)*B090M17**14 | Split System | 36000 | 15.5 | 8.5 | 1.84 | R-454B | 650
218474669 | CARRIER | 37MUHAQ36AA3+KSAIC0701230 | CAA**3721AM* | 58S(B,C)*B070M17**12 | Split System | 36000 | 15.5 | 8.5 | 1.84 | R-454B | 650
218474685 | CARRIER | 37MUHAQ36AA3+KSAIC0701230 | CAA**4321AM* | 58S(B,C)*B070M21**16 | Split System | 36200 | 15.5 | 8.5 | 1.84 | R-454B | 650
218474683 | CARRIER | 37MUHAQ36AA3+KSAIC0701230 | CAA**3721AM* | 58S(B,C)*B070M21**16 | Split System | 36200 | 15.5 | 8.5 | 1.84 | R-454B | 650
218474790 | CARRIER | 37MUHAQ36AA3+KSAIC0701230 | CAA**4321AM* | 59SC6A080M21**20 | Split System | 36200 | 15.5 | 8.5 | 1.84 | R-454B | 650
218474759 | CARRIER | 37MUHAQ36AA3+KSAIC0701230 | CAA**4321AM* | 59SC2E100M21**20 | Split System | 36400 | 15.5 | 8.5 | 1.84 | R-454B | 650
218474757 | CARRIER | 37MUHAQ36AA3+KSAIC0701230 | CAA**3721AM* | 59SC2E100M21**20 | Split System | 36400 | 15.5 | 8.5 | 1.84 | R-454B | 650
218474803 | CARRIER | 37MUHAQ36AA3+KSAIC0701230 | CAA**4321AM* | 59SC6A100M21**22 | Split System | 36400 | 15.5 | 8.5 | 1.84 | R-454B | 650
218474797 | CARRIER | 37MUHAQ36AA3+KSAIC0701230 | CAA**4321AM* | 59SC6A100M21**20 | Split System | 36400 | 15.5 | 8.5 | 1.84 | R-454B | 650
218474795 | CARRIER | 37MUHAQ36AA3+KSAIC0701230 | CAA**3721AM* | 59SC6A100M21**20 | Split System | 36400 | 15.5 | 8.5 | 1.84 | R-454B | 650
218474801 | CARRIER | 37MUHAQ36AA3+KSAIC0701230 | CAA**3721AM* | 59SC6A100M21**22 | Split System | 36400 | 15.5 | 8.5 | 1.84 | R-454B | 650
218474753 | CARRIER | 37MUHAQ36AA3+KSAIC0701230 | CAA**4321AM* | 59SC2E080M21**20 | Split System | 36400 | 15.5 | 8.5 | 1.84 | R-454B | 650
218474706 | CARRIER | 37MUHAQ36AA3+KSAIC0701230 | CAA**4321AM* | 58S(B,C)*B090M21**20 | Split System | 36600 | 15.5 | 8.5 | 1.84 | R-454B | 650
218474704 | CARRIER | 37MUHAQ36AA3+KSAIC0701230 | CAA**3721AM* | 58S(B,C)*B090M21**20 | Split System | 36600 | 15.5 | 8.5 | 1.84 | R-454B | 650
218474751 | CARRIER | 37MUHAQ36AA3+KSAIC0701230 | CAA**3721AM* | 59SC2E080M21**20 | Split System | 36400 | 15.5 | 8.5 | 1.86 | R-454B | 650
218474911 | CARRIER | 37MURAQ24AA3+KSAIC0701230 | CAA**3617AM* | 58TP*B070V14**12 | Split System | 23800 | 15.5 | 8.5 | 1.92 | R-454B | 650
218474885 | CARRIER | 37MURAQ24AA3+KSAIC0701230 | CAA**3617AM* | 58SU*B040M17**12 | Split System | 23800 | 15.5 | 8.5 | 1.92 | R-454B | 650
218474873 | CARRIER | 37MURAQ24AA3+KSAIC0701230 | CAA**3617AM* | 58SP*B070V14**12 | Split System | 23800 | 15.5 | 8.5 | 1.92 | R-454B | 650
218474905 | CARRIER | 37MURAQ24AA3+KSAIC0701230 | CAA**2517AM* | 58TP*B045V14**12 | Split System | 24200 | 15.5 | 8.5 | 1.94 | R-454B | 650
218474867 | CARRIER | 37MURAQ24AA3+KSAIC0701230 | CAA**2517AM* | 58SP*B045V14**12 | Split System | 24200 | 15.5 | 8.5 | 1.94 | R-454B | 650
218474878 | CARRIER | 37MURAQ24AA3+KSAIC0701230 | CAA**2517AM* | 58SP*B070V17**16 | Split System | 24200 | 15.5 | 8.5 | 1.94 | R-454B | 650
218475039 | CARRIER | 37MURAQ24AA3+KSAIC0701230 | CAA**2517AM* | 59TP6C060V17**16 | Split System | 24400 | 15.5 | 8.5 | 1.94 | R-454B | 650
218475056 | CARRIER | 37MURAQ24AA3+KSAIC0701230 | CAA**2517AM* | 59TP7A060V17**16 | Split System | 24400 | 15.5 | 8.5 | 1.94 | R-454B | 650
218474993 | CARRIER | 37MURAQ24AA3+KSAIC0701230 | CAA**2517AM* | 59SP6B060V17**16 | Split System | 24400 | 15.5 | 8.5 | 1.94 | R-454B | 650
218475062 | CARRIER | 37MURAQ24AA3+KSAIC0701230 | CAA**3717AM* | 59TP7A080V17**16 | Split System | 24400 | 15.5 | 8.5 | 1.94 | R-454B | 650
218474999 | CARRIER | 37MURAQ24AA3+KSAIC0701230 | CAA**3717AM* | 59SP6B080V17**16 | Split System | 24400 | 15.5 | 8.5 | 1.94 | R-454B | 650
218475045 | CARRIER | 37MURAQ24AA3+KSAIC0701230 | CAA**3717AM* | 59TP6C080V17**16 | Split System | 24400 | 15.5 | 8.5 | 1.94 | R-454B | 650
218474899 | CARRIER | 37MURAQ24AA3+KSAIC0701230 | CAA**3721AM* | 58SU*B100M21**20 | Split System | 24600 | 15.5 | 8.5 | 1.94 | R-454B | 650
218474895 | CARRIER | 37MURAQ24AA3+KSAIC0701230 | CAA**3721AM* | 58SU*B080M21**20 | Split System | 24200 | 15.5 | 8.5 | 1.96 | R-454B | 650
218474894 | CARRIER | 37MURAQ24AA3+KSAIC0701230 | CAA**3721AM* | 58SU*B060M17**16 | Split System | 24200 | 15.5 | 8.5 | 1.96 | R-454B | 650
218475017 | CARRIER | 37MURAQ24AA3+KSAIC0701230 | CAA**3721AM* | 59SU5B080M21**20 | Split System | 24200 | 15.5 | 8.5 | 1.96 | R-454B | 650
218474919 | CARRIER | 37MURAQ24AA3+KSAIC0701230 | CAA**3721AM* | 58TP*B070V17**16 | Split System | 24400 | 15.5 | 8.5 | 1.96 | R-454B | 650
218474994 | CARRIER | 37MURAQ24AA3+KSAIC0701230 | CAA**3721AM* | 59SP6B060V17**16 | Split System | 24400 | 15.5 | 8.5 | 1.96 | R-454B | 650
218475057 | CARRIER | 37MURAQ24AA3+KSAIC0701230 | CAA**3721AM* | 59TP7A060V17**16 | Split System | 24400 | 15.5 | 8.5 | 1.96 | R-454B | 650
218474938 | CARRIER | 37MURAQ24AA3+KSAIC0701230 | CAA**3721AM* | 59SC2E060M17**14 | Split System | 24400 | 15.5 | 8.5 | 1.96 | R-454B | 650
218474847 | CARRIER | 37MURAQ24AA3+KSAIC0701230 | CAA**3721AM* | 58S(B,C)*B070M17**16 | Split System | 24400 | 15.5 | 8.5 | 1.96 | R-454B | 650
218475015 | CARRIER | 37MURAQ24AA3+KSAIC0701230 | CAA**3721AM* | 59SU5B060M17**16 | Split System | 24400 | 15.5 | 8.5 | 1.96 | R-454B | 650
218474855 | CARRIER | 37MURAQ24AA3+KSAIC0701230 | CAA**3721AM* | 58S(B,C)*B090M17**14 | Split System | 24400 | 15.5 | 8.5 | 1.96 | R-454B | 650
218474971 | CARRIER | 37MURAQ24AA3+KSAIC0701230 | CAA**3721AM* | 59SC6A080M21**20 | Split System | 24400 | 15.5 | 8.5 | 1.96 | R-454B | 650
218475040 | CARRIER | 37MURAQ24AA3+KSAIC0701230 | CAA**3721AM* | 59TP6C060V17**16 | Split System | 24400 | 15.5 | 8.5 | 1.96 | R-454B | 650
218475011 | CARRIER | 37MURAQ24AA3+KSAIC0701230 | CAA**3721AM* | 59SU5B040M17**12 | Split System | 24400 | 15.5 | 8.5 | 1.96 | R-454B | 650
218474854 | CARRIER | 37MURAQ24AA3+KSAIC0701230 | CAA**2517AM* | 58S(B,C)*B090M17**14 | Split System | 24400 | 15.5 | 8.5 | 1.96 | R-454B | 650
218475000 | CARRIER | 37MURAQ24AA3+KSAIC0701230 | CAA**3721AM* | 59SP6B080V17**16 | Split System | 24800 | 15.5 | 8.5 | 1.96 | R-454B | 650
218474974 | CARRIER | 37MURAQ24AA3+KSAIC0701230 | CAA**3721AM* | 59SC6A100M21**20 | Split System | 24800 | 15.5 | 8.5 | 1.96 | R-454B | 650
218475046 | CARRIER | 37MURAQ24AA3+KSAIC0701230 | CAA**3721AM* | 59TP6C080V17**16 | Split System | 24800 | 15.5 | 8.5 | 1.96 | R-454B | 650
218475063 | CARRIER | 37MURAQ24AA3+KSAIC0701230 | CAA**3721AM* | 59TP7A080V17**16 | Split System | 24800 | 15.5 | 8.5 | 1.96 | R-454B | 650
217953481 | CARRIER | 27VPA960A*030* | CAA**6121AM* | 59MN7C060C21**20 | Split System | 55000 | 15.5 | 8.5 | 1.98 | R-454B | 650
217953529 | CARRIER | 27VPA960A*030* | CAA**6124AM* | 59MN7C060C21**20 | Split System | 55500 | 15.5 | 8.5 | 2 | R-454B | 650
217953485 | COMFORTMAKER | N5H9V60*K*AAA* | EA*5X61M21A* | *97CMN0602120B* | Split System | 55000 | 15.5 | 8.5 | 1.98 | R-454B | 650
217953492 | COMFORTMAKER | Q5H9V60*K*AAA* | EA*5X61M21A* | *97CMN0602120B* | Split System | 55000 | 15.5 | 8.5 | 1.98 | R-454B | 650
217953540 | COMFORTMAKER | Q5H9V60*K*AAA* | EA*5X61M24A* | *97CMN0602120B* | Split System | 55500 | 15.5 | 8.5 | 2 | R-454B | 650
217953533 | COMFORTMAKER | N5H9V60*K*AAA* | EA*5X61M24A* | *97CMN0602120B* | Split System | 55500 | 15.5 | 8.5 | 2 | R-454B | 650
217953493 | DAY & NIGHT | Q5H9V60*K*AAA* | EA*5X61M21A* | *97CMN0602120B* | Split System | 55000 | 15.5 | 8.5 | 1.98 | R-454B | 650
217953486 | DAY & NIGHT | N5H9V60*K*AAA* | EA*5X61M21A* | *97CMN0602120B* | Split System | 55000 | 15.5 | 8.5 | 1.98 | R-454B | 650
217953534 | DAY & NIGHT | N5H9V60*K*AAA* | EA*5X61M24A* | *97CMN0602120B* | Split System | 55500 | 15.5 | 8.5 | 2 | R-454B | 650
217953541 | DAY & NIGHT | Q5H9V60*K*AAA* | EA*5X61M24A* | *97CMN0602120B* | Split System | 55500 | 15.5 | 8.5 | 2 | R-454B | 650
217953487 | HEIL | N5H9V60*K*AAA* | EA*5X61M21A* | *97CMN0602120B* | Split System | 55000 | 15.5 | 8.5 | 1.98 | R-454B | 650
217953494 | HEIL | Q5H9V60*K*AAA* | EA*5X61M21A* | *97CMN0602120B* | Split System | 55000 | 15.5 | 8.5 | 1.98 | R-454B | 650
217953535 | HEIL | N5H9V60*K*AAA* | EA*5X61M24A* | *97CMN0602120B* | Split System | 55500 | 15.5 | 8.5 | 2 | R-454B | 650
217953542 | HEIL | Q5H9V60*K*AAA* | EA*5X61M24A* | *97CMN0602120B* | Split System | 55500 | 15.5 | 8.5 | 2 | R-454B | 650
217953495 | KEEPRITE | Q5H9V60*K*AAA* | EA*5X61M21A* | *97CMN0602120B* | Split System | 55000 | 15.5 | 8.5 | 1.98 | R-454B | 650
217953488 | KEEPRITE | N5H9V60*K*AAA* | EA*5X61M21A* | *97CMN0602120B* | Split System | 55000 | 15.5 | 8.5 | 1.98 | R-454B | 650
217953536 | KEEPRITE | N5H9V60*K*AAA* | EA*5X61M24A* | *97CMN0602120B* | Split System | 55500 | 15.5 | 8.5 | 2 | R-454B | 650
217953543 | KEEPRITE | Q5H9V60*K*AAA* | EA*5X61M24A* | *97CMN0602120B* | Split System | 55500 | 15.5 | 8.5 | 2 | R-454B | 650
218478477 | PAYNE HEATING AND COOLING | 37MUHAQ30AA3+KSAIC0701230 | CAA**4221AM* | PG92MSAA60100C** | Split System | 29400 | 15.5 | 8.5 | 1.8 | R-454B | 650
218477505 | PAYNE HEATING AND COOLING | 37MUHAQ30AA3+KSAIC0701230 | CSAH*4212AM* | PG80MS(A,L)A60110D** | Split System | 29800 | 15.5 | 8.5 | 1.84 | R-454B | 650
218480010 | PAYNE HEATING AND COOLING | 37MUHAQ36AA3+KSAIC0701230 | CAA**4321AM* | PG96VTAB48060B** | Split System | 35800 | 15.5 | 8.5 | 1.84 | R-454B | 650
218480032 | PAYNE HEATING AND COOLING | 37MUHAQ36AA3+KSAIC0701230 | CAA**4321AM* | PG97VTAA48060B** | Split System | 35800 | 15.5 | 8.5 | 1.84 | R-454B | 650
217953489 | TEMPSTAR | N5H9V60*K*AAA* | EA*5X61M21A* | *97CMN0602120B* | Split System | 55000 | 15.5 | 8.5 | 1.98 | R-454B | 650
217953496 | TEMPSTAR | Q5H9V60*K*AAA* | EA*5X61M21A* | *97CMN0602120B* | Split System | 55000 | 15.5 | 8.5 | 1.98 | R-454B | 650
217953537 | TEMPSTAR | N5H9V60*K*AAA* | EA*5X61M24A* | *97CMN0602120B* | Split System | 55500 | 15.5 | 8.5 | 2 | R-454B | 650
217953544 | TEMPSTAR | Q5H9V60*K*AAA* | EA*5X61M24A* | *97CMN0602120B* | Split System | 55500 | 15.5 | 8.5 | 2 | R-454B | 650
217897393 | AIREASE | A7SCP18V60P-**A | 7EH51CX-**+TDR | A80US2V110C20L* | Split System | 53000 | 16 | 8.5 | 1.85 | R-454B | 650
217897385 | AIREASE | A7SCP18V60P-**A | 7EH51CX-**+TDR | A80US2V080C20X* | Split System | 53000 | 16 | 8.5 | 1.85 | R-454B | 650
217897362 | ALLIED | 7SCP18V60P-**A | 7EH51CX-**+TDR | 95G1UH100CE20X* | Split System | 52500 | 16 | 8.5 | 1.85 | R-454B | 650
217897356 | ALLIED | 7SCP18V60P-**A | 7EH51CX-**+TDR | 80G2UH110CV20* | Split System | 53000 | 16 | 8.5 | 1.85 | R-454B | 650
217897392 | ARMSTRONG AIR | A7SCP18V60P-**A | 7EH51CX-**+TDR | A80US2V110C20* | Split System | 53000 | 16 | 8.5 | 1.85 | R-454B | 650
217897386 | ARMSTRONG AIR | A7SCP18V60P-**A | 7EH51CX-**+TDR | A80US2V080C20X* | Split System | 53000 | 16 | 8.5 | 1.85 | R-454B | 650
216997502 | BLUERIDGE | BNG2A48SCN | BNGFA48DH2 |  | Split System | 48000 | 16 | 8.5 | 1.85 | R-454B | 650
218477697 | BRYANT HEATING AND COOLING SYSTEMS | 37MUHAQ30AA3+KSAIC0701230 | CSAH*4212AM* | 926TC66100V21*** | Split System | 29800 | 16 | 8.5 | 1.82 | R-454B | 650
218477717 | BRYANT HEATING AND COOLING SYSTEMS | 37MUHAQ30AA3+KSAIC0701230 | CSAH*4212AM* | 927TA60100V21*** | Split System | 30000 | 16 | 8.5 | 1.82 | R-454B | 650
218479667 | BRYANT HEATING AND COOLING SYSTEMS | 37MUHAQ36AA3+KSAIC0701230 | CSAH*4212AM* | OVMAAB060154 | Split System | 36600 | 16 | 8.5 | 1.82 | R-454B | 650
218480303 | BRYANT HEATING AND COOLING SYSTEMS | 37MUHAQ36AA3+KSAIC0701230 | CAA**3717AM* | 83*SB48060M17*** | Split System | 35600 | 16 | 8.5 | 1.84 | R-454B | 650
218480220 | BRYANT HEATING AND COOLING SYSTEMS | 37MUHAQ36AA3+KSAIC0701230 | CAA**3721AM* | 926SB60100V21*** | Split System | 35800 | 16 | 8.5 | 1.84 | R-454B | 650
218479937 | BRYANT HEATING AND COOLING SYSTEMS | 37MUHAQ36AA3+KSAIC0701230 | CAA**4321AM* | 82*SB48090V17*** | Split System | 35800 | 16 | 8.5 | 1.84 | R-454B | 650
218479983 | BRYANT HEATING AND COOLING SYSTEMS | 37MUHAQ36AA3+KSAIC0701230 | CAA**4321AM* | 926SB60100V21*** | Split System | 35800 | 16 | 8.5 | 1.84 | R-454B | 650
218479959 | BRYANT HEATING AND COOLING SYSTEMS | 37MUHAQ36AA3+KSAIC0701230 | CAA**4321AM* | 82*TB48070V17*** | Split System | 35800 | 16 | 8.5 | 1.84 | R-454B | 650
218480175 | BRYANT HEATING AND COOLING SYSTEMS | 37MUHAQ36AA3+KSAIC0701230 | CAA**3721AM* | 82*SB48090V17*** | Split System | 35800 | 16 | 8.5 | 1.84 | R-454B | 650
218480200 | BRYANT HEATING AND COOLING SYSTEMS | 37MUHAQ36AA3+KSAIC0701230 | CAA**3721AM* | 82*TB48090V17*** | Split System | 35800 | 16 | 8.5 | 1.84 | R-454B | 650
218480196 | BRYANT HEATING AND COOLING SYSTEMS | 37MUHAQ36AA3+KSAIC0701230 | CAA**3721AM* | 82*TB48070V17*** | Split System | 35800 | 16 | 8.5 | 1.84 | R-454B | 650
218479963 | BRYANT HEATING AND COOLING SYSTEMS | 37MUHAQ36AA3+KSAIC0701230 | CAA**4321AM* | 82*TB48090V17*** | Split System | 35800 | 16 | 8.5 | 1.84 | R-454B | 650
218480280 | BRYANT HEATING AND COOLING SYSTEMS | 37MUHAQ36AA3+KSAIC0701230 | CAA**3721AM* | 927TA60100V21*** | Split System | 35800 | 16 | 8.5 | 1.84 | R-454B | 650
218480262 | BRYANT HEATING AND COOLING SYSTEMS | 37MUHAQ36AA3+KSAIC0701230 | CAA**3721AM* | 926TC60100V21*** | Split System | 35800 | 16 | 8.5 | 1.84 | R-454B | 650
218479980 | BRYANT HEATING AND COOLING SYSTEMS | 37MUHAQ36AA3+KSAIC0701230 | CAA**4321AM* | 926SB60080V21*** | Split System | 36200 | 16 | 8.5 | 1.84 | R-454B | 650
218480018 | BRYANT HEATING AND COOLING SYSTEMS | 37MUHAQ36AA3+KSAIC0701230 | CAA**4321AM* | 926TC60080V21*** | Split System | 36200 | 16 | 8.5 | 1.84 | R-454B | 650
218480038 | BRYANT HEATING AND COOLING SYSTEMS | 37MUHAQ36AA3+KSAIC0701230 | CAA**4321AM* | 927TA60080V21*** | Split System | 36200 | 16 | 8.5 | 1.84 | R-454B | 650
218480229 | BRYANT HEATING AND COOLING SYSTEMS | 37MUHAQ36AA3+KSAIC0701230 | CAA**3721AM* | 935SB60080M21*** | Split System | 36400 | 16 | 8.5 | 1.84 | R-454B | 650
218480204 | BRYANT HEATING AND COOLING SYSTEMS | 37MUHAQ36AA3+KSAIC0701230 | CAA**3721AM* | 82*TB60090V21*** | Split System | 36400 | 16 | 8.5 | 1.84 | R-454B | 650
218479522 | BRYANT HEATING AND COOLING SYSTEMS | 37MUHAQ36AA3+KSAIC0701230 | CSAH*4812AM* | OVMAAB060154 | Split System | 36800 | 16 | 8.5 | 1.84 | R-454B | 650
218477524 | BRYANT HEATING AND COOLING SYSTEMS | 37MUHAQ30AA3+KSAIC0701230 | CSAH*4212AM* | 82*SB66110V21*** | Split System | 30200 | 16 | 8.5 | 1.86 | R-454B | 650
218480237 | BRYANT HEATING AND COOLING SYSTEMS | 37MUHAQ36AA3+KSAIC0701230 | CAA**3721AM* | 935SB66100M21*** | Split System | 36000 | 16 | 8.5 | 1.86 | R-454B | 650
218480233 | BRYANT HEATING AND COOLING SYSTEMS | 37MUHAQ36AA3+KSAIC0701230 | CAA**3721AM* | 935SB60100M21*** | Split System | 36000 | 16 | 8.5 | 1.86 | R-454B | 650
218480172 | BRYANT HEATING AND COOLING SYSTEMS | 37MUHAQ36AA3+KSAIC0701230 | CAA**3721AM* | 82*SB48070V17*** | Split System | 36000 | 16 | 8.5 | 1.86 | R-454B | 650
218479935 | BRYANT HEATING AND COOLING SYSTEMS | 37MUHAQ36AA3+KSAIC0701230 | CAA**4321AM* | 82*SB48070V17*** | Split System | 36200 | 16 | 8.5 | 1.86 | R-454B | 650
218480208 | BRYANT HEATING AND COOLING SYSTEMS | 37MUHAQ36AA3+KSAIC0701230 | CAA**3721AM* | 82*TB66110V21*** | Split System | 36200 | 16 | 8.5 | 1.86 | R-454B | 650
218480180 | BRYANT HEATING AND COOLING SYSTEMS | 37MUHAQ36AA3+KSAIC0701230 | CAA**3721AM* | 83*SB36040M17*** | Split System | 36200 | 16 | 8.5 | 1.86 | R-454B | 650
218479996 | BRYANT HEATING AND COOLING SYSTEMS | 37MUHAQ36AA3+KSAIC0701230 | CAA**4321AM* | 935SB60100M21*** | Split System | 36200 | 16 | 8.5 | 1.86 | R-454B | 650
218480276 | BRYANT HEATING AND COOLING SYSTEMS | 37MUHAQ36AA3+KSAIC0701230 | CAA**3721AM* | 927TA60080V21*** | Split System | 36200 | 16 | 8.5 | 1.86 | R-454B | 650
218480255 | BRYANT HEATING AND COOLING SYSTEMS | 37MUHAQ36AA3+KSAIC0701230 | CAA**3721AM* | 926TC60080V21*** | Split System | 36200 | 16 | 8.5 | 1.86 | R-454B | 650
218480225 | BRYANT HEATING AND COOLING SYSTEMS | 37MUHAQ36AA3+KSAIC0701230 | CAA**3721AM* | 935SB48060M17*** | Split System | 36200 | 16 | 8.5 | 1.86 | R-454B | 650
218480034 | BRYANT HEATING AND COOLING SYSTEMS | 37MUHAQ36AA3+KSAIC0701230 | CAA**4321AM* | 927TA48080V17*** | Split System | 36200 | 16 | 8.5 | 1.86 | R-454B | 650
218480014 | BRYANT HEATING AND COOLING SYSTEMS | 37MUHAQ36AA3+KSAIC0701230 | CAA**4321AM* | 926TC48080V17*** | Split System | 36200 | 16 | 8.5 | 1.86 | R-454B | 650
218479979 | BRYANT HEATING AND COOLING SYSTEMS | 37MUHAQ36AA3+KSAIC0701230 | CAA**4321AM* | 926SB48080V17*** | Split System | 36200 | 16 | 8.5 | 1.86 | R-454B | 650
218480272 | BRYANT HEATING AND COOLING SYSTEMS | 37MUHAQ36AA3+KSAIC0701230 | CAA**3721AM* | 927TA48080V17*** | Split System | 36200 | 16 | 8.5 | 1.86 | R-454B | 650
218476769 | BRYANT HEATING AND COOLING SYSTEMS | 37MUHAQ24AA3+KSAIC0701230 | CAA**2417AM* | 926TC30040V14*** | Split System | 22600 | 16 | 8.5 | 1.88 | R-454B | 650
218476738 | BRYANT HEATING AND COOLING SYSTEMS | 37MUHAQ24AA3+KSAIC0701230 | CAA**2414AM* | 926SB30040V14*** | Split System | 22600 | 16 | 8.5 | 1.88 | R-454B | 650
218476740 | BRYANT HEATING AND COOLING SYSTEMS | 37MUHAQ24AA3+KSAIC0701230 | CAA**2414AM* | 926TC30040V14*** | Split System | 22600 | 16 | 8.5 | 1.88 | R-454B | 650
218476836 | BRYANT HEATING AND COOLING SYSTEMS | 37MUHAQ24AA3+KSAIC0701230 | CAA**3014AM* | 926TC30040V14*** | Split System | 22800 | 16 | 8.5 | 1.88 | R-454B | 650
218476760 | BRYANT HEATING AND COOLING SYSTEMS | 37MUHAQ24AA3+KSAIC0701230 | CAA**2417AM* | 926SB30040V14*** | Split System | 22600 | 16 | 8.5 | 1.9 | R-454B | 650
218476834 | BRYANT HEATING AND COOLING SYSTEMS | 37MUHAQ24AA3+KSAIC0701230 | CAA**3014AM* | 926SB30040V14*** | Split System | 22800 | 16 | 8.5 | 1.9 | R-454B | 650
218476865 | BRYANT HEATING AND COOLING SYSTEMS | 37MUHAQ24AA3+KSAIC0701230 | CAA**3017AM* | 926TC30040V14*** | Split System | 22800 | 16 | 8.5 | 1.9 | R-454B | 650
218477044 | BRYANT HEATING AND COOLING SYSTEMS | 37MUHAQ24AA3+KSAIC0701230 | CSAH*2412AM* | 82*TB48090V17*** | Split System | 23000 | 16 | 8.5 | 1.9 | R-454B | 650
218477148 | BRYANT HEATING AND COOLING SYSTEMS | 37MUHAQ24AA3+KSAIC0701230 | CSAH*3012AM* | 926TC36040V17*** | Split System | 23200 | 16 | 8.5 | 1.9 | R-454B | 650
218477095 | BRYANT HEATING AND COOLING SYSTEMS | 37MUHAQ24AA3+KSAIC0701230 | CSAH*2412AM* | 927TA66120V24*** | Split System | 23200 | 16 | 8.5 | 1.9 | R-454B | 650
218477084 | BRYANT HEATING AND COOLING SYSTEMS | 37MUHAQ24AA3+KSAIC0701230 | CSAH*2412AM* | 926TC66120V24*** | Split System | 23200 | 16 | 8.5 | 1.9 | R-454B | 650
218477073 | BRYANT HEATING AND COOLING SYSTEMS | 37MUHAQ24AA3+KSAIC0701230 | CSAH*2412AM* | 926TC36060V14*** | Split System | 23200 | 16 | 8.5 | 1.9 | R-454B | 650
218477090 | BRYANT HEATING AND COOLING SYSTEMS | 37MUHAQ24AA3+KSAIC0701230 | CSAH*2412AM* | 927TA60080V21*** | Split System | 23000 | 16 | 8.5 | 1.92 | R-454B | 650
218477079 | BRYANT HEATING AND COOLING SYSTEMS | 37MUHAQ24AA3+KSAIC0701230 | CSAH*2412AM* | 926TC60080V21*** | Split System | 23000 | 16 | 8.5 | 1.92 | R-454B | 650
218474717 | CARRIER | 37MUHAQ36AA3+KSAIC0701230 | CAA**4821AM* | 58S(B,C)*B110M21**20 | Split System | 35800 | 16 | 8.5 | 1.82 | R-454B | 650
218474648 | CARRIER | 37MUHAQ36AA3+KSAIC0701230 | FJ5AN*C42L* |  | Split System | 35800 | 16 | 8.5 | 1.82 | R-454B | 650
218474567 | CARRIER | 37MUHAQ36AA3+KSAIC0701230 | CAA**3717AM* | 58SU*B060M17**16 | Split System | 35600 | 16 | 8.5 | 1.84 | R-454B | 650
218480260 | CARRIER | 37MUHAQ36AA3+KSAIC0701230 | CAA**3721AM* | GG96VTAB60100C** | Split System | 35800 | 16 | 8.5 | 1.84 | R-454B | 650
218474469 | CARRIER | 37MUHAQ36AA3+KSAIC0701230 | CAA**4321AM* | 59SP6B100V21**20 | Split System | 35800 | 16 | 8.5 | 1.84 | R-454B | 650
218474527 | CARRIER | 37MUHAQ36AA3+KSAIC0701230 | CAA**3721AM* | 58SP*B090V17**16 | Split System | 35800 | 16 | 8.5 | 1.84 | R-454B | 650
218474462 | CARRIER | 37MUHAQ36AA3+KSAIC0701230 | CAA**4321AM* | 58TP*B090V17**16 | Split System | 35800 | 16 | 8.5 | 1.84 | R-454B | 650
218474454 | CARRIER | 37MUHAQ36AA3+KSAIC0701230 | CAA**4321AM* | 58SP*B090V17**16 | Split System | 35800 | 16 | 8.5 | 1.84 | R-454B | 650
218474484 | CARRIER | 37MUHAQ36AA3+KSAIC0701230 | CAA**4321AM* | 59TP7A100V21**20 | Split System | 35800 | 16 | 8.5 | 1.84 | R-454B | 650
218474552 | CARRIER | 37MUHAQ36AA3+KSAIC0701230 | CAA**3721AM* | 59TP6C100V21**20 | Split System | 35800 | 16 | 8.5 | 1.84 | R-454B | 650
218474461 | CARRIER | 37MUHAQ36AA3+KSAIC0701230 | CAA**4321AM* | 58TP*B070V17**16 | Split System | 35800 | 16 | 8.5 | 1.84 | R-454B | 650
218474479 | CARRIER | 37MUHAQ36AA3+KSAIC0701230 | CAA**4321AM* | 59TP6C100V21**20 | Split System | 35800 | 16 | 8.5 | 1.84 | R-454B | 650
218480023 | CARRIER | 37MUHAQ36AA3+KSAIC0701230 | CAA**4321AM* | GG96VTAB60100C** | Split System | 35800 | 16 | 8.5 | 1.84 | R-454B | 650
218474542 | CARRIER | 37MUHAQ36AA3+KSAIC0701230 | CAA**3721AM* | 59SP6B100V21**20 | Split System | 35800 | 16 | 8.5 | 1.84 | R-454B | 650
218474534 | CARRIER | 37MUHAQ36AA3+KSAIC0701230 | CAA**3721AM* | 58TP*B070V17**16 | Split System | 35800 | 16 | 8.5 | 1.84 | R-454B | 650
218474557 | CARRIER | 37MUHAQ36AA3+KSAIC0701230 | CAA**3721AM* | 59TP7A100V21**20 | Split System | 35800 | 16 | 8.5 | 1.84 | R-454B | 650
218474535 | CARRIER | 37MUHAQ36AA3+KSAIC0701230 | CAA**3721AM* | 58TP*B090V17**16 | Split System | 35800 | 16 | 8.5 | 1.84 | R-454B | 650
218474716 | CARRIER | 37MUHAQ36AA3+KSAIC0701230 | CAA**4321AM* | 58S(B,C)*B110M21**20 | Split System | 36200 | 16 | 8.5 | 1.84 | R-454B | 650
218474714 | CARRIER | 37MUHAQ36AA3+KSAIC0701230 | CAA**3721AM* | 58S(B,C)*B110M21**20 | Split System | 36200 | 16 | 8.5 | 1.84 | R-454B | 650
218474478 | CARRIER | 37MUHAQ36AA3+KSAIC0701230 | CAA**4321AM* | 59TP6C080V21**20 | Split System | 36200 | 16 | 8.5 | 1.84 | R-454B | 650
218474468 | CARRIER | 37MUHAQ36AA3+KSAIC0701230 | CAA**4321AM* | 59SP6B080V21**20 | Split System | 36200 | 16 | 8.5 | 1.84 | R-454B | 650
218474483 | CARRIER | 37MUHAQ36AA3+KSAIC0701230 | CAA**4321AM* | 59TP7A080V21**20 | Split System | 36200 | 16 | 8.5 | 1.84 | R-454B | 650
218474471 | CARRIER | 37MUHAQ36AA3+KSAIC0701230 | CAA**4321AM* | 59SU5B060M17**16 | Split System | 36200 | 16 | 8.5 | 1.84 | R-454B | 650
218474545 | CARRIER | 37MUHAQ36AA3+KSAIC0701230 | CAA**3721AM* | 59SU5B080M21**20 | Split System | 36400 | 16 | 8.5 | 1.84 | R-454B | 650
218474533 | CARRIER | 37MUHAQ36AA3+KSAIC0701230 | CAA**3721AM* | 58SU*B100M21**20 | Split System | 36400 | 16 | 8.5 | 1.84 | R-454B | 650
218474536 | CARRIER | 37MUHAQ36AA3+KSAIC0701230 | CAA**3721AM* | 58TP*B090V21**20 | Split System | 36400 | 16 | 8.5 | 1.84 | R-454B | 650
218474528 | CARRIER | 37MUHAQ36AA3+KSAIC0701230 | CAA**3721AM* | 58SP*B090V21**20 | Split System | 36400 | 16 | 8.5 | 1.84 | R-454B | 650
218474526 | CARRIER | 37MUHAQ36AA3+KSAIC0701230 | CAA**3721AM* | 58SP*B070V17**16 | Split System | 36000 | 16 | 8.5 | 1.86 | R-454B | 650
218474546 | CARRIER | 37MUHAQ36AA3+KSAIC0701230 | CAA**3721AM* | 59SU5B100M21**20 | Split System | 36000 | 16 | 8.5 | 1.86 | R-454B | 650
218474547 | CARRIER | 37MUHAQ36AA3+KSAIC0701230 | CAA**3721AM* | 59SU5B100M21**22 | Split System | 36000 | 16 | 8.5 | 1.86 | R-454B | 650
218474453 | CARRIER | 37MUHAQ36AA3+KSAIC0701230 | CAA**4321AM* | 58SP*B070V17**16 | Split System | 36200 | 16 | 8.5 | 1.86 | R-454B | 650
218474530 | CARRIER | 37MUHAQ36AA3+KSAIC0701230 | CAA**3721AM* | 58SU*B040M17**12 | Split System | 36200 | 16 | 8.5 | 1.86 | R-454B | 650
218474537 | CARRIER | 37MUHAQ36AA3+KSAIC0701230 | CAA**3721AM* | 58TP*B110V21**22 | Split System | 36200 | 16 | 8.5 | 1.86 | R-454B | 650
218474551 | CARRIER | 37MUHAQ36AA3+KSAIC0701230 | CAA**3721AM* | 59TP6C080V21**20 | Split System | 36200 | 16 | 8.5 | 1.86 | R-454B | 650
218474541 | CARRIER | 37MUHAQ36AA3+KSAIC0701230 | CAA**3721AM* | 59SP6B080V21**20 | Split System | 36200 | 16 | 8.5 | 1.86 | R-454B | 650
218474556 | CARRIER | 37MUHAQ36AA3+KSAIC0701230 | CAA**3721AM* | 59TP7A080V21**20 | Split System | 36200 | 16 | 8.5 | 1.86 | R-454B | 650
218474473 | CARRIER | 37MUHAQ36AA3+KSAIC0701230 | CAA**4321AM* | 59SU5B100M21**20 | Split System | 36200 | 16 | 8.5 | 1.86 | R-454B | 650
218480012 | CARRIER | 37MUHAQ36AA3+KSAIC0701230 | CAA**4321AM* | GG96VTAB48080B** | Split System | 36200 | 16 | 8.5 | 1.86 | R-454B | 650
218480249 | CARRIER | 37MUHAQ36AA3+KSAIC0701230 | CAA**3721AM* | GG96VTAB48080B** | Split System | 36200 | 16 | 8.5 | 1.86 | R-454B | 650
218474544 | CARRIER | 37MUHAQ36AA3+KSAIC0701230 | CAA**3721AM* | 59SU5B060M17**16 | Split System | 36200 | 16 | 8.5 | 1.86 | R-454B | 650
218474477 | CARRIER | 37MUHAQ36AA3+KSAIC0701230 | CAA**4321AM* | 59TP6C080V17**16 | Split System | 36200 | 16 | 8.5 | 1.86 | R-454B | 650
218474482 | CARRIER | 37MUHAQ36AA3+KSAIC0701230 | CAA**4321AM* | 59TP7A080V17**16 | Split System | 36200 | 16 | 8.5 | 1.86 | R-454B | 650
218474550 | CARRIER | 37MUHAQ36AA3+KSAIC0701230 | CAA**3721AM* | 59TP6C080V17**16 | Split System | 36200 | 16 | 8.5 | 1.86 | R-454B | 650
218474540 | CARRIER | 37MUHAQ36AA3+KSAIC0701230 | CAA**3721AM* | 59SP6B080V17**16 | Split System | 36200 | 16 | 8.5 | 1.86 | R-454B | 650
218474555 | CARRIER | 37MUHAQ36AA3+KSAIC0701230 | CAA**3721AM* | 59TP7A080V17**16 | Split System | 36200 | 16 | 8.5 | 1.86 | R-454B | 650
218474467 | CARRIER | 37MUHAQ36AA3+KSAIC0701230 | CAA**4321AM* | 59SP6B080V17**16 | Split System | 36200 | 16 | 8.5 | 1.86 | R-454B | 650
218475841 | CARRIER | 37MUHAQ24AA3+KSAIC0701230 | CAA**2414AM* | GG96VTAB30040A** | Split System | 22600 | 16 | 8.5 | 1.88 | R-454B | 650
218475842 | CARRIER | 37MUHAQ24AA3+KSAIC0701230 | CAA**2417AM* | GG96VTAB30040A** | Split System | 22600 | 16 | 8.5 | 1.88 | R-454B | 650
218475848 | CARRIER | 37MUHAQ24AA3+KSAIC0701230 | CAA**3014AM* | GG96VTAB30040A** | Split System | 22800 | 16 | 8.5 | 1.88 | R-454B | 650
218475849 | CARRIER | 37MUHAQ24AA3+KSAIC0701230 | CAA**3017AM* | GG96VTAB30040A** | Split System | 22800 | 16 | 8.5 | 1.9 | R-454B | 650
218475938 | CARRIER | 37MUHAQ24AA3+KSAIC0701230 | CSAH*2412AM* | GG96VTAB66120D** | Split System | 23200 | 16 | 8.5 | 1.9 | R-454B | 650
218475021 | CARRIER | 37MURAQ24AA3+KSAIC0701230 | CSAH*3612AM* | 59SU5B100M21**22 | Split System | 24800 | 16 | 8.5 | 1.92 | R-454B | 650
218474888 | CARRIER | 37MURAQ24AA3+KSAIC0701230 | CAA**3721AM* | 58SU*B040M17**12 | Split System | 24400 | 16 | 8.5 | 1.94 | R-454B | 650
218474887 | CARRIER | 37MURAQ24AA3+KSAIC0701230 | CAA**2517AM* | 58SU*B040M17**12 | Split System | 24400 | 16 | 8.5 | 1.94 | R-454B | 650
218474946 | CARRIER | 37MURAQ24AA3+KSAIC0701230 | CAA**3721AM* | 59SC2E100M21**20 | Split System | 24400 | 16 | 8.5 | 1.96 | R-454B | 650
218474837 | CARRIER | 37MURAQ24AA3+KSAIC0701230 | CAA**2517AM* | 58S(B,C)*B070M14**12 | Split System | 24400 | 16 | 8.5 | 1.96 | R-454B | 650
217897363 | CONCORD | 7SCP18V60P-**A | 7EH51CX-**+TDR | 95G1UH100CE20X* | Split System | 52500 | 16 | 8.5 | 1.85 | R-454B | 650
216980843 | DIYCOOL | EZ-48-EHPB | EZ-48-AHB |  | Split System | 48000 | 16 | 8.5 | 1.85 | R-454B | 650
217897358 | DUCANE | 7SCP18V60P-**A | 7EH51CX-**+TDR | 80G2UH110CV20* | Split System | 53000 | 16 | 8.5 | 1.85 | R-454B | 650
217313880 | GE Appliances | NS18H60HA5*** | NCHC48CT5****+TDR | NF97U110V4CF*** | Split System | 43500 | 16 | 8.5 | 1.8 | R-454B | 650
217313887 | GE Appliances | NS18H60HA5*** | NCHC48CT5****+TDR | NF96U090V4CF*** | Split System | 43500 | 16 | 8.5 | 1.8 | R-454B | 650
217270590 | HAIER | 1U60T3PE*HE | NCHC48CT5****+TDR | NF97U090V5C*** | Split System | 43500 | 16 | 8.5 | 1.8 | R-454B | 650
217270580 | HAIER | 1U60T3PE*HE | NCHC42CT5****+TDR | NF80U110T5C*** | Split System | 44000 | 16 | 8.5 | 1.8 | R-454B | 650
218477719 | PAYNE HEATING AND COOLING | 37MUHAQ30AA3+KSAIC0701230 | CSAH*4212AM* | PG97VTAA60100C** | Split System | 30000 | 16 | 8.5 | 1.82 | R-454B | 650
218480305 | PAYNE HEATING AND COOLING | 37MUHAQ36AA3+KSAIC0701230 | CAA**3717AM* | PG80MSUA48060B** | Split System | 35600 | 16 | 8.5 | 1.84 | R-454B | 650
218480202 | PAYNE HEATING AND COOLING | 37MUHAQ36AA3+KSAIC0701230 | CAA**3721AM* | PG80VTLB48090B** | Split System | 35800 | 16 | 8.5 | 1.84 | R-454B | 650
218480027 | PAYNE HEATING AND COOLING | 37MUHAQ36AA3+KSAIC0701230 | CAA**4321AM* | PG96VTAB60100C** | Split System | 35800 | 16 | 8.5 | 1.84 | R-454B | 650
218480282 | PAYNE HEATING AND COOLING | 37MUHAQ36AA3+KSAIC0701230 | CAA**3721AM* | PG97VTAA60100C** | Split System | 35800 | 16 | 8.5 | 1.84 | R-454B | 650
218479965 | PAYNE HEATING AND COOLING | 37MUHAQ36AA3+KSAIC0701230 | CAA**4321AM* | PG80VTLB48090B** | Split System | 35800 | 16 | 8.5 | 1.84 | R-454B | 650
218480198 | PAYNE HEATING AND COOLING | 37MUHAQ36AA3+KSAIC0701230 | CAA**3721AM* | PG80VTLB48070B** | Split System | 35800 | 16 | 8.5 | 1.84 | R-454B | 650
218480264 | PAYNE HEATING AND COOLING | 37MUHAQ36AA3+KSAIC0701230 | CAA**3721AM* | PG96VTAB60100C** | Split System | 35800 | 16 | 8.5 | 1.84 | R-454B | 650
218480041 | PAYNE HEATING AND COOLING | 37MUHAQ36AA3+KSAIC0701230 | CAA**4321AM* | PG97VTAA60080C** | Split System | 36200 | 16 | 8.5 | 1.84 | R-454B | 650
218480206 | PAYNE HEATING AND COOLING | 37MUHAQ36AA3+KSAIC0701230 | CAA**3721AM* | PG80VTLB60090C** | Split System | 36400 | 16 | 8.5 | 1.84 | R-454B | 650
218480231 | PAYNE HEATING AND COOLING | 37MUHAQ36AA3+KSAIC0701230 | CAA**3721AM* | PG95MSUA60080C** | Split System | 36400 | 16 | 8.5 | 1.84 | R-454B | 650
218480194 | PAYNE HEATING AND COOLING | 37MUHAQ36AA3+KSAIC0701230 | CAA**3721AM* | PG80MSUA60100C** | Split System | 36400 | 16 | 8.5 | 1.84 | R-454B | 650
218480236 | PAYNE HEATING AND COOLING | 37MUHAQ36AA3+KSAIC0701230 | CAA**3721AM* | PG95MSUA60100C** | Split System | 36000 | 16 | 8.5 | 1.86 | R-454B | 650
218480257 | PAYNE HEATING AND COOLING | 37MUHAQ36AA3+KSAIC0701230 | CAA**3721AM* | PG96VTAB60080C** | Split System | 36200 | 16 | 8.5 | 1.86 | R-454B | 650
218480182 | PAYNE HEATING AND COOLING | 37MUHAQ36AA3+KSAIC0701230 | CAA**3721AM* | PG80MSUA36040B** | Split System | 36200 | 16 | 8.5 | 1.86 | R-454B | 650
218479998 | PAYNE HEATING AND COOLING | 37MUHAQ36AA3+KSAIC0701230 | CAA**4321AM* | PG95MSUA60100C** | Split System | 36200 | 16 | 8.5 | 1.86 | R-454B | 650
218480278 | PAYNE HEATING AND COOLING | 37MUHAQ36AA3+KSAIC0701230 | CAA**3721AM* | PG97VTAA60080C** | Split System | 36200 | 16 | 8.5 | 1.86 | R-454B | 650
218480253 | PAYNE HEATING AND COOLING | 37MUHAQ36AA3+KSAIC0701230 | CAA**3721AM* | PG96VTAB48080B** | Split System | 36200 | 16 | 8.5 | 1.86 | R-454B | 650
218480016 | PAYNE HEATING AND COOLING | 37MUHAQ36AA3+KSAIC0701230 | CAA**4321AM* | PG96VTAB48080B** | Split System | 36200 | 16 | 8.5 | 1.86 | R-454B | 650
218480227 | PAYNE HEATING AND COOLING | 37MUHAQ36AA3+KSAIC0701230 | CAA**3721AM* | PG95MSUA48060B** | Split System | 36200 | 16 | 8.5 | 1.86 | R-454B | 650
218480274 | PAYNE HEATING AND COOLING | 37MUHAQ36AA3+KSAIC0701230 | CAA**3721AM* | PG97VTAA48080B** | Split System | 36200 | 16 | 8.5 | 1.86 | R-454B | 650
218476741 | PAYNE HEATING AND COOLING | 37MUHAQ24AA3+KSAIC0701230 | CAA**2414AM* | PG96VTAB30040A** | Split System | 22600 | 16 | 8.5 | 1.88 | R-454B | 650
218476770 | PAYNE HEATING AND COOLING | 37MUHAQ24AA3+KSAIC0701230 | CAA**2417AM* | PG96VTAB30040A** | Split System | 22600 | 16 | 8.5 | 1.88 | R-454B | 650
218476837 | PAYNE HEATING AND COOLING | 37MUHAQ24AA3+KSAIC0701230 | CAA**3014AM* | PG96VTAB30040A** | Split System | 22800 | 16 | 8.5 | 1.88 | R-454B | 650
218476866 | PAYNE HEATING AND COOLING | 37MUHAQ24AA3+KSAIC0701230 | CAA**3017AM* | PG96VTAB30040A** | Split System | 22800 | 16 | 8.5 | 1.9 | R-454B | 650
218477045 | PAYNE HEATING AND COOLING | 37MUHAQ24AA3+KSAIC0701230 | CSAH*2412AM* | PG80VTLB48090B** | Split System | 23000 | 16 | 8.5 | 1.9 | R-454B | 650
218477149 | PAYNE HEATING AND COOLING | 37MUHAQ24AA3+KSAIC0701230 | CSAH*3012AM* | PG96VTAB36040B** | Split System | 23200 | 16 | 8.5 | 1.9 | R-454B | 650
218477085 | PAYNE HEATING AND COOLING | 37MUHAQ24AA3+KSAIC0701230 | CSAH*2412AM* | PG96VTAB66120D** | Split System | 23200 | 16 | 8.5 | 1.9 | R-454B | 650
218477074 | PAYNE HEATING AND COOLING | 37MUHAQ24AA3+KSAIC0701230 | CSAH*2412AM* | PG96VTAB36060A** | Split System | 23200 | 16 | 8.5 | 1.9 | R-454B | 650
218477096 | PAYNE HEATING AND COOLING | 37MUHAQ24AA3+KSAIC0701230 | CSAH*2412AM* | PG97VTAA66120D** | Split System | 23200 | 16 | 8.5 | 1.9 | R-454B | 650
218477091 | PAYNE HEATING AND COOLING | 37MUHAQ24AA3+KSAIC0701230 | CSAH*2412AM* | PG97VTAA60080C** | Split System | 23000 | 16 | 8.5 | 1.92 | R-454B | 650
218477080 | PAYNE HEATING AND COOLING | 37MUHAQ24AA3+KSAIC0701230 | CSAH*2412AM* | PG96VTAB60080C** | Split System | 23000 | 16 | 8.5 | 1.92 | R-454B | 650
218043402 | THERMAL ZONE | TZID48H520ZCS | TZID48H520ZAM |  | Split System | 48000 | 16 | 8.5 | 1.85 | R-454B | 650
217897403 | AIREASE | A7SCP18V60P-**A | 7EH51CX-**+TDR | A97US2V090C20S* | Split System | 53000 | 16.05 | 8.5 | 1.85 | R-454B | 650
217897397 | AIREASE | A7SCP18V60P-**A | 7EH51CX-**+TDR | A96UH1E110C20S* | Split System | 53000 | 16.05 | 8.5 | 1.85 | R-454B | 650
217897365 | ALLIED | 7SCP18V60P-**A | 7EH51CX-**+TDR | 96G1UH110CE20* | Split System | 53000 | 16.05 | 8.5 | 1.85 | R-454B | 650
217897398 | ARMSTRONG AIR | A7SCP18V60P-**A | 7EH51CX-**+TDR | A96UH1E110C20S* | Split System | 53000 | 16.05 | 8.5 | 1.85 | R-454B | 650
217897404 | ARMSTRONG AIR | A7SCP18V60P-**A | 7EH51CX-**+TDR | A97US2V090C20S* | Split System | 53000 | 16.05 | 8.5 | 1.85 | R-454B | 650
217897408 | ARMSTRONG AIR | A7SCP18V60P-**A | 7EH51CX-**+TDR | A98USMV090C20S* | Split System | 53000 | 16.05 | 8.5 | 1.85 | R-454B | 650
217897366 | CONCORD | 7SCP18V60P-**A | 7EH51CX-**+TDR | 96G1UH110CE20* | Split System | 53000 | 16.05 | 8.5 | 1.85 | R-454B | 650
217897370 | DUCANE | 7SCP18V60P-**A | 7EH51CX-**+TDR | 97G2UH090CV20* | Split System | 53000 | 16.05 | 8.5 | 1.85 | R-454B | 650
217313755 | GE Appliances | NS18H60HA5*** | NCUC48CT5****+TDR | NF96U110S5CF*** | Split System | 44500 | 16.05 | 8.5 | 1.8 | R-454B | 650
217270275 | HAIER | 1U60T3PE*HE | NCHC48CT5****+TDR | NF97X080V5C*** | Split System | 43500 | 16.05 | 8.5 | 1.8 | R-454B | 650
217270537 | HAIER | 1U60T3PE*HE | NCHC48CT5****+TDR | NF80X100V5C*** | Split System | 43500 | 16.05 | 8.5 | 1.8 | R-454B | 650
217270646 | HAIER | 1U60T3PE*HE | NCHC51CT5****+TDR | NF96U090V5C*** | Split System | 53000 | 16.05 | 8.5 | 1.85 | R-454B | 650
217897399 | AIREASE | A7SCP18V60P-**A | 7EH51CX-**+TDR | A97UH2E110C20S* | Split System | 53000 | 16.1 | 8.5 | 1.85 | R-454B | 650
217897371 | ALLIED | 7SCP18V60P-**A | 7EH51CX-**+TDR | 97G2UH110CE20* | Split System | 53000 | 16.1 | 8.5 | 1.85 | R-454B | 650
217897400 | ARMSTRONG AIR | A7SCP18V60P-**A | 7EH51CX-**+TDR | A97UH2E110C20S* | Split System | 53000 | 16.1 | 8.5 | 1.85 | R-454B | 650
217897372 | CONCORD | 7SCP18V60P-**A | 7EH51CX-**+TDR | 97G2UH110CE20* | Split System | 53000 | 16.1 | 8.5 | 1.85 | R-454B | 650
217270274 | HAIER | 1U60T3PE*HE | NCHC42CT5****+TDR | NF97U090V5C*** | Split System | 44000 | 16.1 | 8.5 | 1.8 | R-454B | 650
217897390 | ARMSTRONG AIR | A7SCP18V60P-**A | 7EH51CX-**+TDR | A80US2V100C20X* | Split System | 53000 | 16.15 | 8.5 | 1.85 | R-454B | 650
217313728 | GE Appliances | NS18H60HA5*** | NCUC48CT5****+TDR | NF80U110T3BF*** | Split System | 44000 | 16.15 | 8.5 | 1.8 | R-454B | 650
217313873 | GE Appliances | NS18H60HA5*** | NCHC48CT5****+TDR | NF96U090S4CF*** | Split System | 43000 | 16.2 | 8.5 | 1.8 | R-454B | 650
217897395 | AIREASE | A7SCP18V60P-**A | 7EH51CX-**+TDR | A93UH1E110C20A* | Split System | 53000 | 16.25 | 8.5 | 1.85 | R-454B | 650
217897359 | ALLIED | 7SCP18V60P-**A | 7EH51CX-**+TDR | 92G1UH110CE20* | Split System | 53000 | 16.25 | 8.5 | 1.85 | R-454B | 650
217897396 | ARMSTRONG AIR | A7SCP18V60P-**A | 7EH51CX-**+TDR | A93UH1E110C20A* | Split System | 53000 | 16.25 | 8.5 | 1.85 | R-454B | 650
217897361 | DUCANE | 7SCP18V60P-**A | 7EH51CX-**+TDR | 92G1UH110CE20* | Split System | 53000 | 16.25 | 8.5 | 1.85 | R-454B | 650
217897383 | AIREASE | A7SCP18V60P-**A | 7EH51CX-**+TDR | A80UH2E110C20* | Split System | 53000 | 16.3 | 8.5 | 1.85 | R-454B | 650
217897353 | ALLIED | 7SCP18V60P-**A | 7EH51CX-**+TDR | 80G2UH110CE20* | Split System | 53000 | 16.3 | 8.5 | 1.85 | R-454B | 650
217897354 | CONCORD | 7SCP18V60P-**A | 7EH51CX-**+TDR | 80G2UH110CE20* | Split System | 53000 | 16.3 | 8.5 | 1.85 | R-454B | 650
217897355 | DUCANE | 7SCP18V60P-**A | 7EH51CX-**+TDR | 80G2UH110CE20* | Split System | 53000 | 16.3 | 8.5 | 1.85 | R-454B | 650
217270443 | HAIER | 1U36T3PC*HE | NCHC36AT5****+TDR | NF80U070V3A*** | Split System | 32400 | 16.3 | 8.5 | 1.8 | R-454B | 650
217270564 | HAIER | 1U60T3PE*HE | NCHC51CT5****+TDR | NF80L110S5C*** | Split System | 53000 | 16.3 | 8.5 | 1.85 | R-454B | 650
217897406 | ARMSTRONG AIR | A7SCP18V60P-**A | 7EH51CX-**+TDR | A97US2V110C20S* | Split System | 53000 | 16.35 | 8.5 | 1.85 | R-454B | 650
217897375 | CONCORD | 7SCP18V60P-**A | 7EH51CX-**+TDR | 97G2UH110CV20* | Split System | 53000 | 16.35 | 8.5 | 1.85 | R-454B | 650
217270272 | HAIER | 1U60T3PE*HE | NCHC42CT5****+TDR | NF97X080V5C*** | Split System | 44000 | 16.35 | 8.5 | 1.8 | R-454B | 650
217270289 | HAIER | 1U60T3PE*HE | NCHC51CT5****+TDR | NF97U110V5C*** | Split System | 53000 | 16.35 | 8.5 | 1.85 | R-454B | 650
217313687 | GE Appliances | NS18H36HA5*** | NCDC3036BT5****+TDR | NF96D045V3BF*** | Split System | 34000 | 16.4 | 8.5 | 1.85 | R-454B | 650
217903513 | GE Appliances | NS18H36HA5*** | NCDC36BT5****+TDR | NF96D045V3BF*** | Split System | 34000 | 16.4 | 8.5 | 1.85 | R-454B | 650
217270647 | HAIER | 1U60T3PE*HE | NCHC60DT5****+TDR | NF96U135V5D*** | Split System | 53500 | 16.4 | 8.5 | 1.85 | R-454B | 650
217897410 | ARMSTRONG AIR | A7SCP18V60P-**A | 7EH51CX-**+TDR | A98USMV110C20S* | Split System | 53000 | 16.45 | 8.5 | 1.85 | R-454B | 650
217313846 | GE Appliances | NS18H60HA5*** | NCHC42CT5****+TDR | NF80U110V5CF*** | Split System | 44000 | 16.45 | 8.5 | 1.8 | R-454B | 650
217270572 | HAIER | 1U60T3PE*HE | NCHC60DT5****+TDR | NF98U135M5D*** | Split System | 53500 | 16.45 | 8.5 | 1.85 | R-454B | 650
217270280 | HAIER | 1U60T3PE*HE | NCUC60CT5****+TDR | NF97X080V5C*** | Split System | 54500 | 16.45 | 8.5 | 1.9 | R-454B | 650
218017493 | ACIQ | N5H9V48*K*AAA* | ESH5X60M12A* | OMV154L20A | Split System | 46500 | 16.5 | 8.5 | 1.95 | R-454B | 650
218114553 | AIREASE | A7SCP18V36P-**A | 7ED30/36BX-***+TDR | A97DS2V070B16S* | Split System | 34000 | 16.5 | 8.5 | 1.85 | R-454B | 650
218161468 | AIRQUEST | B5H0V24*K*AAA* | EA*5X30M17A*+WALLCON | *97CMN0601714B* | Split System | 23000 | 16.5 | 8.5 | 1.86 | R-454B | 650
218161456 | AIRQUEST | B5H0V24*K*AAA* | EA*5X30M17A*+WALLCON | *80CTL0451712B* | Split System | 23000 | 16.5 | 8.5 | 1.86 | R-454B | 650
217956234 | AIRQUEST | Q5H9V48*K*AAA* | ESH5X60M12A* | OMV154L20A | Split System | 46500 | 16.5 | 8.5 | 1.95 | R-454B | 650
217953298 | AIRQUEST | N5H9V48*K*AAA* | ESH5X60M12A* | OMV154L20A | Split System | 46500 | 16.5 | 8.5 | 1.95 | R-454B | 650
218161582 | AIRQUEST | B5H0V24*K*AAA* | EA*5X24M17A*+WALLCON | *80CSU0601716B* | Split System | 22800 | 16.5 | 8.5 | 1.96 | R-454B | 650
218161579 | AIRQUEST | B5H0V24*K*AAA* | EA*5X24M17A*+WALLCON | *80CSU0401712B* | Split System | 23000 | 16.5 | 8.5 | 1.98 | R-454B | 650
218114526 | ALLIED | 7SCP18V36P-**A | 7ED30/36BX-***+TDR | 97G2DF070BV16* | Split System | 34000 | 16.5 | 8.5 | 1.85 | R-454B | 650
218161457 | ARCOAIRE | B5H0V24*K*AAA* | EA*5X30M17A*+WALLCON | *80CTL0451712B* | Split System | 23000 | 16.5 | 8.5 | 1.86 | R-454B | 650
218161469 | ARCOAIRE | B5H0V24*K*AAA* | EA*5X30M17A*+WALLCON | *97CMN0601714B* | Split System | 23000 | 16.5 | 8.5 | 1.86 | R-454B | 650
217953297 | ARCOAIRE | N5H9V48*K*AAA* | ESH5X60M12A* | OMV154L20A | Split System | 46500 | 16.5 | 8.5 | 1.95 | R-454B | 650
217956233 | ARCOAIRE | Q5H9V48*K*AAA* | ESH5X60M12A* | OMV154L20A | Split System | 46500 | 16.5 | 8.5 | 1.95 | R-454B | 650
218161583 | ARCOAIRE | B5H0V24*K*AAA* | EA*5X24M17A*+WALLCON | *80CSU0601716B* | Split System | 22800 | 16.5 | 8.5 | 1.96 | R-454B | 650
218161580 | ARCOAIRE | B5H0V24*K*AAA* | EA*5X24M17A*+WALLCON | *80CSU0401712B* | Split System | 23000 | 16.5 | 8.5 | 1.98 | R-454B | 650
218114554 | ARMSTRONG AIR | A7SCP18V36P-**A | 7ED30/36BX-***+TDR | A97DS2V070B16S* | Split System | 34000 | 16.5 | 8.5 | 1.85 | R-454B | 650
217895373 | BOSCH | BOVB-60RTB-M15S | BIVA-60RCB-M20X |  | Split System | 55000 | 16.5 | 8.5 | 1.87 | R-454B | 650
217895210 | BOSCH | BOVA-60RXB-M15S | BIVB-60RCB-M20X |  | Split System | 55000 | 16.5 | 8.5 | 1.87 | R-454B | 650
217895355 | BOSCH | BOVB-60RTB-M15S | BIVB-60RCB-M20X |  | Split System | 55000 | 16.5 | 8.5 | 1.87 | R-454B | 650
218479375 | BRYANT HEATING AND COOLING SYSTEMS | 37MUHAQ36AA3+KSAIC0701230 | FG5ANXC36L* |  | Split System | 35000 | 16.5 | 8.5 | 1.76 | R-454B | 650
218479941 | BRYANT HEATING AND COOLING SYSTEMS | 37MUHAQ36AA3+KSAIC0701230 | CAA**4321AM* | 82*SB66110V21*** | Split System | 36200 | 16.5 | 8.5 | 1.84 | R-454B | 650
218479943 | BRYANT HEATING AND COOLING SYSTEMS | 37MUHAQ36AA3+KSAIC0701230 | CAA**4321AM* | 83*SB36040M17*** | Split System | 36200 | 16.5 | 8.5 | 1.84 | R-454B | 650
218480266 | BRYANT HEATING AND COOLING SYSTEMS | 37MUHAQ36AA3+KSAIC0701230 | CAA**3721AM* | 926TC66100V21*** | Split System | 36400 | 16.5 | 8.5 | 1.84 | R-454B | 650
218479993 | BRYANT HEATING AND COOLING SYSTEMS | 37MUHAQ36AA3+KSAIC0701230 | CAA**4321AM* | 935SB60080M21*** | Split System | 36400 | 16.5 | 8.5 | 1.84 | R-454B | 650
215683626 | BRYANT HEATING AND COOLING SYSTEMS | 290VAN024**AA* | CAA**3017AM*+UI | 88*TB36045C17*** | Split System | 23000 | 16.5 | 8.5 | 1.86 | R-454B | 650
215683634 | BRYANT HEATING AND COOLING SYSTEMS | 290VAN024**AA* | CAA**3017AM*+UI | 987MC42060C17*** | Split System | 23000 | 16.5 | 8.5 | 1.86 | R-454B | 650
218480000 | BRYANT HEATING AND COOLING SYSTEMS | 37MUHAQ36AA3+KSAIC0701230 | CAA**4321AM* | 935SB66100M21*** | Split System | 36200 | 16.5 | 8.5 | 1.86 | R-454B | 650
218480046 | BRYANT HEATING AND COOLING SYSTEMS | 37MUHAQ36AA3+KSAIC0701230 | CAA**4321AM* | 927TA66100V21*** | Split System | 36400 | 16.5 | 8.5 | 1.86 | R-454B | 650
215680004 | BRYANT HEATING AND COOLING SYSTEMS | 290VAN036**AA* | CSAH*6012AM*+UI | 987TA66120C24*** | Split System | 34600 | 16.5 | 8.5 | 1.92 | R-454B | 650
217953296 | BRYANT HEATING AND COOLING SYSTEMS | 249VAN048**AA* | CSAH*6012AM* | OVMAAB060154 | Split System | 46500 | 16.5 | 8.5 | 1.95 | R-454B | 650
215678184 | BRYANT HEATING AND COOLING SYSTEMS | 290VAN024**AA* | CAA**2417AM*+UI | 83*CB36040C17*** | Split System | 23000 | 16.5 | 8.5 | 1.98 | R-454B | 650
218479373 | CARRIER | 37MUHAQ36AA3+KSAIC0701230 | FG5ANXC36L* |  | Split System | 35000 | 16.5 | 8.5 | 1.76 | R-454B | 650
218474440 | CARRIER | 37MUHAQ36AA3+KSAIC0701230 | CAA**4821AM* | 59SU5B100M21**20 | Split System | 35600 | 16.5 | 8.5 | 1.84 | R-454B | 650
218474441 | CARRIER | 37MUHAQ36AA3+KSAIC0701230 | CAA**4821AM* | 59SU5B100M21**22 | Split System | 35600 | 16.5 | 8.5 | 1.84 | R-454B | 650
218474430 | CARRIER | 37MUHAQ36AA3+KSAIC0701230 | CAA**4821AM* | 58SU*B060M17**16 | Split System | 35800 | 16.5 | 8.5 | 1.84 | R-454B | 650
218474434 | CARRIER | 37MUHAQ36AA3+KSAIC0701230 | CAA**4821AM* | 58TP*B110V21**22 | Split System | 35800 | 16.5 | 8.5 | 1.84 | R-454B | 650
218474429 | CARRIER | 37MUHAQ36AA3+KSAIC0701230 | CAA**4821AM* | 58SP*B110V21**22 | Split System | 35800 | 16.5 | 8.5 | 1.84 | R-454B | 650
218474457 | CARRIER | 37MUHAQ36AA3+KSAIC0701230 | CAA**4321AM* | 58SU*B040M17**12 | Split System | 36200 | 16.5 | 8.5 | 1.84 | R-454B | 650
218474464 | CARRIER | 37MUHAQ36AA3+KSAIC0701230 | CAA**4321AM* | 58TP*B110V21**22 | Split System | 36200 | 16.5 | 8.5 | 1.84 | R-454B | 650
218474531 | CARRIER | 37MUHAQ36AA3+KSAIC0701230 | CAA**3721AM* | 58SU*B060M17**16 | Split System | 36200 | 16.5 | 8.5 | 1.84 | R-454B | 650
218474456 | CARRIER | 37MUHAQ36AA3+KSAIC0701230 | CAA**4321AM* | 58SP*B110V21**22 | Split System | 36200 | 16.5 | 8.5 | 1.84 | R-454B | 650
218474458 | CARRIER | 37MUHAQ36AA3+KSAIC0701230 | CAA**4321AM* | 58SU*B060M17**16 | Split System | 36200 | 16.5 | 8.5 | 1.84 | R-454B | 650
218474553 | CARRIER | 37MUHAQ36AA3+KSAIC0701230 | CAA**3721AM* | 59TP6C100V21**22 | Split System | 36400 | 16.5 | 8.5 | 1.84 | R-454B | 650
218474558 | CARRIER | 37MUHAQ36AA3+KSAIC0701230 | CAA**3721AM* | 59TP7A100V21**22 | Split System | 36400 | 16.5 | 8.5 | 1.84 | R-454B | 650
218474472 | CARRIER | 37MUHAQ36AA3+KSAIC0701230 | CAA**4321AM* | 59SU5B080M21**20 | Split System | 36400 | 16.5 | 8.5 | 1.84 | R-454B | 650
218474460 | CARRIER | 37MUHAQ36AA3+KSAIC0701230 | CAA**4321AM* | 58SU*B100M21**20 | Split System | 36400 | 16.5 | 8.5 | 1.84 | R-454B | 650
215683625 | CARRIER | 27VNA024A*030* | CAA**3017AM*+UI | 58TN*B045C17**12 | Split System | 23000 | 16.5 | 8.5 | 1.86 | R-454B | 650
215683633 | CARRIER | 27VNA024A*030* | CAA**3017AM*+UI | 59MN7C060C17**14 | Split System | 23000 | 16.5 | 8.5 | 1.86 | R-454B | 650
218474532 | CARRIER | 37MUHAQ36AA3+KSAIC0701230 | CAA**3721AM* | 58SU*B080M21**20 | Split System | 36000 | 16.5 | 8.5 | 1.86 | R-454B | 650
218474459 | CARRIER | 37MUHAQ36AA3+KSAIC0701230 | CAA**4321AM* | 58SU*B080M21**20 | Split System | 36200 | 16.5 | 8.5 | 1.86 | R-454B | 650
218474529 | CARRIER | 37MUHAQ36AA3+KSAIC0701230 | CAA**3721AM* | 58SP*B110V21**22 | Split System | 36200 | 16.5 | 8.5 | 1.86 | R-454B | 650
218474474 | CARRIER | 37MUHAQ36AA3+KSAIC0701230 | CAA**4321AM* | 59SU5B100M21**22 | Split System | 36200 | 16.5 | 8.5 | 1.86 | R-454B | 650
218474480 | CARRIER | 37MUHAQ36AA3+KSAIC0701230 | CAA**4321AM* | 59TP6C100V21**22 | Split System | 36400 | 16.5 | 8.5 | 1.86 | R-454B | 650
218474485 | CARRIER | 37MUHAQ36AA3+KSAIC0701230 | CAA**4321AM* | 59TP7A100V21**22 | Split System | 36400 | 16.5 | 8.5 | 1.86 | R-454B | 650
218474455 | CARRIER | 37MUHAQ36AA3+KSAIC0701230 | CAA**4321AM* | 58SP*B090V21**20 | Split System | 36400 | 16.5 | 8.5 | 1.86 | R-454B | 650
218474463 | CARRIER | 37MUHAQ36AA3+KSAIC0701230 | CAA**4321AM* | 58TP*B090V21**20 | Split System | 36400 | 16.5 | 8.5 | 1.86 | R-454B | 650
215680003 | CARRIER | 27VNA036A*030* | CSAH*6012AM*+UI | 59TN7A120C24**22 | Split System | 34600 | 16.5 | 8.5 | 1.92 | R-454B | 650
217953295 | CARRIER | 27VPA948A*030* | CSAH*6012AM* | OVMAAB060154 | Split System | 46500 | 16.5 | 8.5 | 1.95 | R-454B | 650
215678183 | CARRIER | 27VNA024A*030* | CAA**2417AM*+UI | 58CU*B040C17**12 | Split System | 23000 | 16.5 | 8.5 | 1.98 | R-454B | 650
217953299 | COMFORTMAKER | N5H9V48*K*AAA* | ESH5X60M12A* | OMV154L20A | Split System | 46500 | 16.5 | 8.5 | 1.95 | R-454B | 650
217953304 | COMFORTMAKER | Q5H9V48*K*AAA* | ESH5X60M12A* | OMV154L20A | Split System | 46500 | 16.5 | 8.5 | 1.95 | R-454B | 650
218114527 | CONCORD | 7SCP18V36P-**A | 7ED30/36BX-***+TDR | 97G2DF070BV16* | Split System | 34000 | 16.5 | 8.5 | 1.85 | R-454B | 650
217953300 | DAY & NIGHT | N5H9V48*K*AAA* | ESH5X60M12A* | OMV154L20A | Split System | 46500 | 16.5 | 8.5 | 1.95 | R-454B | 650
217953305 | DAY & NIGHT | Q5H9V48*K*AAA* | ESH5X60M12A* | OMV154L20A | Split System | 46500 | 16.5 | 8.5 | 1.95 | R-454B | 650
218114528 | DUCANE | 7SCP18V36P-**A | 7ED30/36BX-***+TDR | 97G2DF070BV16* | Split System | 34000 | 16.5 | 8.5 | 1.85 | R-454B | 650
218071906 | Durastar | DRU1H42S2A | DRUC6021S2A | S9V2C080U5VS*** | Split System | 48000 | 16.5 | 8.5 | 1.8 | R-454B | 650
217903494 | GE Appliances | NS18H36HA5*** | NCDC36BT5****+TDR | NF97D070V4B*** | Split System | 34000 | 16.5 | 8.5 | 1.85 | R-454B | 650
217903500 | GE Appliances | NS18H36HA5*** | NCDC36BT5****+TDR | NF96D070V4B*** | Split System | 34000 | 16.5 | 8.5 | 1.85 | R-454B | 650
217903501 | HAIER | 1U36T3PC*HE | NCDC36BT5****+TDR | NF97D070V4B*** | Split System | 34000 | 16.5 | 8.5 | 1.85 | R-454B | 650
217903507 | HAIER | 1U36T3PC*HE | NCDC36BT5****+TDR | NF96D070V4B*** | Split System | 34000 | 16.5 | 8.5 | 1.85 | R-454B | 650
218161467 | HEIL | B5H0V24*K*AAA* | EA*5X30M17A*+WALLCON | *97CMN0601714B* | Split System | 23000 | 16.5 | 8.5 | 1.86 | R-454B | 650
218161455 | HEIL | B5H0V24*K*AAA* | EA*5X30M17A*+WALLCON | *80CTL0451712B* | Split System | 23000 | 16.5 | 8.5 | 1.86 | R-454B | 650
217953301 | HEIL | N5H9V48*K*AAA* | ESH5X60M12A* | OMV154L20A | Split System | 46500 | 16.5 | 8.5 | 1.95 | R-454B | 650
217953306 | HEIL | Q5H9V48*K*AAA* | ESH5X60M12A* | OMV154L20A | Split System | 46500 | 16.5 | 8.5 | 1.95 | R-454B | 650
218161581 | HEIL | B5H0V24*K*AAA* | EA*5X24M17A*+WALLCON | *80CSU0601716B* | Split System | 22800 | 16.5 | 8.5 | 1.96 | R-454B | 650
218161578 | HEIL | B5H0V24*K*AAA* | EA*5X24M17A*+WALLCON | *80CSU0401712B* | Split System | 23000 | 16.5 | 8.5 | 1.98 | R-454B | 650
217953307 | KEEPRITE | Q5H9V48*K*AAA* | ESH5X60M12A* | OMV154L20A | Split System | 46500 | 16.5 | 8.5 | 1.95 | R-454B | 650
217953302 | KEEPRITE | N5H9V48*K*AAA* | ESH5X60M12A* | OMV154L20A | Split System | 46500 | 16.5 | 8.5 | 1.95 | R-454B | 650
218114511 | LENNOX | EL18KSLV-036-230A** | CK40DT-30/36B-***+TDR | EL297DF070XV48B* | Split System | 34000 | 16.5 | 8.5 | 1.85 | R-454B | 650
218155317 | MIDEA | MO1HE-H48B-2A | MAAHE-H60B-CA | S9V2C080U5VS*** | Split System | 48000 | 16.5 | 8.5 | 1.8 | R-454B | 650
217900498 | Panasonic | CU-HM48BAHU | CS-HM60BAMU3 | S9V2C080U5VS*** | Split System | 48000 | 16.5 | 8.5 | 1.8 | R-454B | 650
218478437 | PAYNE HEATING AND COOLING | 37MUHAQ30AA3+KSAIC0701230 | CAA**4221AM* | PG80MSUA48060B** | Split System | 29400 | 16.5 | 8.5 | 1.8 | R-454B | 650
218479879 | PAYNE HEATING AND COOLING | 37MUHAQ36AA3+KSAIC0701230 | CAA**4821AM* | PG95MSUA60100C** | Split System | 35600 | 16.5 | 8.5 | 1.84 | R-454B | 650
218479829 | PAYNE HEATING AND COOLING | 37MUHAQ36AA3+KSAIC0701230 | CAA**4821AM* | PG80MSUA48060B** | Split System | 35800 | 16.5 | 8.5 | 1.84 | R-454B | 650
218479853 | PAYNE HEATING AND COOLING | 37MUHAQ36AA3+KSAIC0701230 | CAA**4821AM* | PG80VTLB66110C** | Split System | 35800 | 16.5 | 8.5 | 1.84 | R-454B | 650
218479945 | PAYNE HEATING AND COOLING | 37MUHAQ36AA3+KSAIC0701230 | CAA**4321AM* | PG80MSUA36040B** | Split System | 36200 | 16.5 | 8.5 | 1.84 | R-454B | 650
218480186 | PAYNE HEATING AND COOLING | 37MUHAQ36AA3+KSAIC0701230 | CAA**3721AM* | PG80MSUA48060B** | Split System | 36200 | 16.5 | 8.5 | 1.84 | R-454B | 650
218479995 | PAYNE HEATING AND COOLING | 37MUHAQ36AA3+KSAIC0701230 | CAA**4321AM* | PG95MSUA60080C** | Split System | 36400 | 16.5 | 8.5 | 1.84 | R-454B | 650
218479957 | PAYNE HEATING AND COOLING | 37MUHAQ36AA3+KSAIC0701230 | CAA**4321AM* | PG80MSUA60100C** | Split System | 36400 | 16.5 | 8.5 | 1.84 | R-454B | 650
218480190 | PAYNE HEATING AND COOLING | 37MUHAQ36AA3+KSAIC0701230 | CAA**3721AM* | PG80MSUA60080C** | Split System | 36000 | 16.5 | 8.5 | 1.86 | R-454B | 650
218479953 | PAYNE HEATING AND COOLING | 37MUHAQ36AA3+KSAIC0701230 | CAA**4321AM* | PG80MSUA60080C** | Split System | 36200 | 16.5 | 8.5 | 1.86 | R-454B | 650
217953308 | TEMPSTAR | Q5H9V48*K*AAA* | ESH5X60M12A* | OMV154L20A | Split System | 46500 | 16.5 | 8.5 | 1.95 | R-454B | 650
217953303 | TEMPSTAR | N5H9V48*K*AAA* | ESH5X60M12A* | OMV154L20A | Split System | 46500 | 16.5 | 8.5 | 1.95 | R-454B | 650
217897388 | ARMSTRONG AIR | A7SCP18V60P-**A | 7EH51CX-**+TDR | A80US2V090C20* | Split System | 53000 | 16.55 | 8.5 | 1.85 | R-454B | 650
217903508 | GE Appliances | NS18H36HA5*** | NCDC36BT5****+TDR | NF80X060V3BF*** | Split System | 34400 | 16.55 | 8.5 | 1.85 | R-454B | 650
217313991 | GE Appliances | NS18H60HA5*** | NCHC51CT5****+TDR | NF80U090V5CF*** | Split System | 53000 | 16.55 | 8.5 | 1.85 | R-454B | 650
217270266 | HAIER | 1U60T3PE*HE | NCUC48CT5****+TDR | NF97U090V5C*** | Split System | 44000 | 16.55 | 8.5 | 1.8 | R-454B | 650
218114517 | LENNOX | EL18KSLV-036-230A** | CK40DT-30/36B-***+TDR | SL280DF060NV36B* | Split System | 34400 | 16.55 | 8.5 | 1.85 | R-454B | 650
218071719 | Durastar | DRU1H42S2A | DRUC6021S2A | S9V2B080U4VS*** | Split System | 46000 | 16.6 | 8.5 | 1.8 | R-454B | 650
217663212 | GE Appliances | NS18H36HA5*** | NCU[C,U]36CT5****+TDR | NF95X080S4C*** | Split System | 34200 | 16.6 | 8.5 | 1.85 | R-454B | 650
217270556 | HAIER | 1U60T3PE*HE | NCUC60CT5****+TDR | NF98U090M5C*** | Split System | 54500 | 16.6 | 8.5 | 1.9 | R-454B | 650
218155134 | MIDEA | MO1HE-H48B-2A | MAAHE-H60B-CA | S9V2B080U4VS*** | Split System | 46000 | 16.6 | 8.5 | 1.8 | R-454B | 650
218155856 | MIDEA | MO1HE-H48B-2A | MAAHE-H60B-CA-UC | S9V2B080U4VS*** | Split System | 46000 | 16.6 | 8.5 | 1.8 | R-454B | 650
217897381 | AIREASE | A7SCP18V60P-**A | 7EH51CX-**+TDR | A80UH1E110C20* | Split System | 53000 | 16.65 | 8.5 | 1.85 | R-454B | 650
217897347 | ALLIED | 7SCP18V60P-**A | 7EH51CX-**+TDR | 80G1UH110CE20* | Split System | 53000 | 16.65 | 8.5 | 1.85 | R-454B | 650
217897350 | ALLIED | 7SCP18V60P-**A | 7EH51CX-**+TDR | 80G1UH110CE20L* | Split System | 53000 | 16.65 | 8.5 | 1.85 | R-454B | 650
217897351 | CONCORD | 7SCP18V60P-**A | 7EH51CX-**+TDR | 80G1UH110CE20L* | Split System | 53000 | 16.65 | 8.5 | 1.85 | R-454B | 650
217897342 | CONCORD | 7SCP18V60P-**A | 7EH51CX-**+TDR | 80G1UH090CE20* | Split System | 53500 | 16.65 | 8.5 | 1.85 | R-454B | 650
217897349 | DUCANE | 7SCP18V60P-**A | 7EH51CX-**+TDR | 80G1UH110CE20* | Split System | 53000 | 16.65 | 8.5 | 1.85 | R-454B | 650
217897343 | DUCANE | 7SCP18V60P-**A | 7EH51CX-**+TDR | 80G1UH090CE20* | Split System | 53500 | 16.65 | 8.5 | 1.85 | R-454B | 650
217270283 | HAIER | 1U60T3PE*HE | NCUC60DT5****+TDR | NF97U135V5D*** | Split System | 54000 | 16.65 | 8.5 | 1.85 | R-454B | 650
217270447 | HAIER | 1U36T3PC*HE | NCHC36AT5****+TDR | NF80L070S3A*** | Split System | 32400 | 16.7 | 8.5 | 1.8 | R-454B | 650
217270521 | HAIER | 1U60T3PE*HE | NCHC42CT5****+TDR | NF80U110V5C*** | Split System | 44000 | 16.7 | 8.5 | 1.8 | R-454B | 650
217270551 | HAIER | 1U60T3PE*HE | NCUC60CT5****+TDR | NF80L110S5C*** | Split System | 54500 | 16.85 | 8.5 | 1.9 | R-454B | 650
218479831 | BRYANT HEATING AND COOLING SYSTEMS | 37MUHAQ36AA3+KSAIC0701230 | CAA**4821AM* | 83*SB60080M21*** | Split System | 35800 | 16.9 | 8.5 | 1.84 | R-454B | 650
218474431 | CARRIER | 37MUHAQ36AA3+KSAIC0701230 | CAA**4821AM* | 58SU*B080M21**20 | Split System | 35800 | 16.9 | 8.5 | 1.84 | R-454B | 650
217663213 | GE Appliances | NS18H36HA5*** | NCU[C,U]36CT5****+TDR | NF97U090T4CF*** | Split System | 34200 | 16.9 | 8.5 | 1.85 | R-454B | 650
217663211 | GE Appliances | NS18H36HA5*** | NCU[C,U]36CT5****+TDR | NF96U090S4CF*** | Split System | 34400 | 16.9 | 8.5 | 1.85 | R-454B | 650
217270480 | HAIER | 1U60T3PE*HE | NCUC48BT5****+TDR | NF80U090V4B*** | Split System | 44000 | 16.9 | 8.5 | 1.8 | R-454B | 650
217270281 | HAIER | 1U60T3PE*HE | NCUC60CT5****+TDR | NF97U110V5C*** | Split System | 54500 | 16.9 | 8.5 | 1.9 | R-454B | 650
218479833 | PAYNE HEATING AND COOLING | 37MUHAQ36AA3+KSAIC0701230 | CAA**4821AM* | PG80MSUA60080C** | Split System | 35800 | 16.9 | 8.5 | 1.84 | R-454B | 650
218114561 | AIREASE | A7SCP18V36P-**A | 7ED30/36BX-***+TDR | A96DF1E070B16S* | Split System | 34400 | 16.95 | 8.5 | 1.85 | R-454B | 650
218114538 | ALLIED | 7SCP18V36P-**A | 7ED30/36BX-***+TDR | 96G1DF070BE16* | Split System | 34400 | 16.95 | 8.5 | 1.85 | R-454B | 650
218114572 | ARMSTRONG AIR | A7SCP18V36P-**A | 7ED30/36BX-***+TDR | A80DS2V090B16* | Split System | 34400 | 16.95 | 8.5 | 1.85 | R-454B | 650
218114562 | ARMSTRONG AIR | A7SCP18V36P-**A | 7ED30/36BX-***+TDR | A96DF1E070B16S* | Split System | 34400 | 16.95 | 8.5 | 1.85 | R-454B | 650
218114540 | DUCANE | 7SCP18V36P-**A | 7ED30/36BX-***+TDR | 96G1DF070BE16* | Split System | 34400 | 16.95 | 8.5 | 1.85 | R-454B | 650
217663215 | GE Appliances | NS18H36HA5*** | NCU[C,U]36CT5****+TDR | NF93U090S4CF*** | Split System | 34400 | 16.95 | 8.5 | 1.85 | R-454B | 650
217903499 | GE Appliances | NS18H36HA5*** | NCDC36BT5****+TDR | NF96D070S4B*** | Split System | 34400 | 16.95 | 8.5 | 1.85 | R-454B | 650
217903514 | GE Appliances | NS18H36HA5*** | NCDC36BT5****+TDR | NF80D090V4BF*** | Split System | 34400 | 16.95 | 8.5 | 1.85 | R-454B | 650
217903506 | HAIER | 1U36T3PC*HE | NCDC36BT5****+TDR | NF96D070S4B*** | Split System | 34400 | 16.95 | 8.5 | 1.85 | R-454B | 650
218114523 | LENNOX | EL18KSLV-036-230A** | CK40DT-30/36B-***+TDR | SL280DF090V48B* | Split System | 34400 | 16.95 | 8.5 | 1.85 | R-454B | 650
218114516 | LENNOX | EL18KSLV-036-230A** | CK40DT-30/36B-***+TDR | ML196DF070XE48B* | Split System | 34400 | 16.95 | 8.5 | 1.85 | R-454B | 650
218162443 | AIRQUEST | B5H0V36*K*AAA* | ESH5X60M12A*+WALLCON | *97CMN1202422B* | Split System | 34600 | 17 | 8.5 | 1.8 | R-454B | 650
218162437 | AIRQUEST | B5H0V36*K*AAA* | ESH5X60M12A*+WALLCON | *97CMN0802120B* | Split System | 34600 | 17 | 8.5 | 1.8 | R-454B | 650
218161450 | AIRQUEST | B5H0V24*K*AAA* | EA*5X30M14A*+WALLCON | *80CTL0701412B* | Split System | 23000 | 17 | 8.5 | 1.86 | R-454B | 650
218161471 | AIRQUEST | B5H0V24*K*AAA* | EA*5X30M17A*+WALLCON | *97CMN0801714B* | Split System | 23000 | 17 | 8.5 | 1.86 | R-454B | 650
218161477 | AIRQUEST | B5H0V24*K*AAA* | EA*5X30M17A*+WALLCON | *96CTN0601714B* | Split System | 23000 | 17 | 8.5 | 1.86 | R-454B | 650
218162413 | AIRQUEST | B5H0V36*K*AAA* | ESH5X60M12A*+WALLCON | *80CTL0902120B* | Split System | 34600 | 17 | 8.5 | 1.92 | R-454B | 650
218162425 | AIRQUEST | B5H0V36*K*AAA* | ESH5X60M12A*+WALLCON | *95CSU1002122B* | Split System | 34600 | 17 | 8.5 | 1.92 | R-454B | 650
218162419 | AIRQUEST | B5H0V36*K*AAA* | ESH5X60M12A*+WALLCON | *80CTL1352422B* | Split System | 34600 | 17 | 8.5 | 1.92 | R-454B | 650
218162416 | AIRQUEST | B5H0V36*K*AAA* | ESH5X60M12A*+WALLCON | *80CTL1102120B* | Split System | 34600 | 17 | 8.5 | 1.92 | R-454B | 650
218162440 | AIRQUEST | B5H0V36*K*AAA* | ESH5X60M12A*+WALLCON | *97CMN1002122B* | Split System | 34600 | 17 | 8.5 | 1.92 | R-454B | 650
218162455 | AIRQUEST | B5H0V36*K*AAA* | ESH5X60M12A*+WALLCON | *96CTN1002122B* | Split System | 34600 | 17 | 8.5 | 1.92 | R-454B | 650
218161606 | AIRQUEST | B5H0V24*K*AAA* | EA*5X30M17A*+WALLCON | *80CSU0601716B* | Split System | 23200 | 17 | 8.5 | 1.98 | R-454B | 650
218161603 | AIRQUEST | B5H0V24*K*AAA* | EA*5X30M17A*+WALLCON | *80CSU0401712B* | Split System | 23200 | 17 | 8.5 | 1.98 | R-454B | 650
218161615 | AIRQUEST | B5H0V24*K*AAA* | EA*5X36M17A*+WALLCON | *80CSU0401712B* | Split System | 23200 | 17 | 8.5 | 2 | R-454B | 650
218162438 | ARCOAIRE | B5H0V36*K*AAA* | ESH5X60M12A*+WALLCON | *97CMN0802120B* | Split System | 34600 | 17 | 8.5 | 1.8 | R-454B | 650
218161472 | ARCOAIRE | B5H0V24*K*AAA* | EA*5X30M17A*+WALLCON | *97CMN0801714B* | Split System | 23000 | 17 | 8.5 | 1.86 | R-454B | 650
218161478 | ARCOAIRE | B5H0V24*K*AAA* | EA*5X30M17A*+WALLCON | *96CTN0601714B* | Split System | 23000 | 17 | 8.5 | 1.86 | R-454B | 650
218162426 | ARCOAIRE | B5H0V36*K*AAA* | ESH5X60M12A*+WALLCON | *95CSU1002122B* | Split System | 34600 | 17 | 8.5 | 1.92 | R-454B | 650
218162417 | ARCOAIRE | B5H0V36*K*AAA* | ESH5X60M12A*+WALLCON | *80CTL1102120B* | Split System | 34600 | 17 | 8.5 | 1.92 | R-454B | 650
218162420 | ARCOAIRE | B5H0V36*K*AAA* | ESH5X60M12A*+WALLCON | *80CTL1352422B* | Split System | 34600 | 17 | 8.5 | 1.92 | R-454B | 650
218162414 | ARCOAIRE | B5H0V36*K*AAA* | ESH5X60M12A*+WALLCON | *80CTL0902120B* | Split System | 34600 | 17 | 8.5 | 1.92 | R-454B | 650
218162441 | ARCOAIRE | B5H0V36*K*AAA* | ESH5X60M12A*+WALLCON | *97CMN1002122B* | Split System | 34600 | 17 | 8.5 | 1.92 | R-454B | 650
218162456 | ARCOAIRE | B5H0V36*K*AAA* | ESH5X60M12A*+WALLCON | *96CTN1002122B* | Split System | 34600 | 17 | 8.5 | 1.92 | R-454B | 650
218162459 | ARCOAIRE | B5H0V36*K*AAA* | ESH5X60M12A*+WALLCON | *96CTN1202422B* | Split System | 34600 | 17 | 8.5 | 1.92 | R-454B | 650
218161619 | ARCOAIRE | B5H0V24*K*AAA* | EA*5X36M17A*+WALLCON | *80CSU0601716B* | Split System | 23200 | 17 | 8.5 | 1.98 | R-454B | 650
218161604 | ARCOAIRE | B5H0V24*K*AAA* | EA*5X30M17A*+WALLCON | *80CSU0401712B* | Split System | 23200 | 17 | 8.5 | 1.98 | R-454B | 650
218161607 | ARCOAIRE | B5H0V24*K*AAA* | EA*5X30M17A*+WALLCON | *80CSU0601716B* | Split System | 23200 | 17 | 8.5 | 1.98 | R-454B | 650
218161616 | ARCOAIRE | B5H0V24*K*AAA* | EA*5X36M17A*+WALLCON | *80CSU0401712B* | Split System | 23200 | 17 | 8.5 | 2 | R-454B | 650
215670527 | BRYANT HEATING AND COOLING SYSTEMS | 290VAN036**AA* | CSAH*6012AM*+UI | 987MC60080C21*** | Split System | 34600 | 17 | 8.5 | 1.8 | R-454B | 650
215670547 | BRYANT HEATING AND COOLING SYSTEMS | 290VAN036**AA* | CSAH*6012AM*+UI | 987MC66120C24*** | Split System | 34600 | 17 | 8.5 | 1.8 | R-454B | 650
215679994 | BRYANT HEATING AND COOLING SYSTEMS | 290VAN036**AA* | CSAH*6012AM*+UI | 987TA66100C21*** | Split System | 34600 | 17 | 8.5 | 1.82 | R-454B | 650
218479368 | BRYANT HEATING AND COOLING SYSTEMS | 37MUHAQ36AA3+KSAIC0701230 | FT5AN(B,X)C48L* |  | Split System | 36200 | 17 | 8.5 | 1.84 | R-454B | 650
215683640 | BRYANT HEATING AND COOLING SYSTEMS | 290VAN024**AA* | CAA**3017AM*+UI | 986TD42060C17*** | Split System | 23000 | 17 | 8.5 | 1.86 | R-454B | 650
215683618 | BRYANT HEATING AND COOLING SYSTEMS | 290VAN024**AA* | CAA**3014AM*+UI | 88*TB36070C14*** | Split System | 23000 | 17 | 8.5 | 1.86 | R-454B | 650
215683636 | BRYANT HEATING AND COOLING SYSTEMS | 290VAN024**AA* | CAA**3017AM*+UI | 987MC42080C17*** | Split System | 23000 | 17 | 8.5 | 1.86 | R-454B | 650
215670487 | BRYANT HEATING AND COOLING SYSTEMS | 290VAN036**AA* | CSAH*6012AM*+UI | 935CB66100C21*** | Split System | 34600 | 17 | 8.5 | 1.92 | R-454B | 650
215670467 | BRYANT HEATING AND COOLING SYSTEMS | 290VAN036**AA* | CSAH*6012AM*+UI | 88*TB66135C24*** | Split System | 34600 | 17 | 8.5 | 1.92 | R-454B | 650
215670447 | BRYANT HEATING AND COOLING SYSTEMS | 290VAN036**AA* | CSAH*6012AM*+UI | 88*TB60090C21*** | Split System | 34600 | 17 | 8.5 | 1.92 | R-454B | 650
215670457 | BRYANT HEATING AND COOLING SYSTEMS | 290VAN036**AA* | CSAH*6012AM*+UI | 88*TB60110C21*** | Split System | 34600 | 17 | 8.5 | 1.92 | R-454B | 650
215679944 | BRYANT HEATING AND COOLING SYSTEMS | 290VAN036**AA* | CSAH*6012AM*+UI | 83*CB36040C17*** | Split System | 34600 | 17 | 8.5 | 1.92 | R-454B | 650
215670597 | BRYANT HEATING AND COOLING SYSTEMS | 290VAN036**AA* | CSAH*6012AM*+UI | 986TD66120C24*** | Split System | 34600 | 17 | 8.5 | 1.92 | R-454B | 650
215670587 | BRYANT HEATING AND COOLING SYSTEMS | 290VAN036**AA* | CSAH*6012AM*+UI | 986TD66100C21*** | Split System | 34600 | 17 | 8.5 | 1.92 | R-454B | 650
215670537 | BRYANT HEATING AND COOLING SYSTEMS | 290VAN036**AA* | CSAH*6012AM*+UI | 987MC66100C21*** | Split System | 34600 | 17 | 8.5 | 1.92 | R-454B | 650
215679954 | BRYANT HEATING AND COOLING SYSTEMS | 290VAN036**AA* | CSAH*6012AM*+UI | 83*CB48060C17*** | Split System | 34600 | 17 | 8.5 | 1.92 | R-454B | 650
215678314 | BRYANT HEATING AND COOLING SYSTEMS | 290VAN024**AA* | CAA**3617AM*+UI | 83*CB48060C17*** | Split System | 23200 | 17 | 8.5 | 1.98 | R-454B | 650
215678274 | BRYANT HEATING AND COOLING SYSTEMS | 290VAN024**AA* | CAA**3017AM*+UI | 83*CB48060C17*** | Split System | 23200 | 17 | 8.5 | 1.98 | R-454B | 650
215678264 | BRYANT HEATING AND COOLING SYSTEMS | 290VAN024**AA* | CAA**3017AM*+UI | 83*CB36040C17*** | Split System | 23200 | 17 | 8.5 | 1.98 | R-454B | 650
215678304 | BRYANT HEATING AND COOLING SYSTEMS | 290VAN024**AA* | CAA**3617AM*+UI | 83*CB36040C17*** | Split System | 23200 | 17 | 8.5 | 2 | R-454B | 650
218477453 | CARRIER | 37MUHAQ30AA3+KSAIC0701230 | FG5ANXC36L* |  | Split System | 29800 | 17 | 8.5 | 1.78 | R-454B | 650
215670546 | CARRIER | 27VNA036A*030* | CSAH*6012AM*+UI | 59MN7C120C24**22 | Split System | 34600 | 17 | 8.5 | 1.8 | R-454B | 650
215670526 | CARRIER | 27VNA036A*030* | CSAH*6012AM*+UI | 59MN7C080C21**20 | Split System | 34600 | 17 | 8.5 | 1.8 | R-454B | 650
215679993 | CARRIER | 27VNA036A*030* | CSAH*6012AM*+UI | 59TN7A100C21**22 | Split System | 34600 | 17 | 8.5 | 1.82 | R-454B | 650
218479369 | CARRIER | 37MUHAQ36AA3+KSAIC0701230 | FG5ANXC48L* |  | Split System | 36200 | 17 | 8.5 | 1.84 | R-454B | 650
218474606 | CARRIER | 37MUHAQ36AA3+KSAIC0701230 | FT5AN(B,X)C48L* |  | Split System | 36200 | 17 | 8.5 | 1.84 | R-454B | 650
215683639 | CARRIER | 27VNA024A*030* | CAA**3017AM*+UI | 59TN6C060C17**14 | Split System | 23000 | 17 | 8.5 | 1.86 | R-454B | 650
215683617 | CARRIER | 27VNA024A*030* | CAA**3014AM*+UI | 58TN*B070C14**12 | Split System | 23000 | 17 | 8.5 | 1.86 | R-454B | 650
215683635 | CARRIER | 27VNA024A*030* | CAA**3017AM*+UI | 59MN7C080C17**14 | Split System | 23000 | 17 | 8.5 | 1.86 | R-454B | 650
215670456 | CARRIER | 27VNA036A*030* | CSAH*6012AM*+UI | 58TN*B110C21**20 | Split System | 34600 | 17 | 8.5 | 1.92 | R-454B | 650
215670486 | CARRIER | 27VNA036A*030* | CSAH*6012AM*+UI | 59CU5B100C21**22 | Split System | 34600 | 17 | 8.5 | 1.92 | R-454B | 650
215670466 | CARRIER | 27VNA036A*030* | CSAH*6012AM*+UI | 58TN*B135C24**22 | Split System | 34600 | 17 | 8.5 | 1.92 | R-454B | 650
215670446 | CARRIER | 27VNA036A*030* | CSAH*6012AM*+UI | 58TN*B090C21**20 | Split System | 34600 | 17 | 8.5 | 1.92 | R-454B | 650
215679943 | CARRIER | 27VNA036A*030* | CSAH*6012AM*+UI | 58CU*B040C17**12 | Split System | 34600 | 17 | 8.5 | 1.92 | R-454B | 650
215670536 | CARRIER | 27VNA036A*030* | CSAH*6012AM*+UI | 59MN7C100C21**22 | Split System | 34600 | 17 | 8.5 | 1.92 | R-454B | 650
215670586 | CARRIER | 27VNA036A*030* | CSAH*6012AM*+UI | 59TN6C100C21**22 | Split System | 34600 | 17 | 8.5 | 1.92 | R-454B | 650
215670596 | CARRIER | 27VNA036A*030* | CSAH*6012AM*+UI | 59TN6C120C24**22 | Split System | 34600 | 17 | 8.5 | 1.92 | R-454B | 650
215679953 | CARRIER | 27VNA036A*030* | CSAH*6012AM*+UI | 58CU*B060C17**16 | Split System | 34600 | 17 | 8.5 | 1.92 | R-454B | 650
215678313 | CARRIER | 27VNA024A*030* | CAA**3617AM*+UI | 58CU*B060C17**16 | Split System | 23200 | 17 | 8.5 | 1.98 | R-454B | 650
215678263 | CARRIER | 27VNA024A*030* | CAA**3017AM*+UI | 58CU*B040C17**12 | Split System | 23200 | 17 | 8.5 | 1.98 | R-454B | 650
215678273 | CARRIER | 27VNA024A*030* | CAA**3017AM*+UI | 58CU*B060C17**16 | Split System | 23200 | 17 | 8.5 | 1.98 | R-454B | 650
215678303 | CARRIER | 27VNA024A*030* | CAA**3617AM*+UI | 58CU*B040C17**12 | Split System | 23200 | 17 | 8.5 | 2 | R-454B | 650
217270555 | HAIER | 1U60T3PE*HE | NCUC60CT5****+TDR | NF98U110M5C*** | Split System | 54500 | 17 | 8.5 | 1.9 | R-454B | 650
218162436 | HEIL | B5H0V36*K*AAA* | ESH5X60M12A*+WALLCON | *97CMN0802120B* | Split System | 34600 | 17 | 8.5 | 1.8 | R-454B | 650
218161470 | HEIL | B5H0V24*K*AAA* | EA*5X30M17A*+WALLCON | *97CMN0801714B* | Split System | 23000 | 17 | 8.5 | 1.86 | R-454B | 650
218161476 | HEIL | B5H0V24*K*AAA* | EA*5X30M17A*+WALLCON | *96CTN0601714B* | Split System | 23000 | 17 | 8.5 | 1.86 | R-454B | 650
218161449 | HEIL | B5H0V24*K*AAA* | EA*5X30M14A*+WALLCON | *80CTL0701412B* | Split System | 23000 | 17 | 8.5 | 1.86 | R-454B | 650
218162424 | HEIL | B5H0V36*K*AAA* | ESH5X60M12A*+WALLCON | *95CSU1002122B* | Split System | 34600 | 17 | 8.5 | 1.92 | R-454B | 650
218162415 | HEIL | B5H0V36*K*AAA* | ESH5X60M12A*+WALLCON | *80CTL1102120B* | Split System | 34600 | 17 | 8.5 | 1.92 | R-454B | 650
218162412 | HEIL | B5H0V36*K*AAA* | ESH5X60M12A*+WALLCON | *80CTL0902120B* | Split System | 34600 | 17 | 8.5 | 1.92 | R-454B | 650
218162418 | HEIL | B5H0V36*K*AAA* | ESH5X60M12A*+WALLCON | *80CTL1352422B* | Split System | 34600 | 17 | 8.5 | 1.92 | R-454B | 650
218162454 | HEIL | B5H0V36*K*AAA* | ESH5X60M12A*+WALLCON | *96CTN1002122B* | Split System | 34600 | 17 | 8.5 | 1.92 | R-454B | 650
218162439 | HEIL | B5H0V36*K*AAA* | ESH5X60M12A*+WALLCON | *97CMN1002122B* | Split System | 34600 | 17 | 8.5 | 1.92 | R-454B | 650
218162457 | HEIL | B5H0V36*K*AAA* | ESH5X60M12A*+WALLCON | *96CTN1202422B* | Split System | 34600 | 17 | 8.5 | 1.92 | R-454B | 650
218161617 | HEIL | B5H0V24*K*AAA* | EA*5X36M17A*+WALLCON | *80CSU0601716B* | Split System | 23200 | 17 | 8.5 | 1.98 | R-454B | 650
218161602 | HEIL | B5H0V24*K*AAA* | EA*5X30M17A*+WALLCON | *80CSU0401712B* | Split System | 23200 | 17 | 8.5 | 1.98 | R-454B | 650
218161605 | HEIL | B5H0V24*K*AAA* | EA*5X30M17A*+WALLCON | *80CSU0601716B* | Split System | 23200 | 17 | 8.5 | 1.98 | R-454B | 650
218161614 | HEIL | B5H0V24*K*AAA* | EA*5X36M17A*+WALLCON | *80CSU0401712B* | Split System | 23200 | 17 | 8.5 | 2 | R-454B | 650
217313746 | GE Appliances | NS18H60HA5*** | NCUC48CT5****+TDR | NF80L090V5CF*** | Split System | 44000 | 17.1 | 8.5 | 1.8 | R-454B | 650
217270452 | HAIER | 1U36T3PC*HE | NCHC36AT5****+TDR | NF80L045S3A*** | Split System | 32200 | 17.15 | 8.5 | 1.8 | R-454B | 650
217270554 | HAIER | 1U60T3PE*HE | NCUC60CT5****+TDR | NF80U110S5C*** | Split System | 54500 | 17.15 | 8.5 | 1.9 | R-454B | 650
217270553 | HAIER | 1U60T3PE*HE | NCUC60CT5****+TDR | NF80U090S5C*** | Split System | 55000 | 17.15 | 8.5 | 1.9 | R-454B | 650
218114573 | AIREASE | A7SCP18V36P-**A | 7ED30/36BX-***+TDR | A97DF2E070B16S* | Split System | 34200 | 17.25 | 8.5 | 1.85 | R-454B | 650
218114550 | ALLIED | 7SCP18V36P-**A | 7ED30/36BX-***+TDR | 97G2DF070BE16* | Split System | 34200 | 17.25 | 8.5 | 1.85 | R-454B | 650
218114574 | ARMSTRONG AIR | A7SCP18V36P-**A | 7ED30/36BX-***+TDR | A97DF2E070B16S* | Split System | 34200 | 17.25 | 8.5 | 1.85 | R-454B | 650
218114551 | CONCORD | 7SCP18V36P-**A | 7ED30/36BX-***+TDR | 97G2DF070BE16* | Split System | 34200 | 17.25 | 8.5 | 1.85 | R-454B | 650
218114552 | DUCANE | 7SCP18V36P-**A | 7ED30/36BX-***+TDR | 97G2DF070BE16* | Split System | 34200 | 17.25 | 8.5 | 1.85 | R-454B | 650
217903515 | GE Appliances | NS18H36HA5*** | NCDC36BT5****+TDR | NF97D070T4BF*** | Split System | 34200 | 17.25 | 8.5 | 1.85 | R-454B | 650
217663216 | GE Appliances | NS18H36HA5*** | NCU[C,U]36CT5****+TDR | NF93U110S4CF*** | Split System | 34400 | 17.25 | 8.5 | 1.85 | R-454B | 650
217663210 | GE Appliances | NS18H36HA5*** | NCU[C,U]36CT5****+TDR | NF80U110T3BF*** | Split System | 34600 | 17.25 | 8.5 | 1.85 | R-454B | 650
218114524 | LENNOX | EL18KSLV-036-230A** | CK40DT-30/36B-***+TDR | EL297DF070XE48B* | Split System | 34200 | 17.25 | 8.5 | 1.85 | R-454B | 650
217663214 | GE Appliances | NS18H36HA5*** | NCU[C,U]36CT5****+TDR | NF96U090S4C*** | Split System | 34600 | 17.3 | 8.5 | 1.85 | R-454B | 650
217663207 | GE Appliances | NS18H36HA5*** | NCU[C,U]36CT5****+TDR | NF96U090V4CF*** | Split System | 34200 | 17.4 | 8.5 | 1.85 | R-454B | 650
217663203 | GE Appliances | NS18H36HA5*** | NCU[C,U]36CT5****+TDR | NF97X080V4C*** | Split System | 34200 | 17.4 | 8.5 | 1.85 | R-454B | 650
217663204 | GE Appliances | NS18H36HA5*** | NCU[C,U]36CT5****+TDR | NF98U090M4C*** | Split System | 34200 | 17.4 | 8.5 | 1.85 | R-454B | 650
217663202 | GE Appliances | NS18H36HA5*** | NCU[C,U]36CT5****+TDR | NF97U090V3C*** | Split System | 34000 | 17.5 | 8.5 | 1.85 | R-454B | 650
217663205 | GE Appliances | NS18H36HA5*** | NCU[C,U]36CT5****+TDR | NF97U090V4CF*** | Split System | 34200 | 17.5 | 8.5 | 1.85 | R-454B | 650
217270449 | HAIER | 1U36T3PC*HE | NCHC36AT5****+TDR | NF80U045T3A*** | Split System | 32600 | 17.6 | 8.5 | 1.8 | R-454B | 650
217663201 | GE Appliances | NS18H36HA5*** | NCU[C,U]36CT5****+TDR | NF98U090M3C*** | Split System | 34200 | 17.7 | 8.5 | 1.85 | R-454B | 650
217663206 | GE Appliances | NS18H36HA5*** | NCU[C,U]36CT5****+TDR | NF97U110V4CF*** | Split System | 34200 | 17.85 | 8.5 | 1.85 | R-454B | 650
218161924 | AIRQUEST | B5H0V36*K*AAA* | EA*5X37M21A*+WALLCON | *97CMN0802120B* | Split System | 34400 | 18 | 8.5 | 1.8 | R-454B | 650
218161993 | AIRQUEST | B5H0V36*K*AAA* | EA*5X43M21A*+WALLCON | *80CTL0701716B* | Split System | 34400 | 18 | 8.5 | 1.8 | R-454B | 650
218161994 | ARCOAIRE | B5H0V36*K*AAA* | EA*5X43M21A*+WALLCON | *80CTL0701716B* | Split System | 34400 | 18 | 8.5 | 1.8 | R-454B | 650
218162030 | ARCOAIRE | B5H0V36*K*AAA* | EA*5X43M21A*+WALLCON | *96CTN0801714B* | Split System | 34400 | 18 | 8.5 | 1.8 | R-454B | 650
215683922 | BRYANT HEATING AND COOLING SYSTEMS | 290VAN036**AA* | CAA**3721AM*+UI | 987MC60080C21*** | Split System | 34400 | 18 | 8.5 | 1.8 | R-454B | 650
215683980 | BRYANT HEATING AND COOLING SYSTEMS | 290VAN036**AA* | CAA**4321AM*+UI | 88*TB48070C17*** | Split System | 34400 | 18 | 8.5 | 1.8 | R-454B | 650
215684004 | BRYANT HEATING AND COOLING SYSTEMS | 290VAN036**AA* | CAA**4321AM*+UI | 986TD42080C17*** | Split System | 34400 | 18 | 8.5 | 1.8 | R-454B | 650
215683979 | CARRIER | 27VNA036A*030* | CAA**4321AM*+UI | 58TN*B070C17**16 | Split System | 34400 | 18 | 8.5 | 1.8 | R-454B | 650
215683921 | CARRIER | 27VNA036A*030* | CAA**3721AM*+UI | 59MN7C080C21**20 | Split System | 34400 | 18 | 8.5 | 1.8 | R-454B | 650
215684003 | CARRIER | 27VNA036A*030* | CAA**4321AM*+UI | 59TN6C080C17**14 | Split System | 34400 | 18 | 8.5 | 1.8 | R-454B | 650
218161992 | HEIL | B5H0V36*K*AAA* | EA*5X43M21A*+WALLCON | *80CTL0701716B* | Split System | 34400 | 18 | 8.5 | 1.8 | R-454B | 650
218161923 | HEIL | B5H0V36*K*AAA* | EA*5X37M21A*+WALLCON | *97CMN0802120B* | Split System | 34400 | 18 | 8.5 | 1.8 | R-454B | 650
218162028 | HEIL | B5H0V36*K*AAA* | EA*5X43M21A*+WALLCON | *96CTN0801714B* | Split System | 34400 | 18 | 8.5 | 1.8 | R-454B | 650
218036476 | AMERICAN STANDARD | 5A6V8X36A1 | 5PX*B004AS3 | S9V2B060U4VSB+VCKIT | Split System | 31800 | 18.1 | 8.5 | 2.07 | R-454B | 650
218036492 | AMERICAN STANDARD | 5A6V8X36A1 | 5PX*C007AS3 | S9V2B080U4VSB+VCKIT | Split System | 32800 | 18.1 | 8.5 | 2.11 | R-454B | 650
218036478 | AMERICAN STANDARD | 5A6V8X36A1 | 5PX*B006AS3 | S9V2B060U4VSB+VCKIT | Split System | 32800 | 18.1 | 8.5 | 2.13 | R-454B | 650
218036485 | TRANE | 5TWV8X36A1 | 5PX*C005AS3 | S9V2C100U5VSB+VCKIT | Split System | 31800 | 18.1 | 8.5 | 2.07 | R-454B | 650
217663209 | GE Appliances | NS18H36HA5*** | NCU[C,U]36CT5****+TDR | NF93U090S3CF*** | Split System | 34200 | 18.35 | 8.5 | 1.85 | R-454B | 650
217663208 | GE Appliances | NS18H36HA5*** | NCU[C,U]36CT5****+TDR | NF96U090S3CF*** | Split System | 34200 | 18.45 | 8.5 | 1.85 | R-454B | 650
218027636 | CHAMPION HEATING AND COOLING | XH960E2C11 | CTF60C5CGS1+CC | TM8V080C16MP12 | Split System | 47000 | 20 | 8.5 | 1.98 | R-454B | 650
218027309 | COLEMAN | XH960E2C11 | CTM60C5CGS1+CC | TP9C080C16MP13 | Split System | 47000 | 20 | 8.5 | 1.98 | R-454B | 650
218027043 | COLEMAN | XH960E2C11 | CTF60C5CGS1+CC | TM9V100C20MP12 | Split System | 47000 | 20 | 8.5 | 2 | R-454B | 650
218027768 | COLEMAN | XH960E2C11 | CTF60C5CHS1+CC | Z8VT120C20SMPC1 | Split System | 55500 | 20 | 8.5 | 2 | R-454B | 650
218027586 | COLEMAN | XH960E2C11 | CTM60C5CHS1+CC | Z8VT100C20SMPC1 | Split System | 55500 | 20 | 8.5 | 2 | R-454B | 650
218027629 | LUXAIRE | XH960E2C11 | CTF60C5CGS1+CC | TM8V100C16MP12 | Split System | 47000 | 20 | 8.5 | 1.98 | R-454B | 650
218026684 | YORK | YH960E2C11 | CTM60C5CGS1+CC | YP9C100C20MP13 | Split System | 47000 | 20 | 8.5 | 2 | R-454B | 650
217753604 | MDV | MOD30-36HFN10-M3 | MVBM-36C24T4N10 | RL18100C20MPS1 | Split System | 36000 | 15.7 | 8.5 | 1.9 | R-454B | 650
218156254 | MIDEA | MO1BE-H36B-2A | MAAHE-H36B-CA-UC | RL18100C20MPS1 | Split System | 36000 | 15.7 | 8.5 | 1.9 | R-454B | 650
218155496 | MIDEA | MO1BE-H36B-2A | MAAHE-H36B-CA | RL18100C20MPS1 | Split System | 36000 | 15.7 | 8.5 | 1.9 | R-454B | 650
218156522 | MIDEA | MO1HE-H30B-2A | MAAHE-H36B-BA-UC | ML296UH070XV36B* | Split System | 29000 | 15.3 | 8.5 | 1.75 | R-454B | 650
218155764 | MIDEA | MO1HE-H30B-2A | MAAHE-H36B-BA | ML296UH070XV36B* | Split System | 29000 | 15.3 | 8.5 | 1.75 | R-454B | 650
218155497 | MIDEA | MO1SE-H36B-2A | MAAHE-H36B-AA | RL18040A12MPS1 | Split System | 35000 | 15.9 | 8.5 | 1.75 | R-454B | 650
218156255 | MIDEA | MO1SE-H36B-2A | MAAHE-H36B-AA-UC | RL18040A12MPS1 | Split System | 35000 | 15.9 | 8.5 | 1.75 | R-454B | 650
218032189 | BOSCH | BOHA-36MTB-M18S | BMAC3036ABTA | BGH97M080B3A | Split System | 32600 | 16 | 8.5 | 1.85 | R-454B | 650
218156521 | MIDEA | MO1HE-H30B-2A | MAAHE-H36B-BA-UC | ML296DF070XV48B* | Split System | 29000 | 15.6 | 8.5 | 1.75 | R-454B | 650
218155763 | MIDEA | MO1HE-H30B-2A | MAAHE-H36B-BA | ML296DF070XV48B* | Split System | 29000 | 15.6 | 8.5 | 1.75 | R-454B | 650
218471427 | AC PRO | SPHP-Z-V048BB | COIL-Y-4860CMTB | FURN-M-R2C80V16A | Split System | 45000 | 15.2 | 8.5 | 1.8 | R-454B | 650
218017483 | ACIQ | N5H9V48*K*AAA* | ESH5X60M12A* | *80CTL0701716B* | Split System | 46000 | 15.2 | 8.5 | 1.95 | R-454B | 650
218017490 | ACIQ | N5H9V48*K*AAA* | ESH5X60M12A* | *97CMN0602120B* | Split System | 46000 | 15.2 | 8.5 | 1.95 | R-454B | 650
218017433 | ACIQ | N5H9V48*K*AAA* | ESH5X48M12A* | *80CTL0701716B* | Split System | 45000 | 15.2 | 8.5 | 1.98 | R-454B | 650
218017461 | ACIQ | N5H9V48*K*AAA* | ESH5X48M12A* | *95MSU0601716A* | Split System | 45000 | 15.2 | 8.5 | 1.98 | R-454B | 650
218017429 | ACIQ | N5H9V48*K*AAA* | ESH5X48M12A* | *80VSL0701716B* | Split System | 45000 | 15.2 | 8.5 | 2 | R-454B | 650
218017436 | ACIQ | N5H9V48*K*AAA* | ESH5X48M12A* | *80CTL0901716B* | Split System | 45000 | 15.2 | 8.5 | 2 | R-454B | 650
218017443 | ACIQ | N5H9V48*K*AAA* | ESH5X48M12A* | *95CSU0802120B* | Split System | 45000 | 15.2 | 8.5 | 2 | R-454B | 650
218017439 | ACIQ | N5H9V48*K*AAA* | ESH5X48M12A* | *80VTL0701716B* | Split System | 45000 | 15.2 | 8.5 | 2 | R-454B | 650
218017464 | ACIQ | N5H9V48*K*AAA* | ESH5X48M12A* | *96CTN0802120B* | Split System | 45500 | 15.2 | 8.5 | 2 | R-454B | 650
218017469 | ACIQ | N5H9V48*K*AAA* | ESH5X48M12A* | *96VTN0802120B* | Split System | 45500 | 15.2 | 8.5 | 2 | R-454B | 650
218017451 | ACIQ | N5H9V48*K*AAA* | ESH5X48M12A* | *96VSN0802120B* | Split System | 45500 | 15.2 | 8.5 | 2 | R-454B | 650
218017468 | ACIQ | N5H9V48*K*AAA* | ESH5X48M12A* | *97CTN0802120A* | Split System | 45500 | 15.2 | 8.5 | 2 | R-454B | 650
218017444 | ACIQ | N5H9V48*K*AAA* | ESH5X48M12A* | *97CMN0802120B* | Split System | 45500 | 15.2 | 8.5 | 2 | R-454B | 650
218017474 | ACIQ | N5H9V48*K*AAA* | ESH5X48M12A* | *97VTN0802120A* | Split System | 45500 | 15.2 | 8.5 | 2 | R-454B | 650
218017449 | ACIQ | N5H9V48*K*AAA* | ESH5X48M12A* | *97CMN1202422B* | Split System | 45500 | 15.2 | 8.5 | 2 | R-454B | 650
218017481 | ACIQ | N5H9V48*K*AAA* | ESH5X60M12A* | *80VSL0701716B* | Split System | 46000 | 15.2 | 8.5 | 2 | R-454B | 650
218018953 | ACIQ | N5H9V60*K*AAA* | ESH5X60M12A* | *80MSU1002120A* | Split System | 55000 | 15.2 | 8.5 | 2.02 | R-454B | 650
218018931 | ACIQ | N5H9V60*K*AAA* | EA*5X61M21A* | *80CTL0701716B* | Split System | 55000 | 15.2 | 8.5 | 2.02 | R-454B | 650
218018958 | ACIQ | N5H9V60*K*AAA* | ESH5X60M12A* | *95MSU1002120A* | Split System | 55500 | 15.2 | 8.5 | 2.02 | R-454B | 650
218018936 | ACIQ | N5H9V60*K*AAA* | EA*5X61M21A* | *95CSU0802120B* | Split System | 55500 | 15.2 | 8.5 | 2.02 | R-454B | 650
218018970 | ACIQ | N5H9V60*K*AAA* | ESH5X60M12A* | OLV154F20A | Split System | 56000 | 15.2 | 8.5 | 2.02 | R-454B | 650
218018965 | ACIQ | N5H9V60*K*AAA* | ESH5X60M12A* | *96VTN1002122B* | Split System | 55500 | 15.2 | 8.5 | 2.04 | R-454B | 650
218018967 | ACIQ | N5H9V60*K*AAA* | ESH5X60M12A* | *97VTN1002122A* | Split System | 55500 | 15.2 | 8.5 | 2.04 | R-454B | 650
218018961 | ACIQ | N5H9V60*K*AAA* | ESH5X60M12A* | *95MSU1002122A* | Split System | 55500 | 15.2 | 8.5 | 2.04 | R-454B | 650
217953284 | AIRQUEST | N5H9V48*K*AAA* | ESH5X60M12A* | *97CMN0602120B* | Split System | 46000 | 15.2 | 8.5 | 1.95 | R-454B | 650
217953256 | AIRQUEST | N5H9V48*K*AAA* | ESH5X60M12A* | *80CTL0701716B* | Split System | 46000 | 15.2 | 8.5 | 1.95 | R-454B | 650
217956146 | AIRQUEST | Q5H9V48*K*AAA* | ESH5X60M12A* | *80CTL0701716B* | Split System | 46000 | 15.2 | 8.5 | 1.95 | R-454B | 650
217956168 | AIRQUEST | Q5H9V48*K*AAA* | ESH5X60M12A* | *97CMN0602120B* | Split System | 46000 | 15.2 | 8.5 | 1.95 | R-454B | 650
217953143 | AIRQUEST | N5H9V48*K*AAA* | ESH5X48M12A* | *95MSU0601716A* | Split System | 45000 | 15.2 | 8.5 | 1.98 | R-454B | 650
217953031 | AIRQUEST | N5H9V48*K*AAA* | ESH5X48M12A* | *80CTL0701716B* | Split System | 45000 | 15.2 | 8.5 | 1.98 | R-454B | 650
217956042 | AIRQUEST | Q5H9V48*K*AAA* | ESH5X48M12A* | *80CTL0701716B* | Split System | 45000 | 15.2 | 8.5 | 1.98 | R-454B | 650
217956080 | AIRQUEST | Q5H9V48*K*AAA* | ESH5X48M12A* | *95MSU0601716A* | Split System | 45000 | 15.2 | 8.5 | 1.98 | R-454B | 650
217953073 | AIRQUEST | N5H9V48*K*AAA* | ESH5X48M12A* | *95CSU0802120B* | Split System | 45000 | 15.2 | 8.5 | 2 | R-454B | 650
217953017 | AIRQUEST | N5H9V48*K*AAA* | ESH5X48M12A* | *80VSL0701716B* | Split System | 45000 | 15.2 | 8.5 | 2 | R-454B | 650
217953059 | AIRQUEST | N5H9V48*K*AAA* | ESH5X48M12A* | *80VTL0701716B* | Split System | 45000 | 15.2 | 8.5 | 2 | R-454B | 650
217953045 | AIRQUEST | N5H9V48*K*AAA* | ESH5X48M12A* | *80CTL0901716B* | Split System | 45000 | 15.2 | 8.5 | 2 | R-454B | 650
217956028 | AIRQUEST | Q5H9V48*K*AAA* | ESH5X48M12A* | *80VSL0701716B* | Split System | 45000 | 15.2 | 8.5 | 2 | R-454B | 650
217956060 | AIRQUEST | Q5H9V48*K*AAA* | ESH5X48M12A* | *95CSU0802120B* | Split System | 45000 | 15.2 | 8.5 | 2 | R-454B | 650
217956054 | AIRQUEST | Q5H9V48*K*AAA* | ESH5X48M12A* | *80VTL0701716B* | Split System | 45000 | 15.2 | 8.5 | 2 | R-454B | 650
217956046 | AIRQUEST | Q5H9V48*K*AAA* | ESH5X48M12A* | *80CTL0901716B* | Split System | 45000 | 15.2 | 8.5 | 2 | R-454B | 650
217953157 | AIRQUEST | N5H9V48*K*AAA* | ESH5X48M12A* | *96CTN0802120B* | Split System | 45500 | 15.2 | 8.5 | 2 | R-454B | 650
217953214 | AIRQUEST | N5H9V48*K*AAA* | ESH5X48M12A* | *97VTN0802120A* | Split System | 45500 | 15.2 | 8.5 | 2 | R-454B | 650
217953101 | AIRQUEST | N5H9V48*K*AAA* | ESH5X48M12A* | *97CMN1202422B* | Split System | 45500 | 15.2 | 8.5 | 2 | R-454B | 650
217953171 | AIRQUEST | N5H9V48*K*AAA* | ESH5X48M12A* | *97CTN0802120A* | Split System | 45500 | 15.2 | 8.5 | 2 | R-454B | 650
217953185 | AIRQUEST | N5H9V48*K*AAA* | ESH5X48M12A* | *96VTN0802120B* | Split System | 45500 | 15.2 | 8.5 | 2 | R-454B | 650
217956094 | AIRQUEST | Q5H9V48*K*AAA* | ESH5X48M12A* | *97CTN0802120A* | Split System | 45500 | 15.2 | 8.5 | 2 | R-454B | 650
217953115 | AIRQUEST | N5H9V48*K*AAA* | ESH5X48M12A* | *96VSN0802120B* | Split System | 45500 | 15.2 | 8.5 | 2 | R-454B | 650
217953087 | AIRQUEST | N5H9V48*K*AAA* | ESH5X48M12A* | *97CMN0802120B* | Split System | 45500 | 15.2 | 8.5 | 2 | R-454B | 650
217956070 | AIRQUEST | Q5H9V48*K*AAA* | ESH5X48M12A* | *97CMN1202422B* | Split System | 45500 | 15.2 | 8.5 | 2 | R-454B | 650
217956112 | AIRQUEST | Q5H9V48*K*AAA* | ESH5X48M12A* | *97VTN0802120A* | Split System | 45500 | 15.2 | 8.5 | 2 | R-454B | 650
217956068 | AIRQUEST | Q5H9V48*K*AAA* | ESH5X48M12A* | *97CMN0802120B* | Split System | 45500 | 15.2 | 8.5 | 2 | R-454B | 650
217956102 | AIRQUEST | Q5H9V48*K*AAA* | ESH5X48M12A* | *96VTN0802120B* | Split System | 45500 | 15.2 | 8.5 | 2 | R-454B | 650
217956076 | AIRQUEST | Q5H9V48*K*AAA* | ESH5X48M12A* | *96VSN0802120B* | Split System | 45500 | 15.2 | 8.5 | 2 | R-454B | 650
217956088 | AIRQUEST | Q5H9V48*K*AAA* | ESH5X48M12A* | *96CTN0802120B* | Split System | 45500 | 15.2 | 8.5 | 2 | R-454B | 650
217953242 | AIRQUEST | N5H9V48*K*AAA* | ESH5X60M12A* | *80VSL0701716B* | Split System | 46000 | 15.2 | 8.5 | 2 | R-454B | 650
217956130 | AIRQUEST | Q5H9V48*K*AAA* | ESH5X60M12A* | *80VSL0701716B* | Split System | 46000 | 15.2 | 8.5 | 2 | R-454B | 650
217953564 | AIRQUEST | N5H9V60*K*AAA* | ESH5X60M12A* | *80MSU1002120A* | Split System | 55000 | 15.2 | 8.5 | 2.02 | R-454B | 650
217953571 | AIRQUEST | Q5H9V60*K*AAA* | ESH5X60M12A* | *80MSU1002120A* | Split System | 55000 | 15.2 | 8.5 | 2.02 | R-454B | 650
217953443 | AIRQUEST | Q5H9V60*K*AAA* | EA*5X61M21A* | *80CTL0701716B* | Split System | 55000 | 15.2 | 8.5 | 2.02 | R-454B | 650
217953436 | AIRQUEST | N5H9V60*K*AAA* | EA*5X61M21A* | *80CTL0701716B* | Split System | 55000 | 15.2 | 8.5 | 2.02 | R-454B | 650
217953580 | AIRQUEST | N5H9V60*K*AAA* | ESH5X60M12A* | *95MSU1002120A* | Split System | 55500 | 15.2 | 8.5 | 2.02 | R-454B | 650
217953587 | AIRQUEST | Q5H9V60*K*AAA* | ESH5X60M12A* | *95MSU1002120A* | Split System | 55500 | 15.2 | 8.5 | 2.02 | R-454B | 650
217953468 | AIRQUEST | N5H9V60*K*AAA* | EA*5X61M21A* | *95CSU0802120B* | Split System | 55500 | 15.2 | 8.5 | 2.02 | R-454B | 650
217953475 | AIRQUEST | Q5H9V60*K*AAA* | EA*5X61M21A* | *95CSU0802120B* | Split System | 55500 | 15.2 | 8.5 | 2.02 | R-454B | 650
217953651 | AIRQUEST | Q5H9V60*K*AAA* | ESH5X60M12A* | OLV154F20A | Split System | 56000 | 15.2 | 8.5 | 2.02 | R-454B | 650
217953644 | AIRQUEST | N5H9V60*K*AAA* | ESH5X60M12A* | OLV154F20A | Split System | 56000 | 15.2 | 8.5 | 2.02 | R-454B | 650
217953619 | AIRQUEST | Q5H9V60*K*AAA* | ESH5X60M12A* | *96VTN1002122B* | Split System | 55500 | 15.2 | 8.5 | 2.04 | R-454B | 650
217953596 | AIRQUEST | N5H9V60*K*AAA* | ESH5X60M12A* | *95MSU1002122A* | Split System | 55500 | 15.2 | 8.5 | 2.04 | R-454B | 650
217953635 | AIRQUEST | Q5H9V60*K*AAA* | ESH5X60M12A* | *97VTN1002122A* | Split System | 55500 | 15.2 | 8.5 | 2.04 | R-454B | 650
217953603 | AIRQUEST | Q5H9V60*K*AAA* | ESH5X60M12A* | *95MSU1002122A* | Split System | 55500 | 15.2 | 8.5 | 2.04 | R-454B | 650
217953612 | AIRQUEST | N5H9V60*K*AAA* | ESH5X60M12A* | *96VTN1002122B* | Split System | 55500 | 15.2 | 8.5 | 2.04 | R-454B | 650
217953628 | AIRQUEST | N5H9V60*K*AAA* | ESH5X60M12A* | *97VTN1002122A* | Split System | 55500 | 15.2 | 8.5 | 2.04 | R-454B | 650
217953255 | ARCOAIRE | N5H9V48*K*AAA* | ESH5X60M12A* | *80CTL0701716B* | Split System | 46000 | 15.2 | 8.5 | 1.95 | R-454B | 650
217953283 | ARCOAIRE | N5H9V48*K*AAA* | ESH5X60M12A* | *97CMN0602120B* | Split System | 46000 | 15.2 | 8.5 | 1.95 | R-454B | 650
217956145 | ARCOAIRE | Q5H9V48*K*AAA* | ESH5X60M12A* | *80CTL0701716B* | Split System | 46000 | 15.2 | 8.5 | 1.95 | R-454B | 650
217956167 | ARCOAIRE | Q5H9V48*K*AAA* | ESH5X60M12A* | *97CMN0602120B* | Split System | 46000 | 15.2 | 8.5 | 1.95 | R-454B | 650
217953030 | ARCOAIRE | N5H9V48*K*AAA* | ESH5X48M12A* | *80CTL0701716B* | Split System | 45000 | 15.2 | 8.5 | 1.98 | R-454B | 650
217953142 | ARCOAIRE | N5H9V48*K*AAA* | ESH5X48M12A* | *95MSU0601716A* | Split System | 45000 | 15.2 | 8.5 | 1.98 | R-454B | 650
217956041 | ARCOAIRE | Q5H9V48*K*AAA* | ESH5X48M12A* | *80CTL0701716B* | Split System | 45000 | 15.2 | 8.5 | 1.98 | R-454B | 650
217956079 | ARCOAIRE | Q5H9V48*K*AAA* | ESH5X48M12A* | *95MSU0601716A* | Split System | 45000 | 15.2 | 8.5 | 1.98 | R-454B | 650
217953016 | ARCOAIRE | N5H9V48*K*AAA* | ESH5X48M12A* | *80VSL0701716B* | Split System | 45000 | 15.2 | 8.5 | 2 | R-454B | 650
217953058 | ARCOAIRE | N5H9V48*K*AAA* | ESH5X48M12A* | *80VTL0701716B* | Split System | 45000 | 15.2 | 8.5 | 2 | R-454B | 650
217953072 | ARCOAIRE | N5H9V48*K*AAA* | ESH5X48M12A* | *95CSU0802120B* | Split System | 45000 | 15.2 | 8.5 | 2 | R-454B | 650
217956059 | ARCOAIRE | Q5H9V48*K*AAA* | ESH5X48M12A* | *95CSU0802120B* | Split System | 45000 | 15.2 | 8.5 | 2 | R-454B | 650
217956027 | ARCOAIRE | Q5H9V48*K*AAA* | ESH5X48M12A* | *80VSL0701716B* | Split System | 45000 | 15.2 | 8.5 | 2 | R-454B | 650
217956053 | ARCOAIRE | Q5H9V48*K*AAA* | ESH5X48M12A* | *80VTL0701716B* | Split System | 45000 | 15.2 | 8.5 | 2 | R-454B | 650
217956045 | ARCOAIRE | Q5H9V48*K*AAA* | ESH5X48M12A* | *80CTL0901716B* | Split System | 45000 | 15.2 | 8.5 | 2 | R-454B | 650
217953044 | ARCOAIRE | N5H9V48*K*AAA* | ESH5X48M12A* | *80CTL0901716B* | Split System | 45000 | 15.2 | 8.5 | 2 | R-454B | 650
217953114 | ARCOAIRE | N5H9V48*K*AAA* | ESH5X48M12A* | *96VSN0802120B* | Split System | 45500 | 15.2 | 8.5 | 2 | R-454B | 650
217953100 | ARCOAIRE | N5H9V48*K*AAA* | ESH5X48M12A* | *97CMN1202422B* | Split System | 45500 | 15.2 | 8.5 | 2 | R-454B | 650
217953184 | ARCOAIRE | N5H9V48*K*AAA* | ESH5X48M12A* | *96VTN0802120B* | Split System | 45500 | 15.2 | 8.5 | 2 | R-454B | 650
217956067 | ARCOAIRE | Q5H9V48*K*AAA* | ESH5X48M12A* | *97CMN0802120B* | Split System | 45500 | 15.2 | 8.5 | 2 | R-454B | 650
217953170 | ARCOAIRE | N5H9V48*K*AAA* | ESH5X48M12A* | *97CTN0802120A* | Split System | 45500 | 15.2 | 8.5 | 2 | R-454B | 650
217953086 | ARCOAIRE | N5H9V48*K*AAA* | ESH5X48M12A* | *97CMN0802120B* | Split System | 45500 | 15.2 | 8.5 | 2 | R-454B | 650
217953156 | ARCOAIRE | N5H9V48*K*AAA* | ESH5X48M12A* | *96CTN0802120B* | Split System | 45500 | 15.2 | 8.5 | 2 | R-454B | 650
217956075 | ARCOAIRE | Q5H9V48*K*AAA* | ESH5X48M12A* | *96VSN0802120B* | Split System | 45500 | 15.2 | 8.5 | 2 | R-454B | 650
217956069 | ARCOAIRE | Q5H9V48*K*AAA* | ESH5X48M12A* | *97CMN1202422B* | Split System | 45500 | 15.2 | 8.5 | 2 | R-454B | 650
217953213 | ARCOAIRE | N5H9V48*K*AAA* | ESH5X48M12A* | *97VTN0802120A* | Split System | 45500 | 15.2 | 8.5 | 2 | R-454B | 650
217956093 | ARCOAIRE | Q5H9V48*K*AAA* | ESH5X48M12A* | *97CTN0802120A* | Split System | 45500 | 15.2 | 8.5 | 2 | R-454B | 650
217956111 | ARCOAIRE | Q5H9V48*K*AAA* | ESH5X48M12A* | *97VTN0802120A* | Split System | 45500 | 15.2 | 8.5 | 2 | R-454B | 650
217956101 | ARCOAIRE | Q5H9V48*K*AAA* | ESH5X48M12A* | *96VTN0802120B* | Split System | 45500 | 15.2 | 8.5 | 2 | R-454B | 650
217956087 | ARCOAIRE | Q5H9V48*K*AAA* | ESH5X48M12A* | *96CTN0802120B* | Split System | 45500 | 15.2 | 8.5 | 2 | R-454B | 650
217953241 | ARCOAIRE | N5H9V48*K*AAA* | ESH5X60M12A* | *80VSL0701716B* | Split System | 46000 | 15.2 | 8.5 | 2 | R-454B | 650
217956129 | ARCOAIRE | Q5H9V48*K*AAA* | ESH5X60M12A* | *80VSL0701716B* | Split System | 46000 | 15.2 | 8.5 | 2 | R-454B | 650
217953570 | ARCOAIRE | Q5H9V60*K*AAA* | ESH5X60M12A* | *80MSU1002120A* | Split System | 55000 | 15.2 | 8.5 | 2.02 | R-454B | 650
217953563 | ARCOAIRE | N5H9V60*K*AAA* | ESH5X60M12A* | *80MSU1002120A* | Split System | 55000 | 15.2 | 8.5 | 2.02 | R-454B | 650
217953435 | ARCOAIRE | N5H9V60*K*AAA* | EA*5X61M21A* | *80CTL0701716B* | Split System | 55000 | 15.2 | 8.5 | 2.02 | R-454B | 650
217953442 | ARCOAIRE | Q5H9V60*K*AAA* | EA*5X61M21A* | *80CTL0701716B* | Split System | 55000 | 15.2 | 8.5 | 2.02 | R-454B | 650
217953586 | ARCOAIRE | Q5H9V60*K*AAA* | ESH5X60M12A* | *95MSU1002120A* | Split System | 55500 | 15.2 | 8.5 | 2.02 | R-454B | 650
217953579 | ARCOAIRE | N5H9V60*K*AAA* | ESH5X60M12A* | *95MSU1002120A* | Split System | 55500 | 15.2 | 8.5 | 2.02 | R-454B | 650
217953467 | ARCOAIRE | N5H9V60*K*AAA* | EA*5X61M21A* | *95CSU0802120B* | Split System | 55500 | 15.2 | 8.5 | 2.02 | R-454B | 650
217953474 | ARCOAIRE | Q5H9V60*K*AAA* | EA*5X61M21A* | *95CSU0802120B* | Split System | 55500 | 15.2 | 8.5 | 2.02 | R-454B | 650
217953643 | ARCOAIRE | N5H9V60*K*AAA* | ESH5X60M12A* | OLV154F20A | Split System | 56000 | 15.2 | 8.5 | 2.02 | R-454B | 650
217953650 | ARCOAIRE | Q5H9V60*K*AAA* | ESH5X60M12A* | OLV154F20A | Split System | 56000 | 15.2 | 8.5 | 2.02 | R-454B | 650
217953634 | ARCOAIRE | Q5H9V60*K*AAA* | ESH5X60M12A* | *97VTN1002122A* | Split System | 55500 | 15.2 | 8.5 | 2.04 | R-454B | 650
217953618 | ARCOAIRE | Q5H9V60*K*AAA* | ESH5X60M12A* | *96VTN1002122B* | Split System | 55500 | 15.2 | 8.5 | 2.04 | R-454B | 650
217953627 | ARCOAIRE | N5H9V60*K*AAA* | ESH5X60M12A* | *97VTN1002122A* | Split System | 55500 | 15.2 | 8.5 | 2.04 | R-454B | 650
217953611 | ARCOAIRE | N5H9V60*K*AAA* | ESH5X60M12A* | *96VTN1002122B* | Split System | 55500 | 15.2 | 8.5 | 2.04 | R-454B | 650
217953595 | ARCOAIRE | N5H9V60*K*AAA* | ESH5X60M12A* | *95MSU1002122A* | Split System | 55500 | 15.2 | 8.5 | 2.04 | R-454B | 650
217953602 | ARCOAIRE | Q5H9V60*K*AAA* | ESH5X60M12A* | *95MSU1002122A* | Split System | 55500 | 15.2 | 8.5 | 2.04 | R-454B | 650
218475755 | BRYANT HEATING AND COOLING SYSTEMS | 37MUHAQ18AA3+KSAIC0701230 | CAA**2414AM* | 8(0,1)*SB36045M14*** | Split System | 17500 | 15.2 | 8.5 | 1.9 | R-454B | 650
218475605 | BRYANT HEATING AND COOLING SYSTEMS | 37MUHAQ18AA3+KSAIC0701230 | CAA**3014AM* | 8(0,1)*SB36070M14*** | Split System | 17800 | 15.2 | 8.5 | 1.9 | R-454B | 650
218475566 | BRYANT HEATING AND COOLING SYSTEMS | 37MUHAQ18AA3+KSAIC0701230 | CAA**3017AM* | 912SE42060M17*** | Split System | 17800 | 15.2 | 8.5 | 1.9 | R-454B | 650
218475568 | BRYANT HEATING AND COOLING SYSTEMS | 37MUHAQ18AA3+KSAIC0701230 | CAA**3017AM* | 912SE48080M17*** | Split System | 18000 | 15.2 | 8.5 | 1.9 | R-454B | 650
218477066 | BRYANT HEATING AND COOLING SYSTEMS | 37MUHAQ24AA3+KSAIC0701230 | CSAH*2412AM* | 935SB60100M21*** | Split System | 23000 | 15.2 | 8.5 | 1.9 | R-454B | 650
218476922 | BRYANT HEATING AND COOLING SYSTEMS | 37MUHAQ24AA3+KSAIC0701230 | CAA**3617AM* | OVMAAB036098 | Split System | 23200 | 15.2 | 8.5 | 1.9 | R-454B | 650
218477077 | BRYANT HEATING AND COOLING SYSTEMS | 37MUHAQ24AA3+KSAIC0701230 | CSAH*2412AM* | 926TC48080V17*** | Split System | 23200 | 15.2 | 8.5 | 1.9 | R-454B | 650
218477056 | BRYANT HEATING AND COOLING SYSTEMS | 37MUHAQ24AA3+KSAIC0701230 | CSAH*2412AM* | 926SB48080V17*** | Split System | 23200 | 15.2 | 8.5 | 1.9 | R-454B | 650
218477088 | BRYANT HEATING AND COOLING SYSTEMS | 37MUHAQ24AA3+KSAIC0701230 | CSAH*2412AM* | 927TA48080V17*** | Split System | 23200 | 15.2 | 8.5 | 1.9 | R-454B | 650
218477059 | BRYANT HEATING AND COOLING SYSTEMS | 37MUHAQ24AA3+KSAIC0701230 | CSAH*2412AM* | 926SB66120V24*** | Split System | 23200 | 15.2 | 8.5 | 1.9 | R-454B | 650
218477028 | BRYANT HEATING AND COOLING SYSTEMS | 37MUHAQ24AA3+KSAIC0701230 | CSAH*2412AM* | 82*SB66110V21*** | Split System | 23200 | 15.2 | 8.5 | 1.9 | R-454B | 650
218477058 | BRYANT HEATING AND COOLING SYSTEMS | 37MUHAQ24AA3+KSAIC0701230 | CSAH*2412AM* | 926SB60100V21*** | Split System | 23200 | 15.2 | 8.5 | 1.9 | R-454B | 650
218477064 | BRYANT HEATING AND COOLING SYSTEMS | 37MUHAQ24AA3+KSAIC0701230 | CSAH*2412AM* | 935SB60080M21*** | Split System | 23200 | 15.2 | 8.5 | 1.9 | R-454B | 650
218477206 | BRYANT HEATING AND COOLING SYSTEMS | 37MUHAQ24AA3+KSAIC0701230 | CSAH*3612AM* | 926SB30040V14*** | Split System | 23400 | 15.2 | 8.5 | 1.9 | R-454B | 650
218477125 | BRYANT HEATING AND COOLING SYSTEMS | 37MUHAQ24AA3+KSAIC0701230 | CSAH*3012AM* | 82*TB66110V21*** | Split System | 23400 | 15.2 | 8.5 | 1.9 | R-454B | 650
218477105 | BRYANT HEATING AND COOLING SYSTEMS | 37MUHAQ24AA3+KSAIC0701230 | CSAH*3012AM* | 82*SB66110V21*** | Split System | 23600 | 15.2 | 8.5 | 1.9 | R-454B | 650
218477253 | BRYANT HEATING AND COOLING SYSTEMS | 37MUHAQ24AA3+KSAIC0701230 | CSAH*3612AM* | OVMAAB042112 | Split System | 24000 | 15.2 | 8.5 | 1.9 | R-454B | 650
218476317 | BRYANT HEATING AND COOLING SYSTEMS | 37MUHAQ24AA3+KSAIC0701230 | CAA**3617AM* | 912SE36040M17*** | Split System | 23000 | 15.2 | 8.5 | 1.92 | R-454B | 650
218477131 | BRYANT HEATING AND COOLING SYSTEMS | 37MUHAQ24AA3+KSAIC0701230 | CSAH*3012AM* | 926SB36060V14*** | Split System | 23000 | 15.2 | 8.5 | 1.92 | R-454B | 650
218476265 | BRYANT HEATING AND COOLING SYSTEMS | 37MUHAQ24AA3+KSAIC0701230 | CAA**3017AM* | 916SA30040M14*** | Split System | 23000 | 15.2 | 8.5 | 1.92 | R-454B | 650
218477083 | BRYANT HEATING AND COOLING SYSTEMS | 37MUHAQ24AA3+KSAIC0701230 | CSAH*2412AM* | 926TC66100V21*** | Split System | 23000 | 15.2 | 8.5 | 1.92 | R-454B | 650
218477094 | BRYANT HEATING AND COOLING SYSTEMS | 37MUHAQ24AA3+KSAIC0701230 | CSAH*2412AM* | 927TA66100V21*** | Split System | 23000 | 15.2 | 8.5 | 1.92 | R-454B | 650
218476518 | BRYANT HEATING AND COOLING SYSTEMS | 37MUHAQ24AA3+KSAIC0701230 | CSAH*2412AM* | 8(0,1)*SB36070M17*** | Split System | 23000 | 15.2 | 8.5 | 1.92 | R-454B | 650
218476610 | BRYANT HEATING AND COOLING SYSTEMS | 37MUHAQ24AA3+KSAIC0701230 | CSAH*3012AM* | 912SE42060M17*** | Split System | 23200 | 15.2 | 8.5 | 1.92 | R-454B | 650
218476616 | BRYANT HEATING AND COOLING SYSTEMS | 37MUHAQ24AA3+KSAIC0701230 | CSAH*3012AM* | 912SE60100M21*** | Split System | 23200 | 15.2 | 8.5 | 1.92 | R-454B | 650
218476587 | BRYANT HEATING AND COOLING SYSTEMS | 37MUHAQ24AA3+KSAIC0701230 | CSAH*3012AM* | 8(0,1)*SB48070M17*** | Split System | 23200 | 15.2 | 8.5 | 1.92 | R-454B | 650
218477127 | BRYANT HEATING AND COOLING SYSTEMS | 37MUHAQ24AA3+KSAIC0701230 | CSAH*3012AM* | 82*TB66135V24*** | Split System | 23200 | 15.2 | 8.5 | 1.92 | R-454B | 650
218476553 | BRYANT HEATING AND COOLING SYSTEMS | 37MUHAQ24AA3+KSAIC0701230 | CSAH*2412AM* | 912SE60080M21*** | Split System | 23200 | 15.2 | 8.5 | 1.92 | R-454B | 650
218476539 | BRYANT HEATING AND COOLING SYSTEMS | 37MUHAQ24AA3+KSAIC0701230 | CSAH*2412AM* | 8(0,1)*SB60110M21*** | Split System | 23200 | 15.2 | 8.5 | 1.92 | R-454B | 650
218476529 | BRYANT HEATING AND COOLING SYSTEMS | 37MUHAQ24AA3+KSAIC0701230 | CSAH*2412AM* | 8(0,1)*SB42090M17*** | Split System | 23200 | 15.2 | 8.5 | 1.92 | R-454B | 650
218477182 | BRYANT HEATING AND COOLING SYSTEMS | 37MUHAQ24AA3+KSAIC0701230 | CSAH*3612AM* | 82*SB66110V21*** | Split System | 23400 | 15.2 | 8.5 | 1.92 | R-454B | 650
218477223 | BRYANT HEATING AND COOLING SYSTEMS | 37MUHAQ24AA3+KSAIC0701230 | CSAH*3612AM* | 926TC30040V14*** | Split System | 23400 | 15.2 | 8.5 | 1.92 | R-454B | 650
218476585 | BRYANT HEATING AND COOLING SYSTEMS | 37MUHAQ24AA3+KSAIC0701230 | CSAH*3012AM* | 8(0,1)*SB36070M17*** | Split System | 23400 | 15.2 | 8.5 | 1.92 | R-454B | 650
218476593 | BRYANT HEATING AND COOLING SYSTEMS | 37MUHAQ24AA3+KSAIC0701230 | CSAH*3012AM* | 8(0,1)*SB48090M21*** | Split System | 23400 | 15.2 | 8.5 | 1.92 | R-454B | 650
218476600 | BRYANT HEATING AND COOLING SYSTEMS | 37MUHAQ24AA3+KSAIC0701230 | CSAH*3012AM* | 8(0,1)*SB60110M24*** | Split System | 23400 | 15.2 | 8.5 | 1.92 | R-454B | 650
218476608 | BRYANT HEATING AND COOLING SYSTEMS | 37MUHAQ24AA3+KSAIC0701230 | CSAH*3012AM* | 912SE36060M14*** | Split System | 23400 | 15.2 | 8.5 | 1.92 | R-454B | 650
218476619 | BRYANT HEATING AND COOLING SYSTEMS | 37MUHAQ24AA3+KSAIC0701230 | CSAH*3012AM* | 912SE60120M24*** | Split System | 23400 | 15.2 | 8.5 | 1.92 | R-454B | 650
218476555 | BRYANT HEATING AND COOLING SYSTEMS | 37MUHAQ24AA3+KSAIC0701230 | CSAH*2412AM* | 912SE60100M21*** | Split System | 23400 | 15.2 | 8.5 | 1.92 | R-454B | 650
218476513 | BRYANT HEATING AND COOLING SYSTEMS | 37MUHAQ24AA3+KSAIC0701230 | CSAH*2412AM* | 8(0,1)*SB36070M14*** | Split System | 23400 | 15.2 | 8.5 | 1.92 | R-454B | 650
218477020 | BRYANT HEATING AND COOLING SYSTEMS | 37MUHAQ24AA3+KSAIC0701230 | CAA**3721AM* | OVLAAB036098 | Split System | 23600 | 15.2 | 8.5 | 1.92 | R-454B | 650
218476614 | BRYANT HEATING AND COOLING SYSTEMS | 37MUHAQ24AA3+KSAIC0701230 | CSAH*3012AM* | 912SE60080M21*** | Split System | 23600 | 15.2 | 8.5 | 1.92 | R-454B | 650
218477123 | BRYANT HEATING AND COOLING SYSTEMS | 37MUHAQ24AA3+KSAIC0701230 | CSAH*3012AM* | 82*TB60090V21*** | Split System | 23600 | 15.2 | 8.5 | 1.92 | R-454B | 650
218476618 | BRYANT HEATING AND COOLING SYSTEMS | 37MUHAQ24AA3+KSAIC0701230 | CSAH*3012AM* | 912SE66100M21*** | Split System | 23600 | 15.2 | 8.5 | 1.92 | R-454B | 650
218476663 | BRYANT HEATING AND COOLING SYSTEMS | 37MUHAQ24AA3+KSAIC0701230 | CSAH*3612AM* | 8(0,1)*SB60135M24*** | Split System | 24000 | 15.2 | 8.5 | 1.92 | R-454B | 650
218475468 | BRYANT HEATING AND COOLING SYSTEMS | 37MUHAQ18AA3+KSAIC0701230 | F55AA*A18L* |  | Split System | 17900 | 15.2 | 8.5 | 1.94 | R-454B | 650
218475444 | BRYANT HEATING AND COOLING SYSTEMS | 37MUHAQ18AA3+KSAIC0701230 | PF5MN*A18L* |  | Split System | 17900 | 15.2 | 8.5 | 1.94 | R-454B | 650
218475458 | BRYANT HEATING AND COOLING SYSTEMS | 37MUHAQ18AA3+KSAIC0701230 | FJ5AN*A18L* |  | Split System | 17900 | 15.2 | 8.5 | 1.94 | R-454B | 650
218476339 | BRYANT HEATING AND COOLING SYSTEMS | 37MUHAQ24AA3+KSAIC0701230 | CAA**3617AM* | 916SA30040M14*** | Split System | 23000 | 15.2 | 8.5 | 1.94 | R-454B | 650
218476568 | BRYANT HEATING AND COOLING SYSTEMS | 37MUHAQ24AA3+KSAIC0701230 | CSAH*2412AM* | 916SA48080M17*** | Split System | 23000 | 15.2 | 8.5 | 1.94 | R-454B | 650
218476505 | BRYANT HEATING AND COOLING SYSTEMS | 37MUHAQ24AA3+KSAIC0701230 | CSAH*2412AM* | 8(0,1)*SB36045M14*** | Split System | 23000 | 15.2 | 8.5 | 1.94 | R-454B | 650
218476572 | BRYANT HEATING AND COOLING SYSTEMS | 37MUHAQ24AA3+KSAIC0701230 | CSAH*2412AM* | 916SA60100M21*** | Split System | 23000 | 15.2 | 8.5 | 1.94 | R-454B | 650
218476591 | BRYANT HEATING AND COOLING SYSTEMS | 37MUHAQ24AA3+KSAIC0701230 | CSAH*3012AM* | 8(0,1)*SB42090M17*** | Split System | 23200 | 15.2 | 8.5 | 1.94 | R-454B | 650
218476579 | BRYANT HEATING AND COOLING SYSTEMS | 37MUHAQ24AA3+KSAIC0701230 | CSAH*3012AM* | 8(0,1)*SB36045M14*** | Split System | 23200 | 15.2 | 8.5 | 1.94 | R-454B | 650
218476631 | BRYANT HEATING AND COOLING SYSTEMS | 37MUHAQ24AA3+KSAIC0701230 | CSAH*3012AM* | 916SA60080M21*** | Split System | 23200 | 15.2 | 8.5 | 1.94 | R-454B | 650
218476625 | BRYANT HEATING AND COOLING SYSTEMS | 37MUHAQ24AA3+KSAIC0701230 | CSAH*3012AM* | 916SA36060M14*** | Split System | 23200 | 15.2 | 8.5 | 1.94 | R-454B | 650
218476638 | BRYANT HEATING AND COOLING SYSTEMS | 37MUHAQ24AA3+KSAIC0701230 | CSAH*3012AM* | 916SA66140M24*** | Split System | 23200 | 15.2 | 8.5 | 1.94 | R-454B | 650
218476581 | BRYANT HEATING AND COOLING SYSTEMS | 37MUHAQ24AA3+KSAIC0701230 | CSAH*3012AM* | 8(0,1)*SB42045M17*** | Split System | 23200 | 15.2 | 8.5 | 1.94 | R-454B | 650
218476551 | BRYANT HEATING AND COOLING SYSTEMS | 37MUHAQ24AA3+KSAIC0701230 | CSAH*2412AM* | 912SE48080M17*** | Split System | 23200 | 15.2 | 8.5 | 1.94 | R-454B | 650
218476388 | BRYANT HEATING AND COOLING SYSTEMS | 37MUHAQ24AA3+KSAIC0701230 | CAA**3717AM* | 912SE36040M17*** | Split System | 23400 | 15.2 | 8.5 | 1.94 | R-454B | 650
218476589 | BRYANT HEATING AND COOLING SYSTEMS | 37MUHAQ24AA3+KSAIC0701230 | CSAH*3012AM* | 8(0,1)*SB48070M21*** | Split System | 23400 | 15.2 | 8.5 | 1.94 | R-454B | 650
218476636 | BRYANT HEATING AND COOLING SYSTEMS | 37MUHAQ24AA3+KSAIC0701230 | CSAH*3012AM* | 916SA66120M24*** | Split System | 23400 | 15.2 | 8.5 | 1.94 | R-454B | 650
218476629 | BRYANT HEATING AND COOLING SYSTEMS | 37MUHAQ24AA3+KSAIC0701230 | CSAH*3012AM* | 916SA48080M17*** | Split System | 23400 | 15.2 | 8.5 | 1.94 | R-454B | 650
218476483 | BRYANT HEATING AND COOLING SYSTEMS | 37MUHAQ24AA3+KSAIC0701230 | CAA**3721AM* | 916SA36040M17*** | Split System | 23600 | 15.2 | 8.5 | 1.94 | R-454B | 650
218476148 | BRYANT HEATING AND COOLING SYSTEMS | 37MUHAQ24AA3+KSAIC0701230 | CAA**2517AM* | 912SE36040M17*** | Split System | 23600 | 15.2 | 8.5 | 1.94 | R-454B | 650
218476650 | BRYANT HEATING AND COOLING SYSTEMS | 37MUHAQ24AA3+KSAIC0701230 | CSAH*3612AM* | 8(0,1)*SB48070M21*** | Split System | 23600 | 15.2 | 8.5 | 1.94 | R-454B | 650
218476640 | BRYANT HEATING AND COOLING SYSTEMS | 37MUHAQ24AA3+KSAIC0701230 | CSAH*3612AM* | 8(0,1)*SB36045M14*** | Split System | 23600 | 15.2 | 8.5 | 1.94 | R-454B | 650
218476384 | BRYANT HEATING AND COOLING SYSTEMS | 37MUHAQ24AA3+KSAIC0701230 | CAA**3717AM* | 912SE36040M14*** | Split System | 23600 | 15.2 | 8.5 | 1.94 | R-454B | 650
218476694 | BRYANT HEATING AND COOLING SYSTEMS | 37MUHAQ24AA3+KSAIC0701230 | CSAH*3612AM* | 916SA48080M17*** | Split System | 23600 | 15.2 | 8.5 | 1.94 | R-454B | 650
218477204 | BRYANT HEATING AND COOLING SYSTEMS | 37MUHAQ24AA3+KSAIC0701230 | CSAH*3612AM* | 82*TB66135V24*** | Split System | 23600 | 15.2 | 8.5 | 1.94 | R-454B | 650
218476684 | BRYANT HEATING AND COOLING SYSTEMS | 37MUHAQ24AA3+KSAIC0701230 | CSAH*3612AM* | 916SA30026M14*** | Split System | 23600 | 15.2 | 8.5 | 1.94 | R-454B | 650
218476598 | BRYANT HEATING AND COOLING SYSTEMS | 37MUHAQ24AA3+KSAIC0701230 | CSAH*3012AM* | 8(0,1)*SB60110M21*** | Split System | 23600 | 15.2 | 8.5 | 1.94 | R-454B | 650
218476602 | BRYANT HEATING AND COOLING SYSTEMS | 37MUHAQ24AA3+KSAIC0701230 | CSAH*3012AM* | 8(0,1)*SB60135M24*** | Split System | 23600 | 15.2 | 8.5 | 1.94 | R-454B | 650
218476635 | BRYANT HEATING AND COOLING SYSTEMS | 37MUHAQ24AA3+KSAIC0701230 | CSAH*3012AM* | 916SA66100M21*** | Split System | 23600 | 15.2 | 8.5 | 1.94 | R-454B | 650
218476595 | BRYANT HEATING AND COOLING SYSTEMS | 37MUHAQ24AA3+KSAIC0701230 | CSAH*3012AM* | 8(0,1)*SB60090M21*** | Split System | 23600 | 15.2 | 8.5 | 1.94 | R-454B | 650
218476461 | BRYANT HEATING AND COOLING SYSTEMS | 37MUHAQ24AA3+KSAIC0701230 | CAA**3721AM* | 912SE36040M17*** | Split System | 23800 | 15.2 | 8.5 | 1.94 | R-454B | 650
218476964 | BRYANT HEATING AND COOLING SYSTEMS | 37MUHAQ24AA3+KSAIC0701230 | CAA**3717AM* | OVMAAB036098 | Split System | 23800 | 15.2 | 8.5 | 1.94 | R-454B | 650
218476654 | BRYANT HEATING AND COOLING SYSTEMS | 37MUHAQ24AA3+KSAIC0701230 | CSAH*3612AM* | 8(0,1)*SB48090M21*** | Split System | 23800 | 15.2 | 8.5 | 1.94 | R-454B | 650
218476671 | BRYANT HEATING AND COOLING SYSTEMS | 37MUHAQ24AA3+KSAIC0701230 | CSAH*3612AM* | 912SE36060M14*** | Split System | 23800 | 15.2 | 8.5 | 1.94 | R-454B | 650
218476681 | BRYANT HEATING AND COOLING SYSTEMS | 37MUHAQ24AA3+KSAIC0701230 | CSAH*3612AM* | 912SE66100M21*** | Split System | 24200 | 15.2 | 8.5 | 1.94 | R-454B | 650
218475704 | BRYANT HEATING AND COOLING SYSTEMS | 37MUHAQ18AA3+KSAIC0701230 | CAA**2417AM* | 8(0,1)*SB36070M17*** | Split System | 17500 | 15.2 | 8.5 | 1.95 | R-454B | 650
218475698 | BRYANT HEATING AND COOLING SYSTEMS | 37MUHAQ18AA3+KSAIC0701230 | CAA**2417AM* | 8(0,1)*SB36045M14*** | Split System | 17600 | 15.2 | 8.5 | 1.95 | R-454B | 650
218475757 | BRYANT HEATING AND COOLING SYSTEMS | 37MUHAQ18AA3+KSAIC0701230 | CAA**2414AM* | 8(0,1)*SB36070M14*** | Split System | 17700 | 15.2 | 8.5 | 1.95 | R-454B | 650
218475702 | BRYANT HEATING AND COOLING SYSTEMS | 37MUHAQ18AA3+KSAIC0701230 | CAA**2417AM* | 8(0,1)*SB36070M14*** | Split System | 17700 | 15.2 | 8.5 | 1.95 | R-454B | 650
218475728 | BRYANT HEATING AND COOLING SYSTEMS | 37MUHAQ18AA3+KSAIC0701230 | CAA**2417AM* | 912SE48080M17*** | Split System | 17800 | 15.2 | 8.5 | 1.95 | R-454B | 650
218475786 | BRYANT HEATING AND COOLING SYSTEMS | 37MUHAQ18AA3+KSAIC0701230 | CAA**1917AM* | 8(0,1)*SB42090M17*** | Split System | 18100 | 15.2 | 8.5 | 1.95 | R-454B | 650
218475638 | BRYANT HEATING AND COOLING SYSTEMS | 37MUHAQ18AA3+KSAIC0701230 | CAA**2517AM* | 8(0,1)*SB42090M17*** | Split System | 18200 | 15.2 | 8.5 | 1.95 | R-454B | 650
218475661 | BRYANT HEATING AND COOLING SYSTEMS | 37MUHAQ18AA3+KSAIC0701230 | CAA**2517AM* | 912SE42060M17*** | Split System | 18200 | 15.2 | 8.5 | 1.95 | R-454B | 650
218475804 | BRYANT HEATING AND COOLING SYSTEMS | 37MUHAQ18AA3+KSAIC0701230 | CAA**1917AM* | 912SE42060M17*** | Split System | 18200 | 15.2 | 8.5 | 1.95 | R-454B | 650
218475818 | BRYANT HEATING AND COOLING SYSTEMS | 37MUHAQ18AA3+KSAIC0701230 | CAA**1917AM* | 916SA48080M17*** | Split System | 18300 | 15.2 | 8.5 | 1.95 | R-454B | 650
218475464 | BRYANT HEATING AND COOLING SYSTEMS | 37MUHAQ18AA3+KSAIC0701230 | FEVA0024**+NAVA53601CK |  | Split System | 18300 | 15.2 | 8.5 | 1.95 | R-454B | 650
218475462 | BRYANT HEATING AND COOLING SYSTEMS | 37MUHAQ18AA3+KSAIC0701230 | FEVB0024**+NAVA53601CK |  | Split System | 18300 | 15.2 | 8.5 | 1.95 | R-454B | 650
217953254 | BRYANT HEATING AND COOLING SYSTEMS | 249VAN048**AA* | CSAH*6012AM* | 88*TB48070C17*** | Split System | 46000 | 15.2 | 8.5 | 1.95 | R-454B | 650
217953282 | BRYANT HEATING AND COOLING SYSTEMS | 249VAN048**AA* | CSAH*6012AM* | 987MC60060C21*** | Split System | 46000 | 15.2 | 8.5 | 1.95 | R-454B | 650
218476144 | BRYANT HEATING AND COOLING SYSTEMS | 37MUHAQ24AA3+KSAIC0701230 | CAA**2517AM* | 912SE36040M14*** | Split System | 23800 | 15.2 | 8.5 | 1.96 | R-454B | 650
218476682 | BRYANT HEATING AND COOLING SYSTEMS | 37MUHAQ24AA3+KSAIC0701230 | CSAH*3612AM* | 912SE60120M24*** | Split System | 23800 | 15.2 | 8.5 | 1.96 | R-454B | 650
218476698 | BRYANT HEATING AND COOLING SYSTEMS | 37MUHAQ24AA3+KSAIC0701230 | CSAH*3612AM* | 916SA60100M21*** | Split System | 23800 | 15.2 | 8.5 | 1.96 | R-454B | 650
217953141 | BRYANT HEATING AND COOLING SYSTEMS | 249VAN048**AA* | CSAH*4812AM* | 935SB48060M17*** | Split System | 45000 | 15.2 | 8.5 | 1.98 | R-454B | 650
217953029 | BRYANT HEATING AND COOLING SYSTEMS | 249VAN048**AA* | CSAH*4812AM* | 88*TB48070C17*** | Split System | 45000 | 15.2 | 8.5 | 1.98 | R-454B | 650
217953015 | BRYANT HEATING AND COOLING SYSTEMS | 249VAN048**AA* | CSAH*4812AM* | 82*SB48070V17*** | Split System | 45000 | 15.2 | 8.5 | 2 | R-454B | 650
217953057 | BRYANT HEATING AND COOLING SYSTEMS | 249VAN048**AA* | CSAH*4812AM* | 82*TB48070V17*** | Split System | 45000 | 15.2 | 8.5 | 2 | R-454B | 650
217953071 | BRYANT HEATING AND COOLING SYSTEMS | 249VAN048**AA* | CSAH*4812AM* | 935CB60080C21*** | Split System | 45000 | 15.2 | 8.5 | 2 | R-454B | 650
217953043 | BRYANT HEATING AND COOLING SYSTEMS | 249VAN048**AA* | CSAH*4812AM* | 88*TB48090C17*** | Split System | 45000 | 15.2 | 8.5 | 2 | R-454B | 650
217953183 | BRYANT HEATING AND COOLING SYSTEMS | 249VAN048**AA* | CSAH*4812AM* | 926TC60080V21*** | Split System | 45500 | 15.2 | 8.5 | 2 | R-454B | 650
217953085 | BRYANT HEATING AND COOLING SYSTEMS | 249VAN048**AA* | CSAH*4812AM* | 987MC60080C21*** | Split System | 45500 | 15.2 | 8.5 | 2 | R-454B | 650
217953155 | BRYANT HEATING AND COOLING SYSTEMS | 249VAN048**AA* | CSAH*4812AM* | 986TD60080C21*** | Split System | 45500 | 15.2 | 8.5 | 2 | R-454B | 650
217953169 | BRYANT HEATING AND COOLING SYSTEMS | 249VAN048**AA* | CSAH*4812AM* | 987TA60080C21*** | Split System | 45500 | 15.2 | 8.5 | 2 | R-454B | 650
217953212 | BRYANT HEATING AND COOLING SYSTEMS | 249VAN048**AA* | CSAH*4812AM* | 927TA60080V21*** | Split System | 45500 | 15.2 | 8.5 | 2 | R-454B | 650
217953099 | BRYANT HEATING AND COOLING SYSTEMS | 249VAN048**AA* | CSAH*4812AM* | 987MC66120C24*** | Split System | 45500 | 15.2 | 8.5 | 2 | R-454B | 650
217953113 | BRYANT HEATING AND COOLING SYSTEMS | 249VAN048**AA* | CSAH*4812AM* | 926SB60080V21*** | Split System | 45500 | 15.2 | 8.5 | 2 | R-454B | 650
217953240 | BRYANT HEATING AND COOLING SYSTEMS | 249VAN048**AA* | CSAH*6012AM* | 82*SB48070V17*** | Split System | 46000 | 15.2 | 8.5 | 2 | R-454B | 650
217953562 | BRYANT HEATING AND COOLING SYSTEMS | 249VAN060**AA* | CSAH*6012AM* | 83*SB60100M21*** | Split System | 55000 | 15.2 | 8.5 | 2.02 | R-454B | 650
217953434 | BRYANT HEATING AND COOLING SYSTEMS | 249VAN060**AA* | CAA**6121AM* | 88*TB48070C17*** | Split System | 55000 | 15.2 | 8.5 | 2.02 | R-454B | 650
217953578 | BRYANT HEATING AND COOLING SYSTEMS | 249VAN060**AA* | CSAH*6012AM* | 935SB60100M21*** | Split System | 55500 | 15.2 | 8.5 | 2.02 | R-454B | 650
217953466 | BRYANT HEATING AND COOLING SYSTEMS | 249VAN060**AA* | CAA**6121AM* | 935CB60080C21*** | Split System | 55500 | 15.2 | 8.5 | 2.02 | R-454B | 650
217953642 | BRYANT HEATING AND COOLING SYSTEMS | 249VAN060**AA* | CSAH*6012AM* | OVLAAB060154 | Split System | 56000 | 15.2 | 8.5 | 2.02 | R-454B | 650
217953610 | BRYANT HEATING AND COOLING SYSTEMS | 249VAN060**AA* | CSAH*6012AM* | 926TC66100V21*** | Split System | 55500 | 15.2 | 8.5 | 2.04 | R-454B | 650
217953626 | BRYANT HEATING AND COOLING SYSTEMS | 249VAN060**AA* | CSAH*6012AM* | 927TA66100V21*** | Split System | 55500 | 15.2 | 8.5 | 2.04 | R-454B | 650
217953594 | BRYANT HEATING AND COOLING SYSTEMS | 249VAN060**AA* | CSAH*6012AM* | 935SB66100M21*** | Split System | 55500 | 15.2 | 8.5 | 2.04 | R-454B | 650
218475932 | CARRIER | 37MUHAQ24AA3+KSAIC0701230 | CSAH*2412AM* | GG96VTAB48080B** | Split System | 23200 | 15.2 | 8.5 | 1.9 | R-454B | 650
218475994 | CARRIER | 37MUHAQ24AA3+KSAIC0701230 | CSAH*3612AM* | GG96VTAB30040A** | Split System | 23400 | 15.2 | 8.5 | 1.92 | R-454B | 650
217953253 | CARRIER | 27VPA948A*030* | CSAH*6012AM* | 58TN*B070C17**16 | Split System | 46000 | 15.2 | 8.5 | 1.95 | R-454B | 650
217953281 | CARRIER | 27VPA948A*030* | CSAH*6012AM* | 59MN7C060C21**20 | Split System | 46000 | 15.2 | 8.5 | 1.95 | R-454B | 650
217953028 | CARRIER | 27VPA948A*030* | CSAH*4812AM* | 58TN*B070C17**16 | Split System | 45000 | 15.2 | 8.5 | 1.98 | R-454B | 650
217953140 | CARRIER | 27VPA948A*030* | CSAH*4812AM* | 59SU5B060M17**16 | Split System | 45000 | 15.2 | 8.5 | 1.98 | R-454B | 650
217953014 | CARRIER | 27VPA948A*030* | CSAH*4812AM* | 58SP*B070V17**16 | Split System | 45000 | 15.2 | 8.5 | 2 | R-454B | 650
217953070 | CARRIER | 27VPA948A*030* | CSAH*4812AM* | 59CU5B080C21**20 | Split System | 45000 | 15.2 | 8.5 | 2 | R-454B | 650
217953056 | CARRIER | 27VPA948A*030* | CSAH*4812AM* | 58TP*B070V17**16 | Split System | 45000 | 15.2 | 8.5 | 2 | R-454B | 650
217953042 | CARRIER | 27VPA948A*030* | CSAH*4812AM* | 58TN*B090C17**16 | Split System | 45000 | 15.2 | 8.5 | 2 | R-454B | 650
217953084 | CARRIER | 27VPA948A*030* | CSAH*4812AM* | 59MN7C080C21**20 | Split System | 45500 | 15.2 | 8.5 | 2 | R-454B | 650
217953182 | CARRIER | 27VPA948A*030* | CSAH*4812AM* | 59TP6C080V21**20 | Split System | 45500 | 15.2 | 8.5 | 2 | R-454B | 650
217953098 | CARRIER | 27VPA948A*030* | CSAH*4812AM* | 59MN7C120C24**22 | Split System | 45500 | 15.2 | 8.5 | 2 | R-454B | 650
217953154 | CARRIER | 27VPA948A*030* | CSAH*4812AM* | 59TN6C080C21**20 | Split System | 45500 | 15.2 | 8.5 | 2 | R-454B | 650
217953168 | CARRIER | 27VPA948A*030* | CSAH*4812AM* | 59TN7A080C21**20 | Split System | 45500 | 15.2 | 8.5 | 2 | R-454B | 650
217953112 | CARRIER | 27VPA948A*030* | CSAH*4812AM* | 59SP6B080V21**20 | Split System | 45500 | 15.2 | 8.5 | 2 | R-454B | 650
217953211 | CARRIER | 27VPA948A*030* | CSAH*4812AM* | 59TP7A080V21**20 | Split System | 45500 | 15.2 | 8.5 | 2 | R-454B | 650
217953239 | CARRIER | 27VPA948A*030* | CSAH*6012AM* | 58SP*B070V17**16 | Split System | 46000 | 15.2 | 8.5 | 2 | R-454B | 650
217953561 | CARRIER | 27VPA960A*030* | CSAH*6012AM* | 58SU*B100M21**20 | Split System | 55000 | 15.2 | 8.5 | 2.02 | R-454B | 650
217953433 | CARRIER | 27VPA960A*030* | CAA**6121AM* | 58TN*B070C17**16 | Split System | 55000 | 15.2 | 8.5 | 2.02 | R-454B | 650
217953577 | CARRIER | 27VPA960A*030* | CSAH*6012AM* | 59SU5B100M21**20 | Split System | 55500 | 15.2 | 8.5 | 2.02 | R-454B | 650
217953465 | CARRIER | 27VPA960A*030* | CAA**6121AM* | 59CU5B080C21**20 | Split System | 55500 | 15.2 | 8.5 | 2.02 | R-454B | 650
217953641 | CARRIER | 27VPA960A*030* | CSAH*6012AM* | OVLAAB060154 | Split System | 56000 | 15.2 | 8.5 | 2.02 | R-454B | 650
217953625 | CARRIER | 27VPA960A*030* | CSAH*6012AM* | 59TP7A100V21**22 | Split System | 55500 | 15.2 | 8.5 | 2.04 | R-454B | 650
217953593 | CARRIER | 27VPA960A*030* | CSAH*6012AM* | 59SU5B100M21**22 | Split System | 55500 | 15.2 | 8.5 | 2.04 | R-454B | 650
217953609 | CARRIER | 27VPA960A*030* | CSAH*6012AM* | 59TP6C100V21**22 | Split System | 55500 | 15.2 | 8.5 | 2.04 | R-454B | 650
217953257 | COMFORTMAKER | N5H9V48*K*AAA* | ESH5X60M12A* | *80CTL0701716B* | Split System | 46000 | 15.2 | 8.5 | 1.95 | R-454B | 650
217953290 | COMFORTMAKER | Q5H9V48*K*AAA* | ESH5X60M12A* | *97CMN0602120B* | Split System | 46000 | 15.2 | 8.5 | 1.95 | R-454B | 650
217953285 | COMFORTMAKER | N5H9V48*K*AAA* | ESH5X60M12A* | *97CMN0602120B* | Split System | 46000 | 15.2 | 8.5 | 1.95 | R-454B | 650
217953262 | COMFORTMAKER | Q5H9V48*K*AAA* | ESH5X60M12A* | *80CTL0701716B* | Split System | 46000 | 15.2 | 8.5 | 1.95 | R-454B | 650
217953032 | COMFORTMAKER | N5H9V48*K*AAA* | ESH5X48M12A* | *80CTL0701716B* | Split System | 45000 | 15.2 | 8.5 | 1.98 | R-454B | 650
217953037 | COMFORTMAKER | Q5H9V48*K*AAA* | ESH5X48M12A* | *80CTL0701716B* | Split System | 45000 | 15.2 | 8.5 | 1.98 | R-454B | 650
217953149 | COMFORTMAKER | Q5H9V48*K*AAA* | ESH5X48M12A* | *95MSU0601716A* | Split System | 45000 | 15.2 | 8.5 | 1.98 | R-454B | 650
217953144 | COMFORTMAKER | N5H9V48*K*AAA* | ESH5X48M12A* | *95MSU0601716A* | Split System | 45000 | 15.2 | 8.5 | 1.98 | R-454B | 650
217953065 | COMFORTMAKER | Q5H9V48*K*AAA* | ESH5X48M12A* | *80VTL0701716B* | Split System | 45000 | 15.2 | 8.5 | 2 | R-454B | 650
217953023 | COMFORTMAKER | Q5H9V48*K*AAA* | ESH5X48M12A* | *80VSL0701716B* | Split System | 45000 | 15.2 | 8.5 | 2 | R-454B | 650
217953060 | COMFORTMAKER | N5H9V48*K*AAA* | ESH5X48M12A* | *80VTL0701716B* | Split System | 45000 | 15.2 | 8.5 | 2 | R-454B | 650
217953018 | COMFORTMAKER | N5H9V48*K*AAA* | ESH5X48M12A* | *80VSL0701716B* | Split System | 45000 | 15.2 | 8.5 | 2 | R-454B | 650
217953051 | COMFORTMAKER | Q5H9V48*K*AAA* | ESH5X48M12A* | *80CTL0901716B* | Split System | 45000 | 15.2 | 8.5 | 2 | R-454B | 650
217953074 | COMFORTMAKER | N5H9V48*K*AAA* | ESH5X48M12A* | *95CSU0802120B* | Split System | 45000 | 15.2 | 8.5 | 2 | R-454B | 650
217953046 | COMFORTMAKER | N5H9V48*K*AAA* | ESH5X48M12A* | *80CTL0901716B* | Split System | 45000 | 15.2 | 8.5 | 2 | R-454B | 650
217953079 | COMFORTMAKER | Q5H9V48*K*AAA* | ESH5X48M12A* | *95CSU0802120B* | Split System | 45000 | 15.2 | 8.5 | 2 | R-454B | 650
217953116 | COMFORTMAKER | N5H9V48*K*AAA* | ESH5X48M12A* | *96VSN0802120B* | Split System | 45500 | 15.2 | 8.5 | 2 | R-454B | 650
217953107 | COMFORTMAKER | Q5H9V48*K*AAA* | ESH5X48M12A* | *97CMN1202422B* | Split System | 45500 | 15.2 | 8.5 | 2 | R-454B | 650
217953102 | COMFORTMAKER | N5H9V48*K*AAA* | ESH5X48M12A* | *97CMN1202422B* | Split System | 45500 | 15.2 | 8.5 | 2 | R-454B | 650
217953163 | COMFORTMAKER | Q5H9V48*K*AAA* | ESH5X48M12A* | *96CTN0802120B* | Split System | 45500 | 15.2 | 8.5 | 2 | R-454B | 650
217953220 | COMFORTMAKER | Q5H9V48*K*AAA* | ESH5X48M12A* | *97VTN0802120A* | Split System | 45500 | 15.2 | 8.5 | 2 | R-454B | 650
217953121 | COMFORTMAKER | Q5H9V48*K*AAA* | ESH5X48M12A* | *96VSN0802120B* | Split System | 45500 | 15.2 | 8.5 | 2 | R-454B | 650
217953177 | COMFORTMAKER | Q5H9V48*K*AAA* | ESH5X48M12A* | *97CTN0802120A* | Split System | 45500 | 15.2 | 8.5 | 2 | R-454B | 650
217953093 | COMFORTMAKER | Q5H9V48*K*AAA* | ESH5X48M12A* | *97CMN0802120B* | Split System | 45500 | 15.2 | 8.5 | 2 | R-454B | 650
217953158 | COMFORTMAKER | N5H9V48*K*AAA* | ESH5X48M12A* | *96CTN0802120B* | Split System | 45500 | 15.2 | 8.5 | 2 | R-454B | 650
217953172 | COMFORTMAKER | N5H9V48*K*AAA* | ESH5X48M12A* | *97CTN0802120A* | Split System | 45500 | 15.2 | 8.5 | 2 | R-454B | 650
217953215 | COMFORTMAKER | N5H9V48*K*AAA* | ESH5X48M12A* | *97VTN0802120A* | Split System | 45500 | 15.2 | 8.5 | 2 | R-454B | 650
217953088 | COMFORTMAKER | N5H9V48*K*AAA* | ESH5X48M12A* | *97CMN0802120B* | Split System | 45500 | 15.2 | 8.5 | 2 | R-454B | 650
217953186 | COMFORTMAKER | N5H9V48*K*AAA* | ESH5X48M12A* | *96VTN0802120B* | Split System | 45500 | 15.2 | 8.5 | 2 | R-454B | 650
217953191 | COMFORTMAKER | Q5H9V48*K*AAA* | ESH5X48M12A* | *96VTN0802120B* | Split System | 45500 | 15.2 | 8.5 | 2 | R-454B | 650
217953248 | COMFORTMAKER | Q5H9V48*K*AAA* | ESH5X60M12A* | *80VSL0701716B* | Split System | 46000 | 15.2 | 8.5 | 2 | R-454B | 650
217953243 | COMFORTMAKER | N5H9V48*K*AAA* | ESH5X60M12A* | *80VSL0701716B* | Split System | 46000 | 15.2 | 8.5 | 2 | R-454B | 650
217953572 | COMFORTMAKER | Q5H9V60*K*AAA* | ESH5X60M12A* | *80MSU1002120A* | Split System | 55000 | 15.2 | 8.5 | 2.02 | R-454B | 650
217953565 | COMFORTMAKER | N5H9V60*K*AAA* | ESH5X60M12A* | *80MSU1002120A* | Split System | 55000 | 15.2 | 8.5 | 2.02 | R-454B | 650
217953437 | COMFORTMAKER | N5H9V60*K*AAA* | EA*5X61M21A* | *80CTL0701716B* | Split System | 55000 | 15.2 | 8.5 | 2.02 | R-454B | 650
217953444 | COMFORTMAKER | Q5H9V60*K*AAA* | EA*5X61M21A* | *80CTL0701716B* | Split System | 55000 | 15.2 | 8.5 | 2.02 | R-454B | 650
217953588 | COMFORTMAKER | Q5H9V60*K*AAA* | ESH5X60M12A* | *95MSU1002120A* | Split System | 55500 | 15.2 | 8.5 | 2.02 | R-454B | 650
217953581 | COMFORTMAKER | N5H9V60*K*AAA* | ESH5X60M12A* | *95MSU1002120A* | Split System | 55500 | 15.2 | 8.5 | 2.02 | R-454B | 650
217953476 | COMFORTMAKER | Q5H9V60*K*AAA* | EA*5X61M21A* | *95CSU0802120B* | Split System | 55500 | 15.2 | 8.5 | 2.02 | R-454B | 650
217953469 | COMFORTMAKER | N5H9V60*K*AAA* | EA*5X61M21A* | *95CSU0802120B* | Split System | 55500 | 15.2 | 8.5 | 2.02 | R-454B | 650
217953652 | COMFORTMAKER | Q5H9V60*K*AAA* | ESH5X60M12A* | OLV154F20A | Split System | 56000 | 15.2 | 8.5 | 2.02 | R-454B | 650
217953645 | COMFORTMAKER | N5H9V60*K*AAA* | ESH5X60M12A* | OLV154F20A | Split System | 56000 | 15.2 | 8.5 | 2.02 | R-454B | 650
217953620 | COMFORTMAKER | Q5H9V60*K*AAA* | ESH5X60M12A* | *96VTN1002122B* | Split System | 55500 | 15.2 | 8.5 | 2.04 | R-454B | 650
217953636 | COMFORTMAKER | Q5H9V60*K*AAA* | ESH5X60M12A* | *97VTN1002122A* | Split System | 55500 | 15.2 | 8.5 | 2.04 | R-454B | 650
217953597 | COMFORTMAKER | N5H9V60*K*AAA* | ESH5X60M12A* | *95MSU1002122A* | Split System | 55500 | 15.2 | 8.5 | 2.04 | R-454B | 650
217953629 | COMFORTMAKER | N5H9V60*K*AAA* | ESH5X60M12A* | *97VTN1002122A* | Split System | 55500 | 15.2 | 8.5 | 2.04 | R-454B | 650
217953613 | COMFORTMAKER | N5H9V60*K*AAA* | ESH5X60M12A* | *96VTN1002122B* | Split System | 55500 | 15.2 | 8.5 | 2.04 | R-454B | 650
217953604 | COMFORTMAKER | Q5H9V60*K*AAA* | ESH5X60M12A* | *95MSU1002122A* | Split System | 55500 | 15.2 | 8.5 | 2.04 | R-454B | 650
217953291 | DAY & NIGHT | Q5H9V48*K*AAA* | ESH5X60M12A* | *97CMN0602120B* | Split System | 46000 | 15.2 | 8.5 | 1.95 | R-454B | 650
217953286 | DAY & NIGHT | N5H9V48*K*AAA* | ESH5X60M12A* | *97CMN0602120B* | Split System | 46000 | 15.2 | 8.5 | 1.95 | R-454B | 650
217953263 | DAY & NIGHT | Q5H9V48*K*AAA* | ESH5X60M12A* | *80CTL0701716B* | Split System | 46000 | 15.2 | 8.5 | 1.95 | R-454B | 650
217953258 | DAY & NIGHT | N5H9V48*K*AAA* | ESH5X60M12A* | *80CTL0701716B* | Split System | 46000 | 15.2 | 8.5 | 1.95 | R-454B | 650
217953038 | DAY & NIGHT | Q5H9V48*K*AAA* | ESH5X48M12A* | *80CTL0701716B* | Split System | 45000 | 15.2 | 8.5 | 1.98 | R-454B | 650
217953033 | DAY & NIGHT | N5H9V48*K*AAA* | ESH5X48M12A* | *80CTL0701716B* | Split System | 45000 | 15.2 | 8.5 | 1.98 | R-454B | 650
217953145 | DAY & NIGHT | N5H9V48*K*AAA* | ESH5X48M12A* | *95MSU0601716A* | Split System | 45000 | 15.2 | 8.5 | 1.98 | R-454B | 650
217953150 | DAY & NIGHT | Q5H9V48*K*AAA* | ESH5X48M12A* | *95MSU0601716A* | Split System | 45000 | 15.2 | 8.5 | 1.98 | R-454B | 650
217953080 | DAY & NIGHT | Q5H9V48*K*AAA* | ESH5X48M12A* | *95CSU0802120B* | Split System | 45000 | 15.2 | 8.5 | 2 | R-454B | 650
217953019 | DAY & NIGHT | N5H9V48*K*AAA* | ESH5X48M12A* | *80VSL0701716B* | Split System | 45000 | 15.2 | 8.5 | 2 | R-454B | 650
217953066 | DAY & NIGHT | Q5H9V48*K*AAA* | ESH5X48M12A* | *80VTL0701716B* | Split System | 45000 | 15.2 | 8.5 | 2 | R-454B | 650
217953052 | DAY & NIGHT | Q5H9V48*K*AAA* | ESH5X48M12A* | *80CTL0901716B* | Split System | 45000 | 15.2 | 8.5 | 2 | R-454B | 650
217953024 | DAY & NIGHT | Q5H9V48*K*AAA* | ESH5X48M12A* | *80VSL0701716B* | Split System | 45000 | 15.2 | 8.5 | 2 | R-454B | 650
217953047 | DAY & NIGHT | N5H9V48*K*AAA* | ESH5X48M12A* | *80CTL0901716B* | Split System | 45000 | 15.2 | 8.5 | 2 | R-454B | 650
217953075 | DAY & NIGHT | N5H9V48*K*AAA* | ESH5X48M12A* | *95CSU0802120B* | Split System | 45000 | 15.2 | 8.5 | 2 | R-454B | 650
217953061 | DAY & NIGHT | N5H9V48*K*AAA* | ESH5X48M12A* | *80VTL0701716B* | Split System | 45000 | 15.2 | 8.5 | 2 | R-454B | 650
217953159 | DAY & NIGHT | N5H9V48*K*AAA* | ESH5X48M12A* | *96CTN0802120B* | Split System | 45500 | 15.2 | 8.5 | 2 | R-454B | 650
217953108 | DAY & NIGHT | Q5H9V48*K*AAA* | ESH5X48M12A* | *97CMN1202422B* | Split System | 45500 | 15.2 | 8.5 | 2 | R-454B | 650
217953089 | DAY & NIGHT | N5H9V48*K*AAA* | ESH5X48M12A* | *97CMN0802120B* | Split System | 45500 | 15.2 | 8.5 | 2 | R-454B | 650
217953173 | DAY & NIGHT | N5H9V48*K*AAA* | ESH5X48M12A* | *97CTN0802120A* | Split System | 45500 | 15.2 | 8.5 | 2 | R-454B | 650
217953094 | DAY & NIGHT | Q5H9V48*K*AAA* | ESH5X48M12A* | *97CMN0802120B* | Split System | 45500 | 15.2 | 8.5 | 2 | R-454B | 650
217953103 | DAY & NIGHT | N5H9V48*K*AAA* | ESH5X48M12A* | *97CMN1202422B* | Split System | 45500 | 15.2 | 8.5 | 2 | R-454B | 650
217953187 | DAY & NIGHT | N5H9V48*K*AAA* | ESH5X48M12A* | *96VTN0802120B* | Split System | 45500 | 15.2 | 8.5 | 2 | R-454B | 650
217953122 | DAY & NIGHT | Q5H9V48*K*AAA* | ESH5X48M12A* | *96VSN0802120B* | Split System | 45500 | 15.2 | 8.5 | 2 | R-454B | 650
217953178 | DAY & NIGHT | Q5H9V48*K*AAA* | ESH5X48M12A* | *97CTN0802120A* | Split System | 45500 | 15.2 | 8.5 | 2 | R-454B | 650
217953192 | DAY & NIGHT | Q5H9V48*K*AAA* | ESH5X48M12A* | *96VTN0802120B* | Split System | 45500 | 15.2 | 8.5 | 2 | R-454B | 650
217953117 | DAY & NIGHT | N5H9V48*K*AAA* | ESH5X48M12A* | *96VSN0802120B* | Split System | 45500 | 15.2 | 8.5 | 2 | R-454B | 650
217953221 | DAY & NIGHT | Q5H9V48*K*AAA* | ESH5X48M12A* | *97VTN0802120A* | Split System | 45500 | 15.2 | 8.5 | 2 | R-454B | 650
217953164 | DAY & NIGHT | Q5H9V48*K*AAA* | ESH5X48M12A* | *96CTN0802120B* | Split System | 45500 | 15.2 | 8.5 | 2 | R-454B | 650
217953216 | DAY & NIGHT | N5H9V48*K*AAA* | ESH5X48M12A* | *97VTN0802120A* | Split System | 45500 | 15.2 | 8.5 | 2 | R-454B | 650
217953249 | DAY & NIGHT | Q5H9V48*K*AAA* | ESH5X60M12A* | *80VSL0701716B* | Split System | 46000 | 15.2 | 8.5 | 2 | R-454B | 650
217953244 | DAY & NIGHT | N5H9V48*K*AAA* | ESH5X60M12A* | *80VSL0701716B* | Split System | 46000 | 15.2 | 8.5 | 2 | R-454B | 650
217953566 | DAY & NIGHT | N5H9V60*K*AAA* | ESH5X60M12A* | *80MSU1002120A* | Split System | 55000 | 15.2 | 8.5 | 2.02 | R-454B | 650
217953573 | DAY & NIGHT | Q5H9V60*K*AAA* | ESH5X60M12A* | *80MSU1002120A* | Split System | 55000 | 15.2 | 8.5 | 2.02 | R-454B | 650
217953438 | DAY & NIGHT | N5H9V60*K*AAA* | EA*5X61M21A* | *80CTL0701716B* | Split System | 55000 | 15.2 | 8.5 | 2.02 | R-454B | 650
217953445 | DAY & NIGHT | Q5H9V60*K*AAA* | EA*5X61M21A* | *80CTL0701716B* | Split System | 55000 | 15.2 | 8.5 | 2.02 | R-454B | 650
217953582 | DAY & NIGHT | N5H9V60*K*AAA* | ESH5X60M12A* | *95MSU1002120A* | Split System | 55500 | 15.2 | 8.5 | 2.02 | R-454B | 650
217953589 | DAY & NIGHT | Q5H9V60*K*AAA* | ESH5X60M12A* | *95MSU1002120A* | Split System | 55500 | 15.2 | 8.5 | 2.02 | R-454B | 650
217953470 | DAY & NIGHT | N5H9V60*K*AAA* | EA*5X61M21A* | *95CSU0802120B* | Split System | 55500 | 15.2 | 8.5 | 2.02 | R-454B | 650
217953477 | DAY & NIGHT | Q5H9V60*K*AAA* | EA*5X61M21A* | *95CSU0802120B* | Split System | 55500 | 15.2 | 8.5 | 2.02 | R-454B | 650
217953646 | DAY & NIGHT | N5H9V60*K*AAA* | ESH5X60M12A* | OLV154F20A | Split System | 56000 | 15.2 | 8.5 | 2.02 | R-454B | 650
217953653 | DAY & NIGHT | Q5H9V60*K*AAA* | ESH5X60M12A* | OLV154F20A | Split System | 56000 | 15.2 | 8.5 | 2.02 | R-454B | 650
217953621 | DAY & NIGHT | Q5H9V60*K*AAA* | ESH5X60M12A* | *96VTN1002122B* | Split System | 55500 | 15.2 | 8.5 | 2.04 | R-454B | 650
217953637 | DAY & NIGHT | Q5H9V60*K*AAA* | ESH5X60M12A* | *97VTN1002122A* | Split System | 55500 | 15.2 | 8.5 | 2.04 | R-454B | 650
217953630 | DAY & NIGHT | N5H9V60*K*AAA* | ESH5X60M12A* | *97VTN1002122A* | Split System | 55500 | 15.2 | 8.5 | 2.04 | R-454B | 650
217953598 | DAY & NIGHT | N5H9V60*K*AAA* | ESH5X60M12A* | *95MSU1002122A* | Split System | 55500 | 15.2 | 8.5 | 2.04 | R-454B | 650
217953614 | DAY & NIGHT | N5H9V60*K*AAA* | ESH5X60M12A* | *96VTN1002122B* | Split System | 55500 | 15.2 | 8.5 | 2.04 | R-454B | 650
217953605 | DAY & NIGHT | Q5H9V60*K*AAA* | ESH5X60M12A* | *95MSU1002122A* | Split System | 55500 | 15.2 | 8.5 | 2.04 | R-454B | 650
218160660 | DIRECT AIR | DIRM4-48MAGICPRO20-OU | DIRM4-6021MAGICP20-CCOIL | DIRM-80GV96UC4-1 | Split System | 45000 | 15.2 | 8.5 | 1.8 | R-454B | 650
218071746 | Durastar | DRU1H42S2A | DRUC6021S2A | MGV96U080C4C | Split System | 45000 | 15.2 | 8.5 | 1.8 | R-454B | 650
217953287 | HEIL | N5H9V48*K*AAA* | ESH5X60M12A* | *97CMN0602120B* | Split System | 46000 | 15.2 | 8.5 | 1.95 | R-454B | 650
217953264 | HEIL | Q5H9V48*K*AAA* | ESH5X60M12A* | *80CTL0701716B* | Split System | 46000 | 15.2 | 8.5 | 1.95 | R-454B | 650
217953259 | HEIL | N5H9V48*K*AAA* | ESH5X60M12A* | *80CTL0701716B* | Split System | 46000 | 15.2 | 8.5 | 1.95 | R-454B | 650
217953292 | HEIL | Q5H9V48*K*AAA* | ESH5X60M12A* | *97CMN0602120B* | Split System | 46000 | 15.2 | 8.5 | 1.95 | R-454B | 650
217953039 | HEIL | Q5H9V48*K*AAA* | ESH5X48M12A* | *80CTL0701716B* | Split System | 45000 | 15.2 | 8.5 | 1.98 | R-454B | 650
217953146 | HEIL | N5H9V48*K*AAA* | ESH5X48M12A* | *95MSU0601716A* | Split System | 45000 | 15.2 | 8.5 | 1.98 | R-454B | 650
217953151 | HEIL | Q5H9V48*K*AAA* | ESH5X48M12A* | *95MSU0601716A* | Split System | 45000 | 15.2 | 8.5 | 1.98 | R-454B | 650
217953034 | HEIL | N5H9V48*K*AAA* | ESH5X48M12A* | *80CTL0701716B* | Split System | 45000 | 15.2 | 8.5 | 1.98 | R-454B | 650
217953048 | HEIL | N5H9V48*K*AAA* | ESH5X48M12A* | *80CTL0901716B* | Split System | 45000 | 15.2 | 8.5 | 2 | R-454B | 650
217953053 | HEIL | Q5H9V48*K*AAA* | ESH5X48M12A* | *80CTL0901716B* | Split System | 45000 | 15.2 | 8.5 | 2 | R-454B | 650
217953025 | HEIL | Q5H9V48*K*AAA* | ESH5X48M12A* | *80VSL0701716B* | Split System | 45000 | 15.2 | 8.5 | 2 | R-454B | 650
217953062 | HEIL | N5H9V48*K*AAA* | ESH5X48M12A* | *80VTL0701716B* | Split System | 45000 | 15.2 | 8.5 | 2 | R-454B | 650
217953076 | HEIL | N5H9V48*K*AAA* | ESH5X48M12A* | *95CSU0802120B* | Split System | 45000 | 15.2 | 8.5 | 2 | R-454B | 650
217953067 | HEIL | Q5H9V48*K*AAA* | ESH5X48M12A* | *80VTL0701716B* | Split System | 45000 | 15.2 | 8.5 | 2 | R-454B | 650
217953081 | HEIL | Q5H9V48*K*AAA* | ESH5X48M12A* | *95CSU0802120B* | Split System | 45000 | 15.2 | 8.5 | 2 | R-454B | 650
217953020 | HEIL | N5H9V48*K*AAA* | ESH5X48M12A* | *80VSL0701716B* | Split System | 45000 | 15.2 | 8.5 | 2 | R-454B | 650
217953109 | HEIL | Q5H9V48*K*AAA* | ESH5X48M12A* | *97CMN1202422B* | Split System | 45500 | 15.2 | 8.5 | 2 | R-454B | 650
217953222 | HEIL | Q5H9V48*K*AAA* | ESH5X48M12A* | *97VTN0802120A* | Split System | 45500 | 15.2 | 8.5 | 2 | R-454B | 650
217953193 | HEIL | Q5H9V48*K*AAA* | ESH5X48M12A* | *96VTN0802120B* | Split System | 45500 | 15.2 | 8.5 | 2 | R-454B | 650
217953118 | HEIL | N5H9V48*K*AAA* | ESH5X48M12A* | *96VSN0802120B* | Split System | 45500 | 15.2 | 8.5 | 2 | R-454B | 650
217953188 | HEIL | N5H9V48*K*AAA* | ESH5X48M12A* | *96VTN0802120B* | Split System | 45500 | 15.2 | 8.5 | 2 | R-454B | 650
217953104 | HEIL | N5H9V48*K*AAA* | ESH5X48M12A* | *97CMN1202422B* | Split System | 45500 | 15.2 | 8.5 | 2 | R-454B | 650
217953095 | HEIL | Q5H9V48*K*AAA* | ESH5X48M12A* | *97CMN0802120B* | Split System | 45500 | 15.2 | 8.5 | 2 | R-454B | 650
217953217 | HEIL | N5H9V48*K*AAA* | ESH5X48M12A* | *97VTN0802120A* | Split System | 45500 | 15.2 | 8.5 | 2 | R-454B | 650
217953165 | HEIL | Q5H9V48*K*AAA* | ESH5X48M12A* | *96CTN0802120B* | Split System | 45500 | 15.2 | 8.5 | 2 | R-454B | 650
217953179 | HEIL | Q5H9V48*K*AAA* | ESH5X48M12A* | *97CTN0802120A* | Split System | 45500 | 15.2 | 8.5 | 2 | R-454B | 650
217953174 | HEIL | N5H9V48*K*AAA* | ESH5X48M12A* | *97CTN0802120A* | Split System | 45500 | 15.2 | 8.5 | 2 | R-454B | 650
217953090 | HEIL | N5H9V48*K*AAA* | ESH5X48M12A* | *97CMN0802120B* | Split System | 45500 | 15.2 | 8.5 | 2 | R-454B | 650
217953160 | HEIL | N5H9V48*K*AAA* | ESH5X48M12A* | *96CTN0802120B* | Split System | 45500 | 15.2 | 8.5 | 2 | R-454B | 650
217953123 | HEIL | Q5H9V48*K*AAA* | ESH5X48M12A* | *96VSN0802120B* | Split System | 45500 | 15.2 | 8.5 | 2 | R-454B | 650
217953250 | HEIL | Q5H9V48*K*AAA* | ESH5X60M12A* | *80VSL0701716B* | Split System | 46000 | 15.2 | 8.5 | 2 | R-454B | 650
217953245 | HEIL | N5H9V48*K*AAA* | ESH5X60M12A* | *80VSL0701716B* | Split System | 46000 | 15.2 | 8.5 | 2 | R-454B | 650
217953567 | HEIL | N5H9V60*K*AAA* | ESH5X60M12A* | *80MSU1002120A* | Split System | 55000 | 15.2 | 8.5 | 2.02 | R-454B | 650
217953574 | HEIL | Q5H9V60*K*AAA* | ESH5X60M12A* | *80MSU1002120A* | Split System | 55000 | 15.2 | 8.5 | 2.02 | R-454B | 650
217953446 | HEIL | Q5H9V60*K*AAA* | EA*5X61M21A* | *80CTL0701716B* | Split System | 55000 | 15.2 | 8.5 | 2.02 | R-454B | 650
217953439 | HEIL | N5H9V60*K*AAA* | EA*5X61M21A* | *80CTL0701716B* | Split System | 55000 | 15.2 | 8.5 | 2.02 | R-454B | 650
217953583 | HEIL | N5H9V60*K*AAA* | ESH5X60M12A* | *95MSU1002120A* | Split System | 55500 | 15.2 | 8.5 | 2.02 | R-454B | 650
217953590 | HEIL | Q5H9V60*K*AAA* | ESH5X60M12A* | *95MSU1002120A* | Split System | 55500 | 15.2 | 8.5 | 2.02 | R-454B | 650
217953471 | HEIL | N5H9V60*K*AAA* | EA*5X61M21A* | *95CSU0802120B* | Split System | 55500 | 15.2 | 8.5 | 2.02 | R-454B | 650
217953478 | HEIL | Q5H9V60*K*AAA* | EA*5X61M21A* | *95CSU0802120B* | Split System | 55500 | 15.2 | 8.5 | 2.02 | R-454B | 650
217953654 | HEIL | Q5H9V60*K*AAA* | ESH5X60M12A* | OLV154F20A | Split System | 56000 | 15.2 | 8.5 | 2.02 | R-454B | 650
217953647 | HEIL | N5H9V60*K*AAA* | ESH5X60M12A* | OLV154F20A | Split System | 56000 | 15.2 | 8.5 | 2.02 | R-454B | 650
217953622 | HEIL | Q5H9V60*K*AAA* | ESH5X60M12A* | *96VTN1002122B* | Split System | 55500 | 15.2 | 8.5 | 2.04 | R-454B | 650
217953606 | HEIL | Q5H9V60*K*AAA* | ESH5X60M12A* | *95MSU1002122A* | Split System | 55500 | 15.2 | 8.5 | 2.04 | R-454B | 650
217953599 | HEIL | N5H9V60*K*AAA* | ESH5X60M12A* | *95MSU1002122A* | Split System | 55500 | 15.2 | 8.5 | 2.04 | R-454B | 650
217953638 | HEIL | Q5H9V60*K*AAA* | ESH5X60M12A* | *97VTN1002122A* | Split System | 55500 | 15.2 | 8.5 | 2.04 | R-454B | 650
217953615 | HEIL | N5H9V60*K*AAA* | ESH5X60M12A* | *96VTN1002122B* | Split System | 55500 | 15.2 | 8.5 | 2.04 | R-454B | 650
217953631 | HEIL | N5H9V60*K*AAA* | ESH5X60M12A* | *97VTN1002122A* | Split System | 55500 | 15.2 | 8.5 | 2.04 | R-454B | 650
217953293 | KEEPRITE | Q5H9V48*K*AAA* | ESH5X60M12A* | *97CMN0602120B* | Split System | 46000 | 15.2 | 8.5 | 1.95 | R-454B | 650
217953288 | KEEPRITE | N5H9V48*K*AAA* | ESH5X60M12A* | *97CMN0602120B* | Split System | 46000 | 15.2 | 8.5 | 1.95 | R-454B | 650
217953260 | KEEPRITE | N5H9V48*K*AAA* | ESH5X60M12A* | *80CTL0701716B* | Split System | 46000 | 15.2 | 8.5 | 1.95 | R-454B | 650
217953265 | KEEPRITE | Q5H9V48*K*AAA* | ESH5X60M12A* | *80CTL0701716B* | Split System | 46000 | 15.2 | 8.5 | 1.95 | R-454B | 650
217953040 | KEEPRITE | Q5H9V48*K*AAA* | ESH5X48M12A* | *80CTL0701716B* | Split System | 45000 | 15.2 | 8.5 | 1.98 | R-454B | 650
217953035 | KEEPRITE | N5H9V48*K*AAA* | ESH5X48M12A* | *80CTL0701716B* | Split System | 45000 | 15.2 | 8.5 | 1.98 | R-454B | 650
217953152 | KEEPRITE | Q5H9V48*K*AAA* | ESH5X48M12A* | *95MSU0601716A* | Split System | 45000 | 15.2 | 8.5 | 1.98 | R-454B | 650
217953147 | KEEPRITE | N5H9V48*K*AAA* | ESH5X48M12A* | *95MSU0601716A* | Split System | 45000 | 15.2 | 8.5 | 1.98 | R-454B | 650
217953082 | KEEPRITE | Q5H9V48*K*AAA* | ESH5X48M12A* | *95CSU0802120B* | Split System | 45000 | 15.2 | 8.5 | 2 | R-454B | 650
217953021 | KEEPRITE | N5H9V48*K*AAA* | ESH5X48M12A* | *80VSL0701716B* | Split System | 45000 | 15.2 | 8.5 | 2 | R-454B | 650
217953068 | KEEPRITE | Q5H9V48*K*AAA* | ESH5X48M12A* | *80VTL0701716B* | Split System | 45000 | 15.2 | 8.5 | 2 | R-454B | 650
217953054 | KEEPRITE | Q5H9V48*K*AAA* | ESH5X48M12A* | *80CTL0901716B* | Split System | 45000 | 15.2 | 8.5 | 2 | R-454B | 650
217953063 | KEEPRITE | N5H9V48*K*AAA* | ESH5X48M12A* | *80VTL0701716B* | Split System | 45000 | 15.2 | 8.5 | 2 | R-454B | 650
217953026 | KEEPRITE | Q5H9V48*K*AAA* | ESH5X48M12A* | *80VSL0701716B* | Split System | 45000 | 15.2 | 8.5 | 2 | R-454B | 650
217953049 | KEEPRITE | N5H9V48*K*AAA* | ESH5X48M12A* | *80CTL0901716B* | Split System | 45000 | 15.2 | 8.5 | 2 | R-454B | 650
217953077 | KEEPRITE | N5H9V48*K*AAA* | ESH5X48M12A* | *95CSU0802120B* | Split System | 45000 | 15.2 | 8.5 | 2 | R-454B | 650
217953223 | KEEPRITE | Q5H9V48*K*AAA* | ESH5X48M12A* | *97VTN0802120A* | Split System | 45500 | 15.2 | 8.5 | 2 | R-454B | 650
217953218 | KEEPRITE | N5H9V48*K*AAA* | ESH5X48M12A* | *97VTN0802120A* | Split System | 45500 | 15.2 | 8.5 | 2 | R-454B | 650
217953194 | KEEPRITE | Q5H9V48*K*AAA* | ESH5X48M12A* | *96VTN0802120B* | Split System | 45500 | 15.2 | 8.5 | 2 | R-454B | 650
217953105 | KEEPRITE | N5H9V48*K*AAA* | ESH5X48M12A* | *97CMN1202422B* | Split System | 45500 | 15.2 | 8.5 | 2 | R-454B | 650
217953161 | KEEPRITE | N5H9V48*K*AAA* | ESH5X48M12A* | *96CTN0802120B* | Split System | 45500 | 15.2 | 8.5 | 2 | R-454B | 650
217953096 | KEEPRITE | Q5H9V48*K*AAA* | ESH5X48M12A* | *97CMN0802120B* | Split System | 45500 | 15.2 | 8.5 | 2 | R-454B | 650
217953124 | KEEPRITE | Q5H9V48*K*AAA* | ESH5X48M12A* | *96VSN0802120B* | Split System | 45500 | 15.2 | 8.5 | 2 | R-454B | 650
217953119 | KEEPRITE | N5H9V48*K*AAA* | ESH5X48M12A* | *96VSN0802120B* | Split System | 45500 | 15.2 | 8.5 | 2 | R-454B | 650
217953110 | KEEPRITE | Q5H9V48*K*AAA* | ESH5X48M12A* | *97CMN1202422B* | Split System | 45500 | 15.2 | 8.5 | 2 | R-454B | 650
217953180 | KEEPRITE | Q5H9V48*K*AAA* | ESH5X48M12A* | *97CTN0802120A* | Split System | 45500 | 15.2 | 8.5 | 2 | R-454B | 650
217953166 | KEEPRITE | Q5H9V48*K*AAA* | ESH5X48M12A* | *96CTN0802120B* | Split System | 45500 | 15.2 | 8.5 | 2 | R-454B | 650
217953091 | KEEPRITE | N5H9V48*K*AAA* | ESH5X48M12A* | *97CMN0802120B* | Split System | 45500 | 15.2 | 8.5 | 2 | R-454B | 650
217447721 | AMERICAN STANDARD | A5HL5024A1 | 5TXCB003AS3+P0V0B000M40SD |  | Split System | 21000 | 15.2 | 8.1 | 1.8 | R-454B | 650
217447669 | AMERICAN STANDARD | 5HPL5024A1 | 5TXCB003AS3+P0V0B000M40SD |  | Split System | 21000 | 15.2 | 8.1 | 1.8 | R-454B | 650
217447720 | AMERICAN STANDARD | A5HL5024A1 | 5PXCBD03AS3+P0V0B000M40SD |  | Split System | 21000 | 15.2 | 8.1 | 1.8 | R-454B | 650
217447668 | AMERICAN STANDARD | 5HPL5024A1 | 5PXCBD03AS3+P0V0B000M40SD |  | Split System | 21000 | 15.2 | 8.1 | 1.8 | R-454B | 650
217447623 | TRANE | 5HPL5024A1 | 5TXCB003AS3+P0V0B000M40SD |  | Split System | 21000 | 15.2 | 8.1 | 1.8 | R-454B | 650
217447715 | TRANE | A5HL5024A1 | 5TXCB003AS3+P0V0B000M40SD |  | Split System | 21000 | 15.2 | 8.1 | 1.8 | R-454B | 650
217447714 | TRANE | A5HL5024A1 | 5PXCBD03AS3+P0V0B000M40SD |  | Split System | 21000 | 15.2 | 8.1 | 1.8 | R-454B | 650
218036536 | AMERICAN STANDARD | 5A6V8X48A1 | 5PX*DD10AS3 | S9V2C100D4VSB+VCKIT | Split System | 45000 | 18.1 | 8.5 | 2.1 | R-454B | 650
218036535 | TRANE | 5TWV8X48A1 | 5PX*DD10AS3 | S9V2C100D4VSB+VCKIT | Split System | 45000 | 18.1 | 8.5 | 2.1 | R-454B | 650
218036546 | AMERICAN STANDARD | 5A6V8X48A1 | 5TXCD008AS3 | S9V2C100U4VSB+VCKIT | Split System | 45500 | 18.1 | 8.5 | 2.1 | R-454B | 650
218036532 | AMERICAN STANDARD | 5A6V8X48A1 | 5PX*D008AS3 | S9V2C100U4VSB+VCKIT | Split System | 45500 | 18.1 | 8.5 | 2.1 | R-454B | 650
218036540 | AMERICAN STANDARD | 5A6V8X48A1 | 5TXCC007AS3 | S9V2C100U4VSB+VCKIT | Split System | 45500 | 18.1 | 8.5 | 2.1 | R-454B | 650
218036545 | TRANE | 5TWV8X48A1 | 5TXCD008AS3 | S9V2C100U4VSB+VCKIT | Split System | 45500 | 18.1 | 8.5 | 2.1 | R-454B | 650
218036531 | TRANE | 5TWV8X48A1 | 5PX*D008AS3 | S9V2C100U4VSB+VCKIT | Split System | 45500 | 18.1 | 8.5 | 2.1 | R-454B | 650
218036539 | TRANE | 5TWV8X48A1 | 5TXCC007AS3 | S9V2C100U4VSB+VCKIT | Split System | 45500 | 18.1 | 8.5 | 2.1 | R-454B | 650
218036544 | AMERICAN STANDARD | 5A6V8X48A1 | 5TXCC009AS3 | S9V2C100U4VSB+VCKIT | Split System | 46000 | 18.1 | 8.5 | 2.1 | R-454B | 650
218036530 | AMERICAN STANDARD | 5A6V8X48A1 | 5PX*CD09AS3 | S9V2C100D4VSB+VCKIT | Split System | 46000 | 18.1 | 8.5 | 2.1 | R-454B | 650
218036527 | TRANE | 5TWV8X48A1 | 5PX*C009AS3 | S9V2C100U4VSB+VCKIT | Split System | 46000 | 18.1 | 8.5 | 2.1 | R-454B | 650
218036543 | TRANE | 5TWV8X48A1 | 5TXCC009AS3 | S9V2C100U4VSB+VCKIT | Split System | 46000 | 18.1 | 8.5 | 2.1 | R-454B | 650
218036529 | TRANE | 5TWV8X48A1 | 5PX*CD09AS3 | S9V2C100D4VSB+VCKIT | Split System | 46000 | 18.1 | 8.5 | 2.1 | R-454B | 650
218036534 | AMERICAN STANDARD | 5A6V8X48A1 | 5PX*D010AS3 | S9V2C100U4VSB+VCKIT | Split System | 46000 | 18.1 | 8.5 | 2.1 | R-454B | 650
218036533 | TRANE | 5TWV8X48A1 | 5PX*D010AS3 | S9V2C100U4VSB+VCKIT | Split System | 46000 | 18.1 | 8.5 | 2.1 | R-454B | 650
218036548 | AMERICAN STANDARD | 5A6V8X48A1 | 5TXCD010AS3 | S9V2C100U4VSB+VCKIT | Split System | 46500 | 18.1 | 8.5 | 2.1 | R-454B | 650
218036547 | TRANE | 5TWV8X48A1 | 5TXCD010AS3 | S9V2C100U4VSB+VCKIT | Split System | 46500 | 18.1 | 8.5 | 2.1 | R-454B | 650
216633158 | ACIQ | H5H0V36*K*AAA* | EA*5X36M17A*+WALLCON | *97CMN0801714B* | Split System | 32600 | 17 | 8.6 | 1.75 | R-454B | 650
217753137 | VIESSMANN | D5CUHAH36AAK+TIC2025-0016 | FTMA5B36L0C* |  | Split System | 35000 | 16.5 | 8.5 | 1.76 | R-454B | 650
217753138 | VIESSMANN | D5CUHAH30AAK+TIC2025-0016 | FTMA5B36L0C* |  | Split System | 29800 | 17 | 8.5 | 1.78 | R-454B | 650
217753141 | VIESSMANN | D5CUHAH18AAK+TIC2025-0016 | FTMA5X24L0B* |  | Split System | 18300 | 16 | 8.5 | 1.92 | R-454B | 650
217753132 | VIESSMANN | D5CURAH24AAK | FTMA5X24L0B* |  | Split System | 24000 | 15.5 | 9 | 1.98 | R-454B | 650
217753140 | VIESSMANN | D5CUHAH60AAK+TIC2025-0016 | FTMA5B60L0D* |  | Split System | 54500 | 16 | 9 | 1.84 | R-454B | 650
216632848 | ACIQ | H5H0V60*K*AAA* | FCMA5B60L0D*+WALLCON |  | Split System | 57500 | 20 | 9 | 2.12 | R-454B | 650
215662887 | AIRQUEST | H5H0V60*K*AAA* | FCMA5B60L0D*+WALLCON |  | Split System | 57500 | 20 | 9 | 2.12 | R-454B | 650
215662890 | ARCOAIRE | H5H0V60*K*AAA* | FCMA5B60L0D*+WALLCON |  | Split System | 57500 | 20 | 9 | 2.12 | R-454B | 650
215662892 | COMFORTMAKER | C5H0V60*K*AAA* | FCMA5B60L0D*+WALLCON |  | Split System | 57500 | 20 | 9 | 2.12 | R-454B | 650
215662895 | DAY & NIGHT | C5H0V60*K*AAA* | FCMA5B60L0D*+WALLCON |  | Split System | 57500 | 20 | 9 | 2.12 | R-454B | 650
215662900 | KENMORE | (C,H,T)5H0V60*K*AAA* | FCMA5B60L0D*+WALLCON |  | Split System | 57500 | 20 | 9 | 2.12 | R-454B | 650
216632845 | ACIQ | H5H0V24*K*AAA* | FCMA5X24L0B*+WALLCON |  | Split System | 23400 | 17.5 | 9 | 2.04 | R-454B | 650
215662821 | AIRQUEST | H5H0V24*K*AAA* | FCMA5X24L0B*+WALLCON |  | Split System | 23400 | 17.5 | 9 | 2.04 | R-454B | 650
215662826 | COMFORTMAKER | C5H0V24*K*AAA* | FCMA5X24L0B*+WALLCON |  | Split System | 23400 | 17.5 | 9 | 2.04 | R-454B | 650
215662828 | DAY & NIGHT | C5H0V24*K*AAA* | FCMA5X24L0B*+WALLCON |  | Split System | 23400 | 17.5 | 9 | 2.04 | R-454B | 650
215662832 | KENMORE | (C,H,T)5H0V24*K*AAA* | FCMA5X24L0B*+WALLCON |  | Split System | 23400 | 17.5 | 9 | 2.04 | R-454B | 650
215662835 | TEMPSTAR | T5H0V24*K*AAA* | FCMA5X24L0B*+WALLCON |  | Split System | 23400 | 17.5 | 9 | 2.04 | R-454B | 650
217753142 | VIESSMANN | D5CUHAH24AAK+TIC2025-0016 | FTMA5X24L0B* |  | Split System | 23600 | 17.5 | 9.5 | 2.04 | R-454B | 650
218003041 | AMANA | AZV9SA4810A* | CA*EA6030*3A* | A*VC961205DNB* | Split System | 46000 | 17.5 | 9 | 1.9 | R-32 | 650
218003037 | DAIKIN | DH9VSA4810A* | CA*EA6030*3A* | D*96VC1205DNA* | Split System | 46000 | 17.5 | 9 | 1.9 | R-32 | 650
217334772 | CHAMPION HEATING AND COOLING | HH860E2S11 | CTU60D5XGS1+TXV |  | Split System | 44500 | 15.2 | 8.5 | 2 | R-454B | 650
217334765 | FRASER-JOHNSTON | HH860E2S11 | CTU60D5XGS1+TXV |  | Split System | 44500 | 15.2 | 8.5 | 2 | R-454B | 650
217334768 | LUXAIRE | HH860E2S11 | CTU60D5XGS1+TXV |  | Split System | 44500 | 15.2 | 8.5 | 2 | R-454B | 650
218415110 | KENMORE | B5H3V60*K*AAA* | ESH5X60M12A*+WALLCON | *95CSU0802120B* | Split System | 56000 | 17.5 | 8.1 | 2 | R-454B | 650
218415150 | KENMORE | B5H3V60*K*AAA* | ESH5X60M12A*+WALLCON | *97CMN1202422B* | Split System | 56000 | 17.5 | 8.1 | 2 | R-454B | 650
218414950 | KENMORE | B5H3V60*K*AAA* | EA*5X60M24A*+WALLCON | *97CMN0802120B* | Split System | 55500 | 18 | 8.1 | 2 | R-454B | 650
218414894 | KENMORE | B5H3V60*K*AAA* | EA*5X60M24A*+WALLCON | *80CTL0702120B* | Split System | 55500 | 18 | 8.1 | 2 | R-454B | 650
218414984 | HEIL | B5H3V60*K*AAA* | EA*5X61M21A*+WALLCON | *80CTL0701716B* | Split System | 56000 | 18 | 8.1 | 2 | R-454B | 650
218415142 | KENMORE | B5H3V60*K*AAA* | ESH5X60M12A*+WALLCON | *97CMN1002122B* | Split System | 56500 | 18 | 8.1 | 2 | R-454B | 650
218415166 | KENMORE | B5H3V60*K*AAA* | ESH5X60M12A*+WALLCON | *96CTN1202422B* | Split System | 56500 | 18 | 8.1 | 2 | R-454B | 650
218414966 | KENMORE | B5H3V60*K*AAA* | EA*5X60M24A*+WALLCON | *97CMN1202422B* | Split System | 55500 | 18.5 | 8.1 | 2 | R-454B | 650
218411934 | KENMORE | B5H3V36*K*AAA* | EVD5X36M21A*+WALLCON | *97CMN0601714B* | Split System | 34000 | 20 | 8.1 | 2 | R-454B | 650
218411070 | KENMORE | B5H3V36*K*AAA* | EVM5X36M17A*+WALLCON | *97CMN0601714B* | Split System | 34000 | 20 | 8.1 | 2 | R-454B | 650
218411838 | KENMORE | B5H3V36*K*AAA* | EVD5X36M17A*+WALLCON | *96CTN0601714B* | Split System | 34000 | 20 | 8.1 | 2 | R-454B | 650
218411078 | KENMORE | B5H3V36*K*AAA* | EVM5X36M17A*+WALLCON | *96CTN0601714B* | Split System | 34000 | 20 | 8.1 | 2 | R-454B | 650
218411830 | KENMORE | B5H3V36*K*AAA* | EVD5X36M17A*+WALLCON | *97CMN0601714B* | Split System | 34000 | 20 | 8.1 | 2 | R-454B | 650
218411086 | KENMORE | B5H3V36*K*AAA* | EVM5X42M21A*+WALLCON | *97CMN0601714B* | Split System | 34000 | 20 | 8.1 | 2 | R-454B | 650
218412270 | KENMORE | B5H3V36*K*AAA* | EVD5X42M21A*+WALLCON | *97CMN0601714B* | Split System | 34000 | 20 | 8.1 | 2 | R-454B | 650
218411862 | KENMORE | B5H3V36*K*AAA* | EVD5X36M21A*+WALLCON | *80CTL0451712B* | Split System | 34000 | 20 | 8.1 | 2 | R-454B | 650
218412006 | KENMORE | B5H3V36*K*AAA* | EVD5X36M21A*+WALLCON | *97CTN0601716A* | Split System | 34000 | 20 | 8.1 | 2 | R-454B | 650
218412198 | KENMORE | B5H3V36*K*AAA* | EVD5X42M21A*+WALLCON | *80CTL0451712B* | Split System | 34000 | 20 | 8.1 | 2 | R-454B | 650
218412342 | KENMORE | B5H3V36*K*AAA* | EVD5X42M21A*+WALLCON | *97CTN0601716A* | Split System | 34000 | 20 | 8.1 | 2 | R-454B | 650
218412158 | KENMORE | B5H3V36*K*AAA* | EVD5X42M17A*+WALLCON | *97CMN0601714B* | Split System | 34200 | 20 | 8.1 | 2 | R-454B | 650
218411974 | KENMORE | B5H3V36*K*AAA* | EVD5X36M21A*+WALLCON | *96CTN0601714B* | Split System | 34000 | 20.5 | 8.1 | 2 | R-454B | 650
218411094 | KENMORE | B5H3V36*K*AAA* | EVM5X42M21A*+WALLCON | *96CTN0601714B* | Split System | 34000 | 20.5 | 8.1 | 2 | R-454B | 650
218412310 | KENMORE | B5H3V36*K*AAA* | EVD5X42M21A*+WALLCON | *96CTN0601714B* | Split System | 34200 | 20.5 | 8.1 | 2 | R-454B | 650
218412174 | KENMORE | B5H3V36*K*AAA* | EVD5X42M17A*+WALLCON | *96CTN0601714B* | Split System | 34200 | 20.5 | 8.1 | 2 | R-454B | 650
218415102 | KENMORE | B5H3V60*K*AAA* | ESH5X60M12A*+WALLCON | *80CTL1102120B* | Split System | 56500 | 18 | 8.1 | 2 | R-454B | 650
218414910 | KENMORE | B5H3V60*K*AAA* | EA*5X60M24A*+WALLCON | *80CTL1102120B* | Split System | 56000 | 18.5 | 8.1 | 2 | R-454B | 650
218414902 | KENMORE | B5H3V60*K*AAA* | EA*5X60M24A*+WALLCON | *80CTL0902120B* | Split System | 56000 | 18.5 | 8.1 | 2 | R-454B | 650
218414934 | KENMORE | B5H3V60*K*AAA* | EA*5X60M24A*+WALLCON | *95CSU1002122B* | Split System | 56000 | 18.5 | 8.1 | 2 | R-454B | 650
218411910 | KENMORE | B5H3V36*K*AAA* | EVD5X36M21A*+WALLCON | *95CSU0601716B* | Split System | 34200 | 20.5 | 8.1 | 2 | R-454B | 650
218411950 | KENMORE | B5H3V36*K*AAA* | EVD5X36M21A*+WALLCON | *97CMN0801714B* | Split System | 34200 | 20.5 | 8.1 | 2 | R-454B | 650
218412286 | KENMORE | B5H3V36*K*AAA* | EVD5X42M21A*+WALLCON | *97CMN0801714B* | Split System | 34200 | 20.5 | 8.1 | 2 | R-454B | 650
218412246 | KENMORE | B5H3V36*K*AAA* | EVD5X42M21A*+WALLCON | *95CSU0601716B* | Split System | 34200 | 20.5 | 8.1 | 2 | R-454B | 650
216439103 | RUNTRU | A5HL5024A1000AA | A5AHV002A1B3 |  | Split System | 23000 | 16 | 8.1 | 1.75 | R-454B | 650
216439108 | AMERISTAR | A5HL5036A1000AA | A5AHV004A1D3 |  | Split System | 34000 | 16 | 8.1 | 1.75 | R-454B | 650
216439104 | RUNTRU | A5HL5036A1000AA | A5AHV004A1D3 |  | Split System | 34000 | 16 | 8.1 | 1.75 | R-454B | 650
216439110 | AMERISTAR | A5HL5048A1000AA | A5AHV006A1D3 |  | Split System | 46000 | 16 | 8.1 | 1.75 | R-454B | 650
216439106 | RUNTRU | A5HL5048A1000AA | A5AHV006A1D3 |  | Split System | 46000 | 16 | 8.1 | 1.75 | R-454B | 650
216374488 | TRANE | 5HPL5048A1000AA | 5TEM6D06AV41+TDR |  | Split System | 46000 | 16 | 8.1 | 1.75 | R-454B | 650
218027613 | CHAMPION HEATING AND COOLING | XH960E2C11 | CTF60C5CHS1+CC | TPLC120C20MP13 | Split System | 55000 | 19 | 8.5 | 2 | R-454B | 650
218027603 | CHAMPION HEATING AND COOLING | XH960E2C11 | CTF60C5CHS1+CC | TMLV120C20MP12 | Split System | 55000 | 19 | 8.5 | 2 | R-454B | 650
218027608 | CHAMPION HEATING AND COOLING | XH960E2C11 | CTF60C5CHS1+CC | TPLC100C20MP13 | Split System | 55000 | 19 | 8.5 | 2 | R-454B | 650
218027615 | COLEMAN | XH960E2C11 | CTF60C5CHS1+CC | CPLC100C20MP13 | Split System | 55000 | 19 | 8.5 | 2 | R-454B | 650
218027617 | COLEMAN | XH960E2C11 | CTF60C5CHS1+CC | CPLC120C20MP13 | Split System | 55000 | 19 | 8.5 | 2 | R-454B | 650
218027605 | COLEMAN | XH960E2C11 | CTF60C5CHS1+CC | TPLC100C20MP13 | Split System | 55000 | 19 | 8.5 | 2 | R-454B | 650
218027610 | COLEMAN | XH960E2C11 | CTF60C5CHS1+CC | TPLC120C20MP13 | Split System | 55000 | 19 | 8.5 | 2 | R-454B | 650
218027600 | COLEMAN | XH960E2C11 | CTF60C5CHS1+CC | TMLV120C20MP12 | Split System | 55000 | 19 | 8.5 | 2 | R-454B | 650
218027602 | FRASER-JOHNSTON | XH960E2C11 | CTF60C5CHS1+CC | TMLV120C20MP12 | Split System | 55000 | 19 | 8.5 | 2 | R-454B | 650
218027607 | FRASER-JOHNSTON | XH960E2C11 | CTF60C5CHS1+CC | TPLC100C20MP13 | Split System | 55000 | 19 | 8.5 | 2 | R-454B | 650
218027612 | FRASER-JOHNSTON | XH960E2C11 | CTF60C5CHS1+CC | TPLC120C20MP13 | Split System | 55000 | 19 | 8.5 | 2 | R-454B | 650
218027609 | JOHNSON CONTROLS | XH960E2C11 | CTF60C5CHS1+CC | TPLC100C20MP13 | Split System | 55000 | 19 | 8.5 | 2 | R-454B | 650
218027614 | JOHNSON CONTROLS | XH960E2C11 | CTF60C5CHS1+CC | TPLC120C20MP13 | Split System | 55000 | 19 | 8.5 | 2 | R-454B | 650
218027604 | JOHNSON CONTROLS | XH960E2C11 | CTF60C5CHS1+CC | TMLV120C20MP12 | Split System | 55000 | 19 | 8.5 | 2 | R-454B | 650
218027618 | LUXAIRE | XH960E2C11 | CTF60C5CHS1+CC | LPLC120C20MP13 | Split System | 55000 | 19 | 8.5 | 2 | R-454B | 650
218027616 | LUXAIRE | XH960E2C11 | CTF60C5CHS1+CC | LPLC100C20MP13 | Split System | 55000 | 19 | 8.5 | 2 | R-454B | 650
218027601 | LUXAIRE | XH960E2C11 | CTF60C5CHS1+CC | TMLV120C20MP12 | Split System | 55000 | 19 | 8.5 | 2 | R-454B | 650
218027606 | LUXAIRE | XH960E2C11 | CTF60C5CHS1+CC | TPLC100C20MP13 | Split System | 55000 | 19 | 8.5 | 2 | R-454B | 650
218026762 | YORK | YH960E2C11 | CTF60C5CHS1+CC | YPLC100C20MP13 | Split System | 55000 | 19 | 8.5 | 2 | R-454B | 650
218026763 | YORK | YH960E2C11 | CTF60C5CHS1+CC | YPLC120C20MP13 | Split System | 55000 | 19 | 8.5 | 2 | R-454B | 650
218026760 | YORK | YH960E2C11 | CTF60C5CHS1+CC | TPLC100C20MP13 | Split System | 55000 | 19 | 8.5 | 2 | R-454B | 650
218027728 | CHAMPION HEATING AND COOLING | XH960E2C11 | CTM60C5CGS1+CC | TPLC100C16MP13 | Split System | 47000 | 20 | 8.5 | 1.98 | R-454B | 650
218027723 | CHAMPION HEATING AND COOLING | XH960E2C11 | CTM60C5CGS1+CC | TPLC080C16MP13 | Split System | 47000 | 20 | 8.5 | 1.98 | R-454B | 650
218027718 | CHAMPION HEATING AND COOLING | XH960E2C11 | CTM60C5CGS1+CC | TMLV100C16MP12 | Split System | 47000 | 20 | 8.5 | 1.98 | R-454B | 650
218027651 | CHAMPION HEATING AND COOLING | XH960E2C11 | CTF60C5CGS1+CC | TPLC100C16MP13 | Split System | 47000 | 20 | 8.5 | 1.98 | R-454B | 650
218027646 | CHAMPION HEATING AND COOLING | XH960E2C11 | CTF60C5CGS1+CC | TPLC080C16MP13 | Split System | 47000 | 20 | 8.5 | 1.98 | R-454B | 650
218027641 | CHAMPION HEATING AND COOLING | XH960E2C11 | CTF60C5CGS1+CC | TMLV100C16MP12 | Split System | 47000 | 20 | 8.5 | 1.98 | R-454B | 650
218027655 | COLEMAN | XH960E2C11 | CTF60C5CGS1+CC | CPLC100C16MP13 | Split System | 47000 | 20 | 8.5 | 1.98 | R-454B | 650
218027638 | COLEMAN | XH960E2C11 | CTF60C5CGS1+CC | TMLV100C16MP12 | Split System | 47000 | 20 | 8.5 | 1.98 | R-454B | 650
218027648 | COLEMAN | XH960E2C11 | CTF60C5CGS1+CC | TPLC100C16MP13 | Split System | 47000 | 20 | 8.5 | 1.98 | R-454B | 650
218027732 | COLEMAN | XH960E2C11 | CTM60C5CGS1+CC | CPLC100C16MP13 | Split System | 47000 | 20 | 8.5 | 1.98 | R-454B | 650
218027653 | COLEMAN | XH960E2C11 | CTF60C5CGS1+CC | CPLC080C16MP13 | Split System | 47000 | 20 | 8.5 | 1.98 | R-454B | 650
218027715 | COLEMAN | XH960E2C11 | CTM60C5CGS1+CC | TMLV100C16MP12 | Split System | 47000 | 20 | 8.5 | 1.98 | R-454B | 650
218027730 | COLEMAN | XH960E2C11 | CTM60C5CGS1+CC | CPLC080C16MP13 | Split System | 47000 | 20 | 8.5 | 1.98 | R-454B | 650
218027725 | COLEMAN | XH960E2C11 | CTM60C5CGS1+CC | TPLC100C16MP13 | Split System | 47000 | 20 | 8.5 | 1.98 | R-454B | 650
218027640 | FRASER-JOHNSTON | XH960E2C11 | CTF60C5CGS1+CC | TMLV100C16MP12 | Split System | 47000 | 20 | 8.5 | 1.98 | R-454B | 650
218027722 | FRASER-JOHNSTON | XH960E2C11 | CTM60C5CGS1+CC | TPLC080C16MP13 | Split System | 47000 | 20 | 8.5 | 1.98 | R-454B | 650
218027727 | FRASER-JOHNSTON | XH960E2C11 | CTM60C5CGS1+CC | TPLC100C16MP13 | Split System | 47000 | 20 | 8.5 | 1.98 | R-454B | 650
218027645 | FRASER-JOHNSTON | XH960E2C11 | CTF60C5CGS1+CC | TPLC080C16MP13 | Split System | 47000 | 20 | 8.5 | 1.98 | R-454B | 650
218027717 | FRASER-JOHNSTON | XH960E2C11 | CTM60C5CGS1+CC | TMLV100C16MP12 | Split System | 47000 | 20 | 8.5 | 1.98 | R-454B | 650
218027650 | FRASER-JOHNSTON | XH960E2C11 | CTF60C5CGS1+CC | TPLC100C16MP13 | Split System | 47000 | 20 | 8.5 | 1.98 | R-454B | 650
218027647 | JOHNSON CONTROLS | XH960E2C11 | CTF60C5CGS1+CC | TPLC080C16MP13 | Split System | 47000 | 20 | 8.5 | 1.98 | R-454B | 650
218027652 | JOHNSON CONTROLS | XH960E2C11 | CTF60C5CGS1+CC | TPLC100C16MP13 | Split System | 47000 | 20 | 8.5 | 1.98 | R-454B | 650
218027719 | JOHNSON CONTROLS | XH960E2C11 | CTM60C5CGS1+CC | TMLV100C16MP12 | Split System | 47000 | 20 | 8.5 | 1.98 | R-454B | 650
218027729 | JOHNSON CONTROLS | XH960E2C11 | CTM60C5CGS1+CC | TPLC100C16MP13 | Split System | 47000 | 20 | 8.5 | 1.98 | R-454B | 650
218027724 | JOHNSON CONTROLS | XH960E2C11 | CTM60C5CGS1+CC | TPLC080C16MP13 | Split System | 47000 | 20 | 8.5 | 1.98 | R-454B | 650
218027642 | JOHNSON CONTROLS | XH960E2C11 | CTF60C5CGS1+CC | TMLV100C16MP12 | Split System | 47000 | 20 | 8.5 | 1.98 | R-454B | 650
218027656 | LUXAIRE | XH960E2C11 | CTF60C5CGS1+CC | LPLC100C16MP13 | Split System | 47000 | 20 | 8.5 | 1.98 | R-454B | 650
218027733 | LUXAIRE | XH960E2C11 | CTM60C5CGS1+CC | LPLC100C16MP13 | Split System | 47000 | 20 | 8.5 | 1.98 | R-454B | 650
218027649 | LUXAIRE | XH960E2C11 | CTF60C5CGS1+CC | TPLC100C16MP13 | Split System | 47000 | 20 | 8.5 | 1.98 | R-454B | 650
218027716 | LUXAIRE | XH960E2C11 | CTM60C5CGS1+CC | TMLV100C16MP12 | Split System | 47000 | 20 | 8.5 | 1.98 | R-454B | 650
218027654 | LUXAIRE | XH960E2C11 | CTF60C5CGS1+CC | LPLC080C16MP13 | Split System | 47000 | 20 | 8.5 | 1.98 | R-454B | 650
218027721 | LUXAIRE | XH960E2C11 | CTM60C5CGS1+CC | TPLC080C16MP13 | Split System | 47000 | 20 | 8.5 | 1.98 | R-454B | 650
218027644 | LUXAIRE | XH960E2C11 | CTF60C5CGS1+CC | TPLC080C16MP13 | Split System | 47000 | 20 | 8.5 | 1.98 | R-454B | 650
218027731 | LUXAIRE | XH960E2C11 | CTM60C5CGS1+CC | LPLC080C16MP13 | Split System | 47000 | 20 | 8.5 | 1.98 | R-454B | 650
218027726 | LUXAIRE | XH960E2C11 | CTM60C5CGS1+CC | TPLC100C16MP13 | Split System | 47000 | 20 | 8.5 | 1.98 | R-454B | 650
218027639 | LUXAIRE | XH960E2C11 | CTF60C5CGS1+CC | TMLV100C16MP12 | Split System | 47000 | 20 | 8.5 | 1.98 | R-454B | 650
218026771 | YORK | YH960E2C11 | CTF60C5CGS1+CC | YPLC080C16MP13 | Split System | 47000 | 20 | 8.5 | 1.98 | R-454B | 650
218026788 | YORK | YH960E2C11 | CTM60C5CGS1+CC | TPLC080C16MP13 | Split System | 47000 | 20 | 8.5 | 1.98 | R-454B | 650
218026768 | YORK | YH960E2C11 | CTF60C5CGS1+CC | TMLV100C16MP12 | Split System | 47000 | 20 | 8.5 | 1.98 | R-454B | 650
218026791 | YORK | YH960E2C11 | CTM60C5CGS1+CC | YPLC100C16MP13 | Split System | 47000 | 20 | 8.5 | 1.98 | R-454B | 650
218026769 | YORK | YH960E2C11 | CTF60C5CGS1+CC | TPLC080C16MP13 | Split System | 47000 | 20 | 8.5 | 1.98 | R-454B | 650
218026770 | YORK | YH960E2C11 | CTF60C5CGS1+CC | TPLC100C16MP13 | Split System | 47000 | 20 | 8.5 | 1.98 | R-454B | 650
218026772 | YORK | YH960E2C11 | CTF60C5CGS1+CC | YPLC100C16MP13 | Split System | 47000 | 20 | 8.5 | 1.98 | R-454B | 650
218026789 | YORK | YH960E2C11 | CTM60C5CGS1+CC | TPLC100C16MP13 | Split System | 47000 | 20 | 8.5 | 1.98 | R-454B | 650
218026790 | YORK | YH960E2C11 | CTM60C5CGS1+CC | YPLC080C16MP13 | Split System | 47000 | 20 | 8.5 | 1.98 | R-454B | 650
218026787 | YORK | YH960E2C11 | CTM60C5CGS1+CC | TMLV100C16MP12 | Split System | 47000 | 20 | 8.5 | 1.98 | R-454B | 650
218027795 | CHAMPION HEATING AND COOLING | XH960E2C11 | CTM60C5CHS1+CC | TPLC120C20MP13 | Split System | 55000 | 20 | 8.5 | 2 | R-454B | 650
218027785 | CHAMPION HEATING AND COOLING | XH960E2C11 | CTM60C5CHS1+CC | TMLV120C20MP12 | Split System | 55000 | 20 | 8.5 | 2 | R-454B | 650
218027790 | CHAMPION HEATING AND COOLING | XH960E2C11 | CTM60C5CHS1+CC | TPLC100C20MP13 | Split System | 55000 | 20 | 8.5 | 2 | R-454B | 650
218027797 | COLEMAN | XH960E2C11 | CTM60C5CHS1+CC | CPLC100C20MP13 | Split System | 55000 | 20 | 8.5 | 2 | R-454B | 650
218027782 | COLEMAN | XH960E2C11 | CTM60C5CHS1+CC | TMLV120C20MP12 | Split System | 55000 | 20 | 8.5 | 2 | R-454B | 650
218027787 | COLEMAN | XH960E2C11 | CTM60C5CHS1+CC | TPLC100C20MP13 | Split System | 55000 | 20 | 8.5 | 2 | R-454B | 650
218027792 | COLEMAN | XH960E2C11 | CTM60C5CHS1+CC | TPLC120C20MP13 | Split System | 55000 | 20 | 8.5 | 2 | R-454B | 650
218027799 | COLEMAN | XH960E2C11 | CTM60C5CHS1+CC | CPLC120C20MP13 | Split System | 55000 | 20 | 8.5 | 2 | R-454B | 650
218027789 | FRASER-JOHNSTON | XH960E2C11 | CTM60C5CHS1+CC | TPLC100C20MP13 | Split System | 55000 | 20 | 8.5 | 2 | R-454B | 650
218027794 | FRASER-JOHNSTON | XH960E2C11 | CTM60C5CHS1+CC | TPLC120C20MP13 | Split System | 55000 | 20 | 8.5 | 2 | R-454B | 650
218027784 | FRASER-JOHNSTON | XH960E2C11 | CTM60C5CHS1+CC | TMLV120C20MP12 | Split System | 55000 | 20 | 8.5 | 2 | R-454B | 650
218027791 | JOHNSON CONTROLS | XH960E2C11 | CTM60C5CHS1+CC | TPLC100C20MP13 | Split System | 55000 | 20 | 8.5 | 2 | R-454B | 650
218027786 | JOHNSON CONTROLS | XH960E2C11 | CTM60C5CHS1+CC | TMLV120C20MP12 | Split System | 55000 | 20 | 8.5 | 2 | R-454B | 650
218027796 | JOHNSON CONTROLS | XH960E2C11 | CTM60C5CHS1+CC | TPLC120C20MP13 | Split System | 55000 | 20 | 8.5 | 2 | R-454B | 650
218027800 | LUXAIRE | XH960E2C11 | CTM60C5CHS1+CC | LPLC120C20MP13 | Split System | 55000 | 20 | 8.5 | 2 | R-454B | 650
218027788 | LUXAIRE | XH960E2C11 | CTM60C5CHS1+CC | TPLC100C20MP13 | Split System | 55000 | 20 | 8.5 | 2 | R-454B | 650
218027783 | LUXAIRE | XH960E2C11 | CTM60C5CHS1+CC | TMLV120C20MP12 | Split System | 55000 | 20 | 8.5 | 2 | R-454B | 650
218027793 | LUXAIRE | XH960E2C11 | CTM60C5CHS1+CC | TPLC120C20MP13 | Split System | 55000 | 20 | 8.5 | 2 | R-454B | 650
218027798 | LUXAIRE | XH960E2C11 | CTM60C5CHS1+CC | LPLC100C20MP13 | Split System | 55000 | 20 | 8.5 | 2 | R-454B | 650
218026610 | YORK | YH960E2C11 | CTM60C5CHS1+CC | TPLC120C20MP13 | Split System | 55000 | 20 | 8.5 | 2 | R-454B | 650
218026612 | YORK | YH960E2C11 | CTM60C5CHS1+CC | YPLC120C20MP13 | Split System | 55000 | 20 | 8.5 | 2 | R-454B | 650
218026609 | YORK | YH960E2C11 | CTM60C5CHS1+CC | TPLC100C20MP13 | Split System | 55000 | 20 | 8.5 | 2 | R-454B | 650
218026608 | YORK | YH960E2C11 | CTM60C5CHS1+CC | TMLV120C20MP12 | Split System | 55000 | 20 | 8.5 | 2 | R-454B | 650
218026611 | YORK | YH960E2C11 | CTM60C5CHS1+CC | YPLC100C20MP13 | Split System | 55000 | 20 | 8.5 | 2 | R-454B | 650
217636626 | DAY & NIGHT | D5CUHAH24AAK+TIC2025-0016 | EA*5X37M21A* | *80VSL1102122B* | Split System | 23800 | 16 | 8.5 | 1.92 | R-454B | 650
217636622 | HEIL | D5CUHAH24AAK+TIC2025-0016 | EA*5X37M21A* | *80VSL1102122B* | Split System | 23800 | 16 | 8.5 | 1.92 | R-454B | 650
217636627 | KEEPRITE | D5CUHAH24AAK+TIC2025-0016 | EA*5X37M21A* | *80VSL1102122B* | Split System | 23800 | 16 | 8.5 | 1.92 | R-454B | 650
217636628 | SMART COMFORT | D5CUHAH24AAK+TIC2025-0016 | EA*5X37M21A* | *80VSL1102122B* | Split System | 23800 | 16 | 8.5 | 1.92 | R-454B | 650
217636914 | AIRQUEST | D5CUHAH24AAK+TIC2025-0016 | EA*5X37M21A* | OMV098J12* | Split System | 24000 | 16 | 8.5 | 1.92 | R-454B | 650
217632650 | CARRIER | 37MUHAQ24AA3+TIC2025-0016 | CAA**3721AM* | OVMAAB036098 | Split System | 24000 | 16 | 8.5 | 1.92 | R-454B | 650
217636917 | DAY & NIGHT | D5CUHAH24AAK+TIC2025-0016 | EA*5X37M21A* | OMV098J12* | Split System | 24000 | 16 | 8.5 | 1.92 | R-454B | 650
217636920 | TEMPSTAR | D5CUHAH24AAK+TIC2025-0016 | EA*5X37M21A* | OMV098J12* | Split System | 24000 | 16 | 8.5 | 1.92 | R-454B | 650
217635745 | AIRQUEST | D5CUHAH24AAK+TIC2025-0016 | EA*5X25M17A* | OMV098J12* | Split System | 23800 | 16 | 8.5 | 1.94 | R-454B | 650
217633782 | AIRQUEST | D5CUHAH24AAK+TIC2025-0016 | EA*5X37M17A* | *92MSN0601412A* | Split System | 23800 | 16 | 8.5 | 1.94 | R-454B | 650
217633235 | ARCOAIRE | D5CUHAH24AAK+TIC2025-0016 | EA*5X25M17A* | *96MSN0601412A* | Split System | 23800 | 16 | 8.5 | 1.94 | R-454B | 650
217633783 | ARCOAIRE | D5CUHAH24AAK+TIC2025-0016 | EA*5X37M17A* | *92MSN0601412A* | Split System | 23800 | 16 | 8.5 | 1.94 | R-454B | 650
217633875 | BRYANT HEATING AND COOLING SYSTEMS | 37MUHAQ24AA3+TIC2025-0016 | CAA**3721AM* | 8(0,1)*SB42045M17*** | Split System | 23800 | 16 | 8.5 | 1.94 | R-454B | 650
217633231 | BRYANT HEATING AND COOLING SYSTEMS | 37MUHAQ24AA3+TIC2025-0016 | CAA**2517AM* | 916SA36060M14*** | Split System | 23800 | 16 | 8.5 | 1.94 | R-454B | 650
217635743 | BRYANT HEATING AND COOLING SYSTEMS | 37MUHAQ24AA3+TIC2025-0016 | CAA**2517AM* | OVMAAB036098 | Split System | 23800 | 16 | 8.5 | 1.94 | R-454B | 650
217633779 | BRYANT HEATING AND COOLING SYSTEMS | 37MUHAQ24AA3+TIC2025-0016 | CAA**3717AM* | 912SE36060M14*** | Split System | 23800 | 16 | 8.5 | 1.94 | R-454B | 650
217632223 | CARRIER | 37MUHAQ24AA3+TIC2025-0016 | CAA**3721AM* | 58S(B,C)*B045M17**14 | Split System | 23800 | 16 | 8.5 | 1.94 | R-454B | 650
217632160 | CARRIER | 37MUHAQ24AA3+TIC2025-0016 | CAA**2517AM* | 59SC6A060M14**12 | Split System | 23800 | 16 | 8.5 | 1.94 | R-454B | 650
217632512 | CARRIER | 37MUHAQ24AA3+TIC2025-0016 | CAA**2517AM* | OVMAAB036098 | Split System | 23800 | 16 | 8.5 | 1.94 | R-454B | 650
217633880 | COMFORTMAKER | D5CUHAH24AAK+TIC2025-0016 | EA*5X37M21A* | *80MS(N,L)0451714A* | Split System | 23800 | 16 | 8.5 | 1.94 | R-454B | 650
217633236 | COMFORTMAKER | D5CUHAH24AAK+TIC2025-0016 | EA*5X25M17A* | *96MSN0601412A* | Split System | 23800 | 16 | 8.5 | 1.94 | R-454B | 650
217635747 | COMFORTMAKER | D5CUHAH24AAK+TIC2025-0016 | EA*5X25M17A* | OMV098J12* | Split System | 23800 | 16 | 8.5 | 1.94 | R-454B | 650
217633881 | DAY & NIGHT | D5CUHAH24AAK+TIC2025-0016 | EA*5X37M21A* | *80MS(N,L)0451714A* | Split System | 23800 | 16 | 8.5 | 1.94 | R-454B | 650
217633237 | DAY & NIGHT | D5CUHAH24AAK+TIC2025-0016 | EA*5X25M17A* | *96MSN0601412A* | Split System | 23800 | 16 | 8.5 | 1.94 | R-454B | 650
217633785 | DAY & NIGHT | D5CUHAH24AAK+TIC2025-0016 | EA*5X37M17A* | *92MSN0601412A* | Split System | 23800 | 16 | 8.5 | 1.94 | R-454B | 650
217633233 | HEIL | D5CUHAH24AAK+TIC2025-0016 | EA*5X25M17A* | *96MSN0601412A* | Split System | 23800 | 16 | 8.5 | 1.94 | R-454B | 650
217635744 | HEIL | D5CUHAH24AAK+TIC2025-0016 | EA*5X25M17A* | OMV098J12* | Split System | 23800 | 16 | 8.5 | 1.94 | R-454B | 650
217633781 | HEIL | D5CUHAH24AAK+TIC2025-0016 | EA*5X37M17A* | *92MSN0601412A* | Split System | 23800 | 16 | 8.5 | 1.94 | R-454B | 650
217633882 | KEEPRITE | D5CUHAH24AAK+TIC2025-0016 | EA*5X37M21A* | *80MS(N,L)0451714A* | Split System | 23800 | 16 | 8.5 | 1.94 | R-454B | 650
217633238 | KEEPRITE | D5CUHAH24AAK+TIC2025-0016 | EA*5X25M17A* | *96MSN0601412A* | Split System | 23800 | 16 | 8.5 | 1.94 | R-454B | 650
217635749 | KEEPRITE | D5CUHAH24AAK+TIC2025-0016 | EA*5X25M17A* | OMV098J12* | Split System | 23800 | 16 | 8.5 | 1.94 | R-454B | 650
217633232 | PAYNE HEATING AND COOLING | 37MUHAQ24AA3+TIC2025-0016 | CAA**2517AM* | PG96MSAA36060A** | Split System | 23800 | 16 | 8.5 | 1.94 | R-454B | 650
217635750 | SMART COMFORT | D5CUHAH24AAK+TIC2025-0016 | EA*5X25M17A* | OMV098J12* | Split System | 23800 | 16 | 8.5 | 1.94 | R-454B | 650
217633239 | TEMPSTAR | D5CUHAH24AAK+TIC2025-0016 | EA*5X25M17A* | *96MSN0601412A* | Split System | 23800 | 16 | 8.5 | 1.94 | R-454B | 650
217633171 | AIRQUEST | D5CUHAH24AAK+TIC2025-0016 | EA*5X25M17A* | *92MSN0601412A* | Split System | 24000 | 16 | 8.5 | 1.94 | R-454B | 650
217633244 | AIRQUEST | D5CUHAH24AAK+TIC2025-0016 | EA*5X25M17A* | *96MSM0601716A* | Split System | 24000 | 16 | 8.5 | 1.94 | R-454B | 650
217633168 | BRYANT HEATING AND COOLING SYSTEMS | 37MUHAQ24AA3+TIC2025-0016 | CAA**2517AM* | 912SE36060M14*** | Split System | 24000 | 16 | 8.5 | 1.94 | R-454B | 650
217632154 | CARRIER | 37MUHAQ24AA3+TIC2025-0016 | CAA**2517AM* | 59SC2E060M14**12 | Split System | 24000 | 16 | 8.5 | 1.94 | R-454B | 650
217632161 | CARRIER | 37MUHAQ24AA3+TIC2025-0016 | CAA**2517AM* | 59SC6A060M17**16 | Split System | 24000 | 16 | 8.5 | 1.94 | R-454B | 650
217633173 | COMFORTMAKER | D5CUHAH24AAK+TIC2025-0016 | EA*5X25M17A* | *92MSN0601412A* | Split System | 24000 | 16 | 8.5 | 1.94 | R-454B | 650
217633246 | COMFORTMAKER | D5CUHAH24AAK+TIC2025-0016 | EA*5X25M17A* | *96MSN0601716A* | Split System | 24000 | 16 | 8.5 | 1.94 | R-454B | 650
217633174 | DAY & NIGHT | D5CUHAH24AAK+TIC2025-0016 | EA*5X25M17A* | *92MSN0601412A* | Split System | 24000 | 16 | 8.5 | 1.94 | R-454B | 650
217633170 | HEIL | D5CUHAH24AAK+TIC2025-0016 | EA*5X25M17A* | *92MSN0601412A* | Split System | 24000 | 16 | 8.5 | 1.94 | R-454B | 650
217633242 | HEIL | D5CUHAH24AAK+TIC2025-0016 | EA*5X25M17A* | *96MSN0601716A* | Split System | 24000 | 16 | 8.5 | 1.94 | R-454B | 650
217633175 | KEEPRITE | D5CUHAH24AAK+TIC2025-0016 | EA*5X25M17A* | *92MSN0601412A* | Split System | 24000 | 16 | 8.5 | 1.94 | R-454B | 650
217633241 | PAYNE HEATING AND COOLING | 37MUHAQ24AA3+TIC2025-0016 | CAA**2517AM* | PG96MSAA48060B** | Split System | 24000 | 16 | 8.5 | 1.94 | R-454B | 650
217633250 | SMART COMFORT | D5CUHAH24AAK+TIC2025-0016 | EA*5X25M17A* | *96MSM0601716A* | Split System | 24000 | 16 | 8.5 | 1.94 | R-454B | 650
217633249 | SMART COMFORT | D5CUHAH24AAK+TIC2025-0016 | EA*5X25M17A* | *96MSN0601716A* | Split System | 24000 | 16 | 8.5 | 1.94 | R-454B | 650
217633251 | TEMPSTAR | D5CUHAH24AAK+TIC2025-0016 | EA*5X25M17A* | *96MSN0601716A* | Split System | 24000 | 16 | 8.5 | 1.94 | R-454B | 650
217634022 | AIRQUEST | D5CUHAH24AAK+TIC2025-0016 | EA*5X37M21A* | *96MSN0601716A* | Split System | 24200 | 16 | 8.5 | 1.94 | R-454B | 650
217634019 | BRYANT HEATING AND COOLING SYSTEMS | 37MUHAQ24AA3+TIC2025-0016 | CAA**3721AM* | 916SA48060M17*** | Split System | 24200 | 16 | 8.5 | 1.94 | R-454B | 650
217632238 | CARRIER | 37MUHAQ24AA3+TIC2025-0016 | CAA**3721AM* | 59SC6A060M17**16 | Split System | 24200 | 16 | 8.5 | 1.94 | R-454B | 650
217634025 | COMFORTMAKER | D5CUHAH24AAK+TIC2025-0016 | EA*5X37M21A* | *96MSN0601716A* | Split System | 24200 | 16 | 8.5 | 1.94 | R-454B | 650
217634028 | SMART COMFORT | D5CUHAH24AAK+TIC2025-0016 | EA*5X37M21A* | *96MSN0601716A* | Split System | 24200 | 16 | 8.5 | 1.94 | R-454B | 650
217634029 | SMART COMFORT | D5CUHAH24AAK+TIC2025-0016 | EA*5X37M21A* | *96MSM0601716A* | Split System | 24200 | 16 | 8.5 | 1.94 | R-454B | 650
217634065 | AIRQUEST | D5CUHAH24AAK+TIC2025-0016 | EA*5X37M21A* | *96MSN1002122A* | Split System | 24400 | 16 | 8.5 | 1.94 | R-454B | 650
217634066 | ARCOAIRE | D5CUHAH24AAK+TIC2025-0016 | EA*5X37M21A* | *96MSN1002122A* | Split System | 24400 | 16 | 8.5 | 1.94 | R-454B | 650
217634063 | BRYANT HEATING AND COOLING SYSTEMS | 37MUHAQ24AA3+TIC2025-0016 | CAA**3721AM* | 916SA66100M21*** | Split System | 24400 | 16 | 8.5 | 1.94 | R-454B | 650
217632242 | CARRIER | 37MUHAQ24AA3+TIC2025-0016 | CAA**3721AM* | 59SC6A100M21**22 | Split System | 24400 | 16 | 8.5 | 1.94 | R-454B | 650
217634068 | DAY & NIGHT | D5CUHAH24AAK+TIC2025-0016 | EA*5X37M21A* | *96MSN1002122A* | Split System | 24400 | 16 | 8.5 | 1.94 | R-454B | 650
217634069 | KEEPRITE | D5CUHAH24AAK+TIC2025-0016 | EA*5X37M21A* | *96MSN1002122A* | Split System | 24400 | 16 | 8.5 | 1.94 | R-454B | 650
217633868 | ARCOAIRE | D5CUHAH24AAK+TIC2025-0016 | EA*5X37M17A* | *96MSN0801716A* | Split System | 23800 | 16 | 8.5 | 1.96 | R-454B | 650
217633870 | DAY & NIGHT | D5CUHAH24AAK+TIC2025-0016 | EA*5X37M17A* | *96MSN0801716A* | Split System | 23800 | 16 | 8.5 | 1.96 | R-454B | 650
217633871 | KEEPRITE | D5CUHAH24AAK+TIC2025-0016 | EA*5X37M17A* | *96MSN0801716A* | Split System | 23800 | 16 | 8.5 | 1.96 | R-454B | 650
217633865 | PAYNE HEATING AND COOLING | 37MUHAQ24AA3+TIC2025-0016 | CAA**3717AM* | PG96MSAA48080B** | Split System | 23800 | 16 | 8.5 | 1.96 | R-454B | 650
217633872 | SMART COMFORT | D5CUHAH24AAK+TIC2025-0016 | EA*5X37M17A* | *96MSN0801716A* | Split System | 23800 | 16 | 8.5 | 1.96 | R-454B | 650
217633896 | AIRQUEST | D5CUHAH24AAK+TIC2025-0016 | EA*5X37M21A* | *80MS(N,L)0701716A* | Split System | 23800 | 16.5 | 8.5 | 1.92 | R-454B | 650
217633893 | BRYANT HEATING AND COOLING SYSTEMS | 37MUHAQ24AA3+TIC2025-0016 | CAA**3721AM* | 8(0,1)*SB48070M17*** | Split System | 23800 | 16.5 | 8.5 | 1.92 | R-454B | 650
217632225 | CARRIER | 37MUHAQ24AA3+TIC2025-0016 | CAA**3721AM* | 58S(B,C)*B070M17**16 | Split System | 23800 | 16.5 | 8.5 | 1.92 | R-454B | 650
217633898 | COMFORTMAKER | D5CUHAH24AAK+TIC2025-0016 | EA*5X37M21A* | *80MS(N,L)0701716A* | Split System | 23800 | 16.5 | 8.5 | 1.92 | R-454B | 650
217633899 | DAY & NIGHT | D5CUHAH24AAK+TIC2025-0016 | EA*5X37M21A* | *80MS(N,L)0701716A* | Split System | 23800 | 16.5 | 8.5 | 1.92 | R-454B | 650
217633900 | KEEPRITE | D5CUHAH24AAK+TIC2025-0016 | EA*5X37M21A* | *80MS(N,L)0701716A* | Split System | 23800 | 16.5 | 8.5 | 1.92 | R-454B | 650
217633894 | PAYNE HEATING AND COOLING | 37MUHAQ24AA3+TIC2025-0016 | CAA**3721AM* | PG80MS(A,L)A48070B** | Split System | 23800 | 16.5 | 8.5 | 1.92 | R-454B | 650
217633901 | SMART COMFORT | D5CUHAH24AAK+TIC2025-0016 | EA*5X37M21A* | *80MS(N,L)0701716A* | Split System | 23800 | 16.5 | 8.5 | 1.92 | R-454B | 650
217633902 | TEMPSTAR | D5CUHAH24AAK+TIC2025-0016 | EA*5X37M21A* | *80MS(N,L)0701716A* | Split System | 23800 | 16.5 | 8.5 | 1.92 | R-454B | 650
217636696 | ARCOAIRE | D5CUHAH24AAK+TIC2025-0016 | EA*5X37M21A* | *80VTL1102122B* | Split System | 24000 | 16.5 | 8.5 | 1.92 | R-454B | 650
217632624 | CARRIER | 37MUHAQ24AA3+TIC2025-0016 | CAA**3721AM* | 58TP*B110V21**22 | Split System | 24000 | 16.5 | 8.5 | 1.92 | R-454B | 650
217636699 | KEEPRITE | D5CUHAH24AAK+TIC2025-0016 | EA*5X37M21A* | *80VTL1102122B* | Split System | 24000 | 16.5 | 8.5 | 1.92 | R-454B | 650
217633944 | AIRQUEST | D5CUHAH24AAK+TIC2025-0016 | EA*5X37M21A* | *80MS(N,L)1102120A* | Split System | 24400 | 16.5 | 8.5 | 1.92 | R-454B | 650
217633984 | ARCOAIRE | D5CUHAH24AAK+TIC2025-0016 | EA*5X37M21A* | *92MSN0802120A* | Split System | 24400 | 16.5 | 8.5 | 1.92 | R-454B | 650
217633945 | ARCOAIRE | D5CUHAH24AAK+TIC2025-0016 | EA*5X37M21A* | *80MS(N,L)1102120A* | Split System | 24400 | 16.5 | 8.5 | 1.92 | R-454B | 650
217633941 | BRYANT HEATING AND COOLING SYSTEMS | 37MUHAQ24AA3+TIC2025-0016 | CAA**3721AM* | 8(0,1)*SB60110M21*** | Split System | 24400 | 16.5 | 8.5 | 1.92 | R-454B | 650
217632234 | CARRIER | 37MUHAQ24AA3+TIC2025-0016 | CAA**3721AM* | 59SC2E080M21**20 | Split System | 24400 | 16.5 | 8.5 | 1.92 | R-454B | 650
217632230 | CARRIER | 37MUHAQ24AA3+TIC2025-0016 | CAA**3721AM* | 58S(B,C)*B110M21**20 | Split System | 24400 | 16.5 | 8.5 | 1.92 | R-454B | 650
217633985 | COMFORTMAKER | D5CUHAH24AAK+TIC2025-0016 | EA*5X37M21A* | *92MSN0802120A* | Split System | 24400 | 16.5 | 8.5 | 1.92 | R-454B | 650
217633986 | DAY & NIGHT | D5CUHAH24AAK+TIC2025-0016 | EA*5X37M21A* | *92MSN0802120A* | Split System | 24400 | 16.5 | 8.5 | 1.92 | R-454B | 650
217633947 | DAY & NIGHT | D5CUHAH24AAK+TIC2025-0016 | EA*5X37M21A* | *80MS(N,L)1102120A* | Split System | 24400 | 16.5 | 8.5 | 1.92 | R-454B | 650
217633982 | HEIL | D5CUHAH24AAK+TIC2025-0016 | EA*5X37M21A* | *92MSN0802120A* | Split System | 24400 | 16.5 | 8.5 | 1.92 | R-454B | 650
217633949 | SMART COMFORT | D5CUHAH24AAK+TIC2025-0016 | EA*5X37M21A* | *80MS(N,L)1102120A* | Split System | 24400 | 16.5 | 8.5 | 1.92 | R-454B | 650
217633988 | TEMPSTAR | D5CUHAH24AAK+TIC2025-0016 | EA*5X37M21A* | *92MSN0802120A* | Split System | 24400 | 16.5 | 8.5 | 1.92 | R-454B | 650
217633750 | AIRQUEST | D5CUHAH24AAK+TIC2025-0016 | EA*5X37M17A* | *80MS(N,L)0901714A* | Split System | 23600 | 16.5 | 8.5 | 1.94 | R-454B | 650
217633791 | AIRQUEST | D5CUHAH24AAK+TIC2025-0016 | EA*5X37M17A* | *92MSN0601714A* | Split System | 23600 | 16.5 | 8.5 | 1.94 | R-454B | 650
217633718 | AIRQUEST | D5CUHAH24AAK+TIC2025-0016 | EA*5X37M17A* | *80MS(N,L)0701412A* | Split System | 23600 | 16.5 | 8.5 | 1.94 | R-454B | 650
217633751 | ARCOAIRE | D5CUHAH24AAK+TIC2025-0016 | EA*5X37M17A* | *80MS(N,L)0901714A* | Split System | 23600 | 16.5 | 8.5 | 1.94 | R-454B | 650
217633792 | ARCOAIRE | D5CUHAH24AAK+TIC2025-0016 | EA*5X37M17A* | *92MSN0601714A* | Split System | 23600 | 16.5 | 8.5 | 1.94 | R-454B | 650
217633740 | ARCOAIRE | D5CUHAH24AAK+TIC2025-0016 | EA*5X37M17A* | *80MS(N,L)0701716A* | Split System | 23600 | 16.5 | 8.5 | 1.94 | R-454B | 650
217633719 | ARCOAIRE | D5CUHAH24AAK+TIC2025-0016 | EA*5X37M17A* | *80MS(N,L)0701412A* | Split System | 23600 | 16.5 | 8.5 | 1.94 | R-454B | 650
217633747 | BRYANT HEATING AND COOLING SYSTEMS | 37MUHAQ24AA3+TIC2025-0016 | CAA**3717AM* | 8(0,1)*SB42090M17*** | Split System | 23600 | 16.5 | 8.5 | 1.94 | R-454B | 650
217633788 | BRYANT HEATING AND COOLING SYSTEMS | 37MUHAQ24AA3+TIC2025-0016 | CAA**3717AM* | 912SE42060M17*** | Split System | 23600 | 16.5 | 8.5 | 1.94 | R-454B | 650
217633715 | BRYANT HEATING AND COOLING SYSTEMS | 37MUHAQ24AA3+TIC2025-0016 | CAA**3717AM* | 8(0,1)*SB36070M14*** | Split System | 23600 | 16.5 | 8.5 | 1.94 | R-454B | 650
217632211 | CARRIER | 37MUHAQ24AA3+TIC2025-0016 | CAA**3717AM* | 58S(B,C)*B090M17**14 | Split System | 23600 | 16.5 | 8.5 | 1.94 | R-454B | 650
217632215 | CARRIER | 37MUHAQ24AA3+TIC2025-0016 | CAA**3717AM* | 59SC2E060M17**14 | Split System | 23600 | 16.5 | 8.5 | 1.94 | R-454B | 650
217632210 | CARRIER | 37MUHAQ24AA3+TIC2025-0016 | CAA**3717AM* | 58S(B,C)*B070M17**16 | Split System | 23600 | 16.5 | 8.5 | 1.94 | R-454B | 650
217633793 | COMFORTMAKER | D5CUHAH24AAK+TIC2025-0016 | EA*5X37M17A* | *92MSN0601714A* | Split System | 23600 | 16.5 | 8.5 | 1.94 | R-454B | 650
217633741 | COMFORTMAKER | D5CUHAH24AAK+TIC2025-0016 | EA*5X37M17A* | *80MS(N,L)0701716A* | Split System | 23600 | 16.5 | 8.5 | 1.94 | R-454B | 650
217633720 | COMFORTMAKER | D5CUHAH24AAK+TIC2025-0016 | EA*5X37M17A* | *80MS(N,L)0701412A* | Split System | 23600 | 16.5 | 8.5 | 1.94 | R-454B | 650
217633753 | DAY & NIGHT | D5CUHAH24AAK+TIC2025-0016 | EA*5X37M17A* | *80MS(N,L)0901714A* | Split System | 23600 | 16.5 | 8.5 | 1.94 | R-454B | 650
217633721 | DAY & NIGHT | D5CUHAH24AAK+TIC2025-0016 | EA*5X37M17A* | *80MS(N,L)0701412A* | Split System | 23600 | 16.5 | 8.5 | 1.94 | R-454B | 650
217633749 | HEIL | D5CUHAH24AAK+TIC2025-0016 | EA*5X37M17A* | *80MS(N,L)0901714A* | Split System | 23600 | 16.5 | 8.5 | 1.94 | R-454B | 650
217633790 | HEIL | D5CUHAH24AAK+TIC2025-0016 | EA*5X37M17A* | *92MSN0601714A* | Split System | 23600 | 16.5 | 8.5 | 1.94 | R-454B | 650
217633738 | HEIL | D5CUHAH24AAK+TIC2025-0016 | EA*5X37M17A* | *80MS(N,L)0701716A* | Split System | 23600 | 16.5 | 8.5 | 1.94 | R-454B | 650
217633717 | HEIL | D5CUHAH24AAK+TIC2025-0016 | EA*5X37M17A* | *80MS(N,L)0701412A* | Split System | 23600 | 16.5 | 8.5 | 1.94 | R-454B | 650
217633754 | KEEPRITE | D5CUHAH24AAK+TIC2025-0016 | EA*5X37M17A* | *80MS(N,L)0901714A* | Split System | 23600 | 16.5 | 8.5 | 1.94 | R-454B | 650
217633795 | KEEPRITE | D5CUHAH24AAK+TIC2025-0016 | EA*5X37M17A* | *92MSN0601714A* | Split System | 23600 | 16.5 | 8.5 | 1.94 | R-454B | 650
217633722 | KEEPRITE | D5CUHAH24AAK+TIC2025-0016 | EA*5X37M17A* | *80MS(N,L)0701412A* | Split System | 23600 | 16.5 | 8.5 | 1.94 | R-454B | 650
217633748 | PAYNE HEATING AND COOLING | 37MUHAQ24AA3+TIC2025-0016 | CAA**3717AM* | PG80MS(A,L)A42090B** | Split System | 23600 | 16.5 | 8.5 | 1.94 | R-454B | 650
217633789 | PAYNE HEATING AND COOLING | 37MUHAQ24AA3+TIC2025-0016 | CAA**3717AM* | PG92MSAA42060B** | Split System | 23600 | 16.5 | 8.5 | 1.94 | R-454B | 650
217633716 | PAYNE HEATING AND COOLING | 37MUHAQ24AA3+TIC2025-0016 | CAA**3717AM* | PG80MS(A,L)A36070A** | Split System | 23600 | 16.5 | 8.5 | 1.94 | R-454B | 650
217633737 | PAYNE HEATING AND COOLING | 37MUHAQ24AA3+TIC2025-0016 | CAA**3717AM* | PG80MS(A,L)A48070B** | Split System | 23600 | 16.5 | 8.5 | 1.94 | R-454B | 650
217633755 | SMART COMFORT | D5CUHAH24AAK+TIC2025-0016 | EA*5X37M17A* | *80MS(N,L)0901714A* | Split System | 23600 | 16.5 | 8.5 | 1.94 | R-454B | 650
217633723 | SMART COMFORT | D5CUHAH24AAK+TIC2025-0016 | EA*5X37M17A* | *80MS(N,L)0701412A* | Split System | 23600 | 16.5 | 8.5 | 1.94 | R-454B | 650
217633744 | SMART COMFORT | D5CUHAH24AAK+TIC2025-0016 | EA*5X37M17A* | *80MS(N,L)0701716A* | Split System | 23600 | 16.5 | 8.5 | 1.94 | R-454B | 650
217633797 | TEMPSTAR | D5CUHAH24AAK+TIC2025-0016 | EA*5X37M17A* | *92MSN0601714A* | Split System | 23600 | 16.5 | 8.5 | 1.94 | R-454B | 650
217633745 | TEMPSTAR | D5CUHAH24AAK+TIC2025-0016 | EA*5X37M17A* | *80MS(N,L)0701716A* | Split System | 23600 | 16.5 | 8.5 | 1.94 | R-454B | 650
217633724 | TEMPSTAR | D5CUHAH24AAK+TIC2025-0016 | EA*5X37M17A* | *80MS(N,L)0701412A* | Split System | 23600 | 16.5 | 8.5 | 1.94 | R-454B | 650
217633934 | AIRQUEST | D5CUHAH24AAK+TIC2025-0016 | EA*5X37M21A* | *80MS(N,L)0902120A* | Split System | 23800 | 16.5 | 8.5 | 1.94 | R-454B | 650
217633139 | AIRQUEST | D5CUHAH24AAK+TIC2025-0016 | EA*5X25M17A* | *80MS(N,L)0901714A* | Split System | 23800 | 16.5 | 8.5 | 1.94 | R-454B | 650
217634044 | AIRQUEST | D5CUHAH24AAK+TIC2025-0016 | EA*5X37M21A* | *96MSN0802120A* | Split System | 23800 | 16.5 | 8.5 | 1.94 | R-454B | 650
217634045 | AIRQUEST | D5CUHAH24AAK+TIC2025-0016 | EA*5X37M21A* | *96MSM0802120A* | Split System | 23800 | 16.5 | 8.5 | 1.94 | R-454B | 650
217633963 | AIRQUEST | D5CUHAH24AAK+TIC2025-0016 | EA*5X37M21A* | *92MSN0601714A* | Split System | 23800 | 16.5 | 8.5 | 1.94 | R-454B | 650
217633729 | AIRQUEST | D5CUHAH24AAK+TIC2025-0016 | EA*5X37M17A* | *80MS(N,L)0701712A* | Split System | 23800 | 16.5 | 8.5 | 1.94 | R-454B | 650
217633087 | AIRQUEST | D5CUHAH24AAK+TIC2025-0016 | EA*5X25M17A* | *80MS(N,L)0451412A* | Split System | 23800 | 16.5 | 8.5 | 1.94 | R-454B | 650
217633935 | ARCOAIRE | D5CUHAH24AAK+TIC2025-0016 | EA*5X37M21A* | *80MS(N,L)0902120A* | Split System | 23800 | 16.5 | 8.5 | 1.94 | R-454B | 650
217633916 | ARCOAIRE | D5CUHAH24AAK+TIC2025-0016 | EA*5X37M21A* | *80MS(N,L)0901714A* | Split System | 23800 | 16.5 | 8.5 | 1.94 | R-454B | 650
217633140 | ARCOAIRE | D5CUHAH24AAK+TIC2025-0016 | EA*5X25M17A* | *80MS(N,L)0901714A* | Split System | 23800 | 16.5 | 8.5 | 1.94 | R-454B | 650
217633129 | ARCOAIRE | D5CUHAH24AAK+TIC2025-0016 | EA*5X25M17A* | *80MS(N,L)0701716A* | Split System | 23800 | 16.5 | 8.5 | 1.94 | R-454B | 650
217633699 | ARCOAIRE | D5CUHAH24AAK+TIC2025-0016 | EA*5X37M17A* | *80MS(N,L)0451412A* | Split System | 23800 | 16.5 | 8.5 | 1.94 | R-454B | 650
217633730 | ARCOAIRE | D5CUHAH24AAK+TIC2025-0016 | EA*5X37M17A* | *80MS(N,L)0701712A* | Split System | 23800 | 16.5 | 8.5 | 1.94 | R-454B | 650
217633088 | ARCOAIRE | D5CUHAH24AAK+TIC2025-0016 | EA*5X25M17A* | *80MS(N,L)0451412A* | Split System | 23800 | 16.5 | 8.5 | 1.94 | R-454B | 650
217633931 | BRYANT HEATING AND COOLING SYSTEMS | 37MUHAQ24AA3+TIC2025-0016 | CAA**3721AM* | 8(0,1)*SB60090M21*** | Split System | 23800 | 16.5 | 8.5 | 1.94 | R-454B | 650
217633125 | BRYANT HEATING AND COOLING SYSTEMS | 37MUHAQ24AA3+TIC2025-0016 | CAA**2517AM* | 8(0,1)*SB48070M17*** | Split System | 23800 | 16.5 | 8.5 | 1.94 | R-454B | 650
217633084 | BRYANT HEATING AND COOLING SYSTEMS | 37MUHAQ24AA3+TIC2025-0016 | CAA**2517AM* | 8(0,1)*SB36045M14*** | Split System | 23800 | 16.5 | 8.5 | 1.94 | R-454B | 650
217633726 | BRYANT HEATING AND COOLING SYSTEMS | 37MUHAQ24AA3+TIC2025-0016 | CAA**3717AM* | 8(0,1)*SB36070M17*** | Split System | 23800 | 16.5 | 8.5 | 1.94 | R-454B | 650
217632229 | CARRIER | 37MUHAQ24AA3+TIC2025-0016 | CAA**3721AM* | 58S(B,C)*B090M21**20 | Split System | 23800 | 16.5 | 8.5 | 1.94 | R-454B | 650
217632227 | CARRIER | 37MUHAQ24AA3+TIC2025-0016 | CAA**3721AM* | 58S(B,C)*B090M17**14 | Split System | 23800 | 16.5 | 8.5 | 1.94 | R-454B | 650
217632151 | CARRIER | 37MUHAQ24AA3+TIC2025-0016 | CAA**2517AM* | 58S(B,C)*B090M17**14 | Split System | 23800 | 16.5 | 8.5 | 1.94 | R-454B | 650
217632240 | CARRIER | 37MUHAQ24AA3+TIC2025-0016 | CAA**3721AM* | 59SC6A080M21**20 | Split System | 23800 | 16.5 | 8.5 | 1.94 | R-454B | 650
217632150 | CARRIER | 37MUHAQ24AA3+TIC2025-0016 | CAA**2517AM* | 58S(B,C)*B070M17**16 | Split System | 23800 | 16.5 | 8.5 | 1.94 | R-454B | 650
217632209 | CARRIER | 37MUHAQ24AA3+TIC2025-0016 | CAA**3717AM* | 58S(B,C)*B070M17**12 | Split System | 23800 | 16.5 | 8.5 | 1.94 | R-454B | 650
217632146 | CARRIER | 37MUHAQ24AA3+TIC2025-0016 | CAA**2517AM* | 58S(B,C)*B045M14**12 | Split System | 23800 | 16.5 | 8.5 | 1.94 | R-454B | 650
217633936 | COMFORTMAKER | D5CUHAH24AAK+TIC2025-0016 | EA*5X37M21A* | *80MS(N,L)0902120A* | Split System | 23800 | 16.5 | 8.5 | 1.94 | R-454B | 650
217633917 | COMFORTMAKER | D5CUHAH24AAK+TIC2025-0016 | EA*5X37M21A* | *80MS(N,L)0901714A* | Split System | 23800 | 16.5 | 8.5 | 1.94 | R-454B | 650
217634047 | COMFORTMAKER | D5CUHAH24AAK+TIC2025-0016 | EA*5X37M21A* | *96MSN0802120A* | Split System | 23800 | 16.5 | 8.5 | 1.94 | R-454B | 650
217633130 | COMFORTMAKER | D5CUHAH24AAK+TIC2025-0016 | EA*5X25M17A* | *80MS(N,L)0701716A* | Split System | 23800 | 16.5 | 8.5 | 1.94 | R-454B | 650
217633731 | COMFORTMAKER | D5CUHAH24AAK+TIC2025-0016 | EA*5X37M17A* | *80MS(N,L)0701712A* | Split System | 23800 | 16.5 | 8.5 | 1.94 | R-454B | 650
217633089 | COMFORTMAKER | D5CUHAH24AAK+TIC2025-0016 | EA*5X25M17A* | *80MS(N,L)0451412A* | Split System | 23800 | 16.5 | 8.5 | 1.94 | R-454B | 650
217633937 | DAY & NIGHT | D5CUHAH24AAK+TIC2025-0016 | EA*5X37M21A* | *80MS(N,L)0902120A* | Split System | 23800 | 16.5 | 8.5 | 1.94 | R-454B | 650
217633142 | DAY & NIGHT | D5CUHAH24AAK+TIC2025-0016 | EA*5X25M17A* | *80MS(N,L)0901714A* | Split System | 23800 | 16.5 | 8.5 | 1.94 | R-454B | 650
217633918 | DAY & NIGHT | D5CUHAH24AAK+TIC2025-0016 | EA*5X37M21A* | *80MS(N,L)0901714A* | Split System | 23800 | 16.5 | 8.5 | 1.94 | R-454B | 650
217633966 | DAY & NIGHT | D5CUHAH24AAK+TIC2025-0016 | EA*5X37M21A* | *92MSN0601714A* | Split System | 23800 | 16.5 | 8.5 | 1.94 | R-454B | 650
217634048 | DAY & NIGHT | D5CUHAH24AAK+TIC2025-0016 | EA*5X37M21A* | *96MSN0802120A* | Split System | 23800 | 16.5 | 8.5 | 1.94 | R-454B | 650
217633701 | DAY & NIGHT | D5CUHAH24AAK+TIC2025-0016 | EA*5X37M17A* | *80MS(N,L)0451412A* | Split System | 23800 | 16.5 | 8.5 | 1.94 | R-454B | 650
217633090 | DAY & NIGHT | D5CUHAH24AAK+TIC2025-0016 | EA*5X25M17A* | *80MS(N,L)0451412A* | Split System | 23800 | 16.5 | 8.5 | 1.94 | R-454B | 650
217633732 | DAY & NIGHT | D5CUHAH24AAK+TIC2025-0016 | EA*5X37M17A* | *80MS(N,L)0701712A* | Split System | 23800 | 16.5 | 8.5 | 1.94 | R-454B | 650
217633933 | HEIL | D5CUHAH24AAK+TIC2025-0016 | EA*5X37M21A* | *80MS(N,L)0902120A* | Split System | 23800 | 16.5 | 8.5 | 1.94 | R-454B | 650
217633138 | HEIL | D5CUHAH24AAK+TIC2025-0016 | EA*5X25M17A* | *80MS(N,L)0901714A* | Split System | 23800 | 16.5 | 8.5 | 1.94 | R-454B | 650
217633914 | HEIL | D5CUHAH24AAK+TIC2025-0016 | EA*5X37M21A* | *80MS(N,L)0901714A* | Split System | 23800 | 16.5 | 8.5 | 1.94 | R-454B | 650
217634043 | HEIL | D5CUHAH24AAK+TIC2025-0016 | EA*5X37M21A* | *96MSN0802120A* | Split System | 23800 | 16.5 | 8.5 | 1.94 | R-454B | 650
217633962 | HEIL | D5CUHAH24AAK+TIC2025-0016 | EA*5X37M21A* | *92MSN0601714A* | Split System | 23800 | 16.5 | 8.5 | 1.94 | R-454B | 650
217633697 | HEIL | D5CUHAH24AAK+TIC2025-0016 | EA*5X37M17A* | *80MS(N,L)0451412A* | Split System | 23800 | 16.5 | 8.5 | 1.94 | R-454B | 650
217633086 | HEIL | D5CUHAH24AAK+TIC2025-0016 | EA*5X25M17A* | *80MS(N,L)0451412A* | Split System | 23800 | 16.5 | 8.5 | 1.94 | R-454B | 650
217633919 | KEEPRITE | D5CUHAH24AAK+TIC2025-0016 | EA*5X37M21A* | *80MS(N,L)0901714A* | Split System | 23800 | 16.5 | 8.5 | 1.94 | R-454B | 650
217633967 | KEEPRITE | D5CUHAH24AAK+TIC2025-0016 | EA*5X37M21A* | *92MSN0601714A* | Split System | 23800 | 16.5 | 8.5 | 1.94 | R-454B | 650
217634049 | KEEPRITE | D5CUHAH24AAK+TIC2025-0016 | EA*5X37M21A* | *96MSN0802120A* | Split System | 23800 | 16.5 | 8.5 | 1.94 | R-454B | 650
217633702 | KEEPRITE | D5CUHAH24AAK+TIC2025-0016 | EA*5X37M17A* | *80MS(N,L)0451412A* | Split System | 23800 | 16.5 | 8.5 | 1.94 | R-454B | 650
217633091 | KEEPRITE | D5CUHAH24AAK+TIC2025-0016 | EA*5X25M17A* | *80MS(N,L)0451412A* | Split System | 23800 | 16.5 | 8.5 | 1.94 | R-454B | 650
217633932 | PAYNE HEATING AND COOLING | 37MUHAQ24AA3+TIC2025-0016 | CAA**3721AM* | PG80MS(A,L)A60090C** | Split System | 23800 | 16.5 | 8.5 | 1.94 | R-454B | 650
217633137 | PAYNE HEATING AND COOLING | 37MUHAQ24AA3+TIC2025-0016 | CAA**2517AM* | PG80MS(A,L)A42090B** | Split System | 23800 | 16.5 | 8.5 | 1.94 | R-454B | 650
217633696 | PAYNE HEATING AND COOLING | 37MUHAQ24AA3+TIC2025-0016 | CAA**3717AM* | PG80MS(A,L)A36045A** | Split System | 23800 | 16.5 | 8.5 | 1.94 | R-454B | 650
217633727 | PAYNE HEATING AND COOLING | 37MUHAQ24AA3+TIC2025-0016 | CAA**3717AM* | PG80MS(A,L)A36070B** | Split System | 23800 | 16.5 | 8.5 | 1.94 | R-454B | 650
217633085 | PAYNE HEATING AND COOLING | 37MUHAQ24AA3+TIC2025-0016 | CAA**2517AM* | PG80MS(A,L)A36045A** | Split System | 23800 | 16.5 | 8.5 | 1.94 | R-454B | 650
217633939 | SMART COMFORT | D5CUHAH24AAK+TIC2025-0016 | EA*5X37M21A* | *80MS(N,L)0902120A* | Split System | 23800 | 16.5 | 8.5 | 1.94 | R-454B | 650
217633920 | SMART COMFORT | D5CUHAH24AAK+TIC2025-0016 | EA*5X37M21A* | *80MS(N,L)0901714A* | Split System | 23800 | 16.5 | 8.5 | 1.94 | R-454B | 650
217633968 | SMART COMFORT | D5CUHAH24AAK+TIC2025-0016 | EA*5X37M21A* | *92MSN0601714A* | Split System | 23800 | 16.5 | 8.5 | 1.94 | R-454B | 650
217634050 | SMART COMFORT | D5CUHAH24AAK+TIC2025-0016 | EA*5X37M21A* | *96MSN0802120A* | Split System | 23800 | 16.5 | 8.5 | 1.94 | R-454B | 650
217634051 | SMART COMFORT | D5CUHAH24AAK+TIC2025-0016 | EA*5X37M21A* | *96MSM0802120A* | Split System | 23800 | 16.5 | 8.5 | 1.94 | R-454B | 650
217633133 | SMART COMFORT | D5CUHAH24AAK+TIC2025-0016 | EA*5X25M17A* | *80MS(N,L)0701716A* | Split System | 23800 | 16.5 | 8.5 | 1.94 | R-454B | 650
217633703 | SMART COMFORT | D5CUHAH24AAK+TIC2025-0016 | EA*5X37M17A* | *80MS(N,L)0451412A* | Split System | 23800 | 16.5 | 8.5 | 1.94 | R-454B | 650
217633145 | TEMPSTAR | D5CUHAH24AAK+TIC2025-0016 | EA*5X25M17A* | *80MS(N,L)0901714A* | Split System | 23800 | 16.5 | 8.5 | 1.94 | R-454B | 650
217633921 | TEMPSTAR | D5CUHAH24AAK+TIC2025-0016 | EA*5X37M21A* | *80MS(N,L)0901714A* | Split System | 23800 | 16.5 | 8.5 | 1.94 | R-454B | 650
217634052 | TEMPSTAR | D5CUHAH24AAK+TIC2025-0016 | EA*5X37M21A* | *96MSN0802120A* | Split System | 23800 | 16.5 | 8.5 | 1.94 | R-454B | 650
217633704 | TEMPSTAR | D5CUHAH24AAK+TIC2025-0016 | EA*5X37M17A* | *80MS(N,L)0451412A* | Split System | 23800 | 16.5 | 8.5 | 1.94 | R-454B | 650
217633134 | TEMPSTAR | D5CUHAH24AAK+TIC2025-0016 | EA*5X25M17A* | *80MS(N,L)0701716A* | Split System | 23800 | 16.5 | 8.5 | 1.94 | R-454B | 650
217633734 | TEMPSTAR | D5CUHAH24AAK+TIC2025-0016 | EA*5X37M17A* | *80MS(N,L)0701712A* | Split System | 23800 | 16.5 | 8.5 | 1.94 | R-454B | 650
217633093 | TEMPSTAR | D5CUHAH24AAK+TIC2025-0016 | EA*5X25M17A* | *80MS(N,L)0451412A* | Split System | 23800 | 16.5 | 8.5 | 1.94 | R-454B | 650
217634034 | AIRQUEST | D5CUHAH24AAK+TIC2025-0016 | EA*5X37M21A* | *96MSN0801716A* | Split System | 24000 | 16.5 | 8.5 | 1.94 | R-454B | 650
217633256 | AIRQUEST | D5CUHAH24AAK+TIC2025-0016 | EA*5X25M17A* | *96MSN0801716A* | Split System | 24000 | 16.5 | 8.5 | 1.94 | R-454B | 650
217633906 | AIRQUEST | D5CUHAH24AAK+TIC2025-0016 | EA*5X37M21A* | *80MS(N,L)0702116A* | Split System | 24000 | 16.5 | 8.5 | 1.94 | R-454B | 650
217633118 | AIRQUEST | D5CUHAH24AAK+TIC2025-0016 | EA*5X25M17A* | *80MS(N,L)0701712A* | Split System | 24000 | 16.5 | 8.5 | 1.94 | R-454B | 650
217633925 | AIRQUEST | D5CUHAH24AAK+TIC2025-0016 | EA*5X37M21A* | *80MS(N,L)0902116A* | Split System | 24000 | 16.5 | 8.5 | 1.94 | R-454B | 650
217633119 | ARCOAIRE | D5CUHAH24AAK+TIC2025-0016 | EA*5X25M17A* | *80MS(N,L)0701712A* | Split System | 24000 | 16.5 | 8.5 | 1.94 | R-454B | 650
217633907 | ARCOAIRE | D5CUHAH24AAK+TIC2025-0016 | EA*5X37M21A* | *80MS(N,L)0702116A* | Split System | 24000 | 16.5 | 8.5 | 1.94 | R-454B | 650
217633257 | ARCOAIRE | D5CUHAH24AAK+TIC2025-0016 | EA*5X25M17A* | *96MSN0801716A* | Split System | 24000 | 16.5 | 8.5 | 1.94 | R-454B | 650
217634035 | ARCOAIRE | D5CUHAH24AAK+TIC2025-0016 | EA*5X37M21A* | *96MSN0801716A* | Split System | 24000 | 16.5 | 8.5 | 1.94 | R-454B | 650
217633926 | ARCOAIRE | D5CUHAH24AAK+TIC2025-0016 | EA*5X37M21A* | *80MS(N,L)0902116A* | Split System | 24000 | 16.5 | 8.5 | 1.94 | R-454B | 650
217633115 | BRYANT HEATING AND COOLING SYSTEMS | 37MUHAQ24AA3+TIC2025-0016 | CAA**2517AM* | 8(0,1)*SB36070M17*** | Split System | 24000 | 16.5 | 8.5 | 1.94 | R-454B | 650
217633253 | BRYANT HEATING AND COOLING SYSTEMS | 37MUHAQ24AA3+TIC2025-0016 | CAA**2517AM* | 916SA48080M17*** | Split System | 24000 | 16.5 | 8.5 | 1.94 | R-454B | 650
217634031 | BRYANT HEATING AND COOLING SYSTEMS | 37MUHAQ24AA3+TIC2025-0016 | CAA**3721AM* | 916SA48080M17*** | Split System | 24000 | 16.5 | 8.5 | 1.94 | R-454B | 650
217633903 | BRYANT HEATING AND COOLING SYSTEMS | 37MUHAQ24AA3+TIC2025-0016 | CAA**3721AM* | 8(0,1)*SB48070M21*** | Split System | 24000 | 16.5 | 8.5 | 1.94 | R-454B | 650
217633922 | BRYANT HEATING AND COOLING SYSTEMS | 37MUHAQ24AA3+TIC2025-0016 | CAA**3721AM* | 8(0,1)*SB48090M21*** | Split System | 24000 | 16.5 | 8.5 | 1.94 | R-454B | 650
217632239 | CARRIER | 37MUHAQ24AA3+TIC2025-0016 | CAA**3721AM* | 59SC6A080M17**16 | Split System | 24000 | 16.5 | 8.5 | 1.94 | R-454B | 650
217632149 | CARRIER | 37MUHAQ24AA3+TIC2025-0016 | CAA**2517AM* | 58S(B,C)*B070M17**12 | Split System | 24000 | 16.5 | 8.5 | 1.94 | R-454B | 650
217632162 | CARRIER | 37MUHAQ24AA3+TIC2025-0016 | CAA**2517AM* | 59SC6A080M17**16 | Split System | 24000 | 16.5 | 8.5 | 1.94 | R-454B | 650
217632226 | CARRIER | 37MUHAQ24AA3+TIC2025-0016 | CAA**3721AM* | 58S(B,C)*B070M21**16 | Split System | 24000 | 16.5 | 8.5 | 1.94 | R-454B | 650
217632228 | CARRIER | 37MUHAQ24AA3+TIC2025-0016 | CAA**3721AM* | 58S(B,C)*B090M21**16 | Split System | 24000 | 16.5 | 8.5 | 1.94 | R-454B | 650
217633120 | COMFORTMAKER | D5CUHAH24AAK+TIC2025-0016 | EA*5X25M17A* | *80MS(N,L)0701712A* | Split System | 24000 | 16.5 | 8.5 | 1.94 | R-454B | 650
217633258 | COMFORTMAKER | D5CUHAH24AAK+TIC2025-0016 | EA*5X25M17A* | *96MSN0801716A* | Split System | 24000 | 16.5 | 8.5 | 1.94 | R-454B | 650
217633908 | COMFORTMAKER | D5CUHAH24AAK+TIC2025-0016 | EA*5X37M21A* | *80MS(N,L)0702116A* | Split System | 24000 | 16.5 | 8.5 | 1.94 | R-454B | 650
217634036 | COMFORTMAKER | D5CUHAH24AAK+TIC2025-0016 | EA*5X37M21A* | *96MSN0801716A* | Split System | 24000 | 16.5 | 8.5 | 1.94 | R-454B | 650
217633927 | COMFORTMAKER | D5CUHAH24AAK+TIC2025-0016 | EA*5X37M21A* | *80MS(N,L)0902116A* | Split System | 24000 | 16.5 | 8.5 | 1.94 | R-454B | 650
217634037 | DAY & NIGHT | D5CUHAH24AAK+TIC2025-0016 | EA*5X37M21A* | *96MSN0801716A* | Split System | 24000 | 16.5 | 8.5 | 1.94 | R-454B | 650
217633909 | DAY & NIGHT | D5CUHAH24AAK+TIC2025-0016 | EA*5X37M21A* | *80MS(N,L)0702116A* | Split System | 24000 | 16.5 | 8.5 | 1.94 | R-454B | 650
217633121 | DAY & NIGHT | D5CUHAH24AAK+TIC2025-0016 | EA*5X25M17A* | *80MS(N,L)0701712A* | Split System | 24000 | 16.5 | 8.5 | 1.94 | R-454B | 650
217633928 | DAY & NIGHT | D5CUHAH24AAK+TIC2025-0016 | EA*5X37M21A* | *80MS(N,L)0902116A* | Split System | 24000 | 16.5 | 8.5 | 1.94 | R-454B | 650
217633905 | HEIL | D5CUHAH24AAK+TIC2025-0016 | EA*5X37M21A* | *80MS(N,L)0702116A* | Split System | 24000 | 16.5 | 8.5 | 1.94 | R-454B | 650
217633117 | HEIL | D5CUHAH24AAK+TIC2025-0016 | EA*5X25M17A* | *80MS(N,L)0701712A* | Split System | 24000 | 16.5 | 8.5 | 1.94 | R-454B | 650
217634033 | HEIL | D5CUHAH24AAK+TIC2025-0016 | EA*5X37M21A* | *96MSN0801716A* | Split System | 24000 | 16.5 | 8.5 | 1.94 | R-454B | 650
217633255 | HEIL | D5CUHAH24AAK+TIC2025-0016 | EA*5X25M17A* | *96MSN0801716A* | Split System | 24000 | 16.5 | 8.5 | 1.94 | R-454B | 650
217633924 | HEIL | D5CUHAH24AAK+TIC2025-0016 | EA*5X37M21A* | *80MS(N,L)0902116A* | Split System | 24000 | 16.5 | 8.5 | 1.94 | R-454B | 650
217633122 | KEEPRITE | D5CUHAH24AAK+TIC2025-0016 | EA*5X25M17A* | *80MS(N,L)0701712A* | Split System | 24000 | 16.5 | 8.5 | 1.94 | R-454B | 650
217633910 | KEEPRITE | D5CUHAH24AAK+TIC2025-0016 | EA*5X37M21A* | *80MS(N,L)0702116A* | Split System | 24000 | 16.5 | 8.5 | 1.94 | R-454B | 650
217633260 | KEEPRITE | D5CUHAH24AAK+TIC2025-0016 | EA*5X25M17A* | *96MSN0801716A* | Split System | 24000 | 16.5 | 8.5 | 1.94 | R-454B | 650
217633254 | PAYNE HEATING AND COOLING | 37MUHAQ24AA3+TIC2025-0016 | CAA**2517AM* | PG96MSAA48080B** | Split System | 24000 | 16.5 | 8.5 | 1.94 | R-454B | 650
217633116 | PAYNE HEATING AND COOLING | 37MUHAQ24AA3+TIC2025-0016 | CAA**2517AM* | PG80MS(A,L)A36070B** | Split System | 24000 | 16.5 | 8.5 | 1.94 | R-454B | 650
217634032 | PAYNE HEATING AND COOLING | 37MUHAQ24AA3+TIC2025-0016 | CAA**3721AM* | PG96MSAA48080B** | Split System | 24000 | 16.5 | 8.5 | 1.94 | R-454B | 650
217633923 | PAYNE HEATING AND COOLING | 37MUHAQ24AA3+TIC2025-0016 | CAA**3721AM* | PG80MS(A,L)A48090C** | Split System | 24000 | 16.5 | 8.5 | 1.94 | R-454B | 650
217633261 | SMART COMFORT | D5CUHAH24AAK+TIC2025-0016 | EA*5X25M17A* | *96MSN0801716A* | Split System | 24000 | 16.5 | 8.5 | 1.94 | R-454B | 650
217633123 | TEMPSTAR | D5CUHAH24AAK+TIC2025-0016 | EA*5X25M17A* | *80MS(N,L)0701712A* | Split System | 24000 | 16.5 | 8.5 | 1.94 | R-454B | 650
217633262 | TEMPSTAR | D5CUHAH24AAK+TIC2025-0016 | EA*5X25M17A* | *96MSN0801716A* | Split System | 24000 | 16.5 | 8.5 | 1.94 | R-454B | 650
217634040 | TEMPSTAR | D5CUHAH24AAK+TIC2025-0016 | EA*5X37M21A* | *96MSN0801716A* | Split System | 24000 | 16.5 | 8.5 | 1.94 | R-454B | 650
217634057 | ARCOAIRE | D5CUHAH24AAK+TIC2025-0016 | EA*5X37M21A* | *96MSN1002120A* | Split System | 24200 | 16.5 | 8.5 | 1.94 | R-454B | 650
217634053 | BRYANT HEATING AND COOLING SYSTEMS | 37MUHAQ24AA3+TIC2025-0016 | CAA**3721AM* | 916SA60100M21*** | Split System | 24200 | 16.5 | 8.5 | 1.94 | R-454B | 650
217634058 | COMFORTMAKER | D5CUHAH24AAK+TIC2025-0016 | EA*5X37M21A* | *96MSN1002120A* | Split System | 24200 | 16.5 | 8.5 | 1.94 | R-454B | 650
217634054 | PAYNE HEATING AND COOLING | 37MUHAQ24AA3+TIC2025-0016 | CAA**3721AM* | PG96MSAA60100C** | Split System | 24200 | 16.5 | 8.5 | 1.94 | R-454B | 650
217634061 | SMART COMFORT | D5CUHAH24AAK+TIC2025-0016 | EA*5X37M21A* | *96MSN1002120A* | Split System | 24200 | 16.5 | 8.5 | 1.94 | R-454B | 650
217634062 | TEMPSTAR | D5CUHAH24AAK+TIC2025-0016 | EA*5X37M21A* | *96MSN1002120A* | Split System | 24200 | 16.5 | 8.5 | 1.94 | R-454B | 650
217634002 | ARCOAIRE | D5CUHAH24AAK+TIC2025-0016 | EA*5X37M21A* | *92MSN1002122A* | Split System | 24400 | 16.5 | 8.5 | 1.94 | R-454B | 650
217633999 | BRYANT HEATING AND COOLING SYSTEMS | 37MUHAQ24AA3+TIC2025-0016 | CAA**3721AM* | 912SE66100M21*** | Split System | 24400 | 16.5 | 8.5 | 1.94 | R-454B | 650
217632236 | CARRIER | 37MUHAQ24AA3+TIC2025-0016 | CAA**3721AM* | 59SC2E100M21**22 | Split System | 24400 | 16.5 | 8.5 | 1.94 | R-454B | 650
217634003 | COMFORTMAKER | D5CUHAH24AAK+TIC2025-0016 | EA*5X37M21A* | *92MSN1002122A* | Split System | 24400 | 16.5 | 8.5 | 1.94 | R-454B | 650
217634004 | DAY & NIGHT | D5CUHAH24AAK+TIC2025-0016 | EA*5X37M21A* | *92MSN1002122A* | Split System | 24400 | 16.5 | 8.5 | 1.94 | R-454B | 650
217634000 | HEIL | D5CUHAH24AAK+TIC2025-0016 | EA*5X37M21A* | *92MSN1002122A* | Split System | 24400 | 16.5 | 8.5 | 1.94 | R-454B | 650
217633180 | AIRQUEST | D5CUHAH24AAK+TIC2025-0016 | EA*5X25M17A* | *92MSN0601714A* | Split System | 23800 | 16.5 | 8.5 | 1.96 | R-454B | 650
217633181 | ARCOAIRE | D5CUHAH24AAK+TIC2025-0016 | EA*5X25M17A* | *92MSN0601714A* | Split System | 23800 | 16.5 | 8.5 | 1.96 | R-454B | 650
217633183 | DAY & NIGHT | D5CUHAH24AAK+TIC2025-0016 | EA*5X25M17A* | *92MSN0601714A* | Split System | 23800 | 16.5 | 8.5 | 1.96 | R-454B | 650
217633179 | HEIL | D5CUHAH24AAK+TIC2025-0016 | EA*5X25M17A* | *92MSN0601714A* | Split System | 23800 | 16.5 | 8.5 | 1.96 | R-454B | 650
217633184 | KEEPRITE | D5CUHAH24AAK+TIC2025-0016 | EA*5X25M17A* | *92MSN0601714A* | Split System | 23800 | 16.5 | 8.5 | 1.96 | R-454B | 650
217633178 | PAYNE HEATING AND COOLING | 37MUHAQ24AA3+TIC2025-0016 | CAA**2517AM* | PG92MSAA42060B** | Split System | 23800 | 16.5 | 8.5 | 1.96 | R-454B | 650
217633185 | SMART COMFORT | D5CUHAH24AAK+TIC2025-0016 | EA*5X25M17A* | *92MSN0601714A* | Split System | 23800 | 16.5 | 8.5 | 1.96 | R-454B | 650
217633186 | TEMPSTAR | D5CUHAH24AAK+TIC2025-0016 | EA*5X25M17A* | *92MSN0601714A* | Split System | 23800 | 16.5 | 8.5 | 1.96 | R-454B | 650
217633802 | AIRQUEST | D5CUHAH24AAK+TIC2025-0016 | EA*5X37M17A* | *92MSN0801716A* | Split System | 24000 | 16.5 | 8.5 | 1.96 | R-454B | 650
217633803 | ARCOAIRE | D5CUHAH24AAK+TIC2025-0016 | EA*5X37M17A* | *92MSN0801716A* | Split System | 24000 | 16.5 | 8.5 | 1.96 | R-454B | 650
217633799 | BRYANT HEATING AND COOLING SYSTEMS | 37MUHAQ24AA3+TIC2025-0016 | CAA**3717AM* | 912SE48080M17*** | Split System | 24000 | 16.5 | 8.5 | 1.96 | R-454B | 650
217632216 | CARRIER | 37MUHAQ24AA3+TIC2025-0016 | CAA**3717AM* | 59SC2E080M17**16 | Split System | 24000 | 16.5 | 8.5 | 1.96 | R-454B | 650
217633804 | COMFORTMAKER | D5CUHAH24AAK+TIC2025-0016 | EA*5X37M17A* | *92MSN0801716A* | Split System | 24000 | 16.5 | 8.5 | 1.96 | R-454B | 650
217633801 | HEIL | D5CUHAH24AAK+TIC2025-0016 | EA*5X37M17A* | *92MSN0801716A* | Split System | 24000 | 16.5 | 8.5 | 1.96 | R-454B | 650
217633800 | PAYNE HEATING AND COOLING | 37MUHAQ24AA3+TIC2025-0016 | CAA**3717AM* | PG92MSAA48080B** | Split System | 24000 | 16.5 | 8.5 | 1.96 | R-454B | 650
217633807 | SMART COMFORT | D5CUHAH24AAK+TIC2025-0016 | EA*5X37M17A* | *92MSN0801716A* | Split System | 24000 | 16.5 | 8.5 | 1.96 | R-454B | 650
217636760 | AIRQUEST | D5CUHAH24AAK+TIC2025-0016 | EA*5X37M21A* | *95MSU0601716A* | Split System | 23800 | 17 | 8.5 | 1.9 | R-454B | 650
217636597 | ARCOAIRE | D5CUHAH24AAK+TIC2025-0016 | EA*5X37M21A* | *80VSL0701716B* | Split System | 23800 | 17 | 8.5 | 1.9 | R-454B | 650
217636761 | ARCOAIRE | D5CUHAH24AAK+TIC2025-0016 | EA*5X37M21A* | *95MSU0601716A* | Split System | 23800 | 17 | 8.5 | 1.9 | R-454B | 650
217635652 | ARCOAIRE | D5CUHAH24AAK+TIC2025-0016 | EA*5X25M17A* | *95MSU0601716A* | Split System | 23800 | 17 | 8.5 | 1.9 | R-454B | 650
217635637 | BRYANT HEATING AND COOLING SYSTEMS | 37MUHAQ24AA3+TIC2025-0016 | CAA**2517AM* | 935SB36040M17*** | Split System | 23800 | 17 | 8.5 | 1.9 | R-454B | 650
217632613 | CARRIER | 37MUHAQ24AA3+TIC2025-0016 | CAA**3721AM* | 58SP*B070V17**16 | Split System | 23800 | 17 | 8.5 | 1.9 | R-454B | 650
217632631 | CARRIER | 37MUHAQ24AA3+TIC2025-0016 | CAA**3721AM* | 59SU5B060M17**16 | Split System | 23800 | 17 | 8.5 | 1.9 | R-454B | 650
217632499 | CARRIER | 37MUHAQ24AA3+TIC2025-0016 | CAA**2517AM* | 59SU5B040M17**12 | Split System | 23800 | 17 | 8.5 | 1.9 | R-454B | 650
217632500 | CARRIER | 37MUHAQ24AA3+TIC2025-0016 | CAA**2517AM* | 59SU5B060M17**16 | Split System | 23800 | 17 | 8.5 | 1.9 | R-454B | 650
217636762 | COMFORTMAKER | D5CUHAH24AAK+TIC2025-0016 | EA*5X37M21A* | *95MSU0601716A* | Split System | 23800 | 17 | 8.5 | 1.9 | R-454B | 650
217636599 | DAY & NIGHT | D5CUHAH24AAK+TIC2025-0016 | EA*5X37M21A* | *80VSL0701716B* | Split System | 23800 | 17 | 8.5 | 1.9 | R-454B | 650
217635654 | DAY & NIGHT | D5CUHAH24AAK+TIC2025-0016 | EA*5X25M17A* | *95MSU0601716A* | Split System | 23800 | 17 | 8.5 | 1.9 | R-454B | 650
217636595 | HEIL | D5CUHAH24AAK+TIC2025-0016 | EA*5X37M21A* | *80VSL0701716B* | Split System | 23800 | 17 | 8.5 | 1.9 | R-454B | 650
217635655 | KEEPRITE | D5CUHAH24AAK+TIC2025-0016 | EA*5X25M17A* | *95MSU0601716A* | Split System | 23800 | 17 | 8.5 | 1.9 | R-454B | 650
217635638 | PAYNE HEATING AND COOLING | 37MUHAQ24AA3+TIC2025-0016 | CAA**2517AM* | PG95MSUA36040B** | Split System | 23800 | 17 | 8.5 | 1.9 | R-454B | 650
217636601 | SMART COMFORT | D5CUHAH24AAK+TIC2025-0016 | EA*5X37M21A* | *80VSL0701716B* | Split System | 23800 | 17 | 8.5 | 1.9 | R-454B | 650
217636765 | SMART COMFORT | D5CUHAH24AAK+TIC2025-0016 | EA*5X37M21A* | *95MSU0601716A* | Split System | 23800 | 17 | 8.5 | 1.9 | R-454B | 650
217635645 | SMART COMFORT | D5CUHAH24AAK+TIC2025-0016 | EA*5X25M17A* | *95MSU0401712A* | Split System | 23800 | 17 | 8.5 | 1.9 | R-454B | 650
217635656 | SMART COMFORT | D5CUHAH24AAK+TIC2025-0016 | EA*5X25M17A* | *95MSU0601716A* | Split System | 23800 | 17 | 8.5 | 1.9 | R-454B | 650
217635657 | TEMPSTAR | D5CUHAH24AAK+TIC2025-0016 | EA*5X25M17A* | *95MSU0601716A* | Split System | 23800 | 17 | 8.5 | 1.9 | R-454B | 650
217636674 | ARCOAIRE | D5CUHAH24AAK+TIC2025-0016 | EA*5X37M21A* | *80VTL0701716B* | Split System | 24000 | 17 | 8.5 | 1.9 | R-454B | 650
217636670 | BRYANT HEATING AND COOLING SYSTEMS | 37MUHAQ24AA3+TIC2025-0016 | CAA**3721AM* | 82*TB48070V17*** | Split System | 24000 | 17 | 8.5 | 1.9 | R-454B | 650
217636747 | BRYANT HEATING AND COOLING SYSTEMS | 37MUHAQ24AA3+TIC2025-0016 | CAA**3721AM* | 935SB36040M17*** | Split System | 24000 | 17 | 8.5 | 1.9 | R-454B | 650
217632621 | CARRIER | 37MUHAQ24AA3+TIC2025-0016 | CAA**3721AM* | 58TP*B070V17**16 | Split System | 24000 | 17 | 8.5 | 1.9 | R-454B | 650
217632630 | CARRIER | 37MUHAQ24AA3+TIC2025-0016 | CAA**3721AM* | 59SU5B040M17**12 | Split System | 24000 | 17 | 8.5 | 1.9 | R-454B | 650
217636675 | COMFORTMAKER | D5CUHAH24AAK+TIC2025-0016 | EA*5X37M21A* | *80VTL0701716B* | Split System | 24000 | 17 | 8.5 | 1.9 | R-454B | 650
217636753 | DAY & NIGHT | D5CUHAH24AAK+TIC2025-0016 | EA*5X37M21A* | *95MSU0401712A* | Split System | 24000 | 17 | 8.5 | 1.9 | R-454B | 650
217636677 | KEEPRITE | D5CUHAH24AAK+TIC2025-0016 | EA*5X37M21A* | *80VTL0701716B* | Split System | 24000 | 17 | 8.5 | 1.9 | R-454B | 650
217636678 | SMART COMFORT | D5CUHAH24AAK+TIC2025-0016 | EA*5X37M21A* | *80VTL0701716B* | Split System | 24000 | 17 | 8.5 | 1.9 | R-454B | 650
217635527 | AIRQUEST | D5CUHAH24AAK+TIC2025-0016 | EA*5X25M17A* | *80VSL0701716B* | Split System | 23600 | 17 | 8.5 | 1.92 | R-454B | 650
217635612 | AIRQUEST | D5CUHAH24AAK+TIC2025-0016 | EA*5X25M17A* | *96VSN0601412B* | Split System | 23600 | 17 | 8.5 | 1.92 | R-454B | 650
217636415 | AIRQUEST | D5CUHAH24AAK+TIC2025-0016 | EA*5X37M17A* | *80VTL0701716B* | Split System | 23600 | 17 | 8.5 | 1.92 | R-454B | 650
217635613 | ARCOAIRE | D5CUHAH24AAK+TIC2025-0016 | EA*5X25M17A* | *96VSN0601412B* | Split System | 23600 | 17 | 8.5 | 1.92 | R-454B | 650
217636416 | ARCOAIRE | D5CUHAH24AAK+TIC2025-0016 | EA*5X37M17A* | *80VTL0701716B* | Split System | 23600 | 17 | 8.5 | 1.92 | R-454B | 650
217636481 | BRYANT HEATING AND COOLING SYSTEMS | 37MUHAQ24AA3+TIC2025-0016 | CAA**3717AM* | 935SB48060M17*** | Split System | 23600 | 17 | 8.5 | 1.92 | R-454B | 650
217632486 | CARRIER | 37MUHAQ24AA3+TIC2025-0016 | CAA**2517AM* | 58SP*B070V17**16 | Split System | 23600 | 17 | 8.5 | 1.92 | R-454B | 650
217632504 | CARRIER | 37MUHAQ24AA3+TIC2025-0016 | CAA**2517AM* | 59TP6C060V14**12 | Split System | 23600 | 17 | 8.5 | 1.92 | R-454B | 650
217632496 | CARRIER | 37MUHAQ24AA3+TIC2025-0016 | CAA**2517AM* | 59SP6B060V14**12 | Split System | 23600 | 17 | 8.5 | 1.92 | R-454B | 650
217632599 | CARRIER | 37MUHAQ24AA3+TIC2025-0016 | CAA**3717AM* | 59SU5B060M17**16 | Split System | 23600 | 17 | 8.5 | 1.92 | R-454B | 650
217632591 | CARRIER | 37MUHAQ24AA3+TIC2025-0016 | CAA**3717AM* | 58TP*B070V17**16 | Split System | 23600 | 17 | 8.5 | 1.92 | R-454B | 650
217632587 | CARRIER | 37MUHAQ24AA3+TIC2025-0016 | CAA**3717AM* | 58SU*B040M17**12 | Split System | 23600 | 17 | 8.5 | 1.92 | R-454B | 650
217635686 | DAY & NIGHT | D5CUHAH24AAK+TIC2025-0016 | EA*5X25M17A* | *96VTN0601412B* | Split System | 23600 | 17 | 8.5 | 1.92 | R-454B | 650
217635611 | HEIL | D5CUHAH24AAK+TIC2025-0016 | EA*5X25M17A* | *96VSN0601412B* | Split System | 23600 | 17 | 8.5 | 1.92 | R-454B | 650
217636483 | HEIL | D5CUHAH24AAK+TIC2025-0016 | EA*5X37M17A* | *95MSU0601716A* | Split System | 23600 | 17 | 8.5 | 1.92 | R-454B | 650
217636378 | HEIL | D5CUHAH24AAK+TIC2025-0016 | EA*5X37M17A* | *80MSU0401712A* | Split System | 23600 | 17 | 8.5 | 1.92 | R-454B | 650
217635531 | KEEPRITE | D5CUHAH24AAK+TIC2025-0016 | EA*5X25M17A* | *80VSL0701716B* | Split System | 23600 | 17 | 8.5 | 1.92 | R-454B | 650
217635616 | KEEPRITE | D5CUHAH24AAK+TIC2025-0016 | EA*5X25M17A* | *96VSN0601412B* | Split System | 23600 | 17 | 8.5 | 1.92 | R-454B | 650
217636488 | KEEPRITE | D5CUHAH24AAK+TIC2025-0016 | EA*5X37M17A* | *95MSU0601716A* | Split System | 23600 | 17 | 8.5 | 1.92 | R-454B | 650
217636413 | PAYNE HEATING AND COOLING | 37MUHAQ24AA3+TIC2025-0016 | CAA**3717AM* | PG80VTLB48070B** | Split System | 23600 | 17 | 8.5 | 1.92 | R-454B | 650
217636489 | SMART COMFORT | D5CUHAH24AAK+TIC2025-0016 | EA*5X37M17A* | *95MSU0601716A* | Split System | 23600 | 17 | 8.5 | 1.92 | R-454B | 650
217636384 | SMART COMFORT | D5CUHAH24AAK+TIC2025-0016 | EA*5X37M17A* | *80MSU0401712A* | Split System | 23600 | 17 | 8.5 | 1.92 | R-454B | 650
217636808 | AIRQUEST | D5CUHAH24AAK+TIC2025-0016 | EA*5X37M21A* | *96VTN0601716B* | Split System | 23800 | 17 | 8.5 | 1.92 | R-454B | 650
217636713 | AIRQUEST | D5CUHAH24AAK+TIC2025-0016 | EA*5X37M21A* | *96VSN0601716B* | Split System | 23800 | 17 | 8.5 | 1.92 | R-454B | 650
217636857 | AIRQUEST | D5CUHAH24AAK+TIC2025-0016 | EA*5X37M21A* | *97VTN0601716A* | Split System | 23800 | 17 | 8.5 | 1.92 | R-454B | 650
217636838 | AIRQUEST | D5CUHAH24AAK+TIC2025-0016 | EA*5X37M21A* | *96VTN1002120B* | Split System | 23800 | 17 | 8.5 | 1.92 | R-454B | 650
217635621 | AIRQUEST | D5CUHAH24AAK+TIC2025-0016 | EA*5X25M17A* | *96VSN0601716B* | Split System | 23800 | 17 | 8.5 | 1.92 | R-454B | 650
217636559 | AIRQUEST | D5CUHAH24AAK+TIC2025-0016 | EA*5X37M17A* | *97VTN0801716A* | Split System | 23800 | 17 | 8.5 | 1.92 | R-454B | 650
217636606 | ARCOAIRE | D5CUHAH24AAK+TIC2025-0016 | EA*5X37M21A* | *80VSL0901716B* | Split System | 23800 | 17 | 8.5 | 1.92 | R-454B | 650
217636839 | ARCOAIRE | D5CUHAH24AAK+TIC2025-0016 | EA*5X37M21A* | *96VTN1002120B* | Split System | 23800 | 17 | 8.5 | 1.92 | R-454B | 650
217635716 | ARCOAIRE | D5CUHAH24AAK+TIC2025-0016 | EA*5X25M17A* | *97VTN0601716A* | Split System | 23800 | 17 | 8.5 | 1.92 | R-454B | 650
217635622 | ARCOAIRE | D5CUHAH24AAK+TIC2025-0016 | EA*5X25M17A* | *96VSN0601716B* | Split System | 23800 | 17 | 8.5 | 1.92 | R-454B | 650
217636538 | ARCOAIRE | D5CUHAH24AAK+TIC2025-0016 | EA*5X37M17A* | *96VTN0801716B* | Split System | 23800 | 17 | 8.5 | 1.92 | R-454B | 650
217636767 | BRYANT HEATING AND COOLING SYSTEMS | 37MUHAQ24AA3+TIC2025-0016 | CAA**3721AM* | 935SB60080M21*** | Split System | 23800 | 17 | 8.5 | 1.92 | R-454B | 650
217636884 | BRYANT HEATING AND COOLING SYSTEMS | 37MUHAQ24AA3+TIC2025-0016 | CAA**3721AM* | 927TA60100V21*** | Split System | 23800 | 17 | 8.5 | 1.92 | R-454B | 650
217636650 | BRYANT HEATING AND COOLING SYSTEMS | 37MUHAQ24AA3+TIC2025-0016 | CAA**3721AM* | 83*SB60080M21*** | Split System | 23800 | 17 | 8.5 | 1.92 | R-454B | 650
217636422 | BRYANT HEATING AND COOLING SYSTEMS | 37MUHAQ24AA3+TIC2025-0016 | CAA**3717AM* | 82*TB48090V17*** | Split System | 23800 | 17 | 8.5 | 1.92 | R-454B | 650
217635690 | BRYANT HEATING AND COOLING SYSTEMS | 37MUHAQ24AA3+TIC2025-0016 | CAA**2517AM* | 926TC48060V17*** | Split System | 23800 | 17 | 8.5 | 1.92 | R-454B | 650
217635579 | BRYANT HEATING AND COOLING SYSTEMS | 37MUHAQ24AA3+TIC2025-0016 | CAA**2517AM* | 82*TB48070V17*** | Split System | 23800 | 17 | 8.5 | 1.92 | R-454B | 650
217636556 | BRYANT HEATING AND COOLING SYSTEMS | 37MUHAQ24AA3+TIC2025-0016 | CAA**3717AM* | 927TA48080V17*** | Split System | 23800 | 17 | 8.5 | 1.92 | R-454B | 650
217632626 | CARRIER | 37MUHAQ24AA3+TIC2025-0016 | CAA**3721AM* | 59SP6B060V17**16 | Split System | 23800 | 17 | 8.5 | 1.92 | R-454B | 650
217632637 | CARRIER | 37MUHAQ24AA3+TIC2025-0016 | CAA**3721AM* | GG96VTAB48060B** | Split System | 23800 | 17 | 8.5 | 1.92 | R-454B | 650
217632622 | CARRIER | 37MUHAQ24AA3+TIC2025-0016 | CAA**3721AM* | 58TP*B090V17**16 | Split System | 23800 | 17 | 8.5 | 1.92 | R-454B | 650
217632614 | CARRIER | 37MUHAQ24AA3+TIC2025-0016 | CAA**3721AM* | 58SP*B090V17**16 | Split System | 23800 | 17 | 8.5 | 1.92 | R-454B | 650
217632644 | CARRIER | 37MUHAQ24AA3+TIC2025-0016 | CAA**3721AM* | 59TP7A060V17**16 | Split System | 23800 | 17 | 8.5 | 1.92 | R-454B | 650
217632636 | CARRIER | 37MUHAQ24AA3+TIC2025-0016 | CAA**3721AM* | 59TP6C060V17**16 | Split System | 23800 | 17 | 8.5 | 1.92 | R-454B | 650
217632641 | CARRIER | 37MUHAQ24AA3+TIC2025-0016 | CAA**3721AM* | 59TP6C100V21**20 | Split System | 23800 | 17 | 8.5 | 1.92 | R-454B | 650
217632647 | CARRIER | 37MUHAQ24AA3+TIC2025-0016 | CAA**3721AM* | 59TP7A100V21**20 | Split System | 23800 | 17 | 8.5 | 1.92 | R-454B | 650
217632619 | CARRIER | 37MUHAQ24AA3+TIC2025-0016 | CAA**3721AM* | 58SU*B080M21**20 | Split System | 23800 | 17 | 8.5 | 1.92 | R-454B | 650
217632586 | CARRIER | 37MUHAQ24AA3+TIC2025-0016 | CAA**3717AM* | 58SP*B090V17**16 | Split System | 23800 | 17 | 8.5 | 1.92 | R-454B | 650
217632509 | CARRIER | 37MUHAQ24AA3+TIC2025-0016 | CAA**2517AM* | 59TP7A060V17**16 | Split System | 23800 | 17 | 8.5 | 1.92 | R-454B | 650
217632497 | CARRIER | 37MUHAQ24AA3+TIC2025-0016 | CAA**2517AM* | 59SP6B060V17**16 | Split System | 23800 | 17 | 8.5 | 1.92 | R-454B | 650
217632505 | CARRIER | 37MUHAQ24AA3+TIC2025-0016 | CAA**2517AM* | 59TP6C060V17**16 | Split System | 23800 | 17 | 8.5 | 1.92 | R-454B | 650
217632492 | CARRIER | 37MUHAQ24AA3+TIC2025-0016 | CAA**2517AM* | 58TP*B070V17**16 | Split System | 23800 | 17 | 8.5 | 1.92 | R-454B | 650
217632606 | CARRIER | 37MUHAQ24AA3+TIC2025-0016 | CAA**3717AM* | 59TP6C080V17**16 | Split System | 23800 | 17 | 8.5 | 1.92 | R-454B | 650
217632609 | CARRIER | 37MUHAQ24AA3+TIC2025-0016 | CAA**3717AM* | 59TP7A080V17**16 | Split System | 23800 | 17 | 8.5 | 1.92 | R-454B | 650
217632597 | CARRIER | 37MUHAQ24AA3+TIC2025-0016 | CAA**3717AM* | 59SP6B080V17**16 | Split System | 23800 | 17 | 8.5 | 1.92 | R-454B | 650
217636607 | COMFORTMAKER | D5CUHAH24AAK+TIC2025-0016 | EA*5X37M21A* | *80VSL0901716B* | Split System | 23800 | 17 | 8.5 | 1.92 | R-454B | 650
217636859 | COMFORTMAKER | D5CUHAH24AAK+TIC2025-0016 | EA*5X37M21A* | *97VTN0601716A* | Split System | 23800 | 17 | 8.5 | 1.92 | R-454B | 650
217636772 | COMFORTMAKER | D5CUHAH24AAK+TIC2025-0016 | EA*5X37M21A* | *95MSU0802120A* | Split System | 23800 | 17 | 8.5 | 1.92 | R-454B | 650
217635695 | COMFORTMAKER | D5CUHAH24AAK+TIC2025-0016 | EA*5X25M17A* | *96VTN0601716B* | Split System | 23800 | 17 | 8.5 | 1.92 | R-454B | 650
217635717 | COMFORTMAKER | D5CUHAH24AAK+TIC2025-0016 | EA*5X25M17A* | *97VTN0601716A* | Split System | 23800 | 17 | 8.5 | 1.92 | R-454B | 650
217635623 | COMFORTMAKER | D5CUHAH24AAK+TIC2025-0016 | EA*5X25M17A* | *96VSN0601716B* | Split System | 23800 | 17 | 8.5 | 1.92 | R-454B | 650
217636465 | COMFORTMAKER | D5CUHAH24AAK+TIC2025-0016 | EA*5X37M17A* | *96VSN0801716B* | Split System | 23800 | 17 | 8.5 | 1.92 | R-454B | 650
217636608 | DAY & NIGHT | D5CUHAH24AAK+TIC2025-0016 | EA*5X37M21A* | *80VSL0901716B* | Split System | 23800 | 17 | 8.5 | 1.92 | R-454B | 650
217636716 | DAY & NIGHT | D5CUHAH24AAK+TIC2025-0016 | EA*5X37M21A* | *96VSN0601716B* | Split System | 23800 | 17 | 8.5 | 1.92 | R-454B | 650
217636890 | DAY & NIGHT | D5CUHAH24AAK+TIC2025-0016 | EA*5X37M21A* | *97VTN1002120A* | Split System | 23800 | 17 | 8.5 | 1.92 | R-454B | 650
217636646 | DAY & NIGHT | D5CUHAH24AAK+TIC2025-0016 | EA*5X37M21A* | *80MSU0601716A* | Split System | 23800 | 17 | 8.5 | 1.92 | R-454B | 650
217636372 | DAY & NIGHT | D5CUHAH24AAK+TIC2025-0016 | EA*5X37M17A* | *80VSL0901716B* | Split System | 23800 | 17 | 8.5 | 1.92 | R-454B | 650
217635696 | DAY & NIGHT | D5CUHAH24AAK+TIC2025-0016 | EA*5X25M17A* | *96VTN0601716B* | Split System | 23800 | 17 | 8.5 | 1.92 | R-454B | 650
217635620 | HEIL | D5CUHAH24AAK+TIC2025-0016 | EA*5X25M17A* | *96VSN0601716B* | Split System | 23800 | 17 | 8.5 | 1.92 | R-454B | 650
217635581 | HEIL | D5CUHAH24AAK+TIC2025-0016 | EA*5X25M17A* | *80VTL0701716B* | Split System | 23800 | 17 | 8.5 | 1.92 | R-454B | 650
217636558 | HEIL | D5CUHAH24AAK+TIC2025-0016 | EA*5X37M17A* | *97VTN0801716A* | Split System | 23800 | 17 | 8.5 | 1.92 | R-454B | 650
217636812 | KEEPRITE | D5CUHAH24AAK+TIC2025-0016 | EA*5X37M21A* | *96VTN0601716B* | Split System | 23800 | 17 | 8.5 | 1.92 | R-454B | 650
217636842 | KEEPRITE | D5CUHAH24AAK+TIC2025-0016 | EA*5X37M21A* | *96VTN1002120B* | Split System | 23800 | 17 | 8.5 | 1.92 | R-454B | 650
217636657 | KEEPRITE | D5CUHAH24AAK+TIC2025-0016 | EA*5X37M21A* | *80MSU0802120A* | Split System | 23800 | 17 | 8.5 | 1.92 | R-454B | 650
217635625 | KEEPRITE | D5CUHAH24AAK+TIC2025-0016 | EA*5X25M17A* | *96VSN0601716B* | Split System | 23800 | 17 | 8.5 | 1.92 | R-454B | 650
217635713 | PAYNE HEATING AND COOLING | 37MUHAQ24AA3+TIC2025-0016 | CAA**2517AM* | PG97VTAA48060B** | Split System | 23800 | 17 | 8.5 | 1.92 | R-454B | 650
217636892 | SMART COMFORT | D5CUHAH24AAK+TIC2025-0016 | EA*5X37M21A* | *97VTN1002120A* | Split System | 23800 | 17 | 8.5 | 1.92 | R-454B | 650
217635720 | SMART COMFORT | D5CUHAH24AAK+TIC2025-0016 | EA*5X25M17A* | *97VTN0601716A* | Split System | 23800 | 17 | 8.5 | 1.92 | R-454B | 650
217635587 | SMART COMFORT | D5CUHAH24AAK+TIC2025-0016 | EA*5X25M17A* | *80VTL0701716B* | Split System | 23800 | 17 | 8.5 | 1.92 | R-454B | 650
217636611 | TEMPSTAR | D5CUHAH24AAK+TIC2025-0016 | EA*5X37M21A* | *80VSL0901716B* | Split System | 23800 | 17 | 8.5 | 1.92 | R-454B | 650
217636893 | TEMPSTAR | D5CUHAH24AAK+TIC2025-0016 | EA*5X37M21A* | *97VTN1002120A* | Split System | 23800 | 17 | 8.5 | 1.92 | R-454B | 650
217636649 | TEMPSTAR | D5CUHAH24AAK+TIC2025-0016 | EA*5X37M21A* | *80MSU0601716A* | Split System | 23800 | 17 | 8.5 | 1.92 | R-454B | 650
217636659 | TEMPSTAR | D5CUHAH24AAK+TIC2025-0016 | EA*5X37M21A* | *80MSU0802120A* | Split System | 23800 | 17 | 8.5 | 1.92 | R-454B | 650
217635721 | TEMPSTAR | D5CUHAH24AAK+TIC2025-0016 | EA*5X25M17A* | *97VTN0601716A* | Split System | 23800 | 17 | 8.5 | 1.92 | R-454B | 650
217636565 | TEMPSTAR | D5CUHAH24AAK+TIC2025-0016 | EA*5X37M17A* | *97VTN0801716A* | Split System | 23800 | 17 | 8.5 | 1.92 | R-454B | 650
217636663 | AIRQUEST | D5CUHAH24AAK+TIC2025-0016 | EA*5X37M21A* | *80MSU1002120A* | Split System | 24000 | 17 | 8.5 | 1.92 | R-454B | 650
217633993 | ARCOAIRE | D5CUHAH24AAK+TIC2025-0016 | EA*5X37M21A* | *92MSN1002120A* | Split System | 24000 | 17 | 8.5 | 1.92 | R-454B | 650
217633989 | BRYANT HEATING AND COOLING SYSTEMS | 37MUHAQ24AA3+TIC2025-0016 | CAA**3721AM* | 912SE60100M21*** | Split System | 24000 | 17 | 8.5 | 1.92 | R-454B | 650
217636660 | BRYANT HEATING AND COOLING SYSTEMS | 37MUHAQ24AA3+TIC2025-0016 | CAA**3721AM* | 83*SB60100M21*** | Split System | 24000 | 17 | 8.5 | 1.92 | R-454B | 650
217632235 | CARRIER | 37MUHAQ24AA3+TIC2025-0016 | CAA**3721AM* | 59SC2E100M21**20 | Split System | 24000 | 17 | 8.5 | 1.92 | R-454B | 650
217632620 | CARRIER | 37MUHAQ24AA3+TIC2025-0016 | CAA**3721AM* | 58SU*B100M21**20 | Split System | 24000 | 17 | 8.5 | 1.92 | R-454B | 650
217633994 | COMFORTMAKER | D5CUHAH24AAK+TIC2025-0016 | EA*5X37M21A* | *92MSN1002120A* | Split System | 24000 | 17 | 8.5 | 1.92 | R-454B | 650
217633996 | KEEPRITE | D5CUHAH24AAK+TIC2025-0016 | EA*5X37M21A* | *92MSN1002120A* | Split System | 24000 | 17 | 8.5 | 1.92 | R-454B | 650
217636667 | KEEPRITE | D5CUHAH24AAK+TIC2025-0016 | EA*5X37M21A* | *80MSU1002120A* | Split System | 24000 | 17 | 8.5 | 1.92 | R-454B | 650
217633997 | SMART COMFORT | D5CUHAH24AAK+TIC2025-0016 | EA*5X37M21A* | *92MSN1002120A* | Split System | 24000 | 17 | 8.5 | 1.92 | R-454B | 650
217636828 | AIRQUEST | D5CUHAH24AAK+TIC2025-0016 | EA*5X37M21A* | *96VTN0802120B* | Split System | 24200 | 17 | 8.5 | 1.92 | R-454B | 650
217636731 | AIRQUEST | D5CUHAH24AAK+TIC2025-0016 | EA*5X37M21A* | *96VSN0802120B* | Split System | 24200 | 17 | 8.5 | 1.92 | R-454B | 650
217636878 | ARCOAIRE | D5CUHAH24AAK+TIC2025-0016 | EA*5X37M21A* | *97VTN0802120A* | Split System | 24200 | 17 | 8.5 | 1.92 | R-454B | 650
217636729 | BRYANT HEATING AND COOLING SYSTEMS | 37MUHAQ24AA3+TIC2025-0016 | CAA**3721AM* | 926SB60080V21*** | Split System | 24200 | 17 | 8.5 | 1.92 | R-454B | 650
217636825 | BRYANT HEATING AND COOLING SYSTEMS | 37MUHAQ24AA3+TIC2025-0016 | CAA**3721AM* | 926TC60080V21*** | Split System | 24200 | 17 | 8.5 | 1.92 | R-454B | 650
217632640 | CARRIER | 37MUHAQ24AA3+TIC2025-0016 | CAA**3721AM* | 59TP6C080V21**20 | Split System | 24200 | 17 | 8.5 | 1.92 | R-454B | 650
217632646 | CARRIER | 37MUHAQ24AA3+TIC2025-0016 | CAA**3721AM* | 59TP7A080V21**20 | Split System | 24200 | 17 | 8.5 | 1.92 | R-454B | 650
217632628 | CARRIER | 37MUHAQ24AA3+TIC2025-0016 | CAA**3721AM* | 59SP6B080V21**20 | Split System | 24200 | 17 | 8.5 | 1.92 | R-454B | 650
217636879 | COMFORTMAKER | D5CUHAH24AAK+TIC2025-0016 | EA*5X37M21A* | *97VTN0802120A* | Split System | 24200 | 17 | 8.5 | 1.92 | R-454B | 650
217636733 | COMFORTMAKER | D5CUHAH24AAK+TIC2025-0016 | EA*5X37M21A* | *96VSN0802120B* | Split System | 24200 | 17 | 8.5 | 1.92 | R-454B | 650
217636831 | DAY & NIGHT | D5CUHAH24AAK+TIC2025-0016 | EA*5X37M21A* | *96VTN0802120B* | Split System | 24200 | 17 | 8.5 | 1.92 | R-454B | 650
217636827 | HEIL | D5CUHAH24AAK+TIC2025-0016 | EA*5X37M21A* | *96VTN0802120B* | Split System | 24200 | 17 | 8.5 | 1.92 | R-454B | 650
217636876 | HEIL | D5CUHAH24AAK+TIC2025-0016 | EA*5X37M21A* | *97VTN0802120A* | Split System | 24200 | 17 | 8.5 | 1.92 | R-454B | 650
217636882 | SMART COMFORT | D5CUHAH24AAK+TIC2025-0016 | EA*5X37M21A* | *97VTN0802120A* | Split System | 24200 | 17 | 8.5 | 1.92 | R-454B | 650
217633191 | AIRQUEST | D5CUHAH24AAK+TIC2025-0016 | EA*5X25M17A* | *92MSN0801716A* | Split System | 23600 | 17 | 8.5 | 1.94 | R-454B | 650
217633192 | ARCOAIRE | D5CUHAH24AAK+TIC2025-0016 | EA*5X25M17A* | *92MSN0801716A* | Split System | 23600 | 17 | 8.5 | 1.94 | R-454B | 650
217633188 | BRYANT HEATING AND COOLING SYSTEMS | 37MUHAQ24AA3+TIC2025-0016 | CAA**2517AM* | 912SE48080M17*** | Split System | 23600 | 17 | 8.5 | 1.94 | R-454B | 650
217632156 | CARRIER | 37MUHAQ24AA3+TIC2025-0016 | CAA**2517AM* | 59SC2E080M17**16 | Split System | 23600 | 17 | 8.5 | 1.94 | R-454B | 650
217633193 | COMFORTMAKER | D5CUHAH24AAK+TIC2025-0016 | EA*5X25M17A* | *92MSN0801716A* | Split System | 23600 | 17 | 8.5 | 1.94 | R-454B | 650
217633195 | KEEPRITE | D5CUHAH24AAK+TIC2025-0016 | EA*5X25M17A* | *92MSN0801716A* | Split System | 23600 | 17 | 8.5 | 1.94 | R-454B | 650
217633189 | PAYNE HEATING AND COOLING | 37MUHAQ24AA3+TIC2025-0016 | CAA**2517AM* | PG92MSAA48080B** | Split System | 23600 | 17 | 8.5 | 1.94 | R-454B | 650
217633196 | SMART COMFORT | D5CUHAH24AAK+TIC2025-0016 | EA*5X25M17A* | *92MSN0801716A* | Split System | 23600 | 17 | 8.5 | 1.94 | R-454B | 650
217633973 | AIRQUEST | D5CUHAH24AAK+TIC2025-0016 | EA*5X37M21A* | *92MSN0801716A* | Split System | 23800 | 17 | 8.5 | 1.94 | R-454B | 650
217633107 | AIRQUEST | D5CUHAH24AAK+TIC2025-0016 | EA*5X25M17A* | *80MS(N,L)0701412A* | Split System | 23800 | 17 | 8.5 | 1.94 | R-454B | 650
217633970 | BRYANT HEATING AND COOLING SYSTEMS | 37MUHAQ24AA3+TIC2025-0016 | CAA**3721AM* | 912SE48080M17*** | Split System | 23800 | 17 | 8.5 | 1.94 | R-454B | 650
217633104 | BRYANT HEATING AND COOLING SYSTEMS | 37MUHAQ24AA3+TIC2025-0016 | CAA**2517AM* | 8(0,1)*SB36070M14*** | Split System | 23800 | 17 | 8.5 | 1.94 | R-454B | 650
217632233 | CARRIER | 37MUHAQ24AA3+TIC2025-0016 | CAA**3721AM* | 59SC2E080M17**16 | Split System | 23800 | 17 | 8.5 | 1.94 | R-454B | 650
217632148 | CARRIER | 37MUHAQ24AA3+TIC2025-0016 | CAA**2517AM* | 58S(B,C)*B070M14**12 | Split System | 23800 | 17 | 8.5 | 1.94 | R-454B | 650
217633975 | COMFORTMAKER | D5CUHAH24AAK+TIC2025-0016 | EA*5X37M21A* | *92MSN0801716A* | Split System | 23800 | 17 | 8.5 | 1.94 | R-454B | 650
217633109 | COMFORTMAKER | D5CUHAH24AAK+TIC2025-0016 | EA*5X25M17A* | *80MS(N,L)0701412A* | Split System | 23800 | 17 | 8.5 | 1.94 | R-454B | 650
217633972 | HEIL | D5CUHAH24AAK+TIC2025-0016 | EA*5X37M21A* | *92MSN0801716A* | Split System | 23800 | 17 | 8.5 | 1.94 | R-454B | 650
217633106 | HEIL | D5CUHAH24AAK+TIC2025-0016 | EA*5X25M17A* | *80MS(N,L)0701412A* | Split System | 23800 | 17 | 8.5 | 1.94 | R-454B | 650
217633971 | PAYNE HEATING AND COOLING | 37MUHAQ24AA3+TIC2025-0016 | CAA**3721AM* | PG92MSAA48080B** | Split System | 23800 | 17 | 8.5 | 1.94 | R-454B | 650
217633978 | SMART COMFORT | D5CUHAH24AAK+TIC2025-0016 | EA*5X37M21A* | *92MSN0801716A* | Split System | 23800 | 17 | 8.5 | 1.94 | R-454B | 650
217633112 | SMART COMFORT | D5CUHAH24AAK+TIC2025-0016 | EA*5X25M17A* | *80MS(N,L)0701412A* | Split System | 23800 | 17 | 8.5 | 1.94 | R-454B | 650
217633113 | TEMPSTAR | D5CUHAH24AAK+TIC2025-0016 | EA*5X25M17A* | *80MS(N,L)0701412A* | Split System | 23800 | 17 | 8.5 | 1.94 | R-454B | 650
217633887 | AIRQUEST | D5CUHAH24AAK+TIC2025-0016 | EA*5X37M21A* | *80MS(N,L)0701712A* | Split System | 24200 | 17 | 8.5 | 1.94 | R-454B | 650
217633888 | ARCOAIRE | D5CUHAH24AAK+TIC2025-0016 | EA*5X37M21A* | *80MS(N,L)0701712A* | Split System | 24200 | 17 | 8.5 | 1.94 | R-454B | 650
217633889 | COMFORTMAKER | D5CUHAH24AAK+TIC2025-0016 | EA*5X37M21A* | *80MS(N,L)0701712A* | Split System | 24200 | 17 | 8.5 | 1.94 | R-454B | 650
217633890 | DAY & NIGHT | D5CUHAH24AAK+TIC2025-0016 | EA*5X37M21A* | *80MS(N,L)0701712A* | Split System | 24200 | 17 | 8.5 | 1.94 | R-454B | 650
217633886 | HEIL | D5CUHAH24AAK+TIC2025-0016 | EA*5X37M21A* | *80MS(N,L)0701712A* | Split System | 24200 | 17 | 8.5 | 1.94 | R-454B | 650
217633891 | KEEPRITE | D5CUHAH24AAK+TIC2025-0016 | EA*5X37M21A* | *80MS(N,L)0701712A* | Split System | 24200 | 17 | 8.5 | 1.94 | R-454B | 650
217633885 | PAYNE HEATING AND COOLING | 37MUHAQ24AA3+TIC2025-0016 | CAA**3721AM* | PG80MS(A,L)A36070B** | Split System | 24200 | 17 | 8.5 | 1.94 | R-454B | 650
217633892 | TEMPSTAR | D5CUHAH24AAK+TIC2025-0016 | EA*5X37M21A* | *80MS(N,L)0701712A* | Split System | 24200 | 17 | 8.5 | 1.94 | R-454B | 650
217636633 | AIRQUEST | D5CUHAH24AAK+TIC2025-0016 | EA*5X37M21A* | *80MSU0401712A* | Split System | 24000 | 17.5 | 8.5 | 1.9 | R-454B | 650
217636634 | ARCOAIRE | D5CUHAH24AAK+TIC2025-0016 | EA*5X37M21A* | *80MSU0401712A* | Split System | 24000 | 17.5 | 8.5 | 1.9 | R-454B | 650
217632617 | CARRIER | 37MUHAQ24AA3+TIC2025-0016 | CAA**3721AM* | 58SU*B040M17**12 | Split System | 24000 | 17.5 | 8.5 | 1.9 | R-454B | 650
217636635 | COMFORTMAKER | D5CUHAH24AAK+TIC2025-0016 | EA*5X37M21A* | *80MSU0401712A* | Split System | 24000 | 17.5 | 8.5 | 1.9 | R-454B | 650
217636342 | AIRQUEST | D5CUHAH24AAK+TIC2025-0016 | EA*5X37M17A* | *80VSL0451412B* | Split System | 23800 | 17.5 | 8.5 | 1.92 | R-454B | 650
217636401 | AIRQUEST | D5CUHAH24AAK+TIC2025-0016 | EA*5X37M17A* | *80VTL0451412B* | Split System | 23800 | 17.5 | 8.5 | 1.92 | R-454B | 650
217636343 | ARCOAIRE | D5CUHAH24AAK+TIC2025-0016 | EA*5X37M17A* | *80VSL0451412B* | Split System | 23800 | 17.5 | 8.5 | 1.92 | R-454B | 650
217635547 | ARCOAIRE | D5CUHAH24AAK+TIC2025-0016 | EA*5X25M17A* | *80MSU0401712A* | Split System | 23800 | 17.5 | 8.5 | 1.92 | R-454B | 650
217636340 | BRYANT HEATING AND COOLING SYSTEMS | 37MUHAQ24AA3+TIC2025-0016 | CAA**3717AM* | 82*SB36045V14*** | Split System | 23800 | 17.5 | 8.5 | 1.92 | R-454B | 650
217632590 | CARRIER | 37MUHAQ24AA3+TIC2025-0016 | CAA**3717AM* | 58TP*B070V14**12 | Split System | 23800 | 17.5 | 8.5 | 1.92 | R-454B | 650
217632589 | CARRIER | 37MUHAQ24AA3+TIC2025-0016 | CAA**3717AM* | 58TP*B045V14**12 | Split System | 23800 | 17.5 | 8.5 | 1.92 | R-454B | 650
217632584 | CARRIER | 37MUHAQ24AA3+TIC2025-0016 | CAA**3717AM* | 58SP*B070V14**12 | Split System | 23800 | 17.5 | 8.5 | 1.92 | R-454B | 650
217632488 | CARRIER | 37MUHAQ24AA3+TIC2025-0016 | CAA**2517AM* | 58SU*B040M17**12 | Split System | 23800 | 17.5 | 8.5 | 1.92 | R-454B | 650
217632583 | CARRIER | 37MUHAQ24AA3+TIC2025-0016 | CAA**3717AM* | 58SP*B045V14**12 | Split System | 23800 | 17.5 | 8.5 | 1.92 | R-454B | 650
217636403 | COMFORTMAKER | D5CUHAH24AAK+TIC2025-0016 | EA*5X37M17A* | *80VTL0451412B* | Split System | 23800 | 17.5 | 8.5 | 1.92 | R-454B | 650
217636354 | DAY & NIGHT | D5CUHAH24AAK+TIC2025-0016 | EA*5X37M17A* | *80VSL0701412B* | Split System | 23800 | 17.5 | 8.5 | 1.92 | R-454B | 650
217636404 | DAY & NIGHT | D5CUHAH24AAK+TIC2025-0016 | EA*5X37M17A* | *80VTL0451412B* | Split System | 23800 | 17.5 | 8.5 | 1.92 | R-454B | 650
217636345 | DAY & NIGHT | D5CUHAH24AAK+TIC2025-0016 | EA*5X37M17A* | *80VSL0451412B* | Split System | 23800 | 17.5 | 8.5 | 1.92 | R-454B | 650
217635545 | HEIL | D5CUHAH24AAK+TIC2025-0016 | EA*5X25M17A* | *80MSU0401712A* | Split System | 23800 | 17.5 | 8.5 | 1.92 | R-454B | 650
217636347 | SMART COMFORT | D5CUHAH24AAK+TIC2025-0016 | EA*5X37M17A* | *80VSL0451412B* | Split System | 23800 | 17.5 | 8.5 | 1.92 | R-454B | 650
217636356 | SMART COMFORT | D5CUHAH24AAK+TIC2025-0016 | EA*5X37M17A* | *80VSL0701412B* | Split System | 23800 | 17.5 | 8.5 | 1.92 | R-454B | 650
217635552 | TEMPSTAR | D5CUHAH24AAK+TIC2025-0016 | EA*5X25M17A* | *80MSU0401712A* | Split System | 23800 | 17.5 | 8.5 | 1.92 | R-454B | 650
217635536 | AIRQUEST | D5CUHAH24AAK+TIC2025-0016 | EA*5X25M17A* | *80VSL0901716B* | Split System | 24000 | 17.5 | 8.5 | 1.92 | R-454B | 650
217635537 | ARCOAIRE | D5CUHAH24AAK+TIC2025-0016 | EA*5X25M17A* | *80VSL0901716B* | Split System | 24000 | 17.5 | 8.5 | 1.92 | R-454B | 650
217636781 | ARCOAIRE | D5CUHAH24AAK+TIC2025-0016 | EA*5X37M21A* | *95MSU1002120A* | Split System | 24000 | 17.5 | 8.5 | 1.92 | R-454B | 650
217635589 | BRYANT HEATING AND COOLING SYSTEMS | 37MUHAQ24AA3+TIC2025-0016 | CAA**2517AM* | 82*TB48090V17*** | Split System | 24000 | 17.5 | 8.5 | 1.92 | R-454B | 650
217632493 | CARRIER | 37MUHAQ24AA3+TIC2025-0016 | CAA**2517AM* | 58TP*B090V17**16 | Split System | 24000 | 17.5 | 8.5 | 1.92 | R-454B | 650
217632487 | CARRIER | 37MUHAQ24AA3+TIC2025-0016 | CAA**2517AM* | 58SP*B090V17**16 | Split System | 24000 | 17.5 | 8.5 | 1.92 | R-454B | 650
217632633 | CARRIER | 37MUHAQ24AA3+TIC2025-0016 | CAA**3721AM* | 59SU5B100M21**20 | Split System | 24000 | 17.5 | 8.5 | 1.92 | R-454B | 650
217635538 | COMFORTMAKER | D5CUHAH24AAK+TIC2025-0016 | EA*5X25M17A* | *80VSL0901716B* | Split System | 24000 | 17.5 | 8.5 | 1.92 | R-454B | 650
217635539 | DAY & NIGHT | D5CUHAH24AAK+TIC2025-0016 | EA*5X25M17A* | *80VSL0901716B* | Split System | 24000 | 17.5 | 8.5 | 1.92 | R-454B | 650
217636779 | HEIL | D5CUHAH24AAK+TIC2025-0016 | EA*5X37M21A* | *95MSU1002120A* | Split System | 24000 | 17.5 | 8.5 | 1.92 | R-454B | 650
217635509 | AIRQUEST | D5CUHAH24AAK+TIC2025-0016 | EA*5X25M17A* | *80VSL0451412B* | Split System | 23800 | 18 | 8.5 | 1.92 | R-454B | 650
217635569 | ARCOAIRE | D5CUHAH24AAK+TIC2025-0016 | EA*5X25M17A* | *80VTL0451412B* | Split System | 23800 | 18 | 8.5 | 1.92 | R-454B | 650
217635510 | ARCOAIRE | D5CUHAH24AAK+TIC2025-0016 | EA*5X25M17A* | *80VSL0451412B* | Split System | 23800 | 18 | 8.5 | 1.92 | R-454B | 650
217632484 | CARRIER | 37MUHAQ24AA3+TIC2025-0016 | CAA**2517AM* | 58SP*B045V14**12 | Split System | 23800 | 18 | 8.5 | 1.92 | R-454B | 650
217635570 | COMFORTMAKER | D5CUHAH24AAK+TIC2025-0016 | EA*5X25M17A* | *80VTL0451412B* | Split System | 23800 | 18 | 8.5 | 1.92 | R-454B | 650
217635573 | SMART COMFORT | D5CUHAH24AAK+TIC2025-0016 | EA*5X25M17A* | *80VTL0451412B* | Split System | 23800 | 18 | 8.5 | 1.92 | R-454B | 650
218415046 | KENMORE | B5H3V60*K*AAA* | EA*5X61M24A*+WALLCON | *97CMN0802120B* | Split System | 56500 | 18.5 | 8.5 | 2.02 | R-454B | 650
218415062 | KENMORE | B5H3V60*K*AAA* | EA*5X61M24A*+WALLCON | *97CMN1202422B* | Split System | 57000 | 18.5 | 8.5 | 2.04 | R-454B | 650
218414958 | KENMORE | B5H3V60*K*AAA* | EA*5X60M24A*+WALLCON | *97CMN1002122B* | Split System | 55500 | 18.5 | 8.5 | 2.08 | R-454B | 650
218414982 | KENMORE | B5H3V60*K*AAA* | EA*5X60M24A*+WALLCON | *96CTN1202422B* | Split System | 56000 | 18.5 | 8.5 | 2.08 | R-454B | 650
218413744 | HEIL | B5H3V48*K*AAA* | ESH5X48M12A*+WALLCON | *96CTN0801714B* | Split System | 43000 | 19.5 | 8.5 | 1.84 | R-454B | 650
218413680 | HEIL | B5H3V48*K*AAA* | ESH5X48M12A*+WALLCON | *80CTL0701412B* | Split System | 43000 | 19.5 | 8.5 | 1.86 | R-454B | 650
218408134 | KENMORE | B5H3V24*K*AAA* | EVD5X24M14A*+WALLCON | *96CTN0401410B* | Split System | 21800 | 19.5 | 8.5 | 1.92 | R-454B | 650
218413688 | HEIL | B5H3V48*K*AAA* | ESH5X48M12A*+WALLCON | *80CTL0901716B* | Split System | 43500 | 20 | 8.5 | 1.82 | R-454B | 650
218413264 | HEIL | B5H3V48*K*AAA* | EA*5X48M21A*+WALLCON | *96CTN0801714B* | Split System | 42500 | 20 | 8.5 | 1.86 | R-454B | 650
218026853 | CHAMPION HEATING AND COOLING | XH960E2C11 | CTF60C5CGS1+CC | TMLV120C20MP12 | Split System | 47000 | 20 | 8.5 | 2 | R-454B | 650
218026863 | CHAMPION HEATING AND COOLING | XH960E2C11 | CTF60C5CGS1+CC | TPLC120C20MP13 | Split System | 47000 | 20 | 8.5 | 2 | R-454B | 650
218026858 | CHAMPION HEATING AND COOLING | XH960E2C11 | CTF60C5CGS1+CC | TPLC100C20MP13 | Split System | 47000 | 20 | 8.5 | 2 | R-454B | 650
218026867 | COLEMAN | XH960E2C11 | CTF60C5CGS1+CC | CPLC120C20MP13 | Split System | 47000 | 20 | 8.5 | 2 | R-454B | 650
218026860 | COLEMAN | XH960E2C11 | CTF60C5CGS1+CC | TPLC120C20MP13 | Split System | 47000 | 20 | 8.5 | 2 | R-454B | 650
218026855 | COLEMAN | XH960E2C11 | CTF60C5CGS1+CC | TPLC100C20MP13 | Split System | 47000 | 20 | 8.5 | 2 | R-454B | 650
218026865 | COLEMAN | XH960E2C11 | CTF60C5CGS1+CC | CPLC100C20MP13 | Split System | 47000 | 20 | 8.5 | 2 | R-454B | 650
218026852 | FRASER-JOHNSTON | XH960E2C11 | CTF60C5CGS1+CC | TMLV120C20MP12 | Split System | 47000 | 20 | 8.5 | 2 | R-454B | 650
218026862 | FRASER-JOHNSTON | XH960E2C11 | CTF60C5CGS1+CC | TPLC120C20MP13 | Split System | 47000 | 20 | 8.5 | 2 | R-454B | 650
218026857 | FRASER-JOHNSTON | XH960E2C11 | CTF60C5CGS1+CC | TPLC100C20MP13 | Split System | 47000 | 20 | 8.5 | 2 | R-454B | 650
218026854 | JOHNSON CONTROLS | XH960E2C11 | CTF60C5CGS1+CC | TMLV120C20MP12 | Split System | 47000 | 20 | 8.5 | 2 | R-454B | 650
218026859 | JOHNSON CONTROLS | XH960E2C11 | CTF60C5CGS1+CC | TPLC100C20MP13 | Split System | 47000 | 20 | 8.5 | 2 | R-454B | 650
218026864 | JOHNSON CONTROLS | XH960E2C11 | CTF60C5CGS1+CC | TPLC120C20MP13 | Split System | 47000 | 20 | 8.5 | 2 | R-454B | 650
218026861 | LUXAIRE | XH960E2C11 | CTF60C5CGS1+CC | TPLC120C20MP13 | Split System | 47000 | 20 | 8.5 | 2 | R-454B | 650
218026866 | LUXAIRE | XH960E2C11 | CTF60C5CGS1+CC | LPLC100C20MP13 | Split System | 47000 | 20 | 8.5 | 2 | R-454B | 650
218026868 | LUXAIRE | XH960E2C11 | CTF60C5CGS1+CC | LPLC120C20MP13 | Split System | 47000 | 20 | 8.5 | 2 | R-454B | 650
218026851 | LUXAIRE | XH960E2C11 | CTF60C5CGS1+CC | TMLV120C20MP12 | Split System | 47000 | 20 | 8.5 | 2 | R-454B | 650
218026856 | LUXAIRE | XH960E2C11 | CTF60C5CGS1+CC | TPLC100C20MP13 | Split System | 47000 | 20 | 8.5 | 2 | R-454B | 650
218026618 | YORK | YH960E2C11 | CTF60C5CGS1+CC | TPLC120C20MP13 | Split System | 47000 | 20 | 8.5 | 2 | R-454B | 650
218026617 | YORK | YH960E2C11 | CTF60C5CGS1+CC | TPLC100C20MP13 | Split System | 47000 | 20 | 8.5 | 2 | R-454B | 650
218026619 | YORK | YH960E2C11 | CTF60C5CGS1+CC | YPLC100C20MP13 | Split System | 47000 | 20 | 8.5 | 2 | R-454B | 650
218026620 | YORK | YH960E2C11 | CTF60C5CGS1+CC | YPLC120C20MP13 | Split System | 47000 | 20 | 8.5 | 2 | R-454B | 650
218411294 | KENMORE | B5H3V36*K*AAA* | EVM5X48M21A*+WALLCON | *97CMN0601714B* | Split System | 34400 | 20.5 | 8.5 | 2.08 | R-454B | 650
218411102 | KENMORE | B5H3V36*K*AAA* | EVM5X43M21A*+WALLCON | *97CMN0601714B* | Split System | 34400 | 20.5 | 8.5 | 2.08 | R-454B | 650
218412038 | KENMORE | B5H3V36*K*AAA* | EVD5X37M21A*+WALLCON | *97CMN0601714B* | Split System | 34400 | 20.5 | 8.5 | 2.08 | R-454B | 650
218412502 | KENMORE | B5H3V36*K*AAA* | EVD5X48M21A*+WALLCON | *97CMN0601714B* | Split System | 34400 | 20.5 | 8.5 | 2.08 | R-454B | 650
218026978 | CHAMPION HEATING AND COOLING | XH960E2C11 | CTM60C5CGS1+CC | TPLC100C20MP13 | Split System | 47000 | 21 | 8.5 | 2 | R-454B | 650
218026983 | CHAMPION HEATING AND COOLING | XH960E2C11 | CTM60C5CGS1+CC | TPLC120C20MP13 | Split System | 47000 | 21 | 8.5 | 2 | R-454B | 650
218026973 | CHAMPION HEATING AND COOLING | XH960E2C11 | CTM60C5CGS1+CC | TMLV120C20MP12 | Split System | 47000 | 21 | 8.5 | 2 | R-454B | 650
218026970 | COLEMAN | XH960E2C11 | CTM60C5CGS1+CC | TMLV120C20MP12 | Split System | 47000 | 21 | 8.5 | 2 | R-454B | 650
218026980 | COLEMAN | XH960E2C11 | CTM60C5CGS1+CC | TPLC120C20MP13 | Split System | 47000 | 21 | 8.5 | 2 | R-454B | 650
218026975 | COLEMAN | XH960E2C11 | CTM60C5CGS1+CC | TPLC100C20MP13 | Split System | 47000 | 21 | 8.5 | 2 | R-454B | 650
218026985 | COLEMAN | XH960E2C11 | CTM60C5CGS1+CC | CPLC100C20MP13 | Split System | 47000 | 21 | 8.5 | 2 | R-454B | 650
218026987 | COLEMAN | XH960E2C11 | CTM60C5CGS1+CC | CPLC120C20MP13 | Split System | 47000 | 21 | 8.5 | 2 | R-454B | 650
218026982 | FRASER-JOHNSTON | XH960E2C11 | CTM60C5CGS1+CC | TPLC120C20MP13 | Split System | 47000 | 21 | 8.5 | 2 | R-454B | 650
218026972 | FRASER-JOHNSTON | XH960E2C11 | CTM60C5CGS1+CC | TMLV120C20MP12 | Split System | 47000 | 21 | 8.5 | 2 | R-454B | 650
218026979 | JOHNSON CONTROLS | XH960E2C11 | CTM60C5CGS1+CC | TPLC100C20MP13 | Split System | 47000 | 21 | 8.5 | 2 | R-454B | 650
218026984 | JOHNSON CONTROLS | XH960E2C11 | CTM60C5CGS1+CC | TPLC120C20MP13 | Split System | 47000 | 21 | 8.5 | 2 | R-454B | 650
218026974 | JOHNSON CONTROLS | XH960E2C11 | CTM60C5CGS1+CC | TMLV120C20MP12 | Split System | 47000 | 21 | 8.5 | 2 | R-454B | 650
218026986 | LUXAIRE | XH960E2C11 | CTM60C5CGS1+CC | LPLC100C20MP13 | Split System | 47000 | 21 | 8.5 | 2 | R-454B | 650
218026976 | LUXAIRE | XH960E2C11 | CTM60C5CGS1+CC | TPLC100C20MP13 | Split System | 47000 | 21 | 8.5 | 2 | R-454B | 650
218026981 | LUXAIRE | XH960E2C11 | CTM60C5CGS1+CC | TPLC120C20MP13 | Split System | 47000 | 21 | 8.5 | 2 | R-454B | 650
218026988 | LUXAIRE | XH960E2C11 | CTM60C5CGS1+CC | LPLC120C20MP13 | Split System | 47000 | 21 | 8.5 | 2 | R-454B | 650
218026971 | LUXAIRE | XH960E2C11 | CTM60C5CGS1+CC | TMLV120C20MP12 | Split System | 47000 | 21 | 8.5 | 2 | R-454B | 650
218026645 | YORK | YH960E2C11 | CTM60C5CGS1+CC | TPLC100C20MP13 | Split System | 47000 | 21 | 8.5 | 2 | R-454B | 650
218026648 | YORK | YH960E2C11 | CTM60C5CGS1+CC | YPLC120C20MP13 | Split System | 47000 | 21 | 8.5 | 2 | R-454B | 650
218026646 | YORK | YH960E2C11 | CTM60C5CGS1+CC | TPLC120C20MP13 | Split System | 47000 | 21 | 8.5 | 2 | R-454B | 650
218026647 | YORK | YH960E2C11 | CTM60C5CGS1+CC | YPLC100C20MP13 | Split System | 47000 | 21 | 8.5 | 2 | R-454B | 650
218026644 | YORK | YH960E2C11 | CTM60C5CGS1+CC | TMLV120C20MP12 | Split System | 47000 | 21 | 8.5 | 2 | R-454B | 650
218036468 | AMERICAN STANDARD | 5A6V8X24A1 | 5TXCB006AS3 | S9V2B060U3VSB+VCKIT | Split System | 22000 | 18.1 | 8.5 | 2.25 | R-454B | 650
218036444 | AMERICAN STANDARD | 5A6V8X24A1 | 5PX*B006AS3 | S9V2B060U3VSB+VCKIT | Split System | 22000 | 18.1 | 8.5 | 2.25 | R-454B | 650
218036443 | TRANE | 5TWV8X24A1 | 5PX*B006AS3 | S9V2B060U3VSB+VCKIT | Split System | 22000 | 18.1 | 8.5 | 2.25 | R-454B | 650
218415070 | KENMORE | B5H3V60*K*AAA* | EA*5X61M24A*+WALLCON | *96CTN1002122B* | Split System | 57000 | 18.5 | 8.5 | 2.04 | R-454B | 650
218415006 | KENMORE | B5H3V60*K*AAA* | EA*5X61M24A*+WALLCON | *80CTL0902120B* | Split System | 57000 | 19 | 8.5 | 2.06 | R-454B | 650
218412142 | KENMORE | B5H3V36*K*AAA* | EVD5X38M17A*+WALLCON | *97CTN0601716A* | Split System | 35200 | 20.5 | 8.5 | 2.02 | R-454B | 650
218411982 | KENMORE | B5H3V36*K*AAA* | EVD5X36M21A*+WALLCON | *96CTN0801714B* | Split System | 34200 | 20.5 | 8.5 | 2.06 | R-454B | 650
218412014 | KENMORE | B5H3V36*K*AAA* | EVD5X36M21A*+WALLCON | *97CTN0801716A* | Split System | 34200 | 20.5 | 8.5 | 2.06 | R-454B | 650
218412278 | KENMORE | B5H3V36*K*AAA* | EVD5X42M21A*+WALLCON | *97CMN0602120B* | Split System | 34200 | 20.5 | 8.5 | 2.06 | R-454B | 650
218411942 | KENMORE | B5H3V36*K*AAA* | EVD5X36M21A*+WALLCON | *97CMN0602120B* | Split System | 34200 | 20.5 | 8.5 | 2.06 | R-454B | 650
218412350 | KENMORE | B5H3V36*K*AAA* | EVD5X42M21A*+WALLCON | *97CTN0801716A* | Split System | 34200 | 20.5 | 8.5 | 2.06 | R-454B | 650
218412206 | KENMORE | B5H3V36*K*AAA* | EVD5X42M21A*+WALLCON | *80CTL0701716B* | Split System | 34200 | 20.5 | 8.5 | 2.06 | R-454B | 650
218411870 | KENMORE | B5H3V36*K*AAA* | EVD5X36M21A*+WALLCON | *80CTL0701716B* | Split System | 34200 | 20.5 | 8.5 | 2.06 | R-454B | 650
218412318 | KENMORE | B5H3V36*K*AAA* | EVD5X42M21A*+WALLCON | *96CTN0801714B* | Split System | 34200 | 20.5 | 8.5 | 2.06 | R-454B | 650
218412294 | KENMORE | B5H3V36*K*AAA* | EVD5X42M21A*+WALLCON | *97CMN0802120B* | Split System | 34400 | 20.5 | 8.5 | 2.06 | R-454B | 650
218411958 | KENMORE | B5H3V36*K*AAA* | EVD5X36M21A*+WALLCON | *97CMN0802120B* | Split System | 34400 | 20.5 | 8.5 | 2.06 | R-454B | 650
218411990 | KENMORE | B5H3V36*K*AAA* | EVD5X36M21A*+WALLCON | *96CTN0802120B* | Split System | 34400 | 20.5 | 8.5 | 2.06 | R-454B | 650
218412326 | KENMORE | B5H3V36*K*AAA* | EVD5X42M21A*+WALLCON | *96CTN0802120B* | Split System | 34400 | 20.5 | 8.5 | 2.06 | R-454B | 650
218412022 | KENMORE | B5H3V36*K*AAA* | EVD5X36M21A*+WALLCON | *97CTN0802120A* | Split System | 34400 | 20.5 | 8.5 | 2.06 | R-454B | 650
218412254 | KENMORE | B5H3V36*K*AAA* | EVD5X42M21A*+WALLCON | *95CSU0802120B* | Split System | 34400 | 20.5 | 8.5 | 2.06 | R-454B | 650
218411918 | KENMORE | B5H3V36*K*AAA* | EVD5X36M21A*+WALLCON | *95CSU0802120B* | Split System | 34400 | 20.5 | 8.5 | 2.06 | R-454B | 650
218412358 | KENMORE | B5H3V36*K*AAA* | EVD5X42M21A*+WALLCON | *97CTN0802120A* | Split System | 34400 | 20.5 | 8.5 | 2.06 | R-454B | 650
218411302 | KENMORE | B5H3V36*K*AAA* | EVM5X48M21A*+WALLCON | *96CTN0601714B* | Split System | 34600 | 20.5 | 8.5 | 2.08 | R-454B | 650
218412510 | KENMORE | B5H3V36*K*AAA* | EVD5X48M21A*+WALLCON | *96CTN0601714B* | Split System | 34600 | 20.5 | 8.5 | 2.08 | R-454B | 650
218411110 | KENMORE | B5H3V36*K*AAA* | EVM5X43M21A*+WALLCON | *96CTN0601714B* | Split System | 34600 | 20.5 | 8.5 | 2.08 | R-454B | 650
218412046 | KENMORE | B5H3V36*K*AAA* | EVD5X37M21A*+WALLCON | *96CTN0601714B* | Split System | 34600 | 20.5 | 8.5 | 2.08 | R-454B | 650
218412566 | KENMORE | B5H3V36*K*AAA* | EVD5X48M24A*+WALLCON | *97CMN0602120B* | Split System | 34800 | 21 | 8.5 | 2.04 | R-454B | 650
218412070 | KENMORE | B5H3V36*K*AAA* | EVD5X38M17A*+WALLCON | *80CTL0451712B* | Split System | 35000 | 21 | 8.5 | 2.04 | R-454B | 650
218412918 | KENMORE | B5H3V36*K*AAA* | EVD5X60M21A*+WALLCON | *97CTN0601716A* | Split System | 35200 | 21 | 8.5 | 2.04 | R-454B | 650
218412118 | KENMORE | B5H3V36*K*AAA* | EVD5X38M17A*+WALLCON | *97CMN0801714B* | Split System | 35200 | 21 | 8.5 | 2.04 | R-454B | 650
218411454 | KENMORE | B5H3V36*K*AAA* | EVM5X49M21A*+WALLCON | *97CTN0601716A* | Split System | 35200 | 21 | 8.5 | 2.04 | R-454B | 650
218411262 | KENMORE | B5H3V36*K*AAA* | EVM5X44M21A*+WALLCON | *97CTN0601716A* | Split System | 35200 | 21 | 8.5 | 2.04 | R-454B | 650
218411630 | KENMORE | B5H3V36*K*AAA* | EVM5X60M21A*+WALLCON | *97CTN0601716A* | Split System | 35200 | 21 | 8.5 | 2.04 | R-454B | 650
218411326 | KENMORE | B5H3V36*K*AAA* | EVM5X49M21A*+WALLCON | *80CTL0451712B* | Split System | 35200 | 21 | 8.5 | 2.04 | R-454B | 650
218411134 | KENMORE | B5H3V36*K*AAA* | EVM5X44M21A*+WALLCON | *80CTL0451712B* | Split System | 35200 | 21 | 8.5 | 2.04 | R-454B | 650
218411502 | KENMORE | B5H3V36*K*AAA* | EVM5X60M21A*+WALLCON | *80CTL0451712B* | Split System | 35200 | 21 | 8.5 | 2.04 | R-454B | 650
218412790 | KENMORE | B5H3V36*K*AAA* | EVD5X60M21A*+WALLCON | *80CTL0451712B* | Split System | 35200 | 21 | 8.5 | 2.04 | R-454B | 650
218412222 | KENMORE | B5H3V36*K*AAA* | EVD5X42M21A*+WALLCON | *80CTL0901716B* | Split System | 34400 | 21 | 8.5 | 2.06 | R-454B | 650
218412214 | KENMORE | B5H3V36*K*AAA* | EVD5X42M21A*+WALLCON | *80CTL0702120B* | Split System | 34400 | 21 | 8.5 | 2.06 | R-454B | 650
218411878 | KENMORE | B5H3V36*K*AAA* | EVD5X36M21A*+WALLCON | *80CTL0702120B* | Split System | 34400 | 21 | 8.5 | 2.06 | R-454B | 650
218411886 | KENMORE | B5H3V36*K*AAA* | EVD5X36M21A*+WALLCON | *80CTL0901716B* | Split System | 34400 | 21 | 8.5 | 2.06 | R-454B | 650
218416359 | KENMORE | B5H3V36*K*AAA* | EVM5X49M21A*+WALLCON | *96CTN0601714B* | Split System | 35200 | 21 | 8.5 | 2.06 | R-454B | 650
218412102 | KENMORE | B5H3V36*K*AAA* | EVD5X38M17A*+WALLCON | *95CSU0601716B* | Split System | 35200 | 21 | 8.5 | 2.06 | R-454B | 650
218413078 | KENMORE | B5H3V36*K*AAA* | EVD5X61M21A*+WALLCON | *80CTL0451712B* | Split System | 35400 | 21 | 8.5 | 2.06 | R-454B | 650
218412126 | KENMORE | B5H3V36*K*AAA* | EVD5X38M17A*+WALLCON | *96CTN0601714B* | Split System | 35200 | 21 | 8.5 | 2.08 | R-454B | 650
218412110 | KENMORE | B5H3V36*K*AAA* | EVD5X38M17A*+WALLCON | *97CMN0601714B* | Split System | 35200 | 21 | 8.5 | 2.08 | R-454B | 650
218412150 | KENMORE | B5H3V36*K*AAA* | EVD5X38M17A*+WALLCON | *97CTN0801716A* | Split System | 35200 | 21 | 8.5 | 2.08 | R-454B | 650
218412078 | KENMORE | B5H3V36*K*AAA* | EVD5X38M17A*+WALLCON | *80CTL0701412B* | Split System | 35200 | 21.5 | 8.5 | 2.04 | R-454B | 650
218416455 | KENMORE | B5H3V36*K*AAA* | EVD5X61M21A*+WALLCON | *97CMN0601714B* | Split System | 35600 | 21.5 | 8.5 | 2.08 | R-454B | 650
216635678 | ACIQ | H5H3V36*K*AAA* | EVD5X42M21A*+WALLCON | *80CSU1002120A* | Split System | 34400 | 20.5 | 8.5 | 2.04 | R-454B | 650
216635642 | ACIQ | H5H3V36*K*AAA* | EVD5X36M21A*+WALLCON | *80CSU1002120A* | Split System | 34400 | 20.5 | 8.5 | 2.04 | R-454B | 650
216635641 | ACIQ | H5H3V36*K*AAA* | EVD5X36M21A*+WALLCON | *80CSU0601716A* | Split System | 34400 | 21 | 8.5 | 2.04 | R-454B | 650
216635676 | ACIQ | H5H3V36*K*AAA* | EVD5X42M21A*+WALLCON | *80CSU0401712A* | Split System | 34400 | 21 | 8.5 | 2.04 | R-454B | 650
216635677 | ACIQ | H5H3V36*K*AAA* | EVD5X42M21A*+WALLCON | *80CSU0601716A* | Split System | 34400 | 21 | 8.5 | 2.04 | R-454B | 650
216635640 | ACIQ | H5H3V36*K*AAA* | EVD5X36M21A*+WALLCON | *80CSU0401712A* | Split System | 34400 | 21 | 8.5 | 2.04 | R-454B | 650
218412862 | KENMORE | B5H3V36*K*AAA* | EVD5X60M21A*+WALLCON | *97CMN0602120B* | Split System | 35400 | 21 | 8.5 | 2.02 | R-454B | 650
218411270 | KENMORE | B5H3V36*K*AAA* | EVM5X44M21A*+WALLCON | *97CTN0801716A* | Split System | 35400 | 21 | 8.5 | 2.02 | R-454B | 650
218411574 | KENMORE | B5H3V36*K*AAA* | EVM5X60M21A*+WALLCON | *97CMN0602120B* | Split System | 35400 | 21 | 8.5 | 2.02 | R-454B | 650
218412926 | KENMORE | B5H3V36*K*AAA* | EVD5X60M21A*+WALLCON | *97CTN0801716A* | Split System | 35400 | 21 | 8.5 | 2.02 | R-454B | 650
218411638 | KENMORE | B5H3V36*K*AAA* | EVM5X60M21A*+WALLCON | *97CTN0801716A* | Split System | 35400 | 21 | 8.5 | 2.02 | R-454B | 650
218411206 | KENMORE | B5H3V36*K*AAA* | EVM5X44M21A*+WALLCON | *97CMN0602120B* | Split System | 35400 | 21 | 8.5 | 2.02 | R-454B | 650
218411854 | KENMORE | B5H3V36*K*AAA* | EVD5X36M21A*+WALLCON | *80CSU0601716B* | Split System | 34400 | 21 | 8.5 | 2.06 | R-454B | 650
218412190 | KENMORE | B5H3V36*K*AAA* | EVD5X42M21A*+WALLCON | *80CSU0601716B* | Split System | 34400 | 21 | 8.5 | 2.06 | R-454B | 650
218412230 | KENMORE | B5H3V36*K*AAA* | EVD5X42M21A*+WALLCON | *80CTL0902120B* | Split System | 34400 | 21 | 8.5 | 2.06 | R-454B | 650
218411926 | KENMORE | B5H3V36*K*AAA* | EVD5X36M21A*+WALLCON | *95CSU1002122B* | Split System | 34400 | 21 | 8.5 | 2.06 | R-454B | 650
218411894 | KENMORE | B5H3V36*K*AAA* | EVD5X36M21A*+WALLCON | *80CTL0902120B* | Split System | 34400 | 21 | 8.5 | 2.06 | R-454B | 650
218412262 | KENMORE | B5H3V36*K*AAA* | EVD5X42M21A*+WALLCON | *95CSU1002122B* | Split System | 34600 | 21 | 8.5 | 2.06 | R-454B | 650
218412550 | KENMORE | B5H3V36*K*AAA* | EVD5X48M24A*+WALLCON | *95CSU0802120B* | Split System | 35000 | 21 | 8.5 | 2.06 | R-454B | 650
218412574 | KENMORE | B5H3V36*K*AAA* | EVD5X48M24A*+WALLCON | *97CMN0802120B* | Split System | 35000 | 21 | 8.5 | 2.06 | R-454B | 650
218412598 | KENMORE | B5H3V36*K*AAA* | EVD5X48M24A*+WALLCON | *96CTN0802120B* | Split System | 35000 | 21 | 8.5 | 2.06 | R-454B | 650
218412622 | KENMORE | B5H3V36*K*AAA* | EVD5X48M24A*+WALLCON | *97CTN0802120A* | Split System | 35000 | 21 | 8.5 | 2.06 | R-454B | 650
218411710 | KENMORE | B5H3V36*K*AAA* | EVM5X60M24A*+WALLCON | *97CMN0602120B* | Split System | 35200 | 21 | 8.5 | 2.06 | R-454B | 650
218412694 | KENMORE | B5H3V36*K*AAA* | EVD5X49M24A*+WALLCON | *97CMN0602120B* | Split System | 35200 | 21 | 8.5 | 2.06 | R-454B | 650
218412998 | KENMORE | B5H3V36*K*AAA* | EVD5X60M24A*+WALLCON | *97CMN0602120B* | Split System | 35200 | 21 | 8.5 | 2.06 | R-454B | 650
218412422 | KENMORE | B5H3V36*K*AAA* | EVD5X42M24A*+WALLCON | *97CMN0602120B* | Split System | 35200 | 21 | 8.5 | 2.06 | R-454B | 650
218411462 | KENMORE | B5H3V36*K*AAA* | EVM5X49M21A*+WALLCON | *97CTN0801716A* | Split System | 35400 | 21 | 8.5 | 2.06 | R-454B | 650
218411398 | KENMORE | B5H3V36*K*AAA* | EVM5X49M21A*+WALLCON | *97CMN0602120B* | Split System | 35400 | 21 | 8.5 | 2.06 | R-454B | 650
218412366 | KENMORE | B5H3V36*K*AAA* | EVD5X42M21A*+WALLCON | *97CTN1002122A* | Split System | 34400 | 21 | 8.5 | 2.08 | R-454B | 650
218412238 | KENMORE | B5H3V36*K*AAA* | EVD5X42M21A*+WALLCON | *80CTL1102120B* | Split System | 34400 | 21 | 8.5 | 2.08 | R-454B | 650
218412302 | KENMORE | B5H3V36*K*AAA* | EVD5X42M21A*+WALLCON | *97CMN1002122B* | Split System | 34400 | 21 | 8.5 | 2.08 | R-454B | 650
218412030 | KENMORE | B5H3V36*K*AAA* | EVD5X36M21A*+WALLCON | *97CTN1002122A* | Split System | 34400 | 21 | 8.5 | 2.08 | R-454B | 650
218412334 | KENMORE | B5H3V36*K*AAA* | EVD5X42M21A*+WALLCON | *96CTN1002122B* | Split System | 34400 | 21 | 8.5 | 2.08 | R-454B | 650
218411998 | KENMORE | B5H3V36*K*AAA* | EVD5X36M21A*+WALLCON | *96CTN1002122B* | Split System | 34400 | 21 | 8.5 | 2.08 | R-454B | 650
218411902 | KENMORE | B5H3V36*K*AAA* | EVD5X36M21A*+WALLCON | *80CTL1102120B* | Split System | 34400 | 21 | 8.5 | 2.08 | R-454B | 650
218411966 | KENMORE | B5H3V36*K*AAA* | EVD5X36M21A*+WALLCON | *97CMN1002122B* | Split System | 34400 | 21 | 8.5 | 2.08 | R-454B | 650
218411846 | KENMORE | B5H3V36*K*AAA* | EVD5X36M21A*+WALLCON | *80CSU0401712B* | Split System | 34600 | 21 | 8.5 | 2.08 | R-454B | 650
218412182 | KENMORE | B5H3V36*K*AAA* | EVD5X42M21A*+WALLCON | *80CSU0401712B* | Split System | 34600 | 21 | 8.5 | 2.08 | R-454B | 650
218413102 | KENMORE | B5H3V36*K*AAA* | EVD5X61M21A*+WALLCON | *97CMN0602120B* | Split System | 35600 | 21.5 | 8.5 | 2 | R-454B | 650
216635614 | ACIQ | H5H3V36*K*AAA* | EVM5X60M24A*+WALLCON | *80CSU1002120A* | Split System | 35400 | 21.5 | 8.5 | 2.02 | R-454B | 650
218411182 | KENMORE | B5H3V36*K*AAA* | EVM5X44M21A*+WALLCON | *95CSU0601716B* | Split System | 35400 | 21.5 | 8.5 | 2.02 | R-454B | 650
218411550 | KENMORE | B5H3V36*K*AAA* | EVM5X60M21A*+WALLCON | *95CSU0601716B* | Split System | 35400 | 21.5 | 8.5 | 2.02 | R-454B | 650
216635598 | ACIQ | H5H3V36*K*AAA* | EVM5X60M21A*+WALLCON | *80CSU1002120A* | Split System | 35600 | 21.5 | 8.5 | 2.02 | R-454B | 650
216635580 | ACIQ | H5H3V36*K*AAA* | EVM5X49M21A*+WALLCON | *80CSU1002120A* | Split System | 35600 | 21.5 | 8.5 | 2.02 | R-454B | 650
216635739 | ACIQ | H5H3V36*K*AAA* | EVD5X60M21A*+WALLCON | *80CSU1002120A* | Split System | 35600 | 21.5 | 8.5 | 2.02 | R-454B | 650
216635561 | ACIQ | H5H3V36*K*AAA* | EVM5X44M21A*+WALLCON | *80CSU1002120A* | Split System | 35600 | 21.5 | 8.5 | 2.02 | R-454B | 650
218411150 | KENMORE | B5H3V36*K*AAA* | EVM5X44M21A*+WALLCON | *80CTL0702120B* | Split System | 35600 | 21.5 | 8.5 | 2.02 | R-454B | 650
218411342 | KENMORE | B5H3V36*K*AAA* | EVM5X49M21A*+WALLCON | *80CTL0702120B* | Split System | 35600 | 21.5 | 8.5 | 2.02 | R-454B | 650
218411382 | KENMORE | B5H3V36*K*AAA* | EVM5X49M21A*+WALLCON | *95CSU0802120B* | Split System | 35600 | 21.5 | 8.5 | 2.02 | R-454B | 650
216635711 | ACIQ | H5H3V36*K*AAA* | EVD5X48M24A*+WALLCON | *80CSU1002120A* | Split System | 35000 | 21.5 | 8.5 | 2.04 | R-454B | 650
218412630 | KENMORE | B5H3V36*K*AAA* | EVD5X48M24A*+WALLCON | *97CTN1002122A* | Split System | 35000 | 21.5 | 8.5 | 2.04 | R-454B | 650
218412638 | KENMORE | B5H3V36*K*AAA* | EVD5X48M24A*+WALLCON | *97CTN1202422A* | Split System | 35000 | 21.5 | 8.5 | 2.04 | R-454B | 650
218412582 | KENMORE | B5H3V36*K*AAA* | EVD5X48M24A*+WALLCON | *97CMN1002122B* | Split System | 35000 | 21.5 | 8.5 | 2.04 | R-454B | 650
218412606 | KENMORE | B5H3V36*K*AAA* | EVD5X48M24A*+WALLCON | *96CTN1002122B* | Split System | 35000 | 21.5 | 8.5 | 2.04 | R-454B | 650
218412614 | KENMORE | B5H3V36*K*AAA* | EVD5X48M24A*+WALLCON | *96CTN1202422B* | Split System | 35000 | 21.5 | 8.5 | 2.04 | R-454B | 650
216635696 | ACIQ | H5H3V36*K*AAA* | EVD5X42M24A*+WALLCON | *80CSU1002120A* | Split System | 35400 | 21.5 | 8.5 | 2.04 | R-454B | 650
216635755 | ACIQ | H5H3V36*K*AAA* | EVD5X60M24A*+WALLCON | *80CSU1002120A* | Split System | 35400 | 21.5 | 8.5 | 2.04 | R-454B | 650
216635724 | ACIQ | H5H3V36*K*AAA* | EVD5X49M24A*+WALLCON | *80CSU1002120A* | Split System | 35400 | 21.5 | 8.5 | 2.04 | R-454B | 650
218411606 | KENMORE | B5H3V36*K*AAA* | EVM5X60M21A*+WALLCON | *96CTN0801714B* | Split System | 35400 | 21.5 | 8.5 | 2.04 | R-454B | 650
218412894 | KENMORE | B5H3V36*K*AAA* | EVD5X60M21A*+WALLCON | *96CTN0801714B* | Split System | 35400 | 21.5 | 8.5 | 2.04 | R-454B | 650
218412798 | KENMORE | B5H3V36*K*AAA* | EVD5X60M21A*+WALLCON | *80CTL0701716B* | Split System | 35400 | 21.5 | 8.5 | 2.04 | R-454B | 650
218412094 | KENMORE | B5H3V36*K*AAA* | EVD5X38M17A*+WALLCON | *80CTL0901716B* | Split System | 35400 | 21.5 | 8.5 | 2.04 | R-454B | 650
218411142 | KENMORE | B5H3V36*K*AAA* | EVM5X44M21A*+WALLCON | *80CTL0701716B* | Split System | 35400 | 21.5 | 8.5 | 2.04 | R-454B | 650
218412086 | KENMORE | B5H3V36*K*AAA* | EVD5X38M17A*+WALLCON | *80CTL0701716B* | Split System | 35400 | 21.5 | 8.5 | 2.04 | R-454B | 650
218412870 | KENMORE | B5H3V36*K*AAA* | EVD5X60M21A*+WALLCON | *97CMN0801714B* | Split System | 35400 | 21.5 | 8.5 | 2.04 | R-454B | 650
218411238 | KENMORE | B5H3V36*K*AAA* | EVM5X44M21A*+WALLCON | *96CTN0801714B* | Split System | 35400 | 21.5 | 8.5 | 2.04 | R-454B | 650
218411334 | KENMORE | B5H3V36*K*AAA* | EVM5X49M21A*+WALLCON | *80CTL0701716B* | Split System | 35400 | 21.5 | 8.5 | 2.04 | R-454B | 650
218411214 | KENMORE | B5H3V36*K*AAA* | EVM5X44M21A*+WALLCON | *97CMN0801714B* | Split System | 35400 | 21.5 | 8.5 | 2.04 | R-454B | 650
218411430 | KENMORE | B5H3V36*K*AAA* | EVM5X49M21A*+WALLCON | *96CTN0801714B* | Split System | 35400 | 21.5 | 8.5 | 2.04 | R-454B | 650
218411582 | KENMORE | B5H3V36*K*AAA* | EVM5X60M21A*+WALLCON | *97CMN0801714B* | Split System | 35400 | 21.5 | 8.5 | 2.04 | R-454B | 650
218411510 | KENMORE | B5H3V36*K*AAA* | EVM5X60M21A*+WALLCON | *80CTL0701716B* | Split System | 35400 | 21.5 | 8.5 | 2.04 | R-454B | 650
218412134 | KENMORE | B5H3V36*K*AAA* | EVD5X38M17A*+WALLCON | *96CTN0801714B* | Split System | 35400 | 21.5 | 8.5 | 2.04 | R-454B | 650
218411190 | KENMORE | B5H3V36*K*AAA* | EVM5X44M21A*+WALLCON | *95CSU0802120B* | Split System | 35600 | 21.5 | 8.5 | 2.04 | R-454B | 650
218411558 | KENMORE | B5H3V36*K*AAA* | EVM5X60M21A*+WALLCON | *95CSU0802120B* | Split System | 35600 | 21.5 | 8.5 | 2.04 | R-454B | 650
218412846 | KENMORE | B5H3V36*K*AAA* | EVD5X60M21A*+WALLCON | *95CSU0802120B* | Split System | 35600 | 21.5 | 8.5 | 2.04 | R-454B | 650
218411590 | KENMORE | B5H3V36*K*AAA* | EVM5X60M21A*+WALLCON | *97CMN0802120B* | Split System | 35600 | 21.5 | 8.5 | 2.04 | R-454B | 650
218411222 | KENMORE | B5H3V36*K*AAA* | EVM5X44M21A*+WALLCON | *97CMN0802120B* | Split System | 35600 | 21.5 | 8.5 | 2.04 | R-454B | 650
218411518 | KENMORE | B5H3V36*K*AAA* | EVM5X60M21A*+WALLCON | *80CTL0702120B* | Split System | 35600 | 21.5 | 8.5 | 2.04 | R-454B | 650
218411278 | KENMORE | B5H3V36*K*AAA* | EVM5X44M21A*+WALLCON | *97CTN0802120A* | Split System | 35600 | 21.5 | 8.5 | 2.04 | R-454B | 650
218411614 | KENMORE | B5H3V36*K*AAA* | EVM5X60M21A*+WALLCON | *96CTN0802120B* | Split System | 35600 | 21.5 | 8.5 | 2.04 | R-454B | 650
218411646 | KENMORE | B5H3V36*K*AAA* | EVM5X60M21A*+WALLCON | *97CTN0802120A* | Split System | 35600 | 21.5 | 8.5 | 2.04 | R-454B | 650
218411246 | KENMORE | B5H3V36*K*AAA* | EVM5X44M21A*+WALLCON | *96CTN0802120B* | Split System | 35600 | 21.5 | 8.5 | 2.04 | R-454B | 650
218412902 | KENMORE | B5H3V36*K*AAA* | EVD5X60M21A*+WALLCON | *96CTN0802120B* | Split System | 35600 | 21.5 | 8.5 | 2.04 | R-454B | 650
218412934 | KENMORE | B5H3V36*K*AAA* | EVD5X60M21A*+WALLCON | *97CTN0802120A* | Split System | 35600 | 21.5 | 8.5 | 2.04 | R-454B | 650
218412806 | KENMORE | B5H3V36*K*AAA* | EVD5X60M21A*+WALLCON | *80CTL0702120B* | Split System | 35600 | 21.5 | 8.5 | 2.04 | R-454B | 650
218412518 | KENMORE | B5H3V36*K*AAA* | EVD5X48M24A*+WALLCON | *80CTL0702120B* | Split System | 35000 | 21.5 | 8.5 | 2.06 | R-454B | 650
218412590 | KENMORE | B5H3V36*K*AAA* | EVD5X48M24A*+WALLCON | *97CMN1202422B* | Split System | 35000 | 21.5 | 8.5 | 2.06 | R-454B | 650
218412526 | KENMORE | B5H3V36*K*AAA* | EVD5X48M24A*+WALLCON | *80CTL0902120B* | Split System | 35200 | 21.5 | 8.5 | 2.06 | R-454B | 650
218412558 | KENMORE | B5H3V36*K*AAA* | EVD5X48M24A*+WALLCON | *95CSU1002122B* | Split System | 35200 | 21.5 | 8.5 | 2.06 | R-454B | 650
218412534 | KENMORE | B5H3V36*K*AAA* | EVD5X48M24A*+WALLCON | *80CTL1102120B* | Split System | 35200 | 21.5 | 8.5 | 2.06 | R-454B | 650
218412542 | KENMORE | B5H3V36*K*AAA* | EVD5X48M24A*+WALLCON | *80CTL1352422B* | Split System | 35200 | 21.5 | 8.5 | 2.06 | R-454B | 650
218412702 | KENMORE | B5H3V36*K*AAA* | EVD5X49M24A*+WALLCON | *97CMN0802120B* | Split System | 35400 | 21.5 | 8.5 | 2.06 | R-454B | 650
218412750 | KENMORE | B5H3V36*K*AAA* | EVD5X49M24A*+WALLCON | *97CTN0802120A* | Split System | 35400 | 21.5 | 8.5 | 2.06 | R-454B | 650
218412454 | KENMORE | B5H3V36*K*AAA* | EVD5X42M24A*+WALLCON | *96CTN0802120B* | Split System | 35400 | 21.5 | 8.5 | 2.06 | R-454B | 650
218412646 | KENMORE | B5H3V36*K*AAA* | EVD5X49M24A*+WALLCON | *80CTL0702120B* | Split System | 35400 | 21.5 | 8.5 | 2.06 | R-454B | 650
218411742 | KENMORE | B5H3V36*K*AAA* | EVM5X60M24A*+WALLCON | *96CTN0802120B* | Split System | 35400 | 21.5 | 8.5 | 2.06 | R-454B | 650
218412678 | KENMORE | B5H3V36*K*AAA* | EVD5X49M24A*+WALLCON | *95CSU0802120B* | Split System | 35400 | 21.5 | 8.5 | 2.06 | R-454B | 650
218412406 | KENMORE | B5H3V36*K*AAA* | EVD5X42M24A*+WALLCON | *95CSU0802120B* | Split System | 35400 | 21.5 | 8.5 | 2.06 | R-454B | 650
218411694 | KENMORE | B5H3V36*K*AAA* | EVM5X60M24A*+WALLCON | *95CSU0802120B* | Split System | 35400 | 21.5 | 8.5 | 2.06 | R-454B | 650
218411662 | KENMORE | B5H3V36*K*AAA* | EVM5X60M24A*+WALLCON | *80CTL0702120B* | Split System | 35400 | 21.5 | 8.5 | 2.06 | R-454B | 650
218412982 | KENMORE | B5H3V36*K*AAA* | EVD5X60M24A*+WALLCON | *95CSU0802120B* | Split System | 35400 | 21.5 | 8.5 | 2.06 | R-454B | 650
218412726 | KENMORE | B5H3V36*K*AAA* | EVD5X49M24A*+WALLCON | *96CTN0802120B* | Split System | 35400 | 21.5 | 8.5 | 2.06 | R-454B | 650
218412950 | KENMORE | B5H3V36*K*AAA* | EVD5X60M24A*+WALLCON | *80CTL0702120B* | Split System | 35400 | 21.5 | 8.5 | 2.06 | R-454B | 650
218411766 | KENMORE | B5H3V36*K*AAA* | EVM5X60M24A*+WALLCON | *97CTN0802120A* | Split System | 35400 | 21.5 | 8.5 | 2.06 | R-454B | 650
218413054 | KENMORE | B5H3V36*K*AAA* | EVD5X60M24A*+WALLCON | *97CTN0802120A* | Split System | 35400 | 21.5 | 8.5 | 2.06 | R-454B | 650
218412478 | KENMORE | B5H3V36*K*AAA* | EVD5X42M24A*+WALLCON | *97CTN0802120A* | Split System | 35400 | 21.5 | 8.5 | 2.06 | R-454B | 650
218412430 | KENMORE | B5H3V36*K*AAA* | EVD5X42M24A*+WALLCON | *97CMN0802120B* | Split System | 35400 | 21.5 | 8.5 | 2.06 | R-454B | 650
218413030 | KENMORE | B5H3V36*K*AAA* | EVD5X60M24A*+WALLCON | *96CTN0802120B* | Split System | 35400 | 21.5 | 8.5 | 2.06 | R-454B | 650
218412374 | KENMORE | B5H3V36*K*AAA* | EVD5X42M24A*+WALLCON | *80CTL0702120B* | Split System | 35400 | 21.5 | 8.5 | 2.06 | R-454B | 650
218412838 | KENMORE | B5H3V36*K*AAA* | EVD5X60M21A*+WALLCON | *95CSU0601716B* | Split System | 35400 | 21.5 | 8.5 | 2.06 | R-454B | 650
218411406 | KENMORE | B5H3V36*K*AAA* | EVM5X49M21A*+WALLCON | *97CMN0801714B* | Split System | 35400 | 21.5 | 8.5 | 2.06 | R-454B | 650
218411374 | KENMORE | B5H3V36*K*AAA* | EVM5X49M21A*+WALLCON | *95CSU0601716B* | Split System | 35400 | 21.5 | 8.5 | 2.06 | R-454B | 650
218413118 | KENMORE | B5H3V36*K*AAA* | EVD5X61M21A*+WALLCON | *96CTN0601714B* | Split System | 35600 | 21.5 | 8.5 | 2.06 | R-454B | 650
218411414 | KENMORE | B5H3V36*K*AAA* | EVM5X49M21A*+WALLCON | *97CMN0802120B* | Split System | 35600 | 21.5 | 8.5 | 2.06 | R-454B | 650
218413126 | KENMORE | B5H3V36*K*AAA* | EVD5X61M21A*+WALLCON | *97CTN0801716A* | Split System | 35600 | 21.5 | 8.5 | 2.06 | R-454B | 650
218411438 | KENMORE | B5H3V36*K*AAA* | EVM5X49M21A*+WALLCON | *96CTN0802120B* | Split System | 35600 | 21.5 | 8.5 | 2.06 | R-454B | 650
218413110 | KENMORE | B5H3V36*K*AAA* | EVD5X61M21A*+WALLCON | *97CMN0801714B* | Split System | 35600 | 21.5 | 8.5 | 2.06 | R-454B | 650
218411470 | KENMORE | B5H3V36*K*AAA* | EVM5X49M21A*+WALLCON | *97CTN0802120A* | Split System | 35600 | 21.5 | 8.5 | 2.06 | R-454B | 650
218411822 | KENMORE | B5H3V36*K*AAA* | EVM5X61M24A*+WALLCON | *97CMN0602120B* | Split System | 35800 | 21.5 | 8.5 | 2.06 | R-454B | 650
216635663 | ACIQ | H5H3V36*K*AAA* | EVD5X38M17A*+WALLCON | *80CSU0601716A* | Split System | 35400 | 22 | 8.5 | 2.02 | R-454B | 650
216635597 | ACIQ | H5H3V36*K*AAA* | EVM5X60M21A*+WALLCON | *80CSU0601716A* | Split System | 35600 | 22 | 8.5 | 2.02 | R-454B | 650
216635559 | ACIQ | H5H3V36*K*AAA* | EVM5X44M21A*+WALLCON | *80CSU0401712A* | Split System | 35600 | 22 | 8.5 | 2.02 | R-454B | 650
216635596 | ACIQ | H5H3V36*K*AAA* | EVM5X60M21A*+WALLCON | *80CSU0401712A* | Split System | 35600 | 22 | 8.5 | 2.02 | R-454B | 650
216635579 | ACIQ | H5H3V36*K*AAA* | EVM5X49M21A*+WALLCON | *80CSU0401712A* | Split System | 35600 | 22 | 8.5 | 2.02 | R-454B | 650
216635737 | ACIQ | H5H3V36*K*AAA* | EVD5X60M21A*+WALLCON | *80CSU0401712A* | Split System | 35600 | 22 | 8.5 | 2.02 | R-454B | 650
216635560 | ACIQ | H5H3V36*K*AAA* | EVM5X44M21A*+WALLCON | *80CSU0601716A* | Split System | 35600 | 22 | 8.5 | 2.02 | R-454B | 650
218411158 | KENMORE | B5H3V36*K*AAA* | EVM5X44M21A*+WALLCON | *80CTL0901716B* | Split System | 35600 | 22 | 8.5 | 2.02 | R-454B | 650
216635662 | ACIQ | H5H3V36*K*AAA* | EVD5X38M17A*+WALLCON | *80CSU0401712A* | Split System | 35400 | 22 | 8.5 | 2.04 | R-454B | 650
216635738 | ACIQ | H5H3V36*K*AAA* | EVD5X60M21A*+WALLCON | *80CSU0601716A* | Split System | 35600 | 22 | 8.5 | 2.04 | R-454B | 650
218412062 | KENMORE | B5H3V36*K*AAA* | EVD5X38M17A*+WALLCON | *80CSU0601716B* | Split System | 35600 | 22 | 8.5 | 2.04 | R-454B | 650
218411526 | KENMORE | B5H3V36*K*AAA* | EVM5X60M21A*+WALLCON | *80CTL0901716B* | Split System | 35600 | 22 | 8.5 | 2.04 | R-454B | 650
218412814 | KENMORE | B5H3V36*K*AAA* | EVD5X60M21A*+WALLCON | *80CTL0901716B* | Split System | 35600 | 22 | 8.5 | 2.04 | R-454B | 650
218411350 | KENMORE | B5H3V36*K*AAA* | EVM5X49M21A*+WALLCON | *80CTL0901716B* | Split System | 35600 | 22 | 8.5 | 2.04 | R-454B | 650
216636326 | ACIQ | H5H3V36*K*AAA* | EVD5X61M21A*+WALLCON | *80CSU0601716A* | Split System | 35800 | 22 | 8.5 | 2.04 | R-454B | 650
218412878 | KENMORE | B5H3V36*K*AAA* | EVD5X60M21A*+WALLCON | *97CMN0802120B* | Split System | 35600 | 21.5 | 8.5 | 2.04 | R-454B | 650
218413006 | KENMORE | B5H3V36*K*AAA* | EVD5X60M24A*+WALLCON | *97CMN0802120B* | Split System | 35400 | 21.5 | 8.5 | 2.06 | R-454B | 650
218411718 | KENMORE | B5H3V36*K*AAA* | EVM5X60M24A*+WALLCON | *97CMN0802120B* | Split System | 35400 | 21.5 | 8.5 | 2.06 | R-454B | 650
218411478 | KENMORE | B5H3V36*K*AAA* | EVM5X49M21A*+WALLCON | *97CTN1002122A* | Split System | 35600 | 22 | 8.5 | 2.04 | R-454B | 650
218411118 | KENMORE | B5H3V36*K*AAA* | EVM5X44M21A*+WALLCON | *80CSU0401712B* | Split System | 35600 | 22 | 8.5 | 2.04 | R-454B | 650
218411486 | KENMORE | B5H3V36*K*AAA* | EVM5X60M21A*+WALLCON | *80CSU0401712B* | Split System | 35600 | 22 | 8.5 | 2.04 | R-454B | 650
218411566 | KENMORE | B5H3V36*K*AAA* | EVM5X60M21A*+WALLCON | *95CSU1002122B* | Split System | 35600 | 22 | 8.5 | 2.04 | R-454B | 650
218411126 | KENMORE | B5H3V36*K*AAA* | EVM5X44M21A*+WALLCON | *80CSU0601716B* | Split System | 35600 | 22 | 8.5 | 2.04 | R-454B | 650
218411542 | KENMORE | B5H3V36*K*AAA* | EVM5X60M21A*+WALLCON | *80CTL1102120B* | Split System | 35600 | 22 | 8.5 | 2.04 | R-454B | 650
218412662 | KENMORE | B5H3V36*K*AAA* | EVD5X49M24A*+WALLCON | *80CTL1102120B* | Split System | 35600 | 22 | 8.5 | 2.04 | R-454B | 650
218412830 | KENMORE | B5H3V36*K*AAA* | EVD5X60M21A*+WALLCON | *80CTL1102120B* | Split System | 35600 | 22 | 8.5 | 2.04 | R-454B | 650
218411390 | KENMORE | B5H3V36*K*AAA* | EVM5X49M21A*+WALLCON | *95CSU1002122B* | Split System | 35600 | 22 | 8.5 | 2.04 | R-454B | 650
218411622 | KENMORE | B5H3V36*K*AAA* | EVM5X60M21A*+WALLCON | *96CTN1002122B* | Split System | 35600 | 22 | 8.5 | 2.04 | R-454B | 650
218411654 | KENMORE | B5H3V36*K*AAA* | EVM5X60M21A*+WALLCON | *97CTN1002122A* | Split System | 35600 | 22 | 8.5 | 2.04 | R-454B | 650
218411494 | KENMORE | B5H3V36*K*AAA* | EVM5X60M21A*+WALLCON | *80CSU0601716B* | Split System | 35600 | 22 | 8.5 | 2.04 | R-454B | 650
218411678 | KENMORE | B5H3V36*K*AAA* | EVM5X60M24A*+WALLCON | *80CTL1102120B* | Split System | 35600 | 22 | 8.5 | 2.04 | R-454B | 650
218411422 | KENMORE | B5H3V36*K*AAA* | EVM5X49M21A*+WALLCON | *97CMN1002122B* | Split System | 35600 | 22 | 8.5 | 2.04 | R-454B | 650
218411358 | KENMORE | B5H3V36*K*AAA* | EVM5X49M21A*+WALLCON | *80CTL0902120B* | Split System | 35600 | 22 | 8.5 | 2.04 | R-454B | 650
218411198 | KENMORE | B5H3V36*K*AAA* | EVM5X44M21A*+WALLCON | *95CSU1002122B* | Split System | 35600 | 22 | 8.5 | 2.04 | R-454B | 650
218411670 | KENMORE | B5H3V36*K*AAA* | EVM5X60M24A*+WALLCON | *80CTL0902120B* | Split System | 35600 | 22 | 8.5 | 2.04 | R-454B | 650
218411686 | KENMORE | B5H3V36*K*AAA* | EVM5X60M24A*+WALLCON | *80CTL1352422B* | Split System | 35600 | 22 | 8.5 | 2.04 | R-454B | 650
218412670 | KENMORE | B5H3V36*K*AAA* | EVD5X49M24A*+WALLCON | *80CTL1352422B* | Split System | 35600 | 22 | 8.5 | 2.04 | R-454B | 650
218411446 | KENMORE | B5H3V36*K*AAA* | EVM5X49M21A*+WALLCON | *96CTN1002122B* | Split System | 35600 | 22 | 8.5 | 2.04 | R-454B | 650
218411598 | KENMORE | B5H3V36*K*AAA* | EVM5X60M21A*+WALLCON | *97CMN1002122B* | Split System | 35600 | 22 | 8.5 | 2.04 | R-454B | 650
218411230 | KENMORE | B5H3V36*K*AAA* | EVM5X44M21A*+WALLCON | *97CMN1002122B* | Split System | 35600 | 22 | 8.5 | 2.04 | R-454B | 650
218411254 | KENMORE | B5H3V36*K*AAA* | EVM5X44M21A*+WALLCON | *96CTN1002122B* | Split System | 35600 | 22 | 8.5 | 2.04 | R-454B | 650
218411286 | KENMORE | B5H3V36*K*AAA* | EVM5X44M21A*+WALLCON | *97CTN1002122A* | Split System | 35600 | 22 | 8.5 | 2.04 | R-454B | 650
218411166 | KENMORE | B5H3V36*K*AAA* | EVM5X44M21A*+WALLCON | *80CTL0902120B* | Split System | 35600 | 22 | 8.5 | 2.04 | R-454B | 650
218412782 | KENMORE | B5H3V36*K*AAA* | EVD5X60M21A*+WALLCON | *80CSU0601716B* | Split System | 35600 | 22 | 8.5 | 2.04 | R-454B | 650
218412966 | KENMORE | B5H3V36*K*AAA* | EVD5X60M24A*+WALLCON | *80CTL1102120B* | Split System | 35600 | 22 | 8.5 | 2.04 | R-454B | 650
218411318 | KENMORE | B5H3V36*K*AAA* | EVM5X49M21A*+WALLCON | *80CSU0601716B* | Split System | 35600 | 22 | 8.5 | 2.04 | R-454B | 650
218411534 | KENMORE | B5H3V36*K*AAA* | EVM5X60M21A*+WALLCON | *80CTL0902120B* | Split System | 35600 | 22 | 8.5 | 2.04 | R-454B | 650
218412910 | KENMORE | B5H3V36*K*AAA* | EVD5X60M21A*+WALLCON | *96CTN1002122B* | Split System | 35600 | 22 | 8.5 | 2.04 | R-454B | 650
218412942 | KENMORE | B5H3V36*K*AAA* | EVD5X60M21A*+WALLCON | *97CTN1002122A* | Split System | 35600 | 22 | 8.5 | 2.04 | R-454B | 650
218412974 | KENMORE | B5H3V36*K*AAA* | EVD5X60M24A*+WALLCON | *80CTL1352422B* | Split System | 35600 | 22 | 8.5 | 2.04 | R-454B | 650
218412886 | KENMORE | B5H3V36*K*AAA* | EVD5X60M21A*+WALLCON | *97CMN1002122B* | Split System | 35600 | 22 | 8.5 | 2.04 | R-454B | 650
218412382 | KENMORE | B5H3V36*K*AAA* | EVD5X42M24A*+WALLCON | *80CTL0902120B* | Split System | 35600 | 22 | 8.5 | 2.04 | R-454B | 650
218412398 | KENMORE | B5H3V36*K*AAA* | EVD5X42M24A*+WALLCON | *80CTL1352422B* | Split System | 35600 | 22 | 8.5 | 2.04 | R-454B | 650
218411174 | KENMORE | B5H3V36*K*AAA* | EVM5X44M21A*+WALLCON | *80CTL1102120B* | Split System | 35600 | 22 | 8.5 | 2.04 | R-454B | 650
218411366 | KENMORE | B5H3V36*K*AAA* | EVM5X49M21A*+WALLCON | *80CTL1102120B* | Split System | 35600 | 22 | 8.5 | 2.04 | R-454B | 650
218412654 | KENMORE | B5H3V36*K*AAA* | EVD5X49M24A*+WALLCON | *80CTL0902120B* | Split System | 35600 | 22 | 8.5 | 2.04 | R-454B | 650
218412822 | KENMORE | B5H3V36*K*AAA* | EVD5X60M21A*+WALLCON | *80CTL0902120B* | Split System | 35600 | 22 | 8.5 | 2.04 | R-454B | 650
218412958 | KENMORE | B5H3V36*K*AAA* | EVD5X60M24A*+WALLCON | *80CTL0902120B* | Split System | 35600 | 22 | 8.5 | 2.04 | R-454B | 650
218412390 | KENMORE | B5H3V36*K*AAA* | EVD5X42M24A*+WALLCON | *80CTL1102120B* | Split System | 35600 | 22 | 8.5 | 2.04 | R-454B | 650
218412774 | KENMORE | B5H3V36*K*AAA* | EVD5X60M21A*+WALLCON | *80CSU0401712B* | Split System | 35800 | 22 | 8.5 | 2.04 | R-454B | 650
216636321 | ACIQ | H5H3V36*K*AAA* | EVM5X61M24A*+WALLCON | *80CSU1002120A* | Split System | 36000 | 22 | 8.5 | 2.04 | R-454B | 650
216636334 | ACIQ | H5H3V36*K*AAA* | EVD5X61M24A*+WALLCON | *80CSU1002120A* | Split System | 36000 | 22 | 8.5 | 2.04 | R-454B | 650
218413094 | KENMORE | B5H3V36*K*AAA* | EVD5X61M21A*+WALLCON | *95CSU1002122B* | Split System | 36000 | 22 | 8.5 | 2.04 | R-454B | 650
218412734 | KENMORE | B5H3V36*K*AAA* | EVD5X49M24A*+WALLCON | *96CTN1002122B* | Split System | 35400 | 22 | 8.5 | 2.06 | R-454B | 650
218412446 | KENMORE | B5H3V36*K*AAA* | EVD5X42M24A*+WALLCON | *97CMN1202422B* | Split System | 35400 | 22 | 8.5 | 2.06 | R-454B | 650
218412758 | KENMORE | B5H3V36*K*AAA* | EVD5X49M24A*+WALLCON | *97CTN1002122A* | Split System | 35400 | 22 | 8.5 | 2.06 | R-454B | 650
218411734 | KENMORE | B5H3V36*K*AAA* | EVM5X60M24A*+WALLCON | *97CMN1202422B* | Split System | 35400 | 22 | 8.5 | 2.06 | R-454B | 650
218413022 | KENMORE | B5H3V36*K*AAA* | EVD5X60M24A*+WALLCON | *97CMN1202422B* | Split System | 35400 | 22 | 8.5 | 2.06 | R-454B | 650
218412718 | KENMORE | B5H3V36*K*AAA* | EVD5X49M24A*+WALLCON | *97CMN1202422B* | Split System | 35400 | 22 | 8.5 | 2.06 | R-454B | 650
218412710 | KENMORE | B5H3V36*K*AAA* | EVD5X49M24A*+WALLCON | *97CMN1002122B* | Split System | 35400 | 22 | 8.5 | 2.06 | R-454B | 650
218411726 | KENMORE | B5H3V36*K*AAA* | EVM5X60M24A*+WALLCON | *97CMN1002122B* | Split System | 35600 | 22 | 8.5 | 2.06 | R-454B | 650
218412470 | KENMORE | B5H3V36*K*AAA* | EVD5X42M24A*+WALLCON | *96CTN1202422B* | Split System | 35600 | 22 | 8.5 | 2.06 | R-454B | 650
218412854 | KENMORE | B5H3V36*K*AAA* | EVD5X60M21A*+WALLCON | *95CSU1002122B* | Split System | 35600 | 22 | 8.5 | 2.06 | R-454B | 650
218412494 | KENMORE | B5H3V36*K*AAA* | EVD5X42M24A*+WALLCON | *97CTN1202422A* | Split System | 35600 | 22 | 8.5 | 2.06 | R-454B | 650
218413046 | KENMORE | B5H3V36*K*AAA* | EVD5X60M24A*+WALLCON | *96CTN1202422B* | Split System | 35600 | 22 | 8.5 | 2.06 | R-454B | 650
218413062 | KENMORE | B5H3V36*K*AAA* | EVD5X60M24A*+WALLCON | *97CTN1002122A* | Split System | 35600 | 22 | 8.5 | 2.06 | R-454B | 650
218412990 | KENMORE | B5H3V36*K*AAA* | EVD5X60M24A*+WALLCON | *95CSU1002122B* | Split System | 35600 | 22 | 8.5 | 2.06 | R-454B | 650
218413038 | KENMORE | B5H3V36*K*AAA* | EVD5X60M24A*+WALLCON | *96CTN1002122B* | Split System | 35600 | 22 | 8.5 | 2.06 | R-454B | 650
218411750 | KENMORE | B5H3V36*K*AAA* | EVM5X60M24A*+WALLCON | *96CTN1002122B* | Split System | 35600 | 22 | 8.5 | 2.06 | R-454B | 650
218411782 | KENMORE | B5H3V36*K*AAA* | EVM5X60M24A*+WALLCON | *97CTN1202422A* | Split System | 35600 | 22 | 8.5 | 2.06 | R-454B | 650
218411774 | KENMORE | B5H3V36*K*AAA* | EVM5X60M24A*+WALLCON | *97CTN1002122A* | Split System | 35600 | 22 | 8.5 | 2.06 | R-454B | 650
218411702 | KENMORE | B5H3V36*K*AAA* | EVM5X60M24A*+WALLCON | *95CSU1002122B* | Split System | 35600 | 22 | 8.5 | 2.06 | R-454B | 650
218412054 | KENMORE | B5H3V36*K*AAA* | EVD5X38M17A*+WALLCON | *80CSU0401712B* | Split System | 35600 | 22 | 8.5 | 2.06 | R-454B | 650
218413070 | KENMORE | B5H3V36*K*AAA* | EVD5X60M24A*+WALLCON | *97CTN1202422A* | Split System | 35600 | 22 | 8.5 | 2.06 | R-454B | 650
218412438 | KENMORE | B5H3V36*K*AAA* | EVD5X42M24A*+WALLCON | *97CMN1002122B* | Split System | 35600 | 22 | 8.5 | 2.06 | R-454B | 650
218412414 | KENMORE | B5H3V36*K*AAA* | EVD5X42M24A*+WALLCON | *95CSU1002122B* | Split System | 35600 | 22 | 8.5 | 2.06 | R-454B | 650
218411310 | KENMORE | B5H3V36*K*AAA* | EVM5X49M21A*+WALLCON | *80CSU0401712B* | Split System | 35600 | 22 | 8.5 | 2.06 | R-454B | 650
218411758 | KENMORE | B5H3V36*K*AAA* | EVM5X60M24A*+WALLCON | *96CTN1202422B* | Split System | 35600 | 22 | 8.5 | 2.06 | R-454B | 650
218412462 | KENMORE | B5H3V36*K*AAA* | EVD5X42M24A*+WALLCON | *96CTN1002122B* | Split System | 35600 | 22 | 8.5 | 2.06 | R-454B | 650
218413014 | KENMORE | B5H3V36*K*AAA* | EVD5X60M24A*+WALLCON | *97CMN1002122B* | Split System | 35600 | 22 | 8.5 | 2.06 | R-454B | 650
218412486 | KENMORE | B5H3V36*K*AAA* | EVD5X42M24A*+WALLCON | *97CTN1002122A* | Split System | 35600 | 22 | 8.5 | 2.06 | R-454B | 650
218412686 | KENMORE | B5H3V36*K*AAA* | EVD5X49M24A*+WALLCON | *95CSU1002122B* | Split System | 35600 | 22 | 8.5 | 2.06 | R-454B | 650
218412742 | KENMORE | B5H3V36*K*AAA* | EVD5X49M24A*+WALLCON | *96CTN1202422B* | Split System | 35600 | 22 | 8.5 | 2.06 | R-454B | 650
218412766 | KENMORE | B5H3V36*K*AAA* | EVD5X49M24A*+WALLCON | *97CTN1202422A* | Split System | 35600 | 22 | 8.5 | 2.06 | R-454B | 650
218416511 | KENMORE | B5H3V36*K*AAA* | EVD5X61M24A*+WALLCON | *80CTL0702120B* | Split System | 35800 | 22 | 8.5 | 2.06 | R-454B | 650
218416447 | KENMORE | B5H3V36*K*AAA* | EVD5X61M21A*+WALLCON | *80CTL1102120B* | Split System | 36000 | 22 | 8.5 | 2.06 | R-454B | 650
218416503 | KENMORE | B5H3V36*K*AAA* | EVD5X61M21A*+WALLCON | *97CTN1002122A* | Split System | 36000 | 22 | 8.5 | 2.06 | R-454B | 650
218416519 | KENMORE | B5H3V36*K*AAA* | EVD5X61M24A*+WALLCON | *95CSU0802120B* | Split System | 36000 | 22 | 8.5 | 2.06 | R-454B | 650
218416535 | KENMORE | B5H3V36*K*AAA* | EVD5X61M24A*+WALLCON | *96CTN0802120B* | Split System | 36000 | 22 | 8.5 | 2.06 | R-454B | 650
218416407 | KENMORE | B5H3V36*K*AAA* | EVM5X61M24A*+WALLCON | *97CTN0802120A* | Split System | 36000 | 22 | 8.5 | 2.06 | R-454B | 650
218416527 | KENMORE | B5H3V36*K*AAA* | EVD5X61M24A*+WALLCON | *97CMN0802120B* | Split System | 36000 | 22 | 8.5 | 2.06 | R-454B | 650
218416543 | KENMORE | B5H3V36*K*AAA* | EVD5X61M24A*+WALLCON | *97CTN0802120A* | Split System | 36000 | 22 | 8.5 | 2.06 | R-454B | 650
218411814 | KENMORE | B5H3V36*K*AAA* | EVM5X61M24A*+WALLCON | *95CSU1002122B* | Split System | 36000 | 22 | 8.5 | 2.06 | R-454B | 650
218413166 | KENMORE | B5H3V36*K*AAA* | EVD5X61M24A*+WALLCON | *97CTN1202422A* | Split System | 36000 | 22 | 8.5 | 2.06 | R-454B | 650
218413158 | KENMORE | B5H3V36*K*AAA* | EVD5X61M24A*+WALLCON | *96CTN1202422B* | Split System | 36000 | 22 | 8.5 | 2.06 | R-454B | 650
218416479 | KENMORE | B5H3V36*K*AAA* | EVD5X61M21A*+WALLCON | *96CTN0802120B* | Split System | 35800 | 22 | 8.5 | 2.08 | R-454B | 650
218416495 | KENMORE | B5H3V36*K*AAA* | EVD5X61M21A*+WALLCON | *97CTN0802120A* | Split System | 35800 | 22 | 8.5 | 2.08 | R-454B | 650
218411806 | KENMORE | B5H3V36*K*AAA* | EVM5X61M24A*+WALLCON | *80CTL1352422B* | Split System | 36000 | 22.5 | 8.5 | 2.04 | R-454B | 650
218411790 | KENMORE | B5H3V36*K*AAA* | EVM5X61M24A*+WALLCON | *80CTL0902120B* | Split System | 36000 | 22.5 | 8.5 | 2.06 | R-454B | 650
218411798 | KENMORE | B5H3V36*K*AAA* | EVM5X61M24A*+WALLCON | *80CTL1102120B* | Split System | 36000 | 22.5 | 8.5 | 2.06 | R-454B | 650
218413142 | KENMORE | B5H3V36*K*AAA* | EVD5X61M24A*+WALLCON | *80CTL1102120B* | Split System | 36000 | 22.5 | 8.5 | 2.06 | R-454B | 650
218413134 | KENMORE | B5H3V36*K*AAA* | EVD5X61M24A*+WALLCON | *80CTL0902120B* | Split System | 36000 | 22.5 | 8.5 | 2.06 | R-454B | 650
218413150 | KENMORE | B5H3V36*K*AAA* | EVD5X61M24A*+WALLCON | *95CSU1002122B* | Split System | 36000 | 22.5 | 8.5 | 2.06 | R-454B | 650
217632816 | CARRIER | 37MUHAQ24AA3+TIC2025-0016 | F55AA*B36L* |  | Split System | 25000 | 15.2 | 9 | 2.04 | R-454B | 650
217635104 | ARCOAIRE | D5CUHAH24AAK+TIC2025-0016 | F5MA5*36L*B* |  | Split System | 25000 | 15.5 | 9 | 2.06 | R-454B | 650
217635095 | BRYANT HEATING AND COOLING SYSTEMS | 37MUHAQ24AA3+TIC2025-0016 | PF5MN*B36L* |  | Split System | 25000 | 15.5 | 9 | 2.06 | R-454B | 650
217635094 | BRYANT HEATING AND COOLING SYSTEMS | 37MUHAQ24AA3+TIC2025-0016 | FJ5AN*B36L* |  | Split System | 25000 | 15.5 | 9 | 2.06 | R-454B | 650
217635096 | BRYANT HEATING AND COOLING SYSTEMS | 37MUHAQ24AA3+TIC2025-0016 | F55AA*B36L* |  | Split System | 25000 | 15.5 | 9 | 2.06 | R-454B | 650
217635105 | COMFORTMAKER | D5CUHAH24AAK+TIC2025-0016 | FHMA5*36L*B* |  | Split System | 25000 | 15.5 | 9 | 2.06 | R-454B | 650
217635107 | DAY & NIGHT | D5CUHAH24AAK+TIC2025-0016 | FHMA5*36L*B* |  | Split System | 25000 | 15.5 | 9 | 2.06 | R-454B | 650
217635109 | KEEPRITE | D5CUHAH24AAK+TIC2025-0016 | FHMA5*36L*B* |  | Split System | 25000 | 15.5 | 9 | 2.06 | R-454B | 650
217635111 | SMART COMFORT | D5CUHAH24AAK+TIC2025-0016 | FHMA5*36L*B* |  | Split System | 25000 | 15.5 | 9 | 2.06 | R-454B | 650
217632815 | CARRIER | 37MUHAQ24AA3+TIC2025-0016 | F55AA*B30L* |  | Split System | 24200 | 16 | 9 | 2.02 | R-454B | 650
217635079 | AIRQUEST | D5CUHAH24AAK+TIC2025-0016 | FHMA5*30L*B* |  | Split System | 24200 | 16 | 9 | 2.06 | R-454B | 650
217635081 | ARCOAIRE | D5CUHAH24AAK+TIC2025-0016 | FHMA5*30L*B* |  | Split System | 24200 | 16 | 9 | 2.06 | R-454B | 650
217635082 | ARCOAIRE | D5CUHAH24AAK+TIC2025-0016 | F5MA5*30L*B* |  | Split System | 24200 | 16 | 9 | 2.06 | R-454B | 650
217635074 | BRYANT HEATING AND COOLING SYSTEMS | 37MUHAQ24AA3+TIC2025-0016 | F55AA*B30L* |  | Split System | 24200 | 16 | 9 | 2.06 | R-454B | 650
217632341 | CARRIER | 37MUHAQ24AA3+TIC2025-0016 | FJ5AN*B30L* |  | Split System | 24200 | 16 | 9 | 2.06 | R-454B | 650
217635083 | COMFORTMAKER | D5CUHAH24AAK+TIC2025-0016 | FHMA5*30L*B* |  | Split System | 24200 | 16 | 9 | 2.06 | R-454B | 650
217635086 | DAY & NIGHT | D5CUHAH24AAK+TIC2025-0016 | F5MA5*30L*B* |  | Split System | 24200 | 16 | 9 | 2.06 | R-454B | 650
217635089 | SMART COMFORT | D5CUHAH24AAK+TIC2025-0016 | FHMA5*30L*B* |  | Split System | 24200 | 16 | 9 | 2.06 | R-454B | 650
217635090 | SMART COMFORT | D5CUHAH24AAK+TIC2025-0016 | F5MA5*30L*B* |  | Split System | 24200 | 16 | 9 | 2.06 | R-454B | 650
217635091 | TEMPSTAR | D5CUHAH24AAK+TIC2025-0016 | FHMA5*30L*B* |  | Split System | 24200 | 16 | 9 | 2.06 | R-454B | 650
217636615 | ARCOAIRE | D5CUHAH24AAK+TIC2025-0016 | EA*5X37M21A* | *80VSL0902120B* | Split System | 24400 | 16.5 | 9 | 2.04 | R-454B | 650
217632615 | CARRIER | 37MUHAQ24AA3+TIC2025-0016 | CAA**3721AM* | 58SP*B090V21**20 | Split System | 24400 | 16.5 | 9 | 2.04 | R-454B | 650
217636687 | COMFORTMAKER | D5CUHAH24AAK+TIC2025-0016 | EA*5X37M21A* | *80VTL0902120B* | Split System | 24400 | 16.5 | 9 | 2.04 | R-454B | 650
217636690 | SMART COMFORT | D5CUHAH24AAK+TIC2025-0016 | EA*5X37M21A* | *80VTL0902120B* | Split System | 24400 | 16.5 | 9 | 2.04 | R-454B | 650
217635119 | AIRQUEST | D5CUHAH24AAK+TIC2025-0016 | FM(C,U)5Z24**AL* |  | Split System | 23600 | 17 | 9 | 2.02 | R-454B | 650
217635116 | BRYANT HEATING AND COOLING SYSTEMS | 37MUHAQ24AA3+TIC2025-0016 | FM(C,U)5Z24**AL* |  | Split System | 23600 | 17 | 9 | 2.02 | R-454B | 650
217632343 | CARRIER | 37MUHAQ24AA3+TIC2025-0016 | FM(C,U)5Z24**AL* |  | Split System | 23600 | 17 | 9 | 2.02 | R-454B | 650
217635123 | KEEPRITE | D5CUHAH24AAK+TIC2025-0016 | FM(C,U)5Z24**AL* |  | Split System | 23600 | 17 | 9 | 2.02 | R-454B | 650
217635124 | SMART COMFORT | D5CUHAH24AAK+TIC2025-0016 | FM(C,U)5Z24**AL* |  | Split System | 23600 | 17 | 9 | 2.02 | R-454B | 650
217635631 | ARCOAIRE | D5CUHAH24AAK+TIC2025-0016 | EA*5X25M17A* | *96VSN0801716B* | Split System | 24000 | 17 | 9 | 2.02 | R-454B | 650
217632507 | CARRIER | 37MUHAQ24AA3+TIC2025-0016 | CAA**2517AM* | 59TP6C080V17**16 | Split System | 24000 | 17 | 9 | 2.02 | R-454B | 650
217632510 | CARRIER | 37MUHAQ24AA3+TIC2025-0016 | CAA**2517AM* | 59TP7A080V17**16 | Split System | 24000 | 17 | 9 | 2.02 | R-454B | 650
217632498 | CARRIER | 37MUHAQ24AA3+TIC2025-0016 | CAA**2517AM* | 59SP6B080V17**16 | Split System | 24000 | 17 | 9 | 2.02 | R-454B | 650
217635706 | COMFORTMAKER | D5CUHAH24AAK+TIC2025-0016 | EA*5X25M17A* | *96VTN0801716B* | Split System | 24000 | 17 | 9 | 2.02 | R-454B | 650
217635729 | DAY & NIGHT | D5CUHAH24AAK+TIC2025-0016 | EA*5X25M17A* | *97VTN0801716A* | Split System | 24000 | 17 | 9 | 2.02 | R-454B | 650
217635708 | KEEPRITE | D5CUHAH24AAK+TIC2025-0016 | EA*5X25M17A* | *96VTN0801716B* | Split System | 24000 | 17 | 9 | 2.02 | R-454B | 650
217635634 | KEEPRITE | D5CUHAH24AAK+TIC2025-0016 | EA*5X25M17A* | *96VSN0801716B* | Split System | 24000 | 17 | 9 | 2.02 | R-454B | 650
217635702 | PAYNE HEATING AND COOLING | 37MUHAQ24AA3+TIC2025-0016 | CAA**2517AM* | PG96VTAB48080B** | Split System | 24000 | 17 | 9 | 2.02 | R-454B | 650
217635731 | SMART COMFORT | D5CUHAH24AAK+TIC2025-0016 | EA*5X25M17A* | *97VTN0801716A* | Split System | 24000 | 17 | 9 | 2.02 | R-454B | 650
217636867 | AIRQUEST | D5CUHAH24AAK+TIC2025-0016 | EA*5X37M21A* | *97VTN0801716A* | Split System | 24200 | 17 | 9 | 2.02 | R-454B | 650
217636722 | AIRQUEST | D5CUHAH24AAK+TIC2025-0016 | EA*5X37M21A* | *96VSN0801716B* | Split System | 24200 | 17 | 9 | 2.02 | R-454B | 650
217636847 | AIRQUEST | D5CUHAH24AAK+TIC2025-0016 | EA*5X37M21A* | *96VTN1002122B* | Split System | 24200 | 17 | 9 | 2.02 | R-454B | 650
217636723 | ARCOAIRE | D5CUHAH24AAK+TIC2025-0016 | EA*5X37M21A* | *96VSN0801716B* | Split System | 24200 | 17 | 9 | 2.02 | R-454B | 650
217636897 | ARCOAIRE | D5CUHAH24AAK+TIC2025-0016 | EA*5X37M21A* | *97VTN1002122A* | Split System | 24200 | 17 | 9 | 2.02 | R-454B | 650
217636848 | ARCOAIRE | D5CUHAH24AAK+TIC2025-0016 | EA*5X37M21A* | *96VTN1002122B* | Split System | 24200 | 17 | 9 | 2.02 | R-454B | 650
217636864 | BRYANT HEATING AND COOLING SYSTEMS | 37MUHAQ24AA3+TIC2025-0016 | CAA**3721AM* | 927TA48080V17*** | Split System | 24200 | 17 | 9 | 2.02 | R-454B | 650
217636815 | BRYANT HEATING AND COOLING SYSTEMS | 37MUHAQ24AA3+TIC2025-0016 | CAA**3721AM* | 926TC48080V17*** | Split System | 24200 | 17 | 9 | 2.02 | R-454B | 650
217632639 | CARRIER | 37MUHAQ24AA3+TIC2025-0016 | CAA**3721AM* | GG96VTAB48080B** | Split System | 24200 | 17 | 9 | 2.02 | R-454B | 650
217632627 | CARRIER | 37MUHAQ24AA3+TIC2025-0016 | CAA**3721AM* | 59SP6B080V17**16 | Split System | 24200 | 17 | 9 | 2.02 | R-454B | 650
217632638 | CARRIER | 37MUHAQ24AA3+TIC2025-0016 | CAA**3721AM* | 59TP6C080V17**16 | Split System | 24200 | 17 | 9 | 2.02 | R-454B | 650
217632645 | CARRIER | 37MUHAQ24AA3+TIC2025-0016 | CAA**3721AM* | 59TP7A080V17**16 | Split System | 24200 | 17 | 9 | 2.02 | R-454B | 650
217632643 | CARRIER | 37MUHAQ24AA3+TIC2025-0016 | CAA**3721AM* | 59TP6C100V21**22 | Split System | 24200 | 17 | 9 | 2.02 | R-454B | 650
217632648 | CARRIER | 37MUHAQ24AA3+TIC2025-0016 | CAA**3721AM* | 59TP7A100V21**22 | Split System | 24200 | 17 | 9 | 2.02 | R-454B | 650
217636849 | COMFORTMAKER | D5CUHAH24AAK+TIC2025-0016 | EA*5X37M21A* | *96VTN1002122B* | Split System | 24200 | 17 | 9 | 2.02 | R-454B | 650
217636899 | DAY & NIGHT | D5CUHAH24AAK+TIC2025-0016 | EA*5X37M21A* | *97VTN1002122A* | Split System | 24200 | 17 | 9 | 2.02 | R-454B | 650
217636817 | HEIL | D5CUHAH24AAK+TIC2025-0016 | EA*5X37M21A* | *96VTN0801716B* | Split System | 24200 | 17 | 9 | 2.02 | R-454B | 650
217636895 | HEIL | D5CUHAH24AAK+TIC2025-0016 | EA*5X37M21A* | *97VTN1002122A* | Split System | 24200 | 17 | 9 | 2.02 | R-454B | 650
217636865 | PAYNE HEATING AND COOLING | 37MUHAQ24AA3+TIC2025-0016 | CAA**3721AM* | PG97VTAA48080B** | Split System | 24200 | 17 | 9 | 2.02 | R-454B | 650
217636824 | TEMPSTAR | D5CUHAH24AAK+TIC2025-0016 | EA*5X37M21A* | *96VTN0801716B* | Split System | 24200 | 17 | 9 | 2.02 | R-454B | 650
217636873 | TEMPSTAR | D5CUHAH24AAK+TIC2025-0016 | EA*5X37M21A* | *97VTN0801716A* | Split System | 24200 | 17 | 9 | 2.02 | R-454B | 650
217636740 | AIRQUEST | D5CUHAH24AAK+TIC2025-0016 | EA*5X37M21A* | *96VSN1002120B* | Split System | 24400 | 17 | 9 | 2.02 | R-454B | 650
217636743 | DAY & NIGHT | D5CUHAH24AAK+TIC2025-0016 | EA*5X37M21A* | *96VSN1002120B* | Split System | 24400 | 17 | 9 | 2.02 | R-454B | 650
217636745 | SMART COMFORT | D5CUHAH24AAK+TIC2025-0016 | EA*5X37M21A* | *96VSN1002120B* | Split System | 24400 | 17 | 9 | 2.02 | R-454B | 650
217636746 | TEMPSTAR | D5CUHAH24AAK+TIC2025-0016 | EA*5X37M21A* | *96VSN1002120B* | Split System | 24400 | 17 | 9 | 2.02 | R-454B | 650
217632348 | CARRIER | 37MUHAQ24AA3+TIC2025-0016 | FMA5X24**AL* |  | Split System | 23400 | 17.5 | 9 | 2.02 | R-454B | 650
217635177 | DAY & NIGHT | D5CUHAH24AAK+TIC2025-0016 | FMA5X24**AL* |  | Split System | 23400 | 17.5 | 9 | 2.02 | R-454B | 650
217635173 | HEIL | D5CUHAH24AAK+TIC2025-0016 | FMA5X24**AL* |  | Split System | 23400 | 17.5 | 9 | 2.02 | R-454B | 650
217635172 | PAYNE HEATING AND COOLING | 37MUHAQ24AA3+TIC2025-0016 | FMA5X24**AL* |  | Split System | 23400 | 17.5 | 9 | 2.02 | R-454B | 650
217635179 | SMART COMFORT | D5CUHAH24AAK+TIC2025-0016 | FMA5X24**AL* |  | Split System | 23400 | 17.5 | 9 | 2.02 | R-454B | 650
217753145 | VIESSMANN | D5CUHAH24AAK+TIC2025-0016 | FMA5X24**AL* |  | Split System | 23400 | 17.5 | 9 | 2.02 | R-454B | 650
217635519 | ARCOAIRE | D5CUHAH24AAK+TIC2025-0016 | EA*5X25M17A* | *80VSL0701412B* | Split System | 24000 | 17.5 | 9 | 2.02 | R-454B | 650
217635576 | BRYANT HEATING AND COOLING SYSTEMS | 37MUHAQ24AA3+TIC2025-0016 | CAA**2517AM* | 82*TB36070V14*** | Split System | 24000 | 17.5 | 9 | 2.02 | R-454B | 650
217632491 | CARRIER | 37MUHAQ24AA3+TIC2025-0016 | CAA**2517AM* | 58TP*B070V14**12 | Split System | 24000 | 17.5 | 9 | 2.02 | R-454B | 650
217632485 | CARRIER | 37MUHAQ24AA3+TIC2025-0016 | CAA**2517AM* | 58SP*B070V14**12 | Split System | 24000 | 17.5 | 9 | 2.02 | R-454B | 650
217635520 | COMFORTMAKER | D5CUHAH24AAK+TIC2025-0016 | EA*5X25M17A* | *80VSL0701412B* | Split System | 24000 | 17.5 | 9 | 2.02 | R-454B | 650
217635517 | HEIL | D5CUHAH24AAK+TIC2025-0016 | EA*5X25M17A* | *80VSL0701412B* | Split System | 24000 | 17.5 | 9 | 2.02 | R-454B | 650
217635522 | KEEPRITE | D5CUHAH24AAK+TIC2025-0016 | EA*5X25M17A* | *80VSL0701412B* | Split System | 24000 | 17.5 | 9 | 2.02 | R-454B | 650
217635524 | TEMPSTAR | D5CUHAH24AAK+TIC2025-0016 | EA*5X25M17A* | *80VSL0701412B* | Split System | 24000 | 17.5 | 9 | 2.02 | R-454B | 650
217636390 | AIRQUEST | D5CUHAH24AAK+TIC2025-0016 | EA*5X37M17A* | *80MSU0601716A* | Split System | 24200 | 17.5 | 9 | 2.02 | R-454B | 650
217632588 | CARRIER | 37MUHAQ24AA3+TIC2025-0016 | CAA**3717AM* | 58SU*B060M17**16 | Split System | 24200 | 17.5 | 9 | 2.02 | R-454B | 650
217636393 | DAY & NIGHT | D5CUHAH24AAK+TIC2025-0016 | EA*5X37M17A* | *80MSU0601716A* | Split System | 24200 | 17.5 | 9 | 2.02 | R-454B | 650
217636388 | PAYNE HEATING AND COOLING | 37MUHAQ24AA3+TIC2025-0016 | CAA**3717AM* | PG80MSUA48060B** | Split System | 24200 | 17.5 | 9 | 2.02 | R-454B | 650
217636395 | SMART COMFORT | D5CUHAH24AAK+TIC2025-0016 | EA*5X37M17A* | *80MSU0601716A* | Split System | 24200 | 17.5 | 9 | 2.02 | R-454B | 650
217636789 | AIRQUEST | D5CUHAH24AAK+TIC2025-0016 | EA*5X37M21A* | *95MSU1002122A* | Split System | 24600 | 17.5 | 9 | 2.02 | R-454B | 650
217632634 | CARRIER | 37MUHAQ24AA3+TIC2025-0016 | CAA**3721AM* | 59SU5B100M21**22 | Split System | 24600 | 17.5 | 9 | 2.02 | R-454B | 650
217636792 | DAY & NIGHT | D5CUHAH24AAK+TIC2025-0016 | EA*5X37M21A* | *95MSU1002122A* | Split System | 24600 | 17.5 | 9 | 2.02 | R-454B | 650
217636360 | AIRQUEST | D5CUHAH24AAK+TIC2025-0016 | EA*5X37M17A* | *80VSL0701716B* | Split System | 24000 | 17.5 | 9 | 2.04 | R-454B | 650
217636361 | ARCOAIRE | D5CUHAH24AAK+TIC2025-0016 | EA*5X37M17A* | *80VSL0701716B* | Split System | 24000 | 17.5 | 9 | 2.04 | R-454B | 650
217636358 | BRYANT HEATING AND COOLING SYSTEMS | 37MUHAQ24AA3+TIC2025-0016 | CAA**3717AM* | 82*SB48070V17*** | Split System | 24000 | 17.5 | 9 | 2.04 | R-454B | 650
217632585 | CARRIER | 37MUHAQ24AA3+TIC2025-0016 | CAA**3717AM* | 58SP*B070V17**16 | Split System | 24000 | 17.5 | 9 | 2.04 | R-454B | 650
217636363 | DAY & NIGHT | D5CUHAH24AAK+TIC2025-0016 | EA*5X37M17A* | *80VSL0701716B* | Split System | 24000 | 17.5 | 9 | 2.04 | R-454B | 650
217636365 | SMART COMFORT | D5CUHAH24AAK+TIC2025-0016 | EA*5X37M17A* | *80VSL0701716B* | Split System | 24000 | 17.5 | 9 | 2.04 | R-454B | 650
217635142 | ARCOAIRE | D5CUHAH24AAK+TIC2025-0016 | FM(C,U)5Z36**AL* |  | Split System | 24200 | 17.5 | 9 | 2.04 | R-454B | 650
217635131 | ARCOAIRE | D5CUHAH24AAK+TIC2025-0016 | FM(C,U)5Z30**AL* |  | Split System | 24200 | 17.5 | 9 | 2.04 | R-454B | 650
217635138 | BRYANT HEATING AND COOLING SYSTEMS | 37MUHAQ24AA3+TIC2025-0016 | FM(C,U)5Z36**AL* |  | Split System | 24200 | 17.5 | 9 | 2.04 | R-454B | 650
217635127 | BRYANT HEATING AND COOLING SYSTEMS | 37MUHAQ24AA3+TIC2025-0016 | FM(C,U)5Z30**AL* |  | Split System | 24200 | 17.5 | 9 | 2.04 | R-454B | 650
217632344 | CARRIER | 37MUHAQ24AA3+TIC2025-0016 | FM(C,U)5Z30**AL* |  | Split System | 24200 | 17.5 | 9 | 2.04 | R-454B | 650
217635132 | COMFORTMAKER | D5CUHAH24AAK+TIC2025-0016 | FM(C,U)5Z30**AL* |  | Split System | 24200 | 17.5 | 9 | 2.04 | R-454B | 650
217635129 | HEIL | D5CUHAH24AAK+TIC2025-0016 | FM(C,U)5Z30**AL* |  | Split System | 24200 | 17.5 | 9 | 2.04 | R-454B | 650
217635134 | KEEPRITE | D5CUHAH24AAK+TIC2025-0016 | FM(C,U)5Z30**AL* |  | Split System | 24200 | 17.5 | 9 | 2.04 | R-454B | 650
217635136 | TEMPSTAR | D5CUHAH24AAK+TIC2025-0016 | FM(C,U)5Z30**AL* |  | Split System | 24200 | 17.5 | 9 | 2.04 | R-454B | 650
217638321 | BRYANT HEATING AND COOLING SYSTEMS | 37MUHAQ24AA3+TIC2025-0016 | PF5TNXC36L* |  | Split System | 24000 | 18 | 9 | 2.02 | R-454B | 650
217632818 | CARRIER | 37MUHAQ24AA3+TIC2025-0016 | FG5ANXC36L* |  | Split System | 24000 | 18 | 9 | 2.02 | R-454B | 650
217632817 | CARRIER | 37MUHAQ24AA3+TIC2025-0016 | FT5AN(B,X)C36L* |  | Split System | 24000 | 18 | 9 | 2.02 | R-454B | 650
217638323 | HEIL | D5CUHAH24AAK+TIC2025-0016 | FTMA5B36L0C* |  | Split System | 24000 | 18 | 9 | 2.02 | R-454B | 650
217638328 | KEEPRITE | D5CUHAH24AAK+TIC2025-0016 | FTMA5B36L0C* |  | Split System | 24000 | 18 | 9 | 2.02 | R-454B | 650
217635557 | AIRQUEST | D5CUHAH24AAK+TIC2025-0016 | EA*5X25M17A* | *80MSU0601716A* | Split System | 24400 | 18 | 9 | 2.02 | R-454B | 650
217635558 | ARCOAIRE | D5CUHAH24AAK+TIC2025-0016 | EA*5X25M17A* | *80MSU0601716A* | Split System | 24400 | 18 | 9 | 2.02 | R-454B | 650
217635554 | BRYANT HEATING AND COOLING SYSTEMS | 37MUHAQ24AA3+TIC2025-0016 | CAA**2517AM* | 83*SB48060M17*** | Split System | 24400 | 18 | 9 | 2.02 | R-454B | 650
217632489 | CARRIER | 37MUHAQ24AA3+TIC2025-0016 | CAA**2517AM* | 58SU*B060M17**16 | Split System | 24400 | 18 | 9 | 2.02 | R-454B | 650
217635559 | COMFORTMAKER | D5CUHAH24AAK+TIC2025-0016 | EA*5X25M17A* | *80MSU0601716A* | Split System | 24400 | 18 | 9 | 2.02 | R-454B | 650
217635560 | DAY & NIGHT | D5CUHAH24AAK+TIC2025-0016 | EA*5X25M17A* | *80MSU0601716A* | Split System | 24400 | 18 | 9 | 2.02 | R-454B | 650
217635556 | HEIL | D5CUHAH24AAK+TIC2025-0016 | EA*5X25M17A* | *80MSU0601716A* | Split System | 24400 | 18 | 9 | 2.02 | R-454B | 650
217635561 | KEEPRITE | D5CUHAH24AAK+TIC2025-0016 | EA*5X25M17A* | *80MSU0601716A* | Split System | 24400 | 18 | 9 | 2.02 | R-454B | 650
217635563 | TEMPSTAR | D5CUHAH24AAK+TIC2025-0016 | EA*5X25M17A* | *80MSU0601716A* | Split System | 24400 | 18 | 9 | 2.02 | R-454B | 650
218410238 | KENMORE | B5H3V36*K*AAA* | ESH5X36M12A*+WALLCON | *95CSU0601716B* | Split System | 33000 | 18.5 | 9 | 1.92 | R-454B | 650
218410270 | KENMORE | B5H3V36*K*AAA* | ESH5X36M12A*+WALLCON | *97CMN0602120B* | Split System | 33000 | 18.5 | 9 | 1.92 | R-454B | 650
218410326 | KENMORE | B5H3V36*K*AAA* | ESH5X36M12A*+WALLCON | *96CTN0801714B* | Split System | 33000 | 18.5 | 9 | 1.94 | R-454B | 650
218410190 | KENMORE | B5H3V36*K*AAA* | ESH5X36M12A*+WALLCON | *80CTL0701716B* | Split System | 33200 | 18.5 | 9 | 1.94 | R-454B | 650
218410598 | KENMORE | B5H3V36*K*AAA* | ESH5X42M12A*+WALLCON | *97CTN0801716A* | Split System | 33400 | 18.5 | 9 | 1.94 | R-454B | 650
218410502 | KENMORE | B5H3V36*K*AAA* | ESH5X42M12A*+WALLCON | *97CMN0602120B* | Split System | 33400 | 18.5 | 9 | 1.94 | R-454B | 650
218410470 | KENMORE | B5H3V36*K*AAA* | ESH5X42M12A*+WALLCON | *95CSU0601716B* | Split System | 33400 | 18.5 | 9 | 1.94 | R-454B | 650
218411030 | KENMORE | B5H3V36*K*AAA* | ESH5X60M12A*+WALLCON | *97CTN0601716A* | Split System | 33800 | 18.5 | 9 | 1.96 | R-454B | 650
218410286 | KENMORE | B5H3V36*K*AAA* | ESH5X36M12A*+WALLCON | *97CMN0802120B* | Split System | 33200 | 19 | 9 | 1.94 | R-454B | 650
218410334 | KENMORE | B5H3V36*K*AAA* | ESH5X36M12A*+WALLCON | *96CTN0802120B* | Split System | 33200 | 19 | 9 | 1.94 | R-454B | 650
218410302 | KENMORE | B5H3V36*K*AAA* | ESH5X36M12A*+WALLCON | *97CMN1202422B* | Split System | 33200 | 19 | 9 | 1.94 | R-454B | 650
218410382 | KENMORE | B5H3V36*K*AAA* | ESH5X36M12A*+WALLCON | *97CTN1002122A* | Split System | 33400 | 19 | 9 | 1.94 | R-454B | 650
218410350 | KENMORE | B5H3V36*K*AAA* | ESH5X36M12A*+WALLCON | *96CTN1202422B* | Split System | 33400 | 19 | 9 | 1.94 | R-454B | 650
218410342 | KENMORE | B5H3V36*K*AAA* | ESH5X36M12A*+WALLCON | *96CTN1002122B* | Split System | 33400 | 19 | 9 | 1.94 | R-454B | 650
218410294 | KENMORE | B5H3V36*K*AAA* | ESH5X36M12A*+WALLCON | *97CMN1002122B* | Split System | 33400 | 19 | 9 | 1.94 | R-454B | 650
218410390 | KENMORE | B5H3V36*K*AAA* | ESH5X36M12A*+WALLCON | *97CTN1202422A* | Split System | 33400 | 19 | 9 | 1.94 | R-454B | 650
218410742 | KENMORE | B5H3V36*K*AAA* | ESH5X48M12A*+WALLCON | *97CMN0801714B* | Split System | 33400 | 19 | 9 | 1.94 | R-454B | 650
218410422 | KENMORE | B5H3V36*K*AAA* | ESH5X42M12A*+WALLCON | *80CTL0701412B* | Split System | 33400 | 19 | 9 | 1.94 | R-454B | 650
218410806 | KENMORE | B5H3V36*K*AAA* | ESH5X48M12A*+WALLCON | *97CTN0801716A* | Split System | 33400 | 19 | 9 | 1.94 | R-454B | 650
218410446 | KENMORE | B5H3V36*K*AAA* | ESH5X42M12A*+WALLCON | *80CTL0901716B* | Split System | 33600 | 19 | 9 | 1.94 | R-454B | 650
218410662 | KENMORE | B5H3V36*K*AAA* | ESH5X48M12A*+WALLCON | *80CTL0701716B* | Split System | 33600 | 19 | 9 | 1.94 | R-454B | 650
218410654 | KENMORE | B5H3V36*K*AAA* | ESH5X48M12A*+WALLCON | *80CTL0701412B* | Split System | 33600 | 19 | 9 | 1.94 | R-454B | 650
218410734 | KENMORE | B5H3V36*K*AAA* | ESH5X48M12A*+WALLCON | *97CMN0602120B* | Split System | 33600 | 19 | 9 | 1.94 | R-454B | 650
218410702 | KENMORE | B5H3V36*K*AAA* | ESH5X48M12A*+WALLCON | *95CSU0601716B* | Split System | 33600 | 19 | 9 | 1.94 | R-454B | 650
218410958 | KENMORE | B5H3V36*K*AAA* | ESH5X60M12A*+WALLCON | *97CMN0801714B* | Split System | 34000 | 19 | 9 | 1.94 | R-454B | 650
218410918 | KENMORE | B5H3V36*K*AAA* | ESH5X60M12A*+WALLCON | *95CSU0601716B* | Split System | 34000 | 19 | 9 | 1.94 | R-454B | 650
218411038 | KENMORE | B5H3V36*K*AAA* | ESH5X60M12A*+WALLCON | *97CTN0801716A* | Split System | 34000 | 19 | 9 | 1.94 | R-454B | 650
218410774 | KENMORE | B5H3V36*K*AAA* | ESH5X48M12A*+WALLCON | *96CTN0601714B* | Split System | 33400 | 19 | 9 | 1.96 | R-454B | 650
218410942 | KENMORE | B5H3V36*K*AAA* | ESH5X60M12A*+WALLCON | *97CMN0601714B* | Split System | 33800 | 19 | 9 | 1.96 | R-454B | 650
218410990 | KENMORE | B5H3V36*K*AAA* | ESH5X60M12A*+WALLCON | *96CTN0601714B* | Split System | 33800 | 19 | 9 | 1.96 | R-454B | 650
218410854 | KENMORE | B5H3V36*K*AAA* | ESH5X60M12A*+WALLCON | *80CTL0451712B* | Split System | 33800 | 19 | 9 | 1.96 | R-454B | 650
216374697 | LUXAIRE | HH860E2S11 | CTU60D5XHS1+TXV | Z9ET120D20SMPS1 | Split System | 54000 | 19 | 9 | 2 | R-454B | 650
218409278 | KENMORE | B5H3V36*K*AAA* | EA*5X36M17A*+WALLCON | *80CTL0901716B* | Split System | 32200 | 19.5 | 9 | 1.92 | R-454B | 650
218409246 | KENMORE | B5H3V36*K*AAA* | EA*5X36M17A*+WALLCON | *80CSU0401712B* | Split System | 32400 | 19.5 | 9 | 1.92 | R-454B | 650
218409534 | KENMORE | B5H3V36*K*AAA* | EA*5X42M21A*+WALLCON | *97CTN0801716A* | Split System | 32400 | 19.5 | 9 | 1.92 | R-454B | 650
218409470 | KENMORE | B5H3V36*K*AAA* | EA*5X42M21A*+WALLCON | *97CMN0801714B* | Split System | 32400 | 19.5 | 9 | 1.92 | R-454B | 650
218409406 | KENMORE | B5H3V36*K*AAA* | EA*5X42M21A*+WALLCON | *80CTL0701716B* | Split System | 32600 | 19.5 | 9 | 1.92 | R-454B | 650
218409542 | KENMORE | B5H3V36*K*AAA* | EA*5X42M21A*+WALLCON | *97CTN0802120A* | Split System | 32600 | 19.5 | 9 | 1.94 | R-454B | 650
218409414 | KENMORE | B5H3V36*K*AAA* | EA*5X42M21A*+WALLCON | *80CTL0702120B* | Split System | 32600 | 19.5 | 9 | 1.94 | R-454B | 650
218409478 | KENMORE | B5H3V36*K*AAA* | EA*5X42M21A*+WALLCON | *97CMN0802120B* | Split System | 32800 | 19.5 | 9 | 1.94 | R-454B | 650
218409630 | KENMORE | B5H3V36*K*AAA* | EA*5X48M21A*+WALLCON | *95CSU0601716B* | Split System | 33200 | 19.5 | 9 | 1.94 | R-454B | 650
218410862 | KENMORE | B5H3V36*K*AAA* | ESH5X60M12A*+WALLCON | *80CTL0701412B* | Split System | 34000 | 19.5 | 9 | 1.94 | R-454B | 650
218409942 | KENMORE | B5H3V36*K*AAA* | EA*5X61M21A*+WALLCON | *97CMN0601714B* | Split System | 34000 | 19.5 | 9 | 1.96 | R-454B | 650
218409558 | KENMORE | B5H3V36*K*AAA* | EA*5X43M21A*+WALLCON | *97CMN0601714B* | Split System | 33800 | 19.5 | 9 | 1.98 | R-454B | 650
218408390 | KENMORE | B5H3V24*K*AAA* | EVD5X30M14A*+WALLCON | *96CTN0401410B* | Split System | 22200 | 19.5 | 9 | 2.02 | R-454B | 650
217189121 | ARMSTRONG AIR | A7SCP18V60P-**A | 7E[C,U]50/60CX-**+TDR | A97US2V080C20X* | Split System | 50500 | 15.5 | 8.1 | 1.75 | R-454B | 650
217165820 | GE Appliances | NS18H60HA5*** | NCUC5060CT5****+TDR | NF97X080V5C*** | Split System | 50500 | 15.5 | 8.1 | 1.75 | R-454B | 650
217509068 | ALLIED | 7SCP18V60P-**A | 7E[C,U]50/60CX-**+TDR | 80G1UH100CE20X* | Split System | 50500 | 15.2 | 8.1 | 1.75 | R-454B | 650
217189119 | ARMSTRONG AIR | A7SCP18V60P-**A | 7E[C,U]50/60CX-**+TDR | A80UH1E100C20X* | Split System | 50500 | 15.2 | 8.1 | 1.75 | R-454B | 650
217189381 | CONCORD | 7SCP18V60P-**A | 7E[C,U]50/60CX-**+TDR | 80G1UH100CE20X* | Split System | 50500 | 15.2 | 8.1 | 1.75 | R-454B | 650
217189641 | DUCANE | 7SCP18V60P-**A | 7E[C,U]50/60CX-**+TDR | 80G1UH100CE20X* | Split System | 50500 | 15.2 | 8.1 | 1.75 | R-454B | 650
217165817 | GE Appliances | NS18H60HA5*** | NCUC5060CT5****+TDR | NF80X100S5C*** | Split System | 50500 | 15.2 | 8.1 | 1.75 | R-454B | 650
217188628 | LENNOX | EL18KSLV-060-230A** | CK40[C,U]T-50/60C-**+TDR | EL180UH100NE60C* | Split System | 50500 | 15.2 | 8.1 | 1.75 | R-454B | 650
217188867 | AIREASE | A7SCP18V60P-**A | 7E[C,U]50/60CX-**+TDR | A80US2V080C20X* | Split System | 51000 | 15.5 | 8.1 | 1.8 | R-454B | 650
217189117 | ARMSTRONG AIR | A7SCP18V60P-**A | 7E[C,U]50/60CX-**+TDR | A80US2V080C20X* | Split System | 51000 | 15.5 | 8.1 | 1.8 | R-454B | 650
217165815 | GE Appliances | NS18H60HA5*** | NCUC5060CT5****+TDR | NF80X080V4B*** | Split System | 51000 | 15.5 | 8.1 | 1.8 | R-454B | 650
217188627 | LENNOX | EL18KSLV-060-230A** | CK40[C,U]T-50/60C-**+TDR | SL280UH080NV60C* | Split System | 51000 | 15.5 | 8.1 | 1.8 | R-454B | 650
217188866 | AIREASE | A7SCP18V60P-**A | 7E[C,U]50/60CX-**+TDR | A80US2V110C20* | Split System | 51000 | 15.5 | 8.1 | 1.8 | R-454B | 650
217509067 | ALLIED | 7SCP18V60P-**A | 7E[C,U]50/60CX-**+TDR | 80G2UH110CV20* | Split System | 51000 | 15.5 | 8.1 | 1.8 | R-454B | 650
217189116 | ARMSTRONG AIR | A7SCP18V60P-**A | 7E[C,U]50/60CX-**+TDR | A80US2V110C20* | Split System | 51000 | 15.5 | 8.1 | 1.8 | R-454B | 650
217189380 | CONCORD | 7SCP18V60P-**A | 7E[C,U]50/60CX-**+TDR | 80G2UH110CV20* | Split System | 51000 | 15.5 | 8.1 | 1.8 | R-454B | 650
217165814 | GE Appliances | NS18H60HA5*** | NCUC5060CT5****+TDR | NF80U110V5C*** | Split System | 51000 | 15.5 | 8.1 | 1.8 | R-454B | 650
217509070 | ALLIED | 7SCP18V60P-**A | 7EH60DX-**+TDR | 96G1UH135DE20* | Split System | 53000 | 15.5 | 8.1 | 1.85 | R-454B | 650
217562245 | FRIEDRICH | RD18AY60AJVC | TCFY6021STAAM | FR962V0855A21M4S | Split System | 48500 | 16 | 8.1 | 2 | R-454B | 650
217562229 | FRIEDRICH | RD18AY60AJVC | TCFY6021STAAM | FR921V0705A21M4S | Split System | 48500 | 16 | 8.1 | 2 | R-454B | 650
217562236 | FRIEDRICH | RD18AY60AJVC | TCFY6021STAAM | FR951V1005A21M4S | Split System | 48500 | 16 | 8.1 | 2 | R-454B | 650
217562246 | FRIEDRICH | RD18AY60AJVC | TCFY6021STAAM | FR921V0855A21M4S | Split System | 48500 | 16 | 8.1 | 2 | R-454B | 650
217562243 | FRIEDRICH | RD18AY60AJVC | TCFY6021STAAM | FR962V1005A21M4S | Split System | 48500 | 16 | 8.1 | 2 | R-454B | 650
217562251 | FRIEDRICH | RD18AY60AJVC | TCFY6021STAAM | FR951V0705A21M4S | Split System | 48500 | 16 | 8.1 | 2 | R-454B | 650
217562219 | FRIEDRICH | RD18AY60AJVC | TCFY6024STANM | FR951V0855A21M4S | Split System | 50500 | 16 | 8.1 | 2 | R-454B | 650
217562252 | FRIEDRICH | RD18AY60AJVC | TCFY6021STAAM | FR951V0705A21UHU | Split System | 48500 | 17 | 8.1 | 2 | R-454B | 650
218629873 | ACIQ | B5H3V60*K*AAA* | EA*5X60M24A*+WALLCON | *97CMN0602120B* | Split System | 55000 | 17.5 | 8.1 | 2 | R-454B | 650
218629885 | ACIQ | B5H3V60*K*AAA* | EA*5X61M24A*+WALLCON | *97CMN0602120B* | Split System | 56000 | 18 | 8.1 | 2 | R-454B | 650
217162391 | AMERICAN STANDARD | 5HPL5048A1 | 5TXCB006AS3 | S9V2B080D4VSB | Split System | 41000 | 15.2 | 8.1 | 1.8 | R-454B | 650
217162392 | AMERICAN STANDARD | 5HPL5048A1 | 5TXCB006AS3 | S9V2B080U4VSB | Split System | 41000 | 15.2 | 8.1 | 1.8 | R-454B | 650
217162395 | AMERICAN STANDARD | 5HPL5048A1 | 5TXCB006AS3 | L8V1B080U4VSB | Split System | 41000 | 15.2 | 8.1 | 1.8 | R-454B | 650
217162394 | AMERICAN STANDARD | 5HPL5048A1 | 5TXCD008AS3 | S9V2D120U5VSB | Split System | 41500 | 15.2 | 8.1 | 1.8 | R-454B | 650
217162396 | AMERICAN STANDARD | 5HPL5048A1 | 5TXCC007AS3 | L8V1C100U5VSB | Split System | 41500 | 15.2 | 8.1 | 1.8 | R-454B | 650
217512411 | AMERISTAR | A5HL5048A1 | 5PXCBD06AS3+P0V0B000M40SD |  | Split System | 41000 | 15.2 | 8.1 | 1.8 | R-454B | 650
217512414 | AMERISTAR | A5HL5048A1 | 5TXCC007AS3+P0V0C000M50SD |  | Split System | 41000 | 15.2 | 8.1 | 1.8 | R-454B | 650
217512412 | AMERISTAR | A5HL5048A1 | 5PXCCD09AS3+P0V0C000M50SD |  | Split System | 41000 | 15.2 | 8.1 | 1.8 | R-454B | 650
217512415 | AMERISTAR | A5HL5048A1 | 5TXCD008AS3+P0V0D000M50SD |  | Split System | 41000 | 15.2 | 8.1 | 1.8 | R-454B | 650
217512413 | AMERISTAR | A5HL5048A1 | 5TXCB006AS3+P0V0B000M40SD |  | Split System | 41000 | 15.2 | 8.1 | 1.8 | R-454B | 650
217162408 | AMERISTAR | A5HL5048A1 | 5TXCB006AS3 | A952V080BU4SB | Split System | 41000 | 15.2 | 8.1 | 1.8 | R-454B | 650
217162409 | AMERISTAR | A5HL5048A1 | 5TXCC007AS3 | A952V080CU5SB | Split System | 41000 | 15.2 | 8.1 | 1.8 | R-454B | 650
217162406 | AMERISTAR | A5HL5048A1 | 5TXCB006AS3 | A952V060BU4SB | Split System | 41000 | 15.2 | 8.1 | 1.8 | R-454B | 650
217162407 | AMERISTAR | A5HL5048A1 | 5TXCB006AS3 | A952V080BD4SB | Split System | 41000 | 15.2 | 8.1 | 1.8 | R-454B | 650
217162414 | AMERISTAR | A5HL5048A1 | 5TXCB006AS3 | L8V1B080U4VSB | Split System | 41000 | 15.2 | 8.1 | 1.8 | R-454B | 650
217162412 | AMERISTAR | A5HL5048A1 | 5TXCD008AS3 | A952V120DD5SB | Split System | 41500 | 15.2 | 8.1 | 1.8 | R-454B | 650
217162413 | AMERISTAR | A5HL5048A1 | 5TXCD008AS3 | A952V120DU5SB | Split System | 41500 | 15.2 | 8.1 | 1.8 | R-454B | 650
217162415 | AMERISTAR | A5HL5048A1 | 5TXCC007AS3 | L8V1C100U5VSB | Split System | 41500 | 15.2 | 8.1 | 1.8 | R-454B | 650
217162410 | AMERISTAR | A5HL5048A1 | 5TXCC007AS3 | A952V100CD5SB | Split System | 41500 | 15.2 | 8.1 | 1.8 | R-454B | 650
217162411 | AMERISTAR | A5HL5048A1 | 5TXCC007AS3 | A952V100CU5SB | Split System | 41500 | 15.2 | 8.1 | 1.8 | R-454B | 650
217512408 | RUNTRU | A5HL5048A1 | 5TXCB006AS3+P0V0B000M40SD |  | Split System | 41000 | 15.2 | 8.1 | 1.8 | R-454B | 650
217512409 | RUNTRU | A5HL5048A1 | 5TXCC007AS3+P0V0C000M50SD |  | Split System | 41000 | 15.2 | 8.1 | 1.8 | R-454B | 650
217512410 | RUNTRU | A5HL5048A1 | 5TXCD008AS3+P0V0D000M50SD |  | Split System | 41000 | 15.2 | 8.1 | 1.8 | R-454B | 650
217512407 | RUNTRU | A5HL5048A1 | 5PXCCD09AS3+P0V0C000M50SD |  | Split System | 41000 | 15.2 | 8.1 | 1.8 | R-454B | 650
217512406 | RUNTRU | A5HL5048A1 | 5PXCBD06AS3+P0V0B000M40SD |  | Split System | 41000 | 15.2 | 8.1 | 1.8 | R-454B | 650
217162433 | RUNTRU | A5HL5048A1 | 5TXCB006AS3 | L8V1B080U4VSB | Split System | 41000 | 15.2 | 8.1 | 1.8 | R-454B | 650
217162426 | RUNTRU | A5HL5048A1 | 5TXCB006AS3 | A952V080BD4SB | Split System | 41000 | 15.2 | 8.1 | 1.8 | R-454B | 650
217162425 | RUNTRU | A5HL5048A1 | 5TXCB006AS3 | A952V060BU4SB | Split System | 41000 | 15.2 | 8.1 | 1.8 | R-454B | 650
217162427 | RUNTRU | A5HL5048A1 | 5TXCB006AS3 | A952V080BU4SB | Split System | 41000 | 15.2 | 8.1 | 1.8 | R-454B | 650
217162428 | RUNTRU | A5HL5048A1 | 5TXCC007AS3 | A952V080CU5SB | Split System | 41000 | 15.2 | 8.1 | 1.8 | R-454B | 650
217162431 | RUNTRU | A5HL5048A1 | 5TXCD008AS3 | A952V120DD5SB | Split System | 41500 | 15.2 | 8.1 | 1.8 | R-454B | 650
217162429 | RUNTRU | A5HL5048A1 | 5TXCC007AS3 | A952V100CD5SB | Split System | 41500 | 15.2 | 8.1 | 1.8 | R-454B | 650
217162430 | RUNTRU | A5HL5048A1 | 5TXCC007AS3 | A952V100CU5SB | Split System | 41500 | 15.2 | 8.1 | 1.8 | R-454B | 650
217162434 | RUNTRU | A5HL5048A1 | 5TXCC007AS3 | L8V1C100U5VSB | Split System | 41500 | 15.2 | 8.1 | 1.8 | R-454B | 650
217162432 | RUNTRU | A5HL5048A1 | 5TXCD008AS3 | A952V120DU5SB | Split System | 41500 | 15.2 | 8.1 | 1.8 | R-454B | 650
217162369 | TRANE | 5HPL5048A1 | 5TXCB006AS3 | S9V2B080D4VSB | Split System | 41000 | 15.2 | 8.1 | 1.8 | R-454B | 650
217162373 | TRANE | 5HPL5048A1 | 5TXCB006AS3 | L8V1B080U4VSB | Split System | 41000 | 15.2 | 8.1 | 1.8 | R-454B | 650
217162370 | TRANE | 5HPL5048A1 | 5TXCB006AS3 | S9V2B080U4VSB | Split System | 41000 | 15.2 | 8.1 | 1.8 | R-454B | 650
217162372 | TRANE | 5HPL5048A1 | 5TXCD008AS3 | S9V2D120U5VSB | Split System | 41500 | 15.2 | 8.1 | 1.8 | R-454B | 650
217162374 | TRANE | 5HPL5048A1 | 5TXCC007AS3 | L8V1C100U5VSB | Split System | 41500 | 15.2 | 8.1 | 1.8 | R-454B | 650
217512456 | AMERICAN STANDARD | 5HPL5036A1 | 5PXCBD06AS3 | S8X2A040M3PSC | Split System | 32000 | 15.2 | 8.1 | 1.8 | R-454B | 650
217512461 | AMERICAN STANDARD | 5HPL5036A1 | 5PXCDD10AS3 | S8X2D120M5PSC | Split System | 33000 | 15.2 | 8.1 | 1.8 | R-454B | 650
217512458 | AMERICAN STANDARD | 5HPL5036A1 | 5PXCBD06AS3 | S8X2B080M4PSC | Split System | 33000 | 15.2 | 8.1 | 1.8 | R-454B | 650
217512459 | AMERICAN STANDARD | 5HPL5036A1 | 5PXCCD07AS3 | S8X2C080M5PSC | Split System | 33000 | 15.2 | 8.1 | 1.8 | R-454B | 650
217512457 | AMERICAN STANDARD | 5HPL5036A1 | 5PXCBD06AS3 | S8X2B060M4PSC | Split System | 33000 | 15.2 | 8.1 | 1.8 | R-454B | 650
217512460 | AMERICAN STANDARD | 5HPL5036A1 | 5PXCCD07AS3 | S8X2C100M5PSC | Split System | 33000 | 15.2 | 8.1 | 1.8 | R-454B | 650
217162393 | AMERICAN STANDARD | 5HPL5048A1 | 5TXCC007AS3 | S9V2C100U4VSB | Split System | 41000 | 15.2 | 8.1 | 1.8 | R-454B | 650
217512428 | TRANE | 5HPL5036A1 | 5PXCBD06AS3 | S8X2A040M3PSC | Split System | 32000 | 15.2 | 8.1 | 1.8 | R-454B | 650
217512433 | TRANE | 5HPL5036A1 | 5PXCDD10AS3 | S8X2D120M5PSC | Split System | 33000 | 15.2 | 8.1 | 1.8 | R-454B | 650
217512432 | TRANE | 5HPL5036A1 | 5PXCCD07AS3 | S8X2C100M5PSC | Split System | 33000 | 15.2 | 8.1 | 1.8 | R-454B | 650
217512430 | TRANE | 5HPL5036A1 | 5PXCBD06AS3 | S8X2B080M4PSC | Split System | 33000 | 15.2 | 8.1 | 1.8 | R-454B | 650
217512429 | TRANE | 5HPL5036A1 | 5PXCBD06AS3 | S8X2B060M4PSC | Split System | 33000 | 15.2 | 8.1 | 1.8 | R-454B | 650
217512431 | TRANE | 5HPL5036A1 | 5PXCCD07AS3 | S8X2C080M5PSC | Split System | 33000 | 15.2 | 8.1 | 1.8 | R-454B | 650
217162371 | TRANE | 5HPL5048A1 | 5TXCC007AS3 | S9V2C100U4VSB | Split System | 41000 | 15.2 | 8.1 | 1.8 | R-454B | 650
217162382 | AMERICAN STANDARD | 5HPL5036A1 | 5TXCB006AS3 | S9V2B040U3VSB | Split System | 33000 | 16 | 8.1 | 1.8 | R-454B | 650
217162360 | TRANE | 5HPL5036A1 | 5TXCB006AS3 | S9V2B040U3VSB | Split System | 33000 | 16 | 8.1 | 1.8 | R-454B | 650
218629894 | ACIQ | B5H3V60*K*AAA* | ESH5X60M12A*+WALLCON | *95CSU0802120B* | Split System | 56000 | 17.5 | 8.1 | 2 | R-454B | 650
218629899 | ACIQ | B5H3V60*K*AAA* | ESH5X60M12A*+WALLCON | *97CMN1202422B* | Split System | 56000 | 17.5 | 8.1 | 2 | R-454B | 650
218629897 | ACIQ | B5H3V60*K*AAA* | ESH5X60M12A*+WALLCON | *97CMN0802120B* | Split System | 56000 | 17.5 | 8.1 | 2 | R-454B | 650
218629891 | ACIQ | B5H3V60*K*AAA* | ESH5X60M12A*+WALLCON | *80CTL0702120B* | Split System | 56000 | 17.5 | 8.1 | 2 | R-454B | 650
218629867 | ACIQ | B5H3V60*K*AAA* | EA*5X60M24A*+WALLCON | *80CTL0702120B* | Split System | 55500 | 18 | 8.1 | 2 | R-454B | 650
218629874 | ACIQ | B5H3V60*K*AAA* | EA*5X60M24A*+WALLCON | *97CMN0802120B* | Split System | 55500 | 18 | 8.1 | 2 | R-454B | 650
218629871 | ACIQ | B5H3V60*K*AAA* | EA*5X60M24A*+WALLCON | *95CSU0802120B* | Split System | 55500 | 18 | 8.1 | 2 | R-454B | 650
218629898 | ACIQ | B5H3V60*K*AAA* | ESH5X60M12A*+WALLCON | *97CMN1002122B* | Split System | 56500 | 18 | 8.1 | 2 | R-454B | 650
218629900 | ACIQ | B5H3V60*K*AAA* | ESH5X60M12A*+WALLCON | *96CTN1002122B* | Split System | 56500 | 18 | 8.1 | 2 | R-454B | 650
218629901 | ACIQ | B5H3V60*K*AAA* | ESH5X60M12A*+WALLCON | *96CTN1202422B* | Split System | 56500 | 18 | 8.1 | 2 | R-454B | 650
218629876 | ACIQ | B5H3V60*K*AAA* | EA*5X60M24A*+WALLCON | *97CMN1202422B* | Split System | 55500 | 18.5 | 8.1 | 2 | R-454B | 650
218629403 | ACIQ | B5H3V36*K*AAA* | EVM5X36M17A*+WALLCON | *96CTN0601714B* | Split System | 34000 | 20 | 8.1 | 2 | R-454B | 650
218629497 | ACIQ | B5H3V36*K*AAA* | EVD5X36M17A*+WALLCON | *97CMN0601714B* | Split System | 34000 | 20 | 8.1 | 2 | R-454B | 650
218629402 | ACIQ | B5H3V36*K*AAA* | EVM5X36M17A*+WALLCON | *97CMN0601714B* | Split System | 34000 | 20 | 8.1 | 2 | R-454B | 650
218629498 | ACIQ | B5H3V36*K*AAA* | EVD5X36M17A*+WALLCON | *96CTN0601714B* | Split System | 34000 | 20 | 8.1 | 2 | R-454B | 650
218629551 | ACIQ | B5H3V36*K*AAA* | EVD5X42M21A*+WALLCON | *97CMN0601714B* | Split System | 34000 | 20 | 8.1 | 2 | R-454B | 650
218629404 | ACIQ | B5H3V36*K*AAA* | EVM5X42M21A*+WALLCON | *97CMN0601714B* | Split System | 34000 | 20 | 8.1 | 2 | R-454B | 650
218629510 | ACIQ | B5H3V36*K*AAA* | EVD5X36M21A*+WALLCON | *97CMN0601714B* | Split System | 34000 | 20 | 8.1 | 2 | R-454B | 650
218629501 | ACIQ | B5H3V36*K*AAA* | EVD5X36M21A*+WALLCON | *80CTL0451712B* | Split System | 34000 | 20 | 8.1 | 2 | R-454B | 650
218629560 | ACIQ | B5H3V36*K*AAA* | EVD5X42M21A*+WALLCON | *97CTN0601716A* | Split System | 34000 | 20 | 8.1 | 2 | R-454B | 650
218629542 | ACIQ | B5H3V36*K*AAA* | EVD5X42M21A*+WALLCON | *80CTL0451712B* | Split System | 34000 | 20 | 8.1 | 2 | R-454B | 650
218629519 | ACIQ | B5H3V36*K*AAA* | EVD5X36M21A*+WALLCON | *97CTN0601716A* | Split System | 34000 | 20 | 8.1 | 2 | R-454B | 650
218629538 | ACIQ | B5H3V36*K*AAA* | EVD5X42M17A*+WALLCON | *97CMN0601714B* | Split System | 34200 | 20 | 8.1 | 2 | R-454B | 650
218629515 | ACIQ | B5H3V36*K*AAA* | EVD5X36M21A*+WALLCON | *96CTN0601714B* | Split System | 34000 | 20.5 | 8.1 | 2 | R-454B | 650
218629405 | ACIQ | B5H3V36*K*AAA* | EVM5X42M21A*+WALLCON | *96CTN0601714B* | Split System | 34000 | 20.5 | 8.1 | 2 | R-454B | 650
218629556 | ACIQ | B5H3V36*K*AAA* | EVD5X42M21A*+WALLCON | *96CTN0601714B* | Split System | 34200 | 20.5 | 8.1 | 2 | R-454B | 650
218629539 | ACIQ | B5H3V36*K*AAA* | EVD5X42M17A*+WALLCON | *96CTN0601714B* | Split System | 34200 | 20.5 | 8.1 | 2 | R-454B | 650
218629893 | ACIQ | B5H3V60*K*AAA* | ESH5X60M12A*+WALLCON | *80CTL1102120B* | Split System | 56500 | 18 | 8.1 | 2 | R-454B | 650
218629868 | ACIQ | B5H3V60*K*AAA* | EA*5X60M24A*+WALLCON | *80CTL0902120B* | Split System | 56000 | 18.5 | 8.1 | 2 | R-454B | 650
218629872 | ACIQ | B5H3V60*K*AAA* | EA*5X60M24A*+WALLCON | *95CSU1002122B* | Split System | 56000 | 18.5 | 8.1 | 2 | R-454B | 650
218629869 | ACIQ | B5H3V60*K*AAA* | EA*5X60M24A*+WALLCON | *80CTL1102120B* | Split System | 56000 | 18.5 | 8.1 | 2 | R-454B | 650
218629870 | ACIQ | B5H3V60*K*AAA* | EA*5X60M24A*+WALLCON | *80CTL1352422B* | Split System | 56000 | 18.5 | 8.1 | 2 | R-454B | 650
218629553 | ACIQ | B5H3V36*K*AAA* | EVD5X42M21A*+WALLCON | *97CMN0801714B* | Split System | 34200 | 20.5 | 8.1 | 2 | R-454B | 650
218629512 | ACIQ | B5H3V36*K*AAA* | EVD5X36M21A*+WALLCON | *97CMN0801714B* | Split System | 34200 | 20.5 | 8.1 | 2 | R-454B | 650
218629548 | ACIQ | B5H3V36*K*AAA* | EVD5X42M21A*+WALLCON | *95CSU0601716B* | Split System | 34200 | 20.5 | 8.1 | 2 | R-454B | 650
218629507 | ACIQ | B5H3V36*K*AAA* | EVD5X36M21A*+WALLCON | *95CSU0601716B* | Split System | 34200 | 20.5 | 8.1 | 2 | R-454B | 650
217162376 | AMERICAN STANDARD | 5HPL5024A1 | 5TXCB003AS3 | S9V2B060U3VSB | Split System | 21000 | 15.2 | 8.1 | 1.8 | R-454B | 650
217162384 | AMERICAN STANDARD | 5HPL5036A1 | 5TXCB006AS3 | S9V2B080D4VSB | Split System | 33000 | 15.2 | 8.1 | 1.8 | R-454B | 650
217512469 | AMERICAN STANDARD | 5HPL5036A1 | 5TXCC007AS3 | S8X2C100M5PTC | Split System | 33000 | 15.2 | 8.1 | 1.8 | R-454B | 650
217162385 | AMERICAN STANDARD | 5HPL5036A1 | 5TXCB006AS3 | S9V2B080U4VSB | Split System | 33000 | 15.2 | 8.1 | 1.8 | R-454B | 650
217512468 | AMERICAN STANDARD | 5HPL5036A1 | 5TXCC007AS3 | S8X1C100M5PTC | Split System | 33000 | 15.2 | 8.1 | 1.8 | R-454B | 650
217512466 | AMERICAN STANDARD | 5HPL5036A1 | 5TXCC007AS3 | S8X1C080M5PTC | Split System | 33000 | 15.2 | 8.1 | 1.8 | R-454B | 650
217512464 | AMERICAN STANDARD | 5HPL5036A1 | 5TXCB006AS3 | S8X1B080M4PTC | Split System | 33000 | 15.2 | 8.1 | 1.8 | R-454B | 650
217512462 | AMERICAN STANDARD | 5HPL5036A1 | 5TXCB006AS3 | S8X1B060M4PTC | Split System | 33000 | 15.2 | 8.1 | 1.8 | R-454B | 650
217512467 | AMERICAN STANDARD | 5HPL5036A1 | 5TXCC007AS3 | S8X2C080M5PSC | Split System | 33000 | 15.2 | 8.1 | 1.8 | R-454B | 650
217512463 | AMERICAN STANDARD | 5HPL5036A1 | 5TXCB006AS3 | S8X2B060M4PSC | Split System | 33000 | 15.2 | 8.1 | 1.8 | R-454B | 650
217512465 | AMERICAN STANDARD | 5HPL5036A1 | 5TXCB006AS3 | S8X2B080M4PSC | Split System | 33000 | 15.2 | 8.1 | 1.8 | R-454B | 650
217512478 | AMERISTAR | A5HL5024A1 | 5PXCBD03AS3+P0V0B000M40SD |  | Split System | 21000 | 15.2 | 8.1 | 1.8 | R-454B | 650
217509930 | TCL | THH24HES2NAGOH24 | 5TXCB003AS3 | S8X1B060M4PTC | Split System | 21000 | 15.2 | 8.1 | 1.8 | R-454B | 650
217509931 | TCL | THH24HES2NAGOH24 | 5TXCB003AS3 | S8X2B060M4PSC | Split System | 21000 | 15.2 | 8.1 | 1.8 | R-454B | 650
217509942 | TCL | THH24HES2NAGOH24 | 5PXCBD03AS3 | S8X2B060M4PSC | Split System | 21000 | 15.2 | 8.1 | 1.8 | R-454B | 650
217509929 | TCL | THH24HES2NAGOH24 | 5TXCB003AS3 | S8X2B040M2PSC | Split System | 21000 | 15.2 | 8.1 | 1.8 | R-454B | 650
217509926 | TCL | THH24HES2NAGOH24 | 5TXCB003AS3 | S8X1A040M3PTC | Split System | 21000 | 15.2 | 8.1 | 1.8 | R-454B | 650
217509933 | TCL | THH24HES2NAGOH24 | 5TXCB003AS3 | S8X2B080M4PSC | Split System | 21000 | 15.2 | 8.1 | 1.8 | R-454B | 650
217509940 | TCL | THH24HES2NAGOH24 | 5PXCBD03AS3 | S8X2A040M3PSC | Split System | 21000 | 15.2 | 8.1 | 1.8 | R-454B | 650
217509928 | TCL | THH24HES2NAGOH24 | 5TXCB003AS3 | S8X1B040M2PTC | Split System | 21000 | 15.2 | 8.1 | 1.8 | R-454B | 650
217509932 | TCL | THH24HES2NAGOH24 | 5TXCB003AS3 | S8X1B080M4PTC | Split System | 21000 | 15.2 | 8.1 | 1.8 | R-454B | 650
217509943 | TCL | THH24HES2NAGOH24 | 5PXCBD03AS3 | S8X2B080M4PSC | Split System | 21000 | 15.2 | 8.1 | 1.8 | R-454B | 650
217509927 | TCL | THH24HES2NAGOH24 | 5TXCB003AS3 | S8X2A040M3PSC | Split System | 21000 | 15.2 | 8.1 | 1.8 | R-454B | 650
217509941 | TCL | THH24HES2NAGOH24 | 5PXCBD03AS3 | S8X2B040M2PSC | Split System | 21000 | 15.2 | 8.1 | 1.8 | R-454B | 650
217162354 | TRANE | 5HPL5024A1 | 5TXCB003AS3 | S9V2B060U3VSB | Split System | 21000 | 15.2 | 8.1 | 1.8 | R-454B | 650
217162363 | TRANE | 5HPL5036A1 | 5TXCB006AS3 | S9V2B080U4VSB | Split System | 33000 | 15.2 | 8.1 | 1.8 | R-454B | 650
217512438 | TRANE | 5HPL5036A1 | 5TXCC007AS3 | S8X1C080M5PTC | Split System | 33000 | 15.2 | 8.1 | 1.8 | R-454B | 650
217512439 | TRANE | 5HPL5036A1 | 5TXCC007AS3 | S8X2C080M5PSC | Split System | 33000 | 15.2 | 8.1 | 1.8 | R-454B | 650
217512434 | TRANE | 5HPL5036A1 | 5TXCB006AS3 | S8X1B060M4PTC | Split System | 33000 | 15.2 | 8.1 | 1.8 | R-454B | 650
217512441 | TRANE | 5HPL5036A1 | 5TXCC007AS3 | S8X2C100M5PTC | Split System | 33000 | 15.2 | 8.1 | 1.8 | R-454B | 650
217512436 | TRANE | 5HPL5036A1 | 5TXCB006AS3 | S8X1B080M4PTC | Split System | 33000 | 15.2 | 8.1 | 1.8 | R-454B | 650
217512437 | TRANE | 5HPL5036A1 | 5TXCB006AS3 | S8X2B080M4PSC | Split System | 33000 | 15.2 | 8.1 | 1.8 | R-454B | 650
217162362 | TRANE | 5HPL5036A1 | 5TXCB006AS3 | S9V2B080D4VSB | Split System | 33000 | 15.2 | 8.1 | 1.8 | R-454B | 650
217512435 | TRANE | 5HPL5036A1 | 5TXCB006AS3 | S8X2B060M4PSC | Split System | 33000 | 15.2 | 8.1 | 1.8 | R-454B | 650
217512440 | TRANE | 5HPL5036A1 | 5TXCC007AS3 | S8X1C100M5PTC | Split System | 33000 | 15.2 | 8.1 | 1.8 | R-454B | 650
217162377 | AMERICAN STANDARD | 5HPL5024A1 | 5TXCB003AS3 | S9V2B080D4VSB | Split System | 21000 | 16 | 8.1 | 1.8 | R-454B | 650
217162378 | AMERICAN STANDARD | 5HPL5024A1 | 5TXCB003AS3 | S9V2B080U4VSB | Split System | 21000 | 16 | 8.1 | 1.8 | R-454B | 650
217162379 | AMERICAN STANDARD | 5HPL5024A1 | 5TXCB003AS3 | L8V1A040U3VSB | Split System | 21000 | 16 | 8.1 | 1.8 | R-454B | 650
217162381 | AMERICAN STANDARD | 5HPL5024A1 | 5TXCB003AS3 | L8V1B080U4VSB | Split System | 21000 | 16 | 8.1 | 1.8 | R-454B | 650
217162380 | AMERICAN STANDARD | 5HPL5024A1 | 5TXCB003AS3 | L8V1A060U3VSB | Split System | 21000 | 16 | 8.1 | 1.8 | R-454B | 650
217162375 | AMERICAN STANDARD | 5HPL5024A1 | 5TXCB003AS3 | S9V2B040U3VSB | Split System | 21000 | 16 | 8.1 | 1.8 | R-454B | 650
217162386 | AMERICAN STANDARD | 5HPL5036A1 | 5TXCC007AS3 | S9V2C100D4VSB | Split System | 33000 | 16 | 8.1 | 1.8 | R-454B | 650
217162383 | AMERICAN STANDARD | 5HPL5036A1 | 5TXCB006AS3 | S9V2B060U3VSB | Split System | 33000 | 16 | 8.1 | 1.8 | R-454B | 650
217512470 | AMERICAN STANDARD | 5HPL5036A1 | 5TXCD008AS3 | S8X1D120M5PTC | Split System | 33000 | 16 | 8.1 | 1.8 | R-454B | 650
217512471 | AMERICAN STANDARD | 5HPL5036A1 | 5TXCD008AS3 | S8X2D120M5PSC | Split System | 33000 | 16 | 8.1 | 1.8 | R-454B | 650
217162390 | AMERICAN STANDARD | 5HPL5036A1 | 5TXCC007AS3 | L8V1C100U5VSB | Split System | 33000 | 16 | 8.1 | 1.8 | R-454B | 650
217162389 | AMERICAN STANDARD | 5HPL5036A1 | 5TXCB006AS3 | L8V1B080U4VSB | Split System | 33000 | 16 | 8.1 | 1.8 | R-454B | 650
217162388 | AMERICAN STANDARD | 5HPL5036A1 | 5TXCD008AS3 | S9V2D120U5VSB | Split System | 33000 | 16 | 8.1 | 1.8 | R-454B | 650
217162387 | AMERICAN STANDARD | 5HPL5036A1 | 5TXCC007AS3 | S9V2C100U4VSB | Split System | 33000 | 16 | 8.1 | 1.8 | R-454B | 650
217162397 | AMERISTAR | A5HL5024A1 | 5TXCB003AS3 | L8V1A040U3VSB | Split System | 21000 | 16 | 8.1 | 1.8 | R-454B | 650
217162399 | AMERISTAR | A5HL5024A1 | 5TXCB003AS3 | L8V1B080U4VSB | Split System | 21000 | 16 | 8.1 | 1.8 | R-454B | 650
217162398 | AMERISTAR | A5HL5024A1 | 5TXCB003AS3 | L8V1A060U3VSB | Split System | 21000 | 16 | 8.1 | 1.8 | R-454B | 650
217162401 | AMERISTAR | A5HL5024A1 | 5TXCB003AS3 | A952V040BU3SB | Split System | 21000 | 16 | 8.1 | 1.8 | R-454B | 650
217162402 | AMERISTAR | A5HL5024A1 | 5TXCB003AS3 | A952V060BD3SB | Split System | 21000 | 16 | 8.1 | 1.8 | R-454B | 650
217162403 | AMERISTAR | A5HL5024A1 | 5TXCB003AS3 | A952V060BU4SB | Split System | 21000 | 16 | 8.1 | 1.8 | R-454B | 650
217162400 | AMERISTAR | A5HL5024A1 | 5TXCB003AS3 | A952V040BD3SB | Split System | 21000 | 16 | 8.1 | 1.8 | R-454B | 650
217512483 | AMERISTAR | A5HL5036A1 | 5TXCC007AS3+P0V0C000M50SD |  | Split System | 33000 | 16 | 8.1 | 1.8 | R-454B | 650
217512481 | AMERISTAR | A5HL5036A1 | 5PXCCD07AS3+P0V0C000M50SD |  | Split System | 33000 | 16 | 8.1 | 1.8 | R-454B | 650
217162404 | AMERISTAR | A5HL5036A1 | 5TXCB006AS3 | L8V1B080U4VSB | Split System | 33000 | 16 | 8.1 | 1.8 | R-454B | 650
217512482 | AMERISTAR | A5HL5036A1 | 5TXCB006AS3+P0V0B000M40SD |  | Split System | 33000 | 16 | 8.1 | 1.8 | R-454B | 650
217512480 | AMERISTAR | A5HL5036A1 | 5PXCBD06AS3+P0V0B000M40SD |  | Split System | 33000 | 16 | 8.1 | 1.8 | R-454B | 650
217162405 | AMERISTAR | A5HL5036A1 | 5TXCC007AS3 | L8V1C100U5VSB | Split System | 33000 | 16 | 8.1 | 1.8 | R-454B | 650
217162420 | RUNTRU | A5HL5024A1 | 5TXCB003AS3 | A952V040BU3SB | Split System | 21000 | 16 | 8.1 | 1.8 | R-454B | 650
217162419 | RUNTRU | A5HL5024A1 | 5TXCB003AS3 | A952V040BD3SB | Split System | 21000 | 16 | 8.1 | 1.8 | R-454B | 650
217162421 | RUNTRU | A5HL5024A1 | 5TXCB003AS3 | A952V060BD3SB | Split System | 21000 | 16 | 8.1 | 1.8 | R-454B | 650
217162417 | RUNTRU | A5HL5024A1 | 5TXCB003AS3 | L8V1A060U3VSB | Split System | 21000 | 16 | 8.1 | 1.8 | R-454B | 650
217162422 | RUNTRU | A5HL5024A1 | 5TXCB003AS3 | A952V060BU4SB | Split System | 21000 | 16 | 8.1 | 1.8 | R-454B | 650
217162416 | RUNTRU | A5HL5024A1 | 5TXCB003AS3 | L8V1A040U3VSB | Split System | 21000 | 16 | 8.1 | 1.8 | R-454B | 650
217162418 | RUNTRU | A5HL5024A1 | 5TXCB003AS3 | L8V1B080U4VSB | Split System | 21000 | 16 | 8.1 | 1.8 | R-454B | 650
217162424 | RUNTRU | A5HL5036A1 | 5TXCC007AS3 | L8V1C100U5VSB | Split System | 33000 | 16 | 8.1 | 1.8 | R-454B | 650
217512475 | RUNTRU | A5HL5036A1 | 5PXCCD07AS3+P0V0C000M50SD |  | Split System | 33000 | 16 | 8.1 | 1.8 | R-454B | 650
217512474 | RUNTRU | A5HL5036A1 | 5PXCBD06AS3+P0V0B000M40SD |  | Split System | 33000 | 16 | 8.1 | 1.8 | R-454B | 650
217512477 | RUNTRU | A5HL5036A1 | 5TXCC007AS3+P0V0C000M50SD |  | Split System | 33000 | 16 | 8.1 | 1.8 | R-454B | 650
217512476 | RUNTRU | A5HL5036A1 | 5TXCB006AS3+P0V0B000M40SD |  | Split System | 33000 | 16 | 8.1 | 1.8 | R-454B | 650
217162423 | RUNTRU | A5HL5036A1 | 5TXCB006AS3 | L8V1B080U4VSB | Split System | 33000 | 16 | 8.1 | 1.8 | R-454B | 650
217162358 | TRANE | 5HPL5024A1 | 5TXCB003AS3 | L8V1A060U3VSB | Split System | 21000 | 16 | 8.1 | 1.8 | R-454B | 650
217162359 | TRANE | 5HPL5024A1 | 5TXCB003AS3 | L8V1B080U4VSB | Split System | 21000 | 16 | 8.1 | 1.8 | R-454B | 650
217162356 | TRANE | 5HPL5024A1 | 5TXCB003AS3 | S9V2B080U4VSB | Split System | 21000 | 16 | 8.1 | 1.8 | R-454B | 650
217162353 | TRANE | 5HPL5024A1 | 5TXCB003AS3 | S9V2B040U3VSB | Split System | 21000 | 16 | 8.1 | 1.8 | R-454B | 650
217162357 | TRANE | 5HPL5024A1 | 5TXCB003AS3 | L8V1A040U3VSB | Split System | 21000 | 16 | 8.1 | 1.8 | R-454B | 650
217162355 | TRANE | 5HPL5024A1 | 5TXCB003AS3 | S9V2B080D4VSB | Split System | 21000 | 16 | 8.1 | 1.8 | R-454B | 650
217162368 | TRANE | 5HPL5036A1 | 5TXCC007AS3 | L8V1C100U5VSB | Split System | 33000 | 16 | 8.1 | 1.8 | R-454B | 650
217162367 | TRANE | 5HPL5036A1 | 5TXCB006AS3 | L8V1B080U4VSB | Split System | 33000 | 16 | 8.1 | 1.8 | R-454B | 650
217162361 | TRANE | 5HPL5036A1 | 5TXCB006AS3 | S9V2B060U3VSB | Split System | 33000 | 16 | 8.1 | 1.8 | R-454B | 650
217162365 | TRANE | 5HPL5036A1 | 5TXCC007AS3 | S9V2C100U4VSB | Split System | 33000 | 16 | 8.1 | 1.8 | R-454B | 650
217512443 | TRANE | 5HPL5036A1 | 5TXCD008AS3 | S8X2D120M5PSC | Split System | 33000 | 16 | 8.1 | 1.8 | R-454B | 650
217162366 | TRANE | 5HPL5036A1 | 5TXCD008AS3 | S9V2D120U5VSB | Split System | 33000 | 16 | 8.1 | 1.8 | R-454B | 650
217512442 | TRANE | 5HPL5036A1 | 5TXCD008AS3 | S8X1D120M5PTC | Split System | 33000 | 16 | 8.1 | 1.8 | R-454B | 650
217162364 | TRANE | 5HPL5036A1 | 5TXCC007AS3 | S9V2C100D4VSB | Split System | 33000 | 16 | 8.1 | 1.8 | R-454B | 650
216764614 | AMERICAN STANDARD | 5A6H7036A1 | 5PX*BD04AS3 | S8X2A040M3PTC | Split System | 32400 | 17.1 | 8.2 | 1.9 | R-454B | 650
216764626 | AMERICAN STANDARD | 5A6H7036A1 | 5PX*BD04AS3 | S8X1A040M3PTC | Split System | 32400 | 17.1 | 8.2 | 1.9 | R-454B | 650
216764947 | TRANE | 5TWX7036A1 | 5PX*BD04AS3 | S8X2A040M3PSC | Split System | 32400 | 17.1 | 8.2 | 1.9 | R-454B | 650
216766920 | TRANE | 5TWX7036A1 | 5PX*BD04AS3 | S9X1B040D3PSB | Split System | 32600 | 16 | 8.1 | 1.9 | R-454B | 650
216766925 | TRANE | 5TWX7036A1 | 5PX*BD04AS3+P0V0A000M30SD |  | Split System | 32400 | 15.5 | 8.1 | 1.9 | R-454B | 650
215588554 | BRYANT HEATING AND COOLING SYSTEMS | 291VAN054**AA* | CVAVA6124XMA*+UI | 83*CB60100C21*** | Split System | 53000 | 19.5 | 8.1 | 1.85 | R-454B | 650
216765883 | AMERICAN STANDARD | 5A6H7024A1 | 5PX*BD04AS3 | S8V2A040M3PDB | Split System | 23400 | 17.1 | 8.1 | 1.8 | R-454B | 650
216765878 | TRANE | 5TWR7024A1 | 5PX*BD04AS3 | S8V2B080M4PDB | Split System | 23200 | 17.1 | 8.1 | 1.8 | R-454B | 650
216766820 | TRANE | 5TWX7024A1 | 5PX*BD04AS3 | S9V2B040D3VSB | Split System | 23400 | 17.1 | 8.1 | 1.83 | R-454B | 650
216765866 | TRANE | 5TWR7024A1 | 5PX*BD04AS3 | S8V2A040M3PCB | Split System | 23400 | 17.1 | 8.1 | 1.84 | R-454B | 650
215588552 | BRYANT HEATING AND COOLING SYSTEMS | 291VAN054**AA* | CVAVA6124XMA*+UI | 83*CB60080C21*** | Split System | 53500 | 20 | 8.1 | 1.85 | R-454B | 650
216766083 | AMERICAN STANDARD | 5A6H7036A1 | 5PX*BD04AS3+P0V0A000M30SD |  | Split System | 32400 | 15.2 | 8.2 | 1.9 | R-454B | 650
216766072 | TRANE | 5TWR7036A1 | 5PX*BD04AS3 | S9X1B060D3PSB | Split System | 32800 | 16.5 | 8.2 | 1.9 | R-454B | 650
216766088 | TRANE | 5TWR7036A1 | 5PX*BD04AS3 | S9X2B060D3PSB | Split System | 32800 | 16.5 | 8.2 | 1.9 | R-454B | 650
216766079 | AMERICAN STANDARD | 5A6H7036A1 | 5PX*BD04AS3 | S8V2B060M4PCB | Split System | 32600 | 16 | 8.2 | 1.98 | R-454B | 650
216766066 | TRANE | 5TWR7036A1 | 5PX*BD04AS3 | S8V2B080M4PDB | Split System | 32600 | 16 | 8.2 | 1.9 | R-454B | 650
216766930 | TRANE | 5TWX7036A1 | 5PX*BD04AS3 | S8V2B060M4PDB | Split System | 32600 | 16 | 8.2 | 1.9 | R-454B | 650
216766070 | TRANE | 5TWR7036A1 | 5PX*BD04AS3 | S9X1B080D4PSB | Split System | 32400 | 16 | 8.2 | 1.97 | R-454B | 650
216766078 | TRANE | 5TWR7036A1 | 5PX*BD04AS3 | S8V2B060M4PCB | Split System | 32600 | 16 | 8.2 | 1.98 | R-454B | 650
216766923 | TRANE | 5TWX7036A1 | 5PX*BD04AS3 | S8V2B060M4PCB | Split System | 32600 | 16 | 8.2 | 1.98 | R-454B | 650
216766922 | TRANE | 5TWX7036A1 | 5PX*BD04AS3 | S8V2B080M4PCB | Split System | 32600 | 16 | 8.2 | 1.98 | R-454B | 650
216764951 | TRANE | 5TWX7036A1 | 5PX*BD04AS3 | S8X2B060M4PTC | Split System | 32600 | 17.1 | 8.2 | 1.9 | R-454B | 650
216766195 | AMERICAN STANDARD | 5A6H7036A1 | 5PX*CD05AS3 | S9V2C100D5VSB | Split System | 32600 | 16 | 8.2 | 1.99 | R-454B | 650
216766081 | AMERICAN STANDARD | 5A6H7036A1 | 5PX*BD04AS3+P0V0B000M40SD |  | Split System | 32800 | 16 | 8.2 | 2 | R-454B | 650
216766924 | TRANE | 5TWX7036A1 | 5PX*BD04AS3+P0V0B000M40SD |  | Split System | 32800 | 16 | 8.2 | 1.99 | R-454B | 650
216766080 | TRANE | 5TWR7036A1 | 5PX*BD04AS3+P0V0B000M40SD |  | Split System | 32800 | 16 | 8.2 | 2 | R-454B | 650
216766204 | TRANE | 5TWR7036A1 | 5PX*CD05AS3 | S8V2C100M5PDB | Split System | 32800 | 16 | 8.2 | 2 | R-454B | 650
216766987 | TRANE | 5TWX7036A1 | 5PX*CD05AS3+P0V0C000M50SD |  | Split System | 33200 | 16.5 | 8.2 | 2.01 | R-454B | 650
216764679 | TRANE | 5TWR7036A1 | 5PX*CD05AS3 | S8X1C080M5PTC | Split System | 32800 | 17.1 | 8.2 | 2 | R-454B | 650
218504263 | YORK | HH836E2S11 | CTM36B5ADS2 | TP9C060B12MP13 | Split System | 33000 | 17 | 8.5 | 2 | R-454B | 650
218502978 | YORK | HH836E2S11 | CTF36B5ADS2 | Y91E060B12SMPS1 | Split System | 33200 | 17 | 8.5 | 2 | R-454B | 650
218504313 | YORK | HH836E2S11 | CTM36B5CDS2 | Y81E100B12SMPS1 | Split System | 33200 | 18 | 8.5 | 2 | R-454B | 650
218503429 | YORK | HH836E2S11 | CTM36C5CDS2 | TP9C100C16MP13 | Split System | 33800 | 18 | 8.5 | 2 | R-454B | 650
218503778 | YORK | HH836E2S11 | CTF36C5ADS2 | TM8V080C16MP12 | Split System | 34000 | 18 | 8.5 | 2 | R-454B | 650
218503228 | YORK | HH836E2S11 | CTM36C5ADS2 | TM8V100C16MP12 | Split System | 34000 | 18 | 8.5 | 2 | R-454B | 650
218503243 | YORK | HH836E2S11 | CTM36C5ADS2 | YPLC080C16MP13 | Split System | 34000 | 18 | 8.5 | 2 | R-454B | 650
218502743 | YORK | HH860E2S11 | CTF60C5CHS2 | YP9C100C20MP13 | Split System | 53000 | 19 | 8.5 | 2 | R-454B | 650
216765810 | TRANE | 5TWR7024A1 | 5PX*B004AS3 | S9X2B040D3PSB | Split System | 21600 | 15.2 | 8.5 | 1.9 | R-454B | 650
216767033 | TRANE | 5TWX7036A1 | 5TXCB004AS3 | S8V2A040M3PCB | Split System | 31600 | 15.5 | 8.5 | 2.07 | R-454B | 650
216766931 | TRANE | 5TWX7036A1 | 5PX*BD06AS3 | S9X1B040D3PSB | Split System | 32800 | 16.5 | 8.5 | 2.06 | R-454B | 650
218502877 | YORK | HH860E2S11 | CTM60C5CHS2 | TL9E100C20UH11 | Split System | 53000 | 19 | 8.5 | 2 | R-454B | 650
216767115 | TRANE | 5TWX7048A1 | 5PX*CD09AS3 | S8V2C080M5PDB | Split System | 43500 | 15.5 | 8.5 | 2.1 | R-454B | 650
216770116 | TRANE | 5TWX7048A1 | 5TAM5D06AC41 |  | Split System | 43500 | 16 | 8.5 | 2.16 | R-454B | 650
216767118 | TRANE | 5TWX7048A1 | 5PX*CD09AS3+P0V0C000M50SD |  | Split System | 44000 | 16 | 8.5 | 2.16 | R-454B | 650
216766465 | AMERICAN STANDARD | 5A6H7048A1 | 5PX*CD09AS3 | S8V2C080M5PCB | Split System | 43500 | 16.5 | 8.5 | 2.16 | R-454B | 650
216766200 | TRANE | 5TWR7036A1 | 5PX*CD05AS3+P0V0C000M50SD |  | Split System | 33200 | 16.5 | 8.5 | 2.02 | R-454B | 650
216770107 | TRANE | 5TWX7036A1 | 5TAMXC03AV31 |  | Split System | 33000 | 16.5 | 8.5 | 2.06 | R-454B | 650
216766470 | TRANE | 5TWR7048A1 | 5PX*CD09AS3 | S8V2C080M5PDB | Split System | 43500 | 16.5 | 8.5 | 2.1 | R-454B | 650
216766464 | TRANE | 5TWR7048A1 | 5PX*CD09AS3 | S8V2C080M5PCB | Split System | 43500 | 16.5 | 8.5 | 2.16 | R-454B | 650
216765911 | AMERICAN STANDARD | 5A6H7024A1 | 5PX*BD06AS3+P0V0B000M40SD |  | Split System | 23400 | 17.1 | 8.5 | 1.93 | R-454B | 650
216766835 | TRANE | 5TWX7024A1 | 5PX*BD06AS3 | S8V2B060M4PDB | Split System | 23400 | 17.1 | 8.5 | 1.9 | R-454B | 650
216769886 | TRANE | 5TWR7024A1 | 5TAM5C04AC31 |  | Split System | 23600 | 17.1 | 8.5 | 1.97 | R-454B | 650
216766831 | TRANE | 5TWX7024A1 | 5PX*BD06AS3 | S9X2B040D3PSB | Split System | 23600 | 17.1 | 8.5 | 1.9 | R-454B | 650
216770091 | TRANE | 5TWX7024A1 | 5TAM5C03AC21 |  | Split System | 23200 | 17.1 | 8.5 | 1.91 | R-454B | 650
216766838 | TRANE | 5TWX7024A1 | 5PX*BD06AS3+P0V0B000M40SD |  | Split System | 23400 | 17.1 | 8.5 | 1.92 | R-454B | 650
216767156 | TRANE | 5TWX7048A1 | 5PX*DD10AS3 | S8V2C100M5PDB | Split System | 43000 | 15.2 | 8.7 | 2.1 | R-454B | 650
216767154 | TRANE | 5TWX7048A1 | 5PX*DD10AS3 | S9X2D120D5PSB | Split System | 43000 | 15.2 | 8.7 | 2.1 | R-454B | 650
216767157 | TRANE | 5TWX7048A1 | 5PX*DD10AS3 | S8V2D120M5PDB | Split System | 43000 | 15.5 | 8.7 | 2.1 | R-454B | 650
216767124 | TRANE | 5TWX7048A1 | 5PX*D008AS3 | S8V2C100M5PDB | Split System | 43000 | 15.5 | 8.7 | 2.1 | R-454B | 650
216767130 | TRANE | 5TWX7048A1 | 5PX*D008AS3 | S8V2C100M5PCB | Split System | 43000 | 15.5 | 8.7 | 2.19 | R-454B | 650
216767172 | TRANE | 5TWX7048A1 | 5TXCD008AS3 | S8V2C100M5PCB | Split System | 43000 | 15.5 | 8.7 | 2.19 | R-454B | 650
216766551 | AMERICAN STANDARD | 5A6H7048A1 | 5PX*DD10AS3 | S8V2C100M5PDB | Split System | 43000 | 16 | 8.7 | 2.1 | R-454B | 650
216766536 | TRANE | 5TWR7048A1 | 5PX*DD10AS3 | S8V2C100M5PCB | Split System | 43000 | 16 | 8.7 | 2.19 | R-454B | 650
216766623 | AMERICAN STANDARD | 5A6H7048A1 | 5TXCD010AS3 | S9X2C100U5PSB | Split System | 43500 | 15.2 | 8.7 | 2.2 | R-454B | 650
216766634 | TRANE | 5TWR7048A1 | 5TXCD010AS3 | S9X1C100U5PSB | Split System | 43500 | 15.2 | 8.7 | 2.22 | R-454B | 650
216767161 | TRANE | 5TWX7048A1 | 5TXCC009AS3 | S8V2C100M5PDB | Split System | 43500 | 15.5 | 8.7 | 2.1 | R-454B | 650
216767192 | TRANE | 5TWX7048A1 | 5TXCD010AS3 | S9V2C100U5VSB | Split System | 43000 | 15.5 | 8.7 | 2.19 | R-454B | 650
216767183 | TRANE | 5TWX7048A1 | 5TXCD008AS3 | S9V2C080U5VSB | Split System | 43000 | 15.5 | 8.7 | 2.2 | R-454B | 650
216767184 | TRANE | 5TWX7048A1 | 5TXCD008AS3 | S9X2D120U5PSB | Split System | 43500 | 15.5 | 8.7 | 2.2 | R-454B | 650
216767125 | TRANE | 5TWX7048A1 | 5PX*D008AS3 | S9X2D120U5PSB | Split System | 43500 | 15.5 | 8.7 | 2.2 | R-454B | 650
216767132 | TRANE | 5TWX7048A1 | 5PX*D008AS3 | S9X1D120U5PSB | Split System | 43500 | 15.5 | 8.7 | 2.2 | R-454B | 650
216767200 | TRANE | 5TWX7048A1 | 5TXCD010AS3 | S9X2D120U5PSB | Split System | 44000 | 15.5 | 8.7 | 2.2 | R-454B | 650
216766473 | AMERICAN STANDARD | 5A6H7048A1 | 5PX*CD09AS3 | S8V2C100M5PCB | Split System | 44000 | 16 | 8.7 | 2.17 | R-454B | 650
216770015 | AMERICAN STANDARD | 5A6H7048A1 | 5PX*D010AS3 | *UHMD120CCV5 | Split System | 43500 | 16 | 8.7 | 2.21 | R-454B | 650
216770007 | AMERICAN STANDARD | 5A6H7048A1 | 5PX*C009AS3 | *UHMC100CCV4 | Split System | 43500 | 16 | 8.7 | 2.21 | R-454B | 650
216766545 | AMERICAN STANDARD | 5A6H7048A1 | 5PX*DD10AS3+P0V0C000M50SD |  | Split System | 43500 | 16 | 8.7 | 2.21 | R-454B | 650
216770051 | AMERICAN STANDARD | 5A6H7048A1 | 5TXCD008AS3 | L8V1C100U5VSB | Split System | 43000 | 16 | 8.7 | 2.22 | R-454B | 650
216766497 | AMERICAN STANDARD | 5A6H7048A1 | 5PX*D008AS3 | S8V2C100M5PCB | Split System | 43000 | 16 | 8.7 | 2.22 | R-454B | 650
216770029 | AMERICAN STANDARD | 5A6H7048A1 | 5TXCC009AS3 | S8X2C080M5PSC | Split System | 43500 | 16 | 8.7 | 2.22 | R-454B | 650
216770031 | AMERICAN STANDARD | 5A6H7048A1 | 5TXCC009AS3 | S8X2C080M5PTC | Split System | 43500 | 16 | 8.7 | 2.22 | R-454B | 650
216767105 | TRANE | 5TWX7048A1 | 5PX*C009AS3 | S9X2C080U5PSB | Split System | 43000 | 16 | 8.7 | 2.1 | R-454B | 650
216767148 | TRANE | 5TWX7048A1 | 5PX*D010AS3 | S8V2C080M5PDB | Split System | 43500 | 16 | 8.7 | 2.1 | R-454B | 650
216767186 | TRANE | 5TWX7048A1 | 5TXCD010AS3 | S8V2C080M5PDB | Split System | 43500 | 16 | 8.7 | 2.1 | R-454B | 650
216767147 | TRANE | 5TWX7048A1 | 5PX*D010AS3 | S8V2C100M5PDB | Split System | 43500 | 16 | 8.7 | 2.1 | R-454B | 650
216770117 | TRANE | 5TWX7048A1 | 5TAMXD06AV41 |  | Split System | 43500 | 16 | 8.7 | 2.17 | R-454B | 650
216766472 | TRANE | 5TWR7048A1 | 5PX*CD09AS3 | S8V2C100M5PCB | Split System | 44000 | 16 | 8.7 | 2.17 | R-454B | 650
216767164 | TRANE | 5TWX7048A1 | 5TXCC009AS3 | S9X1C080U5PSB | Split System | 43000 | 16 | 8.7 | 2.19 | R-454B | 650
216767110 | TRANE | 5TWX7048A1 | 5PX*C009AS3 | S9X1C080U5PSB | Split System | 43000 | 16 | 8.7 | 2.19 | R-454B | 650
216767166 | TRANE | 5TWX7048A1 | 5TXCC009AS3 | S9V2C080U5VSB | Split System | 43500 | 16 | 8.7 | 2.19 | R-454B | 650
216767136 | TRANE | 5TWX7048A1 | 5PX*D010AS3 | S8V2C080M5PCB | Split System | 43500 | 16 | 8.7 | 2.19 | R-454B | 650
216767152 | TRANE | 5TWX7048A1 | 5PX*DD10AS3+P0V0D000M50SD |  | Split System | 43000 | 16 | 8.7 | 2.2 | R-454B | 650
216766482 | TRANE | 5TWR7048A1 | 5PX*D008AS3 | S8V2C100M5PDB | Split System | 43000 | 16 | 8.7 | 2.2 | R-454B | 650
216766590 | TRANE | 5TWR7048A1 | 5TXCD008AS3 | S8V2C100M5PDB | Split System | 43000 | 16 | 8.7 | 2.2 | R-454B | 650
216767178 | TRANE | 5TWX7048A1 | 5TXCD008AS3 | S8V2D120M5PCB | Split System | 43000 | 16 | 8.7 | 2.2 | R-454B | 650
216767158 | TRANE | 5TWX7048A1 | 5TXCC007AS3+P0V0C000M50SD |  | Split System | 43000 | 16 | 8.7 | 2.2 | R-454B | 650
216767134 | TRANE | 5TWX7048A1 | 5PX*D010AS3 | S9V2C080U5VSB | Split System | 43500 | 16 | 8.7 | 2.2 | R-454B | 650
216767185 | TRANE | 5TWX7048A1 | 5TXCD010AS3 | S8V2C100M5PDB | Split System | 43500 | 16 | 8.7 | 2.2 | R-454B | 650
216767142 | TRANE | 5TWX7048A1 | 5PX*D010AS3 | S8V2D120M5PDB | Split System | 44000 | 16 | 8.7 | 2.2 | R-454B | 650
216767104 | TRANE | 5TWX7048A1 | 5PX*C009AS3+P0V0C000M50SD |  | Split System | 43500 | 16 | 8.7 | 2.21 | R-454B | 650
216770006 | TRANE | 5TWR7048A1 | 5PX*C009AS3 | *UHMC100CCV4 | Split System | 43500 | 16 | 8.7 | 2.21 | R-454B | 650
216767133 | TRANE | 5TWX7048A1 | 5PX*D010AS3 | S8V2D120M5PCB | Split System | 44000 | 16 | 8.7 | 2.21 | R-454B | 650
216770020 | TRANE | 5TWR7048A1 | 5TXCC009AS3 | S8X1C080M5PSC | Split System | 43500 | 16 | 8.7 | 2.22 | R-454B | 650
216770030 | TRANE | 5TWR7048A1 | 5TXCC009AS3 | S8X2C080M5PTC | Split System | 43500 | 16 | 8.7 | 2.22 | R-454B | 650
216766455 | AMERICAN STANDARD | 5A6H7048A1 | 5PX*C009AS3 | S9X2C080U5PSB | Split System | 43000 | 16.5 | 8.7 | 2.2 | R-454B | 650
216766531 | AMERICAN STANDARD | 5A6H7048A1 | 5PX*D010AS3 | S8V2C100M5PDB | Split System | 43500 | 16.5 | 8.7 | 2.2 | R-454B | 650
216770013 | AMERICAN STANDARD | 5A6H7048A1 | 5PX*D010AS3 | *UHMC100CCV4 | Split System | 43000 | 16.5 | 8.7 | 2.21 | R-454B | 650
216770017 | AMERICAN STANDARD | 5A6H7048A1 | 5TXCC009AS3 | L8V1C100U5VSB | Split System | 43500 | 16.5 | 8.7 | 2.22 | R-454B | 650
216766624 | TRANE | 5TWR7048A1 | 5TXCD010AS3 | S9X2C080U5PSB | Split System | 43500 | 16.5 | 8.7 | 2.2 | R-454B | 650
216766506 | TRANE | 5TWR7048A1 | 5PX*D010AS3 | S8V2C080M5PCB | Split System | 43500 | 16.5 | 8.7 | 2.21 | R-454B | 650
216766618 | TRANE | 5TWR7048A1 | 5TXCD010AS3 | S8V2C080M5PCB | Split System | 43500 | 16.5 | 8.7 | 2.21 | R-454B | 650
216770016 | TRANE | 5TWR7048A1 | 5TXCC009AS3 | L8V1C100U5VSB | Split System | 43500 | 16.5 | 8.7 | 2.22 | R-454B | 650
216766523 | AMERICAN STANDARD | 5A6H7048A1 | 5PX*D010AS3 | S9X2C080U5PSB | Split System | 43500 | 17 | 8.7 | 2.2 | R-454B | 650
216765033 | TRANE | 5TWX7048A1 | 5PX*CD09AS3 | S8X2C100M5PTC | Split System | 43500 | 17 | 8.7 | 2.1 | R-454B | 650
216766516 | TRANE | 5TWR7048A1 | 5PX*D010AS3 | S9X1C080U5PSB | Split System | 43500 | 17 | 8.7 | 2.22 | R-454B | 650
216764776 | AMERICAN STANDARD | 5A6H7048A1 | 5PX*CD09AS3 | S8X2C100M5PTC | Split System | 43500 | 17.1 | 8.7 | 2.1 | R-454B | 650
216770045 | AMERICAN STANDARD | 5A6H7048A1 | 5TXCD008AS3 | S8X1D120M5PTC | Split System | 43500 | 17.1 | 8.7 | 2.22 | R-454B | 650
216770044 | TRANE | 5TWR7048A1 | 5TXCD008AS3 | S8X1D120M5PTC | Split System | 43500 | 17.1 | 8.7 | 2.22 | R-454B | 650
216770060 | TRANE | 5TWR7048A1 | 5TXCD008AS3 | S8X2D120M5PSC | Split System | 43500 | 17.1 | 8.7 | 2.22 | R-454B | 650
216770042 | TRANE | 5TWR7048A1 | 5TXCD008AS3 | S8X1D120M5PSC | Split System | 43500 | 17.1 | 8.7 | 2.22 | R-454B | 650
216767137 | TRANE | 5TWX7048A1 | 5PX*D010AS3+P0V0D000M50SD |  | Split System | 44000 | 16 | 8.7 | 2.23 | R-454B | 650
216766535 | AMERICAN STANDARD | 5A6H7048A1 | 5PX*DD10AS3+P0V0D000M50SD |  | Split System | 43000 | 16.5 | 8.7 | 2.22 | R-454B | 650
216766445 | AMERICAN STANDARD | 5A6H7048A1 | 5PX*C009AS3 | S9V2C080U5VSB | Split System | 43500 | 16.5 | 8.7 | 2.22 | R-454B | 650
216766570 | TRANE | 5TWR7048A1 | 5TXCC009AS3 | S9V2C080U5VSB | Split System | 43500 | 16.5 | 8.7 | 2.22 | R-454B | 650
216766451 | AMERICAN STANDARD | 5A6H7048A1 | 5PX*C009AS3+P0V0C000M50SD |  | Split System | 43500 | 17 | 8.7 | 2.23 | R-454B | 650
216766468 | TRANE | 5TWR7048A1 | 5PX*CD09AS3+P0V0C000M50SD |  | Split System | 44000 | 17 | 8.7 | 2.18 | R-454B | 650
216766574 | TRANE | 5TWR7048A1 | 5TXCC009AS3+P0V0C000M50SD |  | Split System | 43500 | 17 | 8.7 | 2.23 | R-454B | 650
217047511 | Navien, Inc. | NAZ17V3622A1 | NASV36C2T2A1 |  | Split System | 34400 | 19.5 | 8.75 | 2.1 | R-454B | 650
217047510 | Navien, Inc. | NAZ17V3622A1 | NASV24B2T2A1 |  | Split System | 23400 | 18 | 8.75 | 2 | R-454B | 650
218505318 | YORK | HH860E2S11 | CTF60C5CGS2 | YP9C080C16MP13 | Split System | 43500 | 17 | 9 | 2 | R-454B | 650
218505327 | YORK | HH860E2S11 | CTU60C5XGS2+TXV | YP9C080C16MP13 | Split System | 43500 | 17 | 9 | 2 | R-454B | 650
218505320 | YORK | HH860E2S11 | CTU60C5XGS2+TXV | TM9V080C16MP12 | Split System | 43500 | 17 | 9 | 2 | R-454B | 650
218505311 | YORK | HH860E2S11 | CTF60C5CGS2 | TM9V080C16MP12 | Split System | 43500 | 17 | 9 | 2 | R-454B | 650
218505314 | YORK | HH860E2S11 | CTF60C5CGS2 | TP9C080C16MP13 | Split System | 43500 | 17 | 9 | 2 | R-454B | 650
218505323 | YORK | HH860E2S11 | CTU60C5XGS2+TXV | TP9C080C16MP13 | Split System | 43500 | 17 | 9 | 2 | R-454B | 650
218505500 | YORK | HH860E2S11 | CTU60C5XGS2+TXV | Y82E100C16LMPS1 | Split System | 45000 | 17 | 9 | 2 | R-454B | 650
218505497 | YORK | HH860E2S11 | CTF60C5CGS2 | Y82E100C16LMPS1 | Split System | 45000 | 17 | 9 | 2 | R-454B | 650
218505600 | YORK | HH860E2S11 | CTM60C5CGS2 | Y82E100C16LMPS1 | Split System | 45000 | 17 | 9 | 2 | R-454B | 650
218505503 | YORK | HH860E2S11 | CTF60C5CGS2 | Y82E100C20LMPS1 | Split System | 45500 | 17 | 9 | 2 | R-454B | 650
218505505 | YORK | HH860E2S11 | CTU60C5XGS2+TXV | Y82E100C20LMPS1 | Split System | 45500 | 17 | 9 | 2 | R-454B | 650
218586739 | CHAMPION HEATING AND COOLING | HH836E2S11 | CTF48C5AFS2 | TL8E100C20UH11 | Split System | 33400 | 18 | 9 | 2 | R-454B | 650
218587189 | COLEMAN | HH836E2S11 | CTF48C5AFS2 | CP9C080C16MP13 | Split System | 33200 | 18 | 9 | 2 | R-454B | 650
218586455 | FRASER-JOHNSTON | HH836E2S11 | CTM48C5AFS2 | TL9E100C20UH11 | Split System | 34000 | 18 | 9 | 2 | R-454B | 650
218587089 | LUXAIRE | HH836E2S11 | CTF48C5AFS2 | TM9V100C16MP12 | Split System | 33200 | 18 | 9 | 2 | R-454B | 650
218504095 | YORK | HH836E2S11 | CTF48C5CFS2 | TP9C100C16MP13 | Split System | 33200 | 18 | 9 | 2 | R-454B | 650
218585151 | YORK | HH836E2S11 | CTF48C5AFS2 | TMLV100C16MP12 | Split System | 33400 | 18 | 9 | 2 | R-454B | 650
218505632 | YORK | HH860E2S11 | CTM60C5CGS2 | TM9V080C16MP12 | Split System | 43500 | 18 | 9 | 2 | R-454B | 650
218505635 | YORK | HH860E2S11 | CTM60C5CGS2 | TP9C080C16MP13 | Split System | 43500 | 18 | 9 | 2 | R-454B | 650
218505637 | YORK | HH860E2S11 | CTM60C5CGS2 | YP9C080C16MP13 | Split System | 43500 | 18 | 9 | 2 | R-454B | 650
218505349 | YORK | HH860E2S11 | CTF60C5CGS2 | TM9V100C20MP12 | Split System | 44000 | 18 | 9 | 2 | R-454B | 650
218505358 | YORK | HH860E2S11 | CTU60C5XGS2+TXV | TM9V100C20MP12 | Split System | 44000 | 18 | 9 | 2 | R-454B | 650
218505355 | YORK | HH860E2S11 | CTF60C5CGS2 | YP9C100C20MP13 | Split System | 44000 | 18 | 9 | 2 | R-454B | 650
218505364 | YORK | HH860E2S11 | CTU60C5XGS2+TXV | YP9C100C20MP13 | Split System | 44000 | 18 | 9 | 2 | R-454B | 650
218505361 | YORK | HH860E2S11 | CTU60C5XGS2+TXV | TP9C100C20MP13 | Split System | 44000 | 18 | 9 | 2 | R-454B | 650
218505351 | YORK | HH860E2S11 | CTF60C5CGS2 | TP9C100C20MP13 | Split System | 44000 | 18 | 9 | 2 | R-454B | 650
218505264 | YORK | HH860E2S11 | CTU60C5XGS2+TXV | Y92E080C16SMPS1 | Split System | 44000 | 18 | 9 | 2 | R-454B | 650
218505261 | YORK | HH860E2S11 | CTF60C5CGS2 | Y92E080C16SMPS1 | Split System | 44000 | 18 | 9 | 2 | R-454B | 650
218505641 | YORK | HH860E2S11 | CTM60C5CGS2 | Y92E080C16SMPS1 | Split System | 44000 | 18 | 9 | 2 | R-454B | 650
218505457 | YORK | HH860E2S11 | CTF60C5CGS2 | TM8V120C20MP12 | Split System | 44500 | 18 | 9 | 2 | R-454B | 650
218505467 | YORK | HH860E2S11 | CTU60C5XGS2+TXV | TM8V100C20MP12 | Split System | 44500 | 18 | 9 | 2 | R-454B | 650
218505461 | YORK | HH860E2S11 | CTF60C5CGS2 | TM8V100C20MP12 | Split System | 44500 | 18 | 9 | 2 | R-454B | 650
218505464 | YORK | HH860E2S11 | CTU60C5XGS2+TXV | TM8V120C20MP12 | Split System | 44500 | 18 | 9 | 2 | R-454B | 650
218505473 | YORK | HH860E2S11 | CTU60C5XGS2+TXV | TL9E080C16UH11 | Split System | 44500 | 18 | 9 | 2 | R-454B | 650
218505470 | YORK | HH860E2S11 | CTF60C5CGS2 | TL9E080C16UH11 | Split System | 44500 | 18 | 9 | 2 | R-454B | 650
218505258 | YORK | HH860E2S11 | CTU60C5XGS2+TXV | Y92E100C20SMPS1 | Split System | 44500 | 18 | 9 | 2 | R-454B | 650
218505254 | YORK | HH860E2S11 | CTF60C5CGS2 | Y92E100C20SMPS1 | Split System | 44500 | 18 | 9 | 2 | R-454B | 650
218505676 | YORK | HH860E2S11 | CTM60C5CGS2 | TL9E080C16UH11 | Split System | 44500 | 18 | 9 | 2 | R-454B | 650
218505646 | YORK | HH860E2S11 | CTM60C5CGS2 | Y92E100C20SMPS1 | Split System | 45000 | 18 | 9 | 2 | R-454B | 650
218505330 | YORK | HH860E2S11 | CTF60C5CGS2 | Y91E100C16SMPS1 | Split System | 45500 | 18 | 9 | 2 | R-454B | 650
218505333 | YORK | HH860E2S11 | CTU60C5XGS2+TXV | Y91E100C16SMPS1 | Split System | 45500 | 18 | 9 | 2 | R-454B | 650
218586357 | CHAMPION HEATING AND COOLING | HH836E2S11 | CTM48C5AFS2 | TMLV100C16MP12 | Split System | 33000 | 19 | 9 | 2 | R-454B | 650
218586755 | CHAMPION HEATING AND COOLING | HH836E2S11 | CTF48C5AFS2 | Z8ES120C20SMPS1 | Split System | 34200 | 19 | 9 | 2 | R-454B | 650
218586771 | CHAMPION HEATING AND COOLING | HH836E2S11 | CTF48C5AFS2 | Z8ES120C20LMPS1 | Split System | 34200 | 19 | 9 | 2 | R-454B | 650
218586136 | CHAMPION HEATING AND COOLING | HH836E2S11 | CTM48C5AFS2 | Z8ES100C20SMPS1 | Split System | 34400 | 19 | 9 | 2 | R-454B | 650
218586290 | COLEMAN | HH836E2S11 | CTM48C5AFS2 | CP9C100C16MP13 | Split System | 33200 | 19 | 9 | 2 | R-454B | 650
218586439 | COLEMAN | HH836E2S11 | CTM48C5AFS2 | CP9C100C20MP13 | Split System | 34200 | 19 | 9 | 2 | R-454B | 650
218587142 | COLEMAN | HH836E2S11 | CTF48C5AFS2 | Z8ES100C20LMPS1 | Split System | 34400 | 19 | 9 | 2 | R-454B | 650
218587041 | LUXAIRE | HH836E2S11 | CTF48C5AFS2 | Z8ES080C20SMPS1 | Split System | 34200 | 19 | 9 | 2 | R-454B | 650
218585020 | YORK | HH836E2S11 | CTM48C5AFS2 | TM9V080C16MP12 | Split System | 32800 | 19 | 9 | 2 | R-454B | 650
218503578 | YORK | HH836E2S11 | CTM48C5CFS2 | TM8V080C16MP12 | Split System | 33000 | 19 | 9 | 2 | R-454B | 650
218585052 | YORK | HH836E2S11 | CTM48C5AFS2 | TM8V100C16MP12 | Split System | 33000 | 19 | 9 | 2 | R-454B | 650
218585101 | YORK | HH836E2S11 | CTM48C5AFS2 | Y81E120C20LMPS1 | Split System | 34200 | 19 | 9 | 2 | R-454B | 650
218505247 | YORK | HH860E2S11 | CTF60C5CGS2 | Y92E100C16SMPS1 | Split System | 44500 | 19 | 9 | 2 | R-454B | 650
218505251 | YORK | HH860E2S11 | CTU60C5XGS2+TXV | Y92E100C16SMPS1 | Split System | 44500 | 19 | 9 | 2 | R-454B | 650
218505644 | YORK | HH860E2S11 | CTM60C5CGS2 | Y92E100C16SMPS1 | Split System | 44500 | 19 | 9 | 2 | R-454B | 650
218502928 | YORK | HH860E2S11 | CTM60D5CJS2 | Y81E130D20LMPS1 | Split System | 53500 | 19 | 9 | 2 | R-454B | 650
218502909 | YORK | HH860E2S11 | CTM60D5CHS2 | TM9V120D20MP12 | Split System | 54000 | 19 | 9 | 2 | R-454B | 650
218505406 | YORK | HH860E2S11 | CTU60C5XGS2+TXV | TL9E100C20UH11 | Split System | 44000 | 17 | 9 | 2 | R-454B | 650
218505403 | YORK | HH860E2S11 | CTF60C5CGS2 | TL9E100C20UH11 | Split System | 44000 | 17 | 9 | 2 | R-454B | 650
218505721 | YORK | HH860E2S11 | CTM60D5CGS2 | Y92E120D20SMPS1 | Split System | 44500 | 17 | 9 | 2 | R-454B | 650
218505541 | YORK | HH860E2S11 | CTF60D5CGS2 | Y92E120D20SMPS1 | Split System | 44500 | 17 | 9 | 2 | R-454B | 650
216764819 | TRANE | 5TWR7048A1 | 5PX*DD10AS3 | S8X2D120M5PTC | Split System | 43500 | 17.1 | 9 | 2.2 | R-454B | 650
218503142 | YORK | HH836E2S11 | CTF36B5CDS2 | Y82V080B12SMPC1 | Split System | 33000 | 18 | 9 | 2 | R-454B | 650
218505492 | YORK | HH860E2S11 | CTU60C5XGS2+TXV | YP9C100C16MP13 | Split System | 43500 | 18 | 9 | 2 | R-454B | 650
218505658 | YORK | HH860E2S11 | CTM60C5CGS2 | TM9V100C16MP12 | Split System | 43500 | 18 | 9 | 2 | R-454B | 650
218505339 | YORK | HH860E2S11 | CTF60C5CGS2 | TM8V080C16MP12 | Split System | 43500 | 18 | 9 | 2 | R-454B | 650
218505663 | YORK | HH860E2S11 | CTM60C5CGS2 | YP9C100C16MP13 | Split System | 43500 | 18 | 9 | 2 | R-454B | 650
218505486 | YORK | HH860E2S11 | CTU60C5XGS2+TXV | TM9V100C16MP12 | Split System | 43500 | 18 | 9 | 2 | R-454B | 650
218505342 | YORK | HH860E2S11 | CTU60C5XGS2+TXV | TM8V100C16MP12 | Split System | 43500 | 18 | 9 | 2 | R-454B | 650
218505660 | YORK | HH860E2S11 | CTM60C5CGS2 | TP9C100C16MP13 | Split System | 43500 | 18 | 9 | 2 | R-454B | 650
218505488 | YORK | HH860E2S11 | CTU60C5XGS2+TXV | TP9C100C16MP13 | Split System | 43500 | 18 | 9 | 2 | R-454B | 650
218505482 | YORK | HH860E2S11 | CTF60C5CGS2 | YP9C100C16MP13 | Split System | 43500 | 18 | 9 | 2 | R-454B | 650
218505336 | YORK | HH860E2S11 | CTF60C5CGS2 | TM8V100C16MP12 | Split System | 43500 | 18 | 9 | 2 | R-454B | 650
218505478 | YORK | HH860E2S11 | CTF60C5CGS2 | TP9C100C16MP13 | Split System | 43500 | 18 | 9 | 2 | R-454B | 650
218505346 | YORK | HH860E2S11 | CTU60C5XGS2+TXV | TM8V080C16MP12 | Split System | 43500 | 18 | 9 | 2 | R-454B | 650
218505475 | YORK | HH860E2S11 | CTF60C5CGS2 | TM9V100C16MP12 | Split System | 43500 | 18 | 9 | 2 | R-454B | 650
218505735 | YORK | HH860E2S11 | CTM60D5CGS2 | TP9C120D20MP13 | Split System | 44000 | 18 | 9 | 2 | R-454B | 650
218505732 | YORK | HH860E2S11 | CTM60D5CGS2 | TM9V120D20MP12 | Split System | 44000 | 18 | 9 | 2 | R-454B | 650
218505737 | YORK | HH860E2S11 | CTM60D5CGS2 | YP9C120D20MP13 | Split System | 44000 | 18 | 9 | 2 | R-454B | 650
218505710 | YORK | HH860E2S11 | CTM60C5CGS2 | TL8E100C20UH11 | Split System | 44000 | 18 | 9 | 2 | R-454B | 650
218505696 | YORK | HH860E2S11 | CTM60C5CGS2 | YP9C100C20MP13 | Split System | 44000 | 18 | 9 | 2 | R-454B | 650
218505693 | YORK | HH860E2S11 | CTM60C5CGS2 | TP9C100C20MP13 | Split System | 44000 | 18 | 9 | 2 | R-454B | 650
218505689 | YORK | HH860E2S11 | CTM60C5CGS2 | TM9V100C20MP12 | Split System | 44000 | 18 | 9 | 2 | R-454B | 650
218505547 | YORK | HH860E2S11 | CTF60D5CGS2 | TM9V120D20MP12 | Split System | 44000 | 18 | 9 | 2 | R-454B | 650
218505554 | YORK | HH860E2S11 | CTF60D5CGS2 | YP9C120D20MP13 | Split System | 44000 | 18 | 9 | 2 | R-454B | 650
218505551 | YORK | HH860E2S11 | CTF60D5CGS2 | TP9C120D20MP13 | Split System | 44000 | 18 | 9 | 2 | R-454B | 650
218505684 | YORK | HH860E2S11 | CTM60C5CGS2 | TM8V080C16MP12 | Split System | 44000 | 18 | 9 | 2 | R-454B | 650
218505680 | YORK | HH860E2S11 | CTM60C5CGS2 | TM8V100C16MP12 | Split System | 44000 | 18 | 9 | 2 | R-454B | 650
218505704 | YORK | HH860E2S11 | CTM60C5CGS2 | TM8V120C20MP12 | Split System | 44000 | 18 | 9 | 2 | R-454B | 650
218505706 | YORK | HH860E2S11 | CTM60C5CGS2 | TM8V100C20MP12 | Split System | 44000 | 18 | 9 | 2 | R-454B | 650
218505308 | YORK | HH860E2S11 | CTU60C5XGS2+TXV | TL8E080C16UH11 | Split System | 44000 | 18 | 9 | 2 | R-454B | 650
218505306 | YORK | HH860E2S11 | CTF60C5CGS2 | TL8E080C16UH11 | Split System | 44000 | 18 | 9 | 2 | R-454B | 650
218505713 | YORK | HH860E2S11 | CTM60C5CGS2 | TL8E080C16UH11 | Split System | 44000 | 18 | 9 | 2 | R-454B | 650
218505623 | YORK | HH860E2S11 | CTM60C5CGS2 | Y81E120C20SMPS1 | Split System | 44000 | 18 | 9 | 2 | R-454B | 650
218505625 | YORK | HH860E2S11 | CTM60C5CGS2 | Y81E120C20LMPS1 | Split System | 44000 | 18 | 9 | 2 | R-454B | 650
218505686 | YORK | HH860E2S11 | CTM60C5CGS2 | TL9E100C20UH11 | Split System | 44000 | 18 | 9 | 2 | R-454B | 650
218505397 | YORK | HH860E2S11 | CTF60C5CGS2 | Y91E080C20SMPS1 | Split System | 44500 | 18 | 9 | 2 | R-454B | 650
218505401 | YORK | HH860E2S11 | CTU60C5XGS2+TXV | Y91E080C20SMPS1 | Split System | 44500 | 18 | 9 | 2 | R-454B | 650
218505443 | YORK | HH860E2S11 | CTU60C5XGS2+TXV | Y91E080C16SMPS1 | Split System | 44500 | 18 | 9 | 2 | R-454B | 650
218505440 | YORK | HH860E2S11 | CTF60C5CGS2 | Y91E080C16SMPS1 | Split System | 44500 | 18 | 9 | 2 | R-454B | 650
218505270 | YORK | HH860E2S11 | CTU60C5XGS2+TXV | TL8E100C20UH11 | Split System | 45000 | 18 | 9 | 2 | R-454B | 650
218505267 | YORK | HH860E2S11 | CTF60C5CGS2 | TL8E100C20UH11 | Split System | 45000 | 18 | 9 | 2 | R-454B | 650
218505391 | YORK | HH860E2S11 | CTU60C5XGS2+TXV | Y81E120C20SMPS1 | Split System | 45000 | 18 | 9 | 2 | R-454B | 650
218505388 | YORK | HH860E2S11 | CTF60C5CGS2 | Y81E120C20LMPS1 | Split System | 45000 | 18 | 9 | 2 | R-454B | 650
218505394 | YORK | HH860E2S11 | CTU60C5XGS2+TXV | Y81E120C20LMPS1 | Split System | 45000 | 18 | 9 | 2 | R-454B | 650
218505385 | YORK | HH860E2S11 | CTF60C5CGS2 | Y81E120C20SMPS1 | Split System | 45000 | 18 | 9 | 2 | R-454B | 650
218505708 | YORK | HH860E2S11 | CTM60C5CGS2 | Y91E080C16SMPS1 | Split System | 45000 | 18 | 9 | 2 | R-454B | 650
218505648 | YORK | HH860E2S11 | CTM60C5CGS2 | Y91E100C16SMPS1 | Split System | 45500 | 18 | 9 | 2 | R-454B | 650
218505437 | YORK | HH860E2S11 | CTU60C5XGS2+TXV | Y91E100C20SMPS1 | Split System | 45500 | 18 | 9 | 2 | R-454B | 650
218505433 | YORK | HH860E2S11 | CTF60C5CGS2 | Y91E100C20SMPS1 | Split System | 45500 | 18 | 9 | 2 | R-454B | 650
218505615 | YORK | HH860E2S11 | CTM60C5CGS2 | Y91E100C20SMPS1 | Split System | 45500 | 18 | 9 | 2 | R-454B | 650
218505572 | YORK | HH860E2S11 | CTF60D5CGS2 | Y91E120D20SMPS1 | Split System | 46000 | 18 | 9 | 2 | R-454B | 650
218505724 | YORK | HH860E2S11 | CTM60D5CGS2 | Y91E120D20SMPS1 | Split System | 46000 | 18 | 9 | 2 | R-454B | 650
218586474 | CHAMPION HEATING AND COOLING | HH836E2S11 | CTM48C5AFS2 | Z8ES120C16SMPS1 | Split System | 34000 | 19 | 9 | 2 | R-454B | 650
218587224 | CHAMPION HEATING AND COOLING | HH836E2S11 | CTF48C5AFS2 | Z8ES120C16LMPS1 | Split System | 34000 | 19 | 9 | 2 | R-454B | 650
218586573 | COLEMAN | HH836E2S11 | CTM48C5AFS2 | Z8VT080C16SMPC1 | Split System | 33400 | 19 | 9 | 2 | R-454B | 650
218504228 | YORK | HH836E2S11 | CTF48C5CFS2 | Y82E120C20LMPS1 | Split System | 32600 | 19 | 9 | 2 | R-454B | 650
218503663 | YORK | HH836E2S11 | CTM48C5CFS2 | Y82E100C20LMPS1 | Split System | 33200 | 19 | 9 | 2 | R-454B | 650
218585237 | YORK | HH836E2S11 | CTF48C5AFS2 | Y82V080C16SMPC1 | Split System | 33400 | 19 | 9 | 2 | R-454B | 650
218503110 | YORK | HH836E2S11 | CTF36B5ADS2+JMC12B2SN1 |  | Split System | 34000 | 19 | 9 | 2 | R-454B | 650
218503512 | YORK | HH836E2S11 | CTM48C5AFS2+JMC16C2SN1 |  | Split System | 34400 | 19 | 9 | 2 | R-454B | 650
218503878 | YORK | HH836E2S11 | CTF36C5CDS2+JMVT17CC2N1 |  | Split System | 34800 | 19 | 9 | 2 | R-454B | 650
218502724 | YORK | HH860E2S11 | CTF60C5CHS2 | Y81E120C20SMPS1 | Split System | 53500 | 19 | 9 | 2 | R-454B | 650
216766621 | AMERICAN STANDARD | 5A6H7048A1 | 5TXCD010AS3 | S9X2D120U5PSB | Split System | 44000 | 16 | 9 | 2.2 | R-454B | 650
216766489 | AMERICAN STANDARD | 5A6H7048A1 | 5PX*D008AS3 | S9X1D120U5PSB | Split System | 43500 | 16 | 9 | 2.23 | R-454B | 650
216766633 | AMERICAN STANDARD | 5A6H7048A1 | 5TXCD010AS3 | S9X1D120U5PSB | Split System | 44000 | 16 | 9 | 2.24 | R-454B | 650
216766582 | TRANE | 5TWR7048A1 | 5TXCD008AS3 | S9X1D120U5PSB | Split System | 43500 | 16 | 9 | 2.23 | R-454B | 650
216766589 | AMERICAN STANDARD | 5A6H7048A1 | 5TXCD008AS3 | S8V2D120M5PDB | Split System | 43000 | 16.5 | 9 | 2.2 | R-454B | 650
216766479 | AMERICAN STANDARD | 5A6H7048A1 | 5PX*D008AS3 | S8V2D120M5PDB | Split System | 43000 | 16.5 | 9 | 2.2 | R-454B | 650
216766495 | AMERICAN STANDARD | 5A6H7048A1 | 5PX*D008AS3 | S8V2D120M5PCB | Split System | 43000 | 16.5 | 9 | 2.23 | R-454B | 650
216765065 | TRANE | 5TWX7048A1 | 5TXCC009AS3 | S8X2C080M5PSC | Split System | 43500 | 16.5 | 9 | 2.2 | R-454B | 650
216766436 | TRANE | 5TWR7048A1 | 5PX*C007AS3+P0V0C000M50SD |  | Split System | 43000 | 16.5 | 9 | 2.23 | R-454B | 650
216765048 | TRANE | 5TWX7048A1 | 5PX*D010AS3 | S8X2C080M5PTC | Split System | 43500 | 17 | 9 | 2.2 | R-454B | 650
216764442 | TRANE | 5TWX7048A1 | 5PX*D010AS3 | L8V1C100U5VSB | Split System | 43500 | 17 | 9 | 2.2 | R-454B | 650
216764762 | AMERICAN STANDARD | 5A6H7048A1 | 5PX*C009AS3 | S8X2C080M5PSC | Split System | 43500 | 17.1 | 9 | 2.2 | R-454B | 650
216764808 | AMERICAN STANDARD | 5A6H7048A1 | 5PX*D010AS3 | S8X1C100M5PTC | Split System | 43500 | 17.1 | 9 | 2.2 | R-454B | 650
216764828 | AMERICAN STANDARD | 5A6H7048A1 | 5TXCD010AS3 | S8X2C080M5PTC | Split System | 44000 | 17.1 | 9 | 2.2 | R-454B | 650
216764797 | TRANE | 5TWR7048A1 | 5PX*D010AS3 | S8X2C100M5PSC | Split System | 43500 | 17.1 | 9 | 2.2 | R-454B | 650
216764831 | TRANE | 5TWR7048A1 | 5TXCD010AS3 | S8X1C100M5PTC | Split System | 43500 | 17.1 | 9 | 2.2 | R-454B | 650
216764799 | TRANE | 5TWR7048A1 | 5PX*D010AS3 | S8X2C080M5PSC | Split System | 43500 | 17.1 | 9 | 2.2 | R-454B | 650
216765069 | TRANE | 5TWX7048A1 | 5TXCD008AS3 | S8X2D120M5PSC | Split System | 43500 | 17.1 | 9 | 2.2 | R-454B | 650
218502360 | YORK | HH824E2S11 | CTF30A5ADS2 | Y91E040A10SMPS1 | Split System | 23000 | 18 | 9 | 2 | R-454B | 650
218503713 | YORK | HH836E2S11 | CTF36C5CDS2 | Y82V120C20SMPC1 | Split System | 33000 | 18 | 9 | 2 | R-454B | 650
218505524 | YORK | HH860E2S11 | CTU60C5XGS2+TXV | Y82V100C20SMPC1 | Split System | 43500 | 18 | 9 | 2 | R-454B | 650
218505521 | YORK | HH860E2S11 | CTF60C5CGS2 | Y82V100C20SMPC1 | Split System | 43500 | 18 | 9 | 2 | R-454B | 650
218505605 | YORK | HH860E2S11 | CTM60C5CGS2 | Y82V100C20SMPC1 | Split System | 43500 | 18 | 9 | 2 | R-454B | 650
218505531 | YORK | HH860E2S11 | CTU60C5XGS2+TXV | Y82V120C20SMPC1 | Split System | 43500 | 18 | 9 | 2 | R-454B | 650
218505527 | YORK | HH860E2S11 | CTF60C5CGS2 | Y82V120C20SMPC1 | Split System | 43500 | 18 | 9 | 2 | R-454B | 650
218505515 | YORK | HH860E2S11 | CTF60C5CGS2 | Y82V100C16SMPC1 | Split System | 43500 | 18 | 9 | 2 | R-454B | 650
218505610 | YORK | HH860E2S11 | CTM60C5CGS2 | Y82V100C16SMPC1 | Split System | 43500 | 18 | 9 | 2 | R-454B | 650
218505518 | YORK | HH860E2S11 | CTU60C5XGS2+TXV | Y82V100C16SMPC1 | Split System | 43500 | 18 | 9 | 2 | R-454B | 650
218505608 | YORK | HH860E2S11 | CTM60C5CGS2 | Y82V120C20SMPC1 | Split System | 44000 | 18 | 9 | 2 | R-454B | 650
218505537 | YORK | HH860E2S11 | CTU60C5XGS2+TXV | Y82V080C16SMPC1 | Split System | 44000 | 18 | 9 | 2 | R-454B | 650
218505534 | YORK | HH860E2S11 | CTF60C5CGS2 | Y82V080C16SMPC1 | Split System | 44000 | 18 | 9 | 2 | R-454B | 650
218505603 | YORK | HH860E2S11 | CTM60C5CGS2 | Y82V080C16SMPC1 | Split System | 44000 | 18 | 9 | 2 | R-454B | 650
218505424 | YORK | HH860E2S11 | CTF60C5CGS2 | Y81E120C16LMPS1 | Split System | 44000 | 18 | 9 | 2 | R-454B | 650
218505421 | YORK | HH860E2S11 | CTF60C5CGS2 | Y81E120C16SMPS1 | Split System | 44000 | 18 | 9 | 2 | R-454B | 650
218505430 | YORK | HH860E2S11 | CTU60C5XGS2+TXV | Y81E120C16LMPS1 | Split System | 44000 | 18 | 9 | 2 | R-454B | 650
218505426 | YORK | HH860E2S11 | CTU60C5XGS2+TXV | Y81E120C16SMPS1 | Split System | 44000 | 18 | 9 | 2 | R-454B | 650
218505373 | YORK | HH860E2S11 | CTU60C5XGS2+TXV | Y81E100C16SMPS1 | Split System | 44000 | 18 | 9 | 2 | R-454B | 650
218505377 | YORK | HH860E2S11 | CTU60C5XGS2+TXV | Y81E100C16LMPS1 | Split System | 44000 | 18 | 9 | 2 | R-454B | 650
218505367 | YORK | HH860E2S11 | CTF60C5CGS2 | Y81E100C16SMPS1 | Split System | 44000 | 18 | 9 | 2 | R-454B | 650
218505370 | YORK | HH860E2S11 | CTF60C5CGS2 | Y81E100C16LMPS1 | Split System | 44000 | 18 | 9 | 2 | R-454B | 650
218505700 | YORK | HH860E2S11 | CTM60C5CGS2 | Y81E100C16LMPS1 | Split System | 44000 | 18 | 9 | 2 | R-454B | 650
218505698 | YORK | HH860E2S11 | CTM60C5CGS2 | Y81E100C16SMPS1 | Split System | 44000 | 18 | 9 | 2 | R-454B | 650
218505671 | YORK | HH860E2S11 | CTM60C5CGS2 | Y81E120C16SMPS1 | Split System | 44000 | 18 | 9 | 2 | R-454B | 650
218505673 | YORK | HH860E2S11 | CTM60C5CGS2 | Y81E120C16LMPS1 | Split System | 44000 | 18 | 9 | 2 | R-454B | 650
218505287 | YORK | HH860E2S11 | CTF60C5CGS2 | Y81E080C20SMPS1 | Split System | 44000 | 18 | 9 | 2 | R-454B | 650
218505621 | YORK | HH860E2S11 | CTM60C5CGS2 | Y81E080C20LMPS1 | Split System | 44000 | 18 | 9 | 2 | R-454B | 650
218505297 | YORK | HH860E2S11 | CTU60C5XGS2+TXV | Y81E080C20LMPS1 | Split System | 44000 | 18 | 9 | 2 | R-454B | 650
218505618 | YORK | HH860E2S11 | CTM60C5CGS2 | Y81E080C20SMPS1 | Split System | 44000 | 18 | 9 | 2 | R-454B | 650
218505294 | YORK | HH860E2S11 | CTU60C5XGS2+TXV | Y81E080C20SMPS1 | Split System | 44000 | 18 | 9 | 2 | R-454B | 650
218505290 | YORK | HH860E2S11 | CTF60C5CGS2 | Y81E080C20LMPS1 | Split System | 44000 | 18 | 9 | 2 | R-454B | 650
218505449 | YORK | HH860E2S11 | CTU60C5XGS2+JMC17C2SN1+TXV |  | Split System | 44500 | 18 | 9 | 2 | R-454B | 650
218505445 | YORK | HH860E2S11 | CTF60C5CGS2+JMC17C2SN1 |  | Split System | 44500 | 18 | 9 | 2 | R-454B | 650
218505452 | YORK | HH860E2S11 | CTF60C5CGS2+JMVT17CC2N1 |  | Split System | 44500 | 18 | 9 | 2 | R-454B | 650
218505455 | YORK | HH860E2S11 | CTU60C5XGS2+JMVT17CC2N1+TXV |  | Split System | 44500 | 18 | 9 | 2 | R-454B | 650
218505280 | YORK | HH860E2S11 | CTU60C5XGS2+TXV | Y81E080C16SMPS1 | Split System | 44500 | 18 | 9 | 2 | R-454B | 650
218505284 | YORK | HH860E2S11 | CTU60C5XGS2+TXV | Y81E080C16LMPS1 | Split System | 44500 | 18 | 9 | 2 | R-454B | 650
218505273 | YORK | HH860E2S11 | CTF60C5CGS2 | Y81E080C16SMPS1 | Split System | 44500 | 18 | 9 | 2 | R-454B | 650
218505276 | YORK | HH860E2S11 | CTF60C5CGS2 | Y81E080C16LMPS1 | Split System | 44500 | 18 | 9 | 2 | R-454B | 650
218505665 | YORK | HH860E2S11 | CTM60C5CGS2 | Y81E080C16SMPS1 | Split System | 44500 | 18 | 9 | 2 | R-454B | 650
218505668 | YORK | HH860E2S11 | CTM60C5CGS2 | Y81E080C16LMPS1 | Split System | 44500 | 18 | 9 | 2 | R-454B | 650
218505412 | YORK | HH860E2S11 | CTF60C5CGS2 | Y81E100C20LMPS1 | Split System | 44500 | 18 | 9 | 2 | R-454B | 650
218505414 | YORK | HH860E2S11 | CTU60C5XGS2+TXV | Y81E100C20SMPS1 | Split System | 44500 | 18 | 9 | 2 | R-454B | 650
218505409 | YORK | HH860E2S11 | CTF60C5CGS2 | Y81E100C20SMPS1 | Split System | 44500 | 18 | 9 | 2 | R-454B | 650
218505417 | YORK | HH860E2S11 | CTU60C5XGS2+TXV | Y81E100C20LMPS1 | Split System | 44500 | 18 | 9 | 2 | R-454B | 650
218505651 | YORK | HH860E2S11 | CTM60C5CGS2 | Y81E100C20SMPS1 | Split System | 44500 | 18 | 9 | 2 | R-454B | 650
218505654 | YORK | HH860E2S11 | CTM60C5CGS2 | Y81E100C20LMPS1 | Split System | 44500 | 18 | 9 | 2 | R-454B | 650
218505702 | YORK | HH860E2S11 | CTM60C5CGS2 | Y91E080C20SMPS1 | Split System | 44500 | 18 | 9 | 2 | R-454B | 650
217133506 | CARRIER | 37MUHAQ24AA3 | PL36H***P44*+TXV | 58S(B,C)*B070M14**12 | Split System | 22400 | 16 | 8.5 | 1.96 | R-454B | 650
217133486 | CARRIER | 37MUHAQ24AA3 | PL36H175P15*+TXV | 58S(B,C)*B045M14**12 | Split System | 22400 | 16 | 8.5 | 1.96 | R-454B | 650
217289980 | CARRIER | 37MUHAQ24AA3 | CE(P,V)3621G34*+TXV | 58TP*B070V14**12 | Split System | 22600 | 16 | 8.5 | 1.96 | R-454B | 650
217289883 | CARRIER | 37MUHAQ24AA3 | CE(P,V)3614G34*+TXV | 58SP*B070V14**12 | Split System | 22600 | 16 | 8.5 | 1.96 | R-454B | 650
217289885 | CARRIER | 37MUHAQ24AA3 | CE(P,V)3621G34*+TXV | 58SP*B070V14**12 | Split System | 22600 | 16 | 8.5 | 1.96 | R-454B | 650
217289884 | CARRIER | 37MUHAQ24AA3 | CE(P,V)3617G34*+TXV | 58SP*B070V14**12 | Split System | 22600 | 16 | 8.5 | 1.96 | R-454B | 650
217290279 | CARRIER | 37MUHAQ24AA3 | CE(P,V)3617G34*+TXV | 59TP6C100V21**20 | Split System | 22800 | 16 | 8.5 | 1.96 | R-454B | 650
217290341 | CARRIER | 37MUHAQ24AA3 | CE(P,V)3621G34*+TXV | GG96VTAB60100C** | Split System | 22800 | 16 | 8.5 | 1.96 | R-454B | 650
217290278 | CARRIER | 37MUHAQ24AA3 | CE(P,V)3614G34*+TXV | 59TP6C100V21**20 | Split System | 22800 | 16 | 8.5 | 1.96 | R-454B | 650
217290340 | CARRIER | 37MUHAQ24AA3 | CE(P,V)3617G34*+TXV | GG96VTAB60100C** | Split System | 22800 | 16 | 8.5 | 1.96 | R-454B | 650
217133777 | CARRIER | 37MUHAQ24AA3 | PL36H210P29*+TXV | 59SU5B040M17**12 | Split System | 23000 | 16 | 8.5 | 1.96 | R-454B | 650
217133787 | CARRIER | 37MUHAQ24AA3 | PL36H210P29*+TXV | 59SU5B060M17**16 | Split System | 23000 | 16 | 8.5 | 1.96 | R-454B | 650
217133880 | CARRIER | 37MUHAQ24AA3 | PL36H210P29*+TXV | 59TP7A060V17**16 | Split System | 23000 | 16 | 8.5 | 1.96 | R-454B | 650
217133857 | CARRIER | 37MUHAQ24AA3 | PL36H210P29*+TXV | 59TP6C060V17**16 | Split System | 23000 | 16 | 8.5 | 1.96 | R-454B | 650
217133890 | CARRIER | 37MUHAQ24AA3 | PL36H210P29*+TXV | 59TP7A080V17**16 | Split System | 23200 | 16 | 8.5 | 1.96 | R-454B | 650
217133867 | CARRIER | 37MUHAQ24AA3 | PL36H210P29*+TXV | 59TP6C080V17**16 | Split System | 23200 | 16 | 8.5 | 1.96 | R-454B | 650
217133764 | CARRIER | 37MUHAQ24AA3 | PL36H210P29*+TXV | 59SP6B080V17**16 | Split System | 23200 | 16 | 8.5 | 1.96 | R-454B | 650
217133538 | CARRIER | 37MUHAQ24AA3 | PL36H210P29*+TXV | 58SP*B070V17**16 | Split System | 23200 | 16 | 8.5 | 1.96 | R-454B | 650
217133774 | CARRIER | 37MUHAQ24AA3 | PL36H210P29*+TXV | 59SP6B080V21**20 | Split System | 23200 | 16 | 8.5 | 1.96 | R-454B | 650
217133900 | CARRIER | 37MUHAQ24AA3 | PL36H210P29*+TXV | 59TP7A080V21**20 | Split System | 23200 | 16 | 8.5 | 1.96 | R-454B | 650
217133877 | CARRIER | 37MUHAQ24AA3 | PL36H210P29*+TXV | 59TP6C080V21**20 | Split System | 23200 | 16 | 8.5 | 1.96 | R-454B | 650
217133507 | CARRIER | 37MUHAQ24AA3 | PL36H210P29*+TXV | 58S(B,C)*B070M17**12 | Split System | 23200 | 16 | 8.5 | 1.96 | R-454B | 650
217133797 | CARRIER | 37MUHAQ24AA3 | PL36H210P29*+TXV | 59SU5B080M21**20 | Split System | 22800 | 16 | 8.5 | 1.98 | R-454B | 650
217133839 | CARRIER | 37MUHAQ24AA3 | PL36H210P29*+TXV | 59TP6C040V17**12 | Split System | 23000 | 16 | 8.5 | 1.98 | R-454B | 650
217133736 | CARRIER | 37MUHAQ24AA3 | PL36H210P29*+TXV | 59SP6B040V17**12 | Split System | 23000 | 16 | 8.5 | 1.98 | R-454B | 650
218453236 | CARRIER | 37MUHAQ24AA3 | PL36H210P29*+TXV | GG96VTAB48060B** | Split System | 23000 | 16 | 8.5 | 1.98 | R-454B | 650
217133754 | CARRIER | 37MUHAQ24AA3 | PL36H210P29*+TXV | 59SP6B060V17**16 | Split System | 23000 | 16 | 8.5 | 1.98 | R-454B | 650
217133517 | CARRIER | 37MUHAQ24AA3 | PL36H210P29*+TXV | 58S(B,C)*B070M17**16 | Split System | 23000 | 16 | 8.5 | 1.98 | R-454B | 650
217133725 | CARRIER | 37MUHAQ24AA3 | PL36H210P29*+TXV | 59SC6A080M21**20 | Split System | 23000 | 16 | 8.5 | 1.98 | R-454B | 650
217133527 | CARRIER | 37MUHAQ24AA3 | PL36H210P29*+TXV | 58S(B,C)*B070M21**16 | Split System | 23200 | 16 | 8.5 | 1.98 | R-454B | 650
217133715 | CARRIER | 37MUHAQ24AA3 | PL36H210P29*+TXV | 59SC6A080M17**16 | Split System | 23200 | 16 | 8.5 | 1.98 | R-454B | 650
217544349 | DUCANE | 7SCP18V36P-**A | H,A,DP42*36+TXV | 80G2UH090BE16L* | Split System | 34000 | 16 | 8.5 | 1.85 | R-454B | 650
217544366 | DUCANE | 7SCP18V36P-**A | H,A,DP14*36+TXV | 80G2UH110CE16* | Split System | 35200 | 16 | 8.5 | 1.9 | R-454B | 650
217231280 | LENNOX | EL18KSLV-036-230A** | LP29/36X*+TXV | EL180UH080NE48B* | Split System | 34400 | 16 | 8.5 | 1.85 | R-454B | 650
217231274 | LENNOX | EL18KSLV-036-230A** | LD24/35Z*+TXV | EL180UH080NE48B* | Split System | 34400 | 16 | 8.5 | 1.85 | R-454B | 650
217231285 | LENNOX | EL18KSLV-036-230A** | L*24/36Z*+TXV | EL180UH080NE48B* | Split System | 34800 | 16 | 8.5 | 1.85 | R-454B | 650
217231277 | LENNOX | EL18KSLV-036-230A** | LH35/36X*+TXV | EL180UH080NE48B* | Split System | 34800 | 16 | 8.5 | 1.85 | R-454B | 650
217231281 | LENNOX | EL18KSLV-036-230A** | L*30/36U*+TXV | EL180UH080NE48B* | Split System | 34800 | 16 | 8.5 | 1.85 | R-454B | 650
217231282 | LENNOX | EL18KSLV-036-230A** | L*35/36U*+TXV | EL180UH080NE48B* | Split System | 34800 | 16 | 8.5 | 1.85 | R-454B | 650
217231284 | LENNOX | EL18KSLV-036-230A** | L*25/37Z*+TXV | EL180UH080NE48B* | Split System | 34800 | 16 | 8.5 | 1.85 | R-454B | 650
217582439 | LUXAIRE | HH824E2S11 | H,YE31*30+TXV-BLEED | TM9V040A10MP12 | Split System | 21800 | 16 | 8.5 | 1.9 | R-454B | 650
217582424 | LUXAIRE | HH824E2S11 | H,YE31*30+TXV-BLEED | TM9E026A08MP12 | Split System | 21800 | 16 | 8.5 | 1.9 | R-454B | 650
217582448 | LUXAIRE | HH824E2S11 | H,YE31*30+TXV-BLEED | TM9Y040A10MP11 | Split System | 21800 | 16 | 8.5 | 1.9 | R-454B | 650
217582532 | LUXAIRE | HH824E2S11 | H,YE31*30+TXV-BLEED | Z9ET040A10SMPS1 | Split System | 21800 | 16 | 8.5 | 1.9 | R-454B | 650
217582427 | LUXAIRE | HH824E2S11 | H,YE31*30+TXV-BLEED | TM9E040A10MP12 | Split System | 21800 | 16 | 8.5 | 1.9 | R-454B | 650
217582430 | LUXAIRE | HH824E2S11 | H,YE31*30+TXV-BLEED | TM9E060A10MP12 | Split System | 21800 | 16 | 8.5 | 1.9 | R-454B | 650
218455371 | PAYNE HEATING AND COOLING | 37MUHAQ24AA3+TIC2025-0016 | PL36H210P29*+TXV | PG80MS(A,L)A42045B** | Split System | 23800 | 16 | 8.5 | 1.94 | R-454B | 650
218455225 | PAYNE HEATING AND COOLING | 37MUHAQ24AA3 | PL36H210P74*+TXV | PG80MSUA48060B** | Split System | 22200 | 16 | 8.5 | 1.96 | R-454B | 650
218455219 | PAYNE HEATING AND COOLING | 37MUHAQ24AA3 | A36VCA*+TXV | PG80MSUA48060B** | Split System | 22200 | 16 | 8.5 | 1.96 | R-454B | 650
218455227 | PAYNE HEATING AND COOLING | 37MUHAQ24AA3 | (V,C)36H175P13*+TXV | PG80MSUA48060B** | Split System | 22200 | 16 | 8.5 | 1.96 | R-454B | 650
218455217 | PAYNE HEATING AND COOLING | 37MUHAQ24AA3 | (V,C)36H175P13*+TXV | PG80MSUA36040B** | Split System | 22200 | 16 | 8.5 | 1.96 | R-454B | 650
218455215 | PAYNE HEATING AND COOLING | 37MUHAQ24AA3 | PL36H210P74*+TXV | PG80MSUA36040B** | Split System | 22200 | 16 | 8.5 | 1.96 | R-454B | 650
218455193 | PAYNE HEATING AND COOLING | 37MUHAQ24AA3 | C36A***L13*+TXV | PG80MS(A,L)A36045A** | Split System | 22200 | 16 | 8.5 | 1.96 | R-454B | 650
218455221 | PAYNE HEATING AND COOLING | 37MUHAQ24AA3 | (V,C)36H175P14*+TXV | PG80MSUA48060B** | Split System | 22400 | 16 | 8.5 | 1.96 | R-454B | 650
218455226 | PAYNE HEATING AND COOLING | 37MUHAQ24AA3 | C36A***L15*+TXV | PG80MSUA48060B** | Split System | 22400 | 16 | 8.5 | 1.96 | R-454B | 650
218455222 | PAYNE HEATING AND COOLING | 37MUHAQ24AA3 | PL36H175P14*+TXV | PG80MSUA48060B** | Split System | 22400 | 16 | 8.5 | 1.96 | R-454B | 650
218455209 | PAYNE HEATING AND COOLING | 37MUHAQ24AA3 | A36VCA*+TXV | PG80MSUA36040B** | Split System | 22400 | 16 | 8.5 | 1.96 | R-454B | 650
218455213 | PAYNE HEATING AND COOLING | 37MUHAQ24AA3 | (V,C)36H175P15*+TXV | PG80MSUA36040B** | Split System | 22400 | 16 | 8.5 | 1.96 | R-454B | 650
218455211 | PAYNE HEATING AND COOLING | 37MUHAQ24AA3 | (V,C)36H175P14*+TXV | PG80MSUA36040B** | Split System | 22400 | 16 | 8.5 | 1.96 | R-454B | 650
218455212 | PAYNE HEATING AND COOLING | 37MUHAQ24AA3 | PL36H175P14*+TXV | PG80MSUA36040B** | Split System | 22400 | 16 | 8.5 | 1.96 | R-454B | 650
218455216 | PAYNE HEATING AND COOLING | 37MUHAQ24AA3 | C36A***L15*+TXV | PG80MSUA36040B** | Split System | 22400 | 16 | 8.5 | 1.96 | R-454B | 650
218455214 | PAYNE HEATING AND COOLING | 37MUHAQ24AA3 | PL36H175P15*+TXV | PG80MSUA36040B** | Split System | 22400 | 16 | 8.5 | 1.96 | R-454B | 650
218455194 | PAYNE HEATING AND COOLING | 37MUHAQ24AA3 | PL36H175P14*+TXV | PG80MS(A,L)A36045A** | Split System | 22400 | 16 | 8.5 | 1.96 | R-454B | 650
218455196 | PAYNE HEATING AND COOLING | 37MUHAQ24AA3 | (V,C)36H***P21*+TXV | PG80MS(A,L)A36045A** | Split System | 22400 | 16 | 8.5 | 1.96 | R-454B | 650
218455195 | PAYNE HEATING AND COOLING | 37MUHAQ24AA3 | PL36H175P15*+TXV | PG80MS(A,L)A36045A** | Split System | 22400 | 16 | 8.5 | 1.96 | R-454B | 650
218455197 | PAYNE HEATING AND COOLING | 37MUHAQ24AA3 | PL36H***P44*+TXV | PG80MS(A,L)A36045A** | Split System | 22400 | 16 | 8.5 | 1.96 | R-454B | 650
218455253 | PAYNE HEATING AND COOLING | 37MUHAQ24AA3 | PL36H210P29*+TXV | PG95MSUA36040B** | Split System | 23000 | 16 | 8.5 | 1.96 | R-454B | 650
218455263 | PAYNE HEATING AND COOLING | 37MUHAQ24AA3 | PL36H210P29*+TXV | PG95MSUA48060B** | Split System | 23000 | 16 | 8.5 | 1.96 | R-454B | 650
218455325 | PAYNE HEATING AND COOLING | 37MUHAQ24AA3 | PL36H210P29*+TXV | PG96VTAB36040B** | Split System | 23000 | 16 | 8.5 | 1.98 | R-454B | 650
218455343 | PAYNE HEATING AND COOLING | 37MUHAQ24AA3 | PL36H210P29*+TXV | PG96VTAB48060B** | Split System | 23000 | 16 | 8.5 | 1.98 | R-454B | 650
218455353 | PAYNE HEATING AND COOLING | 37MUHAQ24AA3 | PL36H210P29*+TXV | PG97VTAA48060B** | Split System | 23000 | 16 | 8.5 | 1.98 | R-454B | 650
217581995 | YORK | HH824E2S11 | H,YE31*30+TXV-BLEED | TM9E026A08MP12 | Split System | 21800 | 16 | 8.5 | 1.9 | R-454B | 650
217582087 | YORK | HH824E2S11 | H,YE31*30+TXV-BLEED | Y92E040A10SMPS1 | Split System | 21800 | 16 | 8.5 | 1.9 | R-454B | 650
217581998 | YORK | HH824E2S11 | H,YE31*30+TXV-BLEED | TM9E040A10MP12 | Split System | 21800 | 16 | 8.5 | 1.9 | R-454B | 650
217582001 | YORK | HH824E2S11 | H,YE31*30+TXV-BLEED | TM9E060A10MP12 | Split System | 21800 | 16 | 8.5 | 1.9 | R-454B | 650
218442498 | ARMSTRONG AIR | A7SCP18V36P-**A | (H,A,D)G34*36+TXV | A96UH1E045B12S* | Split System | 33600 | 17 | 8.5 | 1.85 | R-454B | 650
218442507 | ARMSTRONG AIR | A7SCP18V36P-**A | (H,A,D)G34*36+TXV | A97UH2E070B12S* | Split System | 33800 | 17 | 8.5 | 1.85 | R-454B | 650
218442509 | ARMSTRONG AIR | A7SCP18V36P-**A | (H,A,D)G34*36+TXV | A97US2V040B12X* | Split System | 33800 | 17 | 8.5 | 1.85 | R-454B | 650
217544900 | ARMSTRONG AIR | A7SCP18V36P-**A | H,A,DP13*36+TXV | A80US2V080B16X* | Split System | 33800 | 17 | 8.5 | 1.85 | R-454B | 650
218442511 | ARMSTRONG AIR | A7SCP18V36P-**A | (H,A,D)G34*36+TXV | A97US2V060B12X* | Split System | 33800 | 17 | 8.5 | 1.85 | R-454B | 650
218442510 | ARMSTRONG AIR | A7SCP18V36P-**A | (H,A,D)G34*36+TXV | A97US2V045B12S* | Split System | 33800 | 17 | 8.5 | 1.85 | R-454B | 650
217544986 | ARMSTRONG AIR | A7SCP18V36P-**A | H,A,DP16*36+TXV | A96DF1E045B12S* | Split System | 34000 | 17 | 8.5 | 1.85 | R-454B | 650
218442221 | ARMSTRONG AIR | A7SCP18V36P-**A | (H,A,D)G1K*36+TXV | A96DF1E045B12S* | Split System | 34000 | 17 | 8.5 | 1.85 | R-454B | 650
218441988 | ARMSTRONG AIR | A7SCP18V36P-**A | (H,A,D)G1K*36+TXV | A96DF1E045B12S* | Split System | 34000 | 17 | 8.5 | 1.85 | R-454B | 650
217544849 | ARMSTRONG AIR | A7SCP18V36P-**A | H,A,DP75*36+TXV | A80DF1E070B12* | Split System | 34000 | 17 | 8.5 | 1.85 | R-454B | 650
218442520 | ARMSTRONG AIR | A7SCP18V36P-**A | (H,A,D)G34*36+TXV | A98USMV070B12S* | Split System | 34000 | 17 | 8.5 | 1.85 | R-454B | 650
217544949 | ARMSTRONG AIR | A7SCP18V36P-**A | H,A,DP42*36+TXV | A93UH1E070B12A* | Split System | 34000 | 17 | 8.5 | 1.85 | R-454B | 650
218442512 | ARMSTRONG AIR | A7SCP18V36P-**A | (H,A,D)G34*36+TXV | A97US2V070B12S* | Split System | 34000 | 17 | 8.5 | 1.85 | R-454B | 650
217545001 | ARMSTRONG AIR | A7SCP18V36P-**A | H,A,DP75*36+TXV | A96UH1E030B12S* | Split System | 34200 | 17 | 8.5 | 1.85 | R-454B | 650
218442224 | ARMSTRONG AIR | A7SCP18V36P-**A | (H,A,D)G1K*36+TXV | A96UH1E045B12S* | Split System | 34200 | 17 | 8.5 | 1.85 | R-454B | 650
218441991 | ARMSTRONG AIR | A7SCP18V36P-**A | (H,A,D)G1K*36+TXV | A96UH1E045B12S* | Split System | 34200 | 17 | 8.5 | 1.85 | R-454B | 650
218441996 | ARMSTRONG AIR | A7SCP18V36P-**A | (H,A,D)G1K*36+TXV | A97DS2V045B12S* | Split System | 34200 | 17 | 8.5 | 1.85 | R-454B | 650
218442229 | ARMSTRONG AIR | A7SCP18V36P-**A | (H,A,D)G1K*36+TXV | A97DS2V045B12S* | Split System | 34200 | 17 | 8.5 | 1.85 | R-454B | 650
218441990 | ARMSTRONG AIR | A7SCP18V36P-**A | (H,A,D)G1K*36+TXV | A96UH1E030B12S* | Split System | 34400 | 17 | 8.5 | 1.85 | R-454B | 650
218442223 | ARMSTRONG AIR | A7SCP18V36P-**A | (H,A,D)G1K*36+TXV | A96UH1E030B12S* | Split System | 34400 | 17 | 8.5 | 1.85 | R-454B | 650
218442000 | ARMSTRONG AIR | A7SCP18V36P-**A | (H,A,D)G1K*36+TXV | A97UH2E070B12S* | Split System | 34400 | 17 | 8.5 | 1.85 | R-454B | 650
218442233 | ARMSTRONG AIR | A7SCP18V36P-**A | (H,A,D)G1K*36+TXV | A97UH2E070B12S* | Split System | 34400 | 17 | 8.5 | 1.85 | R-454B | 650
218442003 | ARMSTRONG AIR | A7SCP18V36P-**A | (H,A,D)G1K*36+TXV | A97US2V045B12S* | Split System | 34400 | 17 | 8.5 | 1.85 | R-454B | 650
218442236 | ARMSTRONG AIR | A7SCP18V36P-**A | (H,A,D)G1K*36+TXV | A97US2V045B12S* | Split System | 34400 | 17 | 8.5 | 1.85 | R-454B | 650
218442232 | ARMSTRONG AIR | A7SCP18V36P-**A | (H,A,D)G1K*36+TXV | A97UH2E045B12S* | Split System | 34600 | 17 | 8.5 | 1.85 | R-454B | 650
218441999 | ARMSTRONG AIR | A7SCP18V36P-**A | (H,A,D)G1K*36+TXV | A97UH2E045B12S* | Split System | 34600 | 17 | 8.5 | 1.85 | R-454B | 650
218442002 | ARMSTRONG AIR | A7SCP18V36P-**A | (H,A,D)G1K*36+TXV | A97US2V040B12X* | Split System | 34600 | 17 | 8.5 | 1.85 | R-454B | 650
218442235 | ARMSTRONG AIR | A7SCP18V36P-**A | (H,A,D)G1K*36+TXV | A97US2V040B12X* | Split System | 34600 | 17 | 8.5 | 1.85 | R-454B | 650
218442237 | ARMSTRONG AIR | A7SCP18V36P-**A | (H,A,D)G1K*36+TXV | A97US2V060B12X* | Split System | 34600 | 17 | 8.5 | 1.85 | R-454B | 650
218442004 | ARMSTRONG AIR | A7SCP18V36P-**A | (H,A,D)G1K*36+TXV | A97US2V060B12X* | Split System | 34600 | 17 | 8.5 | 1.85 | R-454B | 650
217544946 | ARMSTRONG AIR | A7SCP18V36P-**A | H,A,DP16*36+TXV | A93UH1E045B12A* | Split System | 34600 | 17 | 8.5 | 1.85 | R-454B | 650
218442005 | ARMSTRONG AIR | A7SCP18V36P-**A | (H,A,D)G1K*36+TXV | A97US2V070B12S* | Split System | 34600 | 17 | 8.5 | 1.85 | R-454B | 650
218442238 | ARMSTRONG AIR | A7SCP18V36P-**A | (H,A,D)G1K*36+TXV | A97US2V070B12S* | Split System | 34600 | 17 | 8.5 | 1.85 | R-454B | 650
218442225 | ARMSTRONG AIR | A7SCP18V36P-**A | (H,A,D)G1K*36+TXV | A96UH1E070B12S* | Split System | 34800 | 17 | 8.5 | 1.85 | R-454B | 650
218441992 | ARMSTRONG AIR | A7SCP18V36P-**A | (H,A,D)G1K*36+TXV | A96UH1E070B12S* | Split System | 34800 | 17 | 8.5 | 1.85 | R-454B | 650
217544951 | ARMSTRONG AIR | A7SCP18V36P-**A | H,A,DP15*36+TXV | A93UH1E070B12A* | Split System | 34800 | 17 | 8.5 | 1.85 | R-454B | 650
218442013 | ARMSTRONG AIR | A7SCP18V36P-**A | (H,A,D)G1K*36+TXV | A98USMV070B12S* | Split System | 34800 | 17 | 8.5 | 1.85 | R-454B | 650
218442246 | ARMSTRONG AIR | A7SCP18V36P-**A | (H,A,D)G1K*36+TXV | A98USMV070B12S* | Split System | 34800 | 17 | 8.5 | 1.85 | R-454B | 650
218442243 | ARMSTRONG AIR | A7SCP18V36P-**A | (H,A,D)G1K*36+TXV | A97US2V090C20S* | Split System | 35000 | 17 | 8.5 | 1.85 | R-454B | 650
218442010 | ARMSTRONG AIR | A7SCP18V36P-**A | (H,A,D)G1K*36+TXV | A97US2V090C20S* | Split System | 35000 | 17 | 8.5 | 1.85 | R-454B | 650
218442016 | ARMSTRONG AIR | A7SCP18V36P-**A | (H,A,D)G1K*36+TXV | A98USMV090C20S* | Split System | 35200 | 17 | 8.5 | 1.85 | R-454B | 650
218454029 | BRYANT HEATING AND COOLING SYSTEMS | 37MUHAQ24AA3+TIC2025-0016 | PL36H210P29*+TXV | 935SB48060M17*** | Split System | 23800 | 17 | 8.5 | 1.9 | R-454B | 650
218453839 | BRYANT HEATING AND COOLING SYSTEMS | 37MUHAQ24AA3+TIC2025-0016 | PL36H210P29*+TXV | 83*SB36040M17*** | Split System | 24000 | 17 | 8.5 | 1.9 | R-454B | 650
218454019 | BRYANT HEATING AND COOLING SYSTEMS | 37MUHAQ24AA3+TIC2025-0016 | PL36H210P29*+TXV | 935SB36040M17*** | Split System | 24000 | 17 | 8.5 | 1.9 | R-454B | 650
218453963 | BRYANT HEATING AND COOLING SYSTEMS | 37MUHAQ24AA3+TIC2025-0016 | PL36H210P29*+TXV | 926SB48060V17*** | Split System | 23800 | 17 | 8.5 | 1.92 | R-454B | 650
218454009 | BRYANT HEATING AND COOLING SYSTEMS | 37MUHAQ24AA3+TIC2025-0016 | PL36H210P29*+TXV | 927TA48060V17*** | Split System | 23800 | 17 | 8.5 | 1.92 | R-454B | 650
218453999 | BRYANT HEATING AND COOLING SYSTEMS | 37MUHAQ24AA3+TIC2025-0016 | PL36H210P29*+TXV | 926TC48060V17*** | Split System | 23800 | 17 | 8.5 | 1.92 | R-454B | 650
217135395 | BRYANT HEATING AND COOLING SYSTEMS | 37MUHAQ24AA3 | PL36H210P29*+TXV | 83*SB48060M17*** | Split System | 23400 | 17 | 8.5 | 1.96 | R-454B | 650
218456042 | CARRIER | 37MUHAQ24AA3+TIC2025-0016 | PL36H210P29*+TXV | 58SU*B040M17**12 | Split System | 24000 | 17 | 8.5 | 1.9 | R-454B | 650
218456078 | CARRIER | 37MUHAQ24AA3+TIC2025-0016 | PL36H210P29*+TXV | 59SP6B060V17**16 | Split System | 23800 | 17 | 8.5 | 1.92 | R-454B | 650
217133548 | CARRIER | 37MUHAQ24AA3 | PL36H210P29*+TXV | 58SU*B040M17**12 | Split System | 23000 | 17 | 8.5 | 1.96 | R-454B | 650
217133558 | CARRIER | 37MUHAQ24AA3 | PL36H210P29*+TXV | 58SU*B060M17**16 | Split System | 23400 | 17 | 8.5 | 1.96 | R-454B | 650
215728022 | CHAMPION HEATING AND COOLING | HH824E2S11 | H,YE31(1,2)30+TXV | TM9Y060B12MP11 | Split System | 21800 | 17 | 8.5 | 1.9 | R-454B | 650
217544552 | DUCANE | 7SCP18V36P-**A | H,A,DP74*36+TXV | 97G2UH070BE12* | Split System | 33800 | 17 | 8.5 | 1.85 | R-454B | 650
217544198 | DUCANE | 7SCP18V36P-**A | H,A,DP14*36+TXV | 80G1DF090BE16* | Split System | 34200 | 17 | 8.5 | 1.85 | R-454B | 650
217544199 | DUCANE | 7SCP18V36P-**A | H,A,DP15*36+TXV | 80G1DF090BE16* | Split System | 35000 | 17 | 8.5 | 1.9 | R-454B | 650
217231288 | LENNOX | EL18KSLV-036-230A** | LH29/36X*+TXV | EL195UH040NE36B* | Split System | 33600 | 17 | 8.5 | 1.85 | R-454B | 650
217231295 | LENNOX | EL18KSLV-036-230A** | LH24/37X*+TXV | EL195UH040NE36B* | Split System | 33600 | 17 | 8.5 | 1.85 | R-454B | 650
217231287 | LENNOX | EL18KSLV-036-230A** | L*18/36V*+TXV | EL195UH040NE36B* | Split System | 33600 | 17 | 8.5 | 1.85 | R-454B | 650
217231291 | LENNOX | EL18KSLV-036-230A** | LP25/36R*+TXV | EL195UH040NE36B* | Split System | 33600 | 17 | 8.5 | 1.85 | R-454B | 650
217231290 | LENNOX | EL18KSLV-036-230A** | L*19/36U*+TXV | EL195UH040NE36B* | Split System | 33600 | 17 | 8.5 | 1.85 | R-454B | 650
217231300 | LENNOX | EL18KSLV-036-230A** | LH29/36X*+TXV | EL195UH060NE36B* | Split System | 33800 | 17 | 8.5 | 1.85 | R-454B | 650
217231303 | LENNOX | EL18KSLV-036-230A** | LP25/36R*+TXV | EL195UH060NE36B* | Split System | 33800 | 17 | 8.5 | 1.85 | R-454B | 650
217231307 | LENNOX | EL18KSLV-036-230A** | LH24/37X*+TXV | EL195UH060NE36B* | Split System | 33800 | 17 | 8.5 | 1.85 | R-454B | 650
217231299 | LENNOX | EL18KSLV-036-230A** | L*18/36V*+TXV | EL195UH060NE36B* | Split System | 33800 | 17 | 8.5 | 1.85 | R-454B | 650
217231302 | LENNOX | EL18KSLV-036-230A** | L*19/36U*+TXV | EL195UH060NE36B* | Split System | 33800 | 17 | 8.5 | 1.85 | R-454B | 650
217231298 | LENNOX | EL18KSLV-036-230A** | LD24/35Z*+TXV | EL195UH060NE36B* | Split System | 34200 | 17 | 8.5 | 1.85 | R-454B | 650
217231304 | LENNOX | EL18KSLV-036-230A** | LP29/36X*+TXV | EL195UH060NE36B* | Split System | 34200 | 17 | 8.5 | 1.85 | R-454B | 650
217231292 | LENNOX | EL18KSLV-036-230A** | LP29/36X*+TXV | EL195UH040NE36B* | Split System | 34200 | 17 | 8.5 | 1.85 | R-454B | 650
217231286 | LENNOX | EL18KSLV-036-230A** | LD24/35Z*+TXV | EL195UH040NE36B* | Split System | 34200 | 17 | 8.5 | 1.85 | R-454B | 650
217231296 | LENNOX | EL18KSLV-036-230A** | L*25/37Z*+TXV | EL195UH040NE36B* | Split System | 34400 | 17 | 8.5 | 1.85 | R-454B | 650
217231294 | LENNOX | EL18KSLV-036-230A** | L*35/36U*+TXV | EL195UH040NE36B* | Split System | 34400 | 17 | 8.5 | 1.85 | R-454B | 650
217231289 | LENNOX | EL18KSLV-036-230A** | LH35/36X*+TXV | EL195UH040NE36B* | Split System | 34400 | 17 | 8.5 | 1.85 | R-454B | 650
217231293 | LENNOX | EL18KSLV-036-230A** | L*30/36U*+TXV | EL195UH040NE36B* | Split System | 34400 | 17 | 8.5 | 1.85 | R-454B | 650
217231297 | LENNOX | EL18KSLV-036-230A** | L*24/36Z*+TXV | EL195UH040NE36B* | Split System | 34400 | 17 | 8.5 | 1.85 | R-454B | 650
217231301 | LENNOX | EL18KSLV-036-230A** | LH35/36X*+TXV | EL195UH060NE36B* | Split System | 34400 | 17 | 8.5 | 1.85 | R-454B | 650
217231305 | LENNOX | EL18KSLV-036-230A** | L*30/36U*+TXV | EL195UH060NE36B* | Split System | 34400 | 17 | 8.5 | 1.85 | R-454B | 650
217231308 | LENNOX | EL18KSLV-036-230A** | L*25/37Z*+TXV | EL195UH060NE36B* | Split System | 34400 | 17 | 8.5 | 1.85 | R-454B | 650
217231309 | LENNOX | EL18KSLV-036-230A** | L*24/36Z*+TXV | EL195UH060NE36B* | Split System | 34400 | 17 | 8.5 | 1.85 | R-454B | 650
217231306 | LENNOX | EL18KSLV-036-230A** | L*35/36U*+TXV | EL195UH060NE36B* | Split System | 34400 | 17 | 8.5 | 1.85 | R-454B | 650
217582520 | LUXAIRE | HH824E2S11 | H,YE31*30+TXV-BLEED | Z9ES040A10SMPS1 | Split System | 21800 | 17 | 8.5 | 1.9 | R-454B | 650
217582393 | LUXAIRE | HH824E2S11 | H,YE31*30+TXV-BLEED | LPLC080B12MP13 | Split System | 21800 | 17 | 8.5 | 1.9 | R-454B | 650
217582417 | LUXAIRE | HH824E2S11 | H,YE31*30+TXV-BLEED | TM8V080B12MP12 | Split System | 21800 | 17 | 8.5 | 1.9 | R-454B | 650
217582517 | LUXAIRE | HH824E2S11 | H,YE31*30+TXV-BLEED | Z9ES026A08SMPS1 | Split System | 21800 | 17 | 8.5 | 1.9 | R-454B | 650
217582481 | LUXAIRE | HH824E2S11 | H,YE31*30+TXV-BLEED | TPLC080B12MP13 | Split System | 21800 | 17 | 8.5 | 1.9 | R-454B | 650
217582420 | LUXAIRE | HH824E2S11 | H,YE31*30+TXV-BLEED | TM8Y060A12MP11 | Split System | 21800 | 17 | 8.5 | 1.9 | R-454B | 650
217582598 | LUXAIRE | HH836E2S11 | H,YE9J*36+TXV-BLEED | Z9ES080B12SMPS1 | Split System | 33600 | 17 | 8.5 | 2 | R-454B | 650
217582560 | LUXAIRE | HH836E2S11 | H,YE9J*36+TXV-BLEED | TMLE080B12MP11 | Split System | 33600 | 17 | 8.5 | 2 | R-454B | 650
217582553 | LUXAIRE | HH836E2S11 | H,YE9J*36+TXV-BLEED | TL9E100C20UH11 | Split System | 34200 | 17 | 8.5 | 2 | R-454B | 650
217582565 | LUXAIRE | HH836E2S11 | H,YE9J*36+TXV-BLEED | TMLE100C20MP11 | Split System | 34600 | 17 | 8.5 | 2 | R-454B | 650
217582567 | LUXAIRE | HH836E2S11 | H,YE9J*36+TXV-BLEED | TMLE120C20MP11 | Split System | 34600 | 17 | 8.5 | 2 | R-454B | 650
217582562 | LUXAIRE | HH836E2S11 | H,YE9J*36+TXV-BLEED | TMLE080C20MP11 | Split System | 34800 | 17 | 8.5 | 2 | R-454B | 650
218455436 | PAYNE HEATING AND COOLING | 37MUHAQ24AA3+TIC2025-0016 | PL36H210P29*+TXV | PG95MSUA48060B** | Split System | 23800 | 17 | 8.5 | 1.9 | R-454B | 650
218455381 | PAYNE HEATING AND COOLING | 37MUHAQ24AA3+TIC2025-0016 | PL36H210P29*+TXV | PG80MSUA36040B** | Split System | 24000 | 17 | 8.5 | 1.9 | R-454B | 650
218455426 | PAYNE HEATING AND COOLING | 37MUHAQ24AA3+TIC2025-0016 | PL36H210P29*+TXV | PG95MSUA36040B** | Split System | 24000 | 17 | 8.5 | 1.9 | R-454B | 650
218455525 | PAYNE HEATING AND COOLING | 37MUHAQ24AA3+TIC2025-0016 | PL36H210P29*+TXV | PG97VTAA48060B** | Split System | 23800 | 17 | 8.5 | 1.92 | R-454B | 650
218455515 | PAYNE HEATING AND COOLING | 37MUHAQ24AA3+TIC2025-0016 | PL36H210P29*+TXV | PG96VTAB48060B** | Split System | 23800 | 17 | 8.5 | 1.92 | R-454B | 650
218455208 | PAYNE HEATING AND COOLING | 37MUHAQ24AA3 | PL36H210P29*+TXV | PG80MSUA36040B** | Split System | 23000 | 17 | 8.5 | 1.96 | R-454B | 650
218455218 | PAYNE HEATING AND COOLING | 37MUHAQ24AA3 | PL36H210P29*+TXV | PG80MSUA48060B** | Split System | 23400 | 17 | 8.5 | 1.96 | R-454B | 650
217582075 | YORK | HH824E2S11 | H,YE31*30+TXV-BLEED | Y91E040A10SMPS1 | Split System | 21800 | 17 | 8.5 | 1.9 | R-454B | 650
217120173 | YORK | HH824E2S11 | CV240**C+TXV | Y91E040A10SMPS1 | Split System | 21800 | 17 | 8.5 | 1.9 | R-454B | 650
217582072 | YORK | HH824E2S11 | H,YE31*30+TXV-BLEED | Y91E026A08SMPS1 | Split System | 21800 | 17 | 8.5 | 1.9 | R-454B | 650
217582040 | YORK | HH824E2S11 | H,YE31*30+TXV-BLEED | TPLC080B12MP13 | Split System | 21800 | 17 | 8.5 | 1.9 | R-454B | 650
217582105 | YORK | HH824E2S11 | H,YE31*30+TXV-BLEED | YPLC080B12MP13 | Split System | 21800 | 17 | 8.5 | 1.9 | R-454B | 650
217120167 | YORK | HH824E2S11 | CV240**C+TXV | Y91E026A08SMPS1 | Split System | 21800 | 17 | 8.5 | 1.9 | R-454B | 650
217581988 | YORK | HH824E2S11 | H,YE31*30+TXV-BLEED | TM8Y060A12MP11 | Split System | 21800 | 17 | 8.5 | 1.9 | R-454B | 650
215735543 | YORK | HH824E2S11 | H,YE31*30+TXV-BLEED | TM9Y080B12MP11 | Split System | 21800 | 17 | 8.5 | 1.9 | R-454B | 650
215735541 | YORK | HH824E2S11 | H,YE31*30+TXV-BLEED | TM9Y060B12MP11 | Split System | 21800 | 17 | 8.5 | 1.9 | R-454B | 650
217582157 | YORK | HH836E2S11 | H,YE9J*36+TXV-BLEED | Y91E080B12SMPS1 | Split System | 33600 | 17 | 8.5 | 2 | R-454B | 650
217582119 | YORK | HH836E2S11 | H,YE9J*36+TXV-BLEED | TMLE080B12MP11 | Split System | 33600 | 17 | 8.5 | 2 | R-454B | 650
217582124 | YORK | HH836E2S11 | H,YE9J*36+TXV-BLEED | TMLE100C20MP11 | Split System | 34600 | 17 | 8.5 | 2 | R-454B | 650
217582126 | YORK | HH836E2S11 | H,YE9J*36+TXV-BLEED | TMLE120C20MP11 | Split System | 34600 | 17 | 8.5 | 2 | R-454B | 650
217582121 | YORK | HH836E2S11 | H,YE9J*36+TXV-BLEED | TMLE080C20MP11 | Split System | 34800 | 17 | 8.5 | 2 | R-454B | 650
215731573 | YORK | HH860E2S11 | H,YG3K*48+TXV-BLEED | TM9Y100C20MP11 | Split System | 44500 | 17 | 8.5 | 2 | R-454B | 650
217544902 | ARMSTRONG AIR | A7SCP18V36P-**A | H,A,DP14*36+TXV | A80US2V090B12* | Split System | 34200 | 18 | 8.5 | 1.85 | R-454B | 650
218442007 | ARMSTRONG AIR | A7SCP18V36P-**A | (H,A,D)G1K*36+TXV | A97US2V080C20X* | Split System | 35000 | 18 | 8.5 | 1.85 | R-454B | 650
218442240 | ARMSTRONG AIR | A7SCP18V36P-**A | (H,A,D)G1K*36+TXV | A97US2V080C20X* | Split System | 35000 | 18 | 8.5 | 1.85 | R-454B | 650
218442250 | ARMSTRONG AIR | A7SCP18V36P-**A | (H,A,D)G1K*36+TXV | A98USMV110C20S* | Split System | 35000 | 18 | 8.5 | 1.9 | R-454B | 650
218442017 | ARMSTRONG AIR | A7SCP18V36P-**A | (H,A,D)G1K*36+TXV | A98USMV110C20S* | Split System | 35000 | 18 | 8.5 | 1.9 | R-454B | 650
218442012 | ARMSTRONG AIR | A7SCP18V36P-**A | (H,A,D)G1K*36+TXV | A97US2V110C20S* | Split System | 35200 | 18 | 8.5 | 1.9 | R-454B | 650
218442245 | ARMSTRONG AIR | A7SCP18V36P-**A | (H,A,D)G1K*36+TXV | A97US2V110C20S* | Split System | 35200 | 18 | 8.5 | 1.9 | R-454B | 650
217272053 | COLEMAN | HH836E2S11 | H,YG81*36+TXV | TM9Y060B12MP11 | Split System | 33200 | 18 | 8.5 | 2 | R-454B | 650
217272052 | COLEMAN | HH836E2S11 | A36VDA*+TXV | TM9Y060B12MP11 | Split System | 33200 | 18 | 8.5 | 2 | R-454B | 650
217272042 | COLEMAN | HH836E2S11 | A36VDA*+TXV | TM8Y080B12MP11 | Split System | 33400 | 18 | 8.5 | 2 | R-454B | 650
217272043 | COLEMAN | HH836E2S11 | H,YG81*36+TXV | TM8Y080B12MP11 | Split System | 33400 | 18 | 8.5 | 2 | R-454B | 650
217272055 | COLEMAN | HH836E2S11 | H,YG81*36+TXV | TM9Y080B12MP11 | Split System | 33400 | 18 | 8.5 | 2 | R-454B | 650
217272054 | COLEMAN | HH836E2S11 | A36VDA*+TXV | TM9Y080B12MP11 | Split System | 33400 | 18 | 8.5 | 2 | R-454B | 650
217272058 | COLEMAN | HH836E2S11 | A36VDA*+TXV | TMLE080B12MP11 | Split System | 33600 | 18 | 8.5 | 2 | R-454B | 650
217272036 | COLEMAN | HH836E2S11 | A36VDA*+TXV | TM8E080B12MP11 | Split System | 33600 | 18 | 8.5 | 2 | R-454B | 650
217272059 | COLEMAN | HH836E2S11 | H,YG81*36+TXV | TMLE080B12MP11 | Split System | 33600 | 18 | 8.5 | 2 | R-454B | 650
217272037 | COLEMAN | HH836E2S11 | H,YG81*36+TXV | TM8E080B12MP11 | Split System | 33600 | 18 | 8.5 | 2 | R-454B | 650
217272075 | COLEMAN | HH836E2S11 | H,YG81*36+TXV | Z9ES080B12SMPS1 | Split System | 33600 | 18 | 8.5 | 2 | R-454B | 650
217272047 | COLEMAN | HH836E2S11 | H,YG81*36+TXV | TM9E080B12MP12 | Split System | 33600 | 18 | 8.5 | 2 | R-454B | 650
217272046 | COLEMAN | HH836E2S11 | A36VDA*+TXV | TM9E080B12MP12 | Split System | 33600 | 18 | 8.5 | 2 | R-454B | 650
216800712 | COLEMAN | HH836E2S11 | A36VDA*+TXV | TL8E080C16UH11 | Split System | 34200 | 18 | 8.5 | 2 | R-454B | 650
217544334 | DUCANE | 7SCP18V36P-**A | H,A,DP14*36+TXV | 80G2UH090BE12* | Split System | 34000 | 18 | 8.5 | 1.85 | R-454B | 650
217231329 | LENNOX | EL18KSLV-036-230A** | L*18/36V*+TXV | SL280UH090V48B* | Split System | 33800 | 18 | 8.5 | 1.85 | R-454B | 650
217582523 | LUXAIRE | HH824E2S11 | H,YE31*30+TXV-BLEED | Z9ES060A10SMPS1 | Split System | 21800 | 18 | 8.5 | 1.9 | R-454B | 650
217582546 | LUXAIRE | HH836E2S11 | H,YE9J*36+TXV-BLEED | LPLC080C16MP13 | Split System | 34000 | 18 | 8.5 | 2 | R-454B | 650
217582547 | LUXAIRE | HH836E2S11 | H,YE9J*36+TXV-BLEED | LPLC100C16MP13 | Split System | 34000 | 18 | 8.5 | 2 | R-454B | 650
217582569 | LUXAIRE | HH836E2S11 | H,YE9J*36+TXV-BLEED | TMLV100C16MP12 | Split System | 34000 | 18 | 8.5 | 2 | R-454B | 650
217582578 | LUXAIRE | HH836E2S11 | H,YE9J*36+TXV-BLEED | TPLC100C16MP13 | Split System | 34000 | 18 | 8.5 | 2 | R-454B | 650
217582577 | LUXAIRE | HH836E2S11 | H,YE9J*36+TXV-BLEED | TPLC080C16MP13 | Split System | 34000 | 18 | 8.5 | 2 | R-454B | 650
217582552 | LUXAIRE | HH836E2S11 | H,YE9J*36+TXV-BLEED | TL9E080C16UH11 | Split System | 34200 | 18 | 8.5 | 2 | R-454B | 650
217582549 | LUXAIRE | HH836E2S11 | H,YE9J*36+TXV-BLEED | TL8E080C16UH11 | Split System | 34200 | 18 | 8.5 | 2 | R-454B | 650
217582587 | LUXAIRE | HH836E2S11 | H,YE9J*36+TXV-BLEED | Z8ES120C20LMPS1 | Split System | 34400 | 18 | 8.5 | 2 | R-454B | 650
217582585 | LUXAIRE | HH836E2S11 | H,YE9J*36+TXV-BLEED | Z8ES100C20LMPS1 | Split System | 34600 | 18 | 8.5 | 2 | R-454B | 650
217582599 | LUXAIRE | HH836E2S11 | H,YE9J*36+TXV-BLEED | Z9ES100C20SMPS1 | Split System | 34800 | 18 | 8.5 | 2 | R-454B | 650
217582078 | YORK | HH824E2S11 | H,YE31*30+TXV-BLEED | Y91E060A10SMPS1 | Split System | 21800 | 18 | 8.5 | 1.9 | R-454B | 650
215735545 | YORK | HH824E2S11 | H,YE31*30+TXV-BLEED | Y82E060A12LMPS1 | Split System | 21800 | 18 | 8.5 | 1.9 | R-454B | 650
216776403 | YORK | HH836E2S11 | AD-33(P,U)******+TXV-BLEED | Y92E080B12SMPS1 | Split System | 33400 | 18 | 8.5 | 2 | R-454B | 650
216776402 | YORK | HH836E2S11 | AD-33(P,U)******+TXV-BLEED | Y91E080B12SMPS1 | Split System | 33600 | 18 | 8.5 | 2 | R-454B | 650
217120279 | YORK | HH836E2S11 | CX361B*35+TXV | Y91E080B12SMPS1 | Split System | 33600 | 18 | 8.5 | 2 | R-454B | 650
217582166 | YORK | HH836E2S11 | H,YE9J*36+TXV-BLEED | YPLC080C16MP13 | Split System | 34000 | 18 | 8.5 | 2 | R-454B | 650
217582167 | YORK | HH836E2S11 | H,YE9J*36+TXV-BLEED | YPLC100C16MP13 | Split System | 34000 | 18 | 8.5 | 2 | R-454B | 650
217582136 | YORK | HH836E2S11 | H,YE9J*36+TXV-BLEED | TPLC080C16MP13 | Split System | 34000 | 18 | 8.5 | 2 | R-454B | 650
217582128 | YORK | HH836E2S11 | H,YE9J*36+TXV-BLEED | TMLV100C16MP12 | Split System | 34000 | 18 | 8.5 | 2 | R-454B | 650
217582137 | YORK | HH836E2S11 | H,YE9J*36+TXV-BLEED | TPLC100C16MP13 | Split System | 34000 | 18 | 8.5 | 2 | R-454B | 650
217582110 | YORK | HH836E2S11 | H,YE9J*36+TXV-BLEED | TL8E080C16UH11 | Split System | 34200 | 18 | 8.5 | 2 | R-454B | 650
217582146 | YORK | HH836E2S11 | H,YE9J*36+TXV-BLEED | Y81E120C20LMPS1 | Split System | 34400 | 18 | 8.5 | 2 | R-454B | 650
217582144 | YORK | HH836E2S11 | H,YE9J*36+TXV-BLEED | Y81E100C20LMPS1 | Split System | 34600 | 18 | 8.5 | 2 | R-454B | 650
217582158 | YORK | HH836E2S11 | H,YE9J*36+TXV-BLEED | Y91E100C20SMPS1 | Split System | 34800 | 18 | 8.5 | 2 | R-454B | 650
217582582 | LUXAIRE | HH836E2S11 | H,YE9J*36+TXV-BLEED | Z8ES080C20LMPS1 | Split System | 35000 | 19 | 8.5 | 2 | R-454B | 650
215731829 | YORK | HH836E2S11 | H,YG48*36+TXV-BLEED | Y81E080C20SMPS1 | Split System | 34600 | 19 | 8.5 | 2 | R-454B | 650
215731304 | YORK | HH836E2S11 | H,YG48*36+TXV | Y81E080C20SMPS1 | Split System | 34600 | 19 | 8.5 | 2 | R-454B | 650
217582141 | YORK | HH836E2S11 | H,YE9J*36+TXV-BLEED | Y81E080C20LMPS1 | Split System | 35000 | 19 | 8.5 | 2 | R-454B | 650
217285808 | LENNOX | EL18KSLV-024-230A** | LH24/37X*+TXV+LEFE3A* |  | Split System | 23600 | 15.2 | 8.5 | 1.75 | R-454B | 650
217285807 | LENNOX | EL18KSLV-024-230A** | LH29/36X*+TXV+LEFE3A* |  | Split System | 23600 | 15.2 | 8.5 | 1.75 | R-454B | 650
216093492 | BOSCH | BOVA-60RXB-M15S | HG84*60+TXV+AEFE5* |  | Split System | 46000 | 17 | 8.5 | 1.86 | R-454B | 650
216093491 | BOSCH | BOVA-60RXB-M15S | FE*TT4*60+TXV |  | Split System | 46000 | 17 | 8.5 | 1.87 | R-454B | 650
217544283 | DUCANE | 7SCP18V36P-**A | H,A,DP44*36+TXV | 80G1UH090BE16* | Split System | 34800 | 17 | 8.5 | 1.9 | R-454B | 650
217544914 | ARMSTRONG AIR | A7SCP18V36P-**A | H,A,DP16*36+TXV | A80US2V090B16L* | Split System | 34600 | 18 | 8.5 | 1.9 | R-454B | 650
215727989 | CHAMPION HEATING AND COOLING | HH860E2S11 | H,YE48(1,2)60+TXV | Z9ES100C20SMPS1 | Split System | 45500 | 18 | 8.5 | 2 | R-454B | 650
217231334 | LENNOX | EL18KSLV-036-230A** | LP29/36X*+TXV | SL280UH090V48B* | Split System | 34400 | 18 | 8.5 | 1.85 | R-454B | 650
217231328 | LENNOX | EL18KSLV-036-230A** | LD24/35Z*+TXV | SL280UH090V48B* | Split System | 34400 | 18 | 8.5 | 1.85 | R-454B | 650
217231336 | LENNOX | EL18KSLV-036-230A** | L*35/36U*+TXV | SL280UH090V48B* | Split System | 34600 | 18 | 8.5 | 1.9 | R-454B | 650
217231331 | LENNOX | EL18KSLV-036-230A** | LH35/36X*+TXV | SL280UH090V48B* | Split System | 34600 | 18 | 8.5 | 1.9 | R-454B | 650
217231335 | LENNOX | EL18KSLV-036-230A** | L*30/36U*+TXV | SL280UH090V48B* | Split System | 34600 | 18 | 8.5 | 1.9 | R-454B | 650
217231339 | LENNOX | EL18KSLV-036-230A** | L*24/36Z*+TXV | SL280UH090V48B* | Split System | 34600 | 18 | 8.5 | 1.9 | R-454B | 650
217231338 | LENNOX | EL18KSLV-036-230A** | L*25/37Z*+TXV | SL280UH090V48B* | Split System | 34600 | 18 | 8.5 | 1.9 | R-454B | 650
217582584 | LUXAIRE | HH836E2S11 | H,YE9J*36+TXV-BLEED | Z8ES100C16LMPS1 | Split System | 34400 | 18 | 8.5 | 2 | R-454B | 650
217582143 | YORK | HH836E2S11 | H,YE9J*36+TXV-BLEED | Y81E100C16LMPS1 | Split System | 34400 | 18 | 8.5 | 2 | R-454B | 650
215731741 | YORK | HH860E2S11 | H,YG3K*48+TXV-BLEED | Y81E120C20SMPS1 | Split System | 45000 | 18 | 8.5 | 2 | R-454B | 650
216013808 | YORK | HH860E2S11 | H,YG88*60+TXV-BLEED | Y91E100C20SMPS1 | Split System | 45500 | 18 | 8.5 | 2 | R-454B | 650
216013801 | YORK | HH860E2S11 | V,Y60H210P19*+TXV-BLEED | Y91E100C16SMPS1 | Split System | 45500 | 18 | 8.5 | 2 | R-454B | 650
218377848 | TRANE | 5TWX7036A1 | (V,T)36H175P15*+TXV+AEFE4B* |  | Split System | 33200 | 17 | 8.5 | 2.1 | R-454B | 650
217595532 | RHEEM | RD18AY36AJVC | M36E34*+TXV+AMHE3D |  | Split System | 31400 | 18 | 8.5 | 1.9 | R-454B | 650
218377744 | RUUD | RD18AY36AJVC | M36G34*+TXV+AMHE3D |  | Split System | 31400 | 18 | 8.5 | 1.9 | R-454B | 650
218377743 | RUUD | RD18AY36AJVC | M36G34*+TXV+AMHE4D |  | Split System | 31400 | 18 | 8.5 | 1.9 | R-454B | 650
218377745 | RUUD | RD18AY36AJVC | (V,R)36H***P44*+TXV+AEFE3A* |  | Split System | 31600 | 18 | 8.5 | 1.9 | R-454B | 650
218377742 | RUUD | RD18AY36AJVC | (V,R)36H175P15*+TXV+AEFE4B* |  | Split System | 31600 | 19 | 8.5 | 1.9 | R-454B | 650
218377738 | TRANE | 5TWX7024A1 | (V,T)36H175P15*+TXV+AEFE4B* |  | Split System | 23000 | 17 | 8.5 | 1.91 | R-454B | 650
218377736 | TRANE | 5TWR7024A1 | (V,T)36H175P15*+TXV+AEFE4B* |  | Split System | 23400 | 17 | 8.5 | 1.97 | R-454B | 650
217176827 | CARRIER | 37MUHAQ24AA3 | PL36H***P03*+TXV+CBPE3A* |  | Split System | 22000 | 16 | 8.6 | 2 | R-454B | 650
218378163 | DAY & NIGHT | D5CUHAH24AAK | M36E22*+TXV+AMHE3D |  | Split System | 22000 | 16 | 8.6 | 2 | R-454B | 650
217177006 | PAYNE HEATING AND COOLING | 37MUHAQ24AA3 | V,C36H***P03*+TXV+CBPE3A* |  | Split System | 22000 | 16 | 8.6 | 2 | R-454B | 650
218444057 | ARMSTRONG AIR | A7SCP18V36P-**A | A36VCA*+TXV | A97DF2E045B12S* | Split System | 33400 | 17 | 8.65 | 1.84 | R-454B | 650
217545020 | ARMSTRONG AIR | A7SCP18V36P-**A | H,A,DP13*36+TXV | A97DF2E070B16S* | Split System | 33600 | 17 | 8.65 | 1.84 | R-454B | 650
217544984 | ARMSTRONG AIR | A7SCP18V36P-**A | H,A,DP74*36+TXV | A96DF1E045B12S* | Split System | 33800 | 17 | 8.65 | 1.84 | R-454B | 650
218444050 | ARMSTRONG AIR | A7SCP18V36P-**A | A36VCA*+TXV | A96DF1E045B12S* | Split System | 33800 | 17 | 8.65 | 1.84 | R-454B | 650
218444036 | ARMSTRONG AIR | A7SCP18V36P-**A | A36VCA*+TXV | A80DF1E070B12* | Split System | 33800 | 17 | 8.65 | 1.84 | R-454B | 650
218444061 | ARMSTRONG AIR | A7SCP18V36P-**A | A36VCA*+TXV | A97DF2E070B16S* | Split System | 33800 | 17 | 8.65 | 1.84 | R-454B | 650
218444064 | ARMSTRONG AIR | A7SCP18V36P-**A | A36VCA*+TXV | A97DS2V045B12S* | Split System | 33800 | 17 | 8.65 | 1.84 | R-454B | 650
217544868 | ARMSTRONG AIR | A7SCP18V36P-**A | H,A,DP13*36+TXV | A80DS2V090B16* | Split System | 33800 | 17 | 8.65 | 1.84 | R-454B | 650
218444071 | ARMSTRONG AIR | A7SCP18V36P-**A | A36VCA*+TXV | A97DSMV070B12S* | Split System | 33800 | 17 | 8.65 | 1.84 | R-454B | 650
218444047 | ARMSTRONG AIR | A7SCP18V36P-**A | A36VCA*+TXV | A93DF1E070B12A* | Split System | 34000 | 17 | 8.65 | 1.84 | R-454B | 650
218444040 | ARMSTRONG AIR | A7SCP18V36P-**A | A36VCA*+TXV | A80DS2V090B16* | Split System | 34000 | 17 | 8.65 | 1.84 | R-454B | 650
217081642 | BRYANT HEATING AND COOLING SYSTEMS | 37MUHAQ24AA3 | CF251E*+TXV |  | Split System | 22600 | 17 | 8.65 | 2 | R-454B | 650
218444025 | DUCANE | 7SCP18V36P-**A | A36VCA*+TXV | 97G2DF045BE12* | Split System | 33400 | 17 | 8.65 | 1.84 | R-454B | 650
218444018 | DUCANE | 7SCP18V36P-**A | A36VCA*+TXV | 96G1DF045BE12* | Split System | 33800 | 17 | 8.65 | 1.84 | R-454B | 650
218444007 | DUCANE | 7SCP18V36P-**A | A36VCA*+TXV | 80G1DF070BE12* | Split System | 33800 | 17 | 8.65 | 1.84 | R-454B | 650
218444029 | DUCANE | 7SCP18V36P-**A | A36VCA*+TXV | 97G2DF070BE16* | Split System | 33800 | 17 | 8.65 | 1.84 | R-454B | 650
218444043 | ARMSTRONG AIR | A7SCP18V36P-**A | A36VCA*+TXV | A93DF1E045B12A* | Split System | 34000 | 18 | 8.65 | 1.84 | R-454B | 650
217582440 | LUXAIRE | HH824E2S11 | H,YE32*36+TXV-BLEED | TM9V040A10MP12 | Split System | 22200 | 16 | 8.65 | 1.94 | R-454B | 650
217582449 | LUXAIRE | HH824E2S11 | H,YE32*36+TXV-BLEED | TM9Y040A10MP11 | Split System | 22200 | 16 | 8.65 | 1.94 | R-454B | 650
217582425 | LUXAIRE | HH824E2S11 | H,YE32*36+TXV-BLEED | TM9E026A08MP12 | Split System | 22200 | 16 | 8.65 | 1.94 | R-454B | 650
217582533 | LUXAIRE | HH824E2S11 | H,YE32*36+TXV-BLEED | Z9ET040A10SMPS1 | Split System | 22200 | 16 | 8.65 | 1.94 | R-454B | 650
217582428 | LUXAIRE | HH824E2S11 | H,YE32*36+TXV-BLEED | TM9E040A10MP12 | Split System | 22200 | 16 | 8.65 | 1.94 | R-454B | 650
217582431 | LUXAIRE | HH824E2S11 | H,YE32*36+TXV-BLEED | TM9E060A10MP12 | Split System | 22200 | 16 | 8.65 | 1.94 | R-454B | 650
217582010 | YORK | HH824E2S11 | H,YE32*36+TXV-BLEED | TM9V040A10MP12 | Split System | 22200 | 16 | 8.65 | 1.94 | R-454B | 650
217581996 | YORK | HH824E2S11 | H,YE32*36+TXV-BLEED | TM9E026A08MP12 | Split System | 22200 | 16 | 8.65 | 1.94 | R-454B | 650
217582013 | YORK | HH824E2S11 | H,YE32*36+TXV-BLEED | TM9Y040A10MP11 | Split System | 22200 | 16 | 8.65 | 1.94 | R-454B | 650
217582088 | YORK | HH824E2S11 | H,YE32*36+TXV-BLEED | Y92E040A10SMPS1 | Split System | 22200 | 16 | 8.65 | 1.94 | R-454B | 650
217581999 | YORK | HH824E2S11 | H,YE32*36+TXV-BLEED | TM9E040A10MP12 | Split System | 22200 | 16 | 8.65 | 1.94 | R-454B | 650
217582002 | YORK | HH824E2S11 | H,YE32*36+TXV-BLEED | TM9E060A10MP12 | Split System | 22200 | 16 | 8.65 | 1.94 | R-454B | 650
217582521 | LUXAIRE | HH824E2S11 | H,YE32*36+TXV-BLEED | Z9ES040A10SMPS1 | Split System | 22200 | 17 | 8.65 | 1.94 | R-454B | 650
217582418 | LUXAIRE | HH824E2S11 | H,YE32*36+TXV-BLEED | TM8V080B12MP12 | Split System | 22200 | 17 | 8.65 | 1.94 | R-454B | 650
217582518 | LUXAIRE | HH824E2S11 | H,YE32*36+TXV-BLEED | Z9ES026A08SMPS1 | Split System | 22200 | 17 | 8.65 | 1.94 | R-454B | 650
217582394 | LUXAIRE | HH824E2S11 | H,YE32*36+TXV-BLEED | LPLC080B12MP13 | Split System | 22200 | 17 | 8.65 | 1.94 | R-454B | 650
217582482 | LUXAIRE | HH824E2S11 | H,YE32*36+TXV-BLEED | TPLC080B12MP13 | Split System | 22200 | 17 | 8.65 | 1.94 | R-454B | 650
217582421 | LUXAIRE | HH824E2S11 | H,YE32*36+TXV-BLEED | TM8Y060A12MP11 | Split System | 22200 | 17 | 8.65 | 1.94 | R-454B | 650
217582076 | YORK | HH824E2S11 | H,YE32*36+TXV-BLEED | Y91E040A10SMPS1 | Split System | 22200 | 17 | 8.65 | 1.94 | R-454B | 650
217120174 | YORK | HH824E2S11 | CH360**C+TXV | Y91E040A10SMPS1 | Split System | 22200 | 17 | 8.65 | 1.94 | R-454B | 650
217582073 | YORK | HH824E2S11 | H,YE32*36+TXV-BLEED | Y91E026A08SMPS1 | Split System | 22200 | 17 | 8.65 | 1.94 | R-454B | 650
217581987 | YORK | HH824E2S11 | H,YE32*36+TXV-BLEED | TM8V080B12MP12 | Split System | 22200 | 17 | 8.65 | 1.94 | R-454B | 650
217120168 | YORK | HH824E2S11 | CH360**C+TXV | Y91E026A08SMPS1 | Split System | 22200 | 17 | 8.65 | 1.94 | R-454B | 650
217582106 | YORK | HH824E2S11 | H,YE32*36+TXV-BLEED | YPLC080B12MP13 | Split System | 22200 | 17 | 8.65 | 1.94 | R-454B | 650
217582041 | YORK | HH824E2S11 | H,YE32*36+TXV-BLEED | TPLC080B12MP13 | Split System | 22200 | 17 | 8.65 | 1.94 | R-454B | 650
217581989 | YORK | HH824E2S11 | H,YE32*36+TXV-BLEED | TM8Y060A12MP11 | Split System | 22200 | 17 | 8.65 | 1.94 | R-454B | 650
217582524 | LUXAIRE | HH824E2S11 | H,YE32*36+TXV-BLEED | Z9ES060A10SMPS1 | Split System | 22200 | 18 | 8.65 | 1.94 | R-454B | 650
217582079 | YORK | HH824E2S11 | H,YE32*36+TXV-BLEED | Y91E060A10SMPS1 | Split System | 22200 | 18 | 8.65 | 1.94 | R-454B | 650
217290499 | CARRIER | 37MURAQ24AA3 | FE*E30*24+TXV |  | Split System | 23600 | 15.2 | 8.7 | 1.94 | R-454B | 650
218442501 | ARMSTRONG AIR | A7SCP18V36P-**A | (H,A,D)G34*36+TXV | A97DF2E045B12S* | Split System | 33400 | 17 | 8.7 | 1.84 | R-454B | 650
218442495 | ARMSTRONG AIR | A7SCP18V36P-**A | (H,A,D)G34*36+TXV | A96DF1E045B12S* | Split System | 33800 | 17 | 8.7 | 1.84 | R-454B | 650
217545014 | ARMSTRONG AIR | A7SCP18V36P-**A | H,A,DP14*36+TXV | A97DF2E070B16S* | Split System | 33800 | 17 | 8.7 | 1.84 | R-454B | 650
218442502 | ARMSTRONG AIR | A7SCP18V36P-**A | (H,A,D)G34*36+TXV | A97DF2E070B16S* | Split System | 33800 | 17 | 8.7 | 1.84 | R-454B | 650
218442503 | ARMSTRONG AIR | A7SCP18V36P-**A | (H,A,D)G34*36+TXV | A97DS2V045B12S* | Split System | 33800 | 17 | 8.7 | 1.84 | R-454B | 650
218442505 | ARMSTRONG AIR | A7SCP18V36P-**A | (H,A,D)G34*36+TXV | A97DSMV070B12S* | Split System | 33800 | 17 | 8.7 | 1.84 | R-454B | 650
218442496 | ARMSTRONG AIR | A7SCP18V36P-**A | (H,A,D)G34*36+TXV | A96DF1E070B16S* | Split System | 34000 | 17 | 8.7 | 1.84 | R-454B | 650
218377789 | COLEMAN | UPC36CN23STG1 | M36E34*+TXV+AMHE3D |  | Split System | 34800 | 17 | 8.7 | 1.86 | R-454B | 650
218377272 | TRANE | 5TWR7036A1 | M36E59*+TXV+AMHE3D |  | Split System | 32800 | 17 | 8.7 | 2.1 | R-454B | 650
218377849 | TRANE | 5TWX7036A1 | (V,T)36H***P44*+TXV+AEFE3A* |  | Split System | 32800 | 17 | 8.7 | 2.1 | R-454B | 650
218377967 | TRANE | 5TWR7036A1 | (V,T)36H***P44*+TXV+AEFE3A* |  | Split System | 32800 | 17 | 8.7 | 2.1 | R-454B | 650
217271155 | COLEMAN | HH824E2S11 | A24VBA*+TXV | TM9V040A10MP12 | Split System | 22400 | 16 | 8.7 | 1.94 | R-454B | 650
217271161 | COLEMAN | HH824E2S11 | A24VBA*+TXV | TM9Y040A10MP11 | Split System | 22400 | 16 | 8.7 | 1.94 | R-454B | 650
217271143 | COLEMAN | HH824E2S11 | A24VBA*+TXV | TM9E026A08MP12 | Split System | 22400 | 16 | 8.7 | 1.94 | R-454B | 650
217271196 | COLEMAN | HH824E2S11 | A24VBA*+TXV | Z9ET040A10SMPS1 | Split System | 22400 | 16 | 8.7 | 1.94 | R-454B | 650
217271146 | COLEMAN | HH824E2S11 | A24VBA*+TXV | TM9E040A10MP12 | Split System | 22400 | 16 | 8.7 | 1.94 | R-454B | 650
217271149 | COLEMAN | HH824E2S11 | A24VBA*+TXV | TM9E060A10MP12 | Split System | 22400 | 16 | 8.7 | 1.94 | R-454B | 650
217271189 | COLEMAN | HH824E2S11 | A24VBA*+TXV | Z9ES040A10SMPS1 | Split System | 22400 | 17 | 8.7 | 1.94 | R-454B | 650
217271187 | COLEMAN | HH824E2S11 | A24VBA*+TXV | Z9ES026A08SMPS1 | Split System | 22400 | 17 | 8.7 | 1.94 | R-454B | 650
217271140 | COLEMAN | HH824E2S11 | A24VBA*+TXV | TM8Y060A12MP11 | Split System | 22400 | 17 | 8.7 | 1.94 | R-454B | 650
217120172 | YORK | HH824E2S11 | CH240A*C+TXV | Y91E040A10SMPS1 | Split System | 22400 | 17 | 8.7 | 1.94 | R-454B | 650
217273464 | COLEMAN | HH824E2S11 | A24VBA*+TXV+JMET08BS2N1 |  | Split System | 22400 | 18 | 8.7 | 1.94 | R-454B | 650
217271192 | COLEMAN | HH824E2S11 | A24VBA*+TXV | Z9ES060A10SMPS1 | Split System | 22400 | 18 | 8.7 | 1.94 | R-454B | 650
218377740 | TRANE | 5TWX7048A1 | (V,T)60H245P18*+TXV+AEFE5* |  | Split System | 43500 | 16 | 8.7 | 2.1 | R-454B | 650
217447856 | COLEMAN | HH860E2S11 | M48E66*+TXV+AMHE4D |  | Split System | 44500 | 19 | 8.7 | 1.94 | R-454B | 650
218377741 | TRANE | 5TWX7048A1 | (V,T)60H210P19*+TXV+AEFE5* |  | Split System | 43500 | 16 | 8.7 | 2.1 | R-454B | 650
218377966 | TRANE | 5TWR7036A1 | (V,T)36H175P15*+TXV+AEFE4B* |  | Split System | 33000 | 17 | 8.7 | 2 | R-454B | 650
218377271 | TRANE | 5TWR7036A1 | M36E59*+TXV+AMHE4D |  | Split System | 33000 | 17 | 8.7 | 2 | R-454B | 650
217545822 | ARMSTRONG AIR | A7CP21V24P-**A | H,A,DP42*36+TXV | A97UH2E070B12S* | Split System | 23200 | 18 | 8.7 | 1.98 | R-454B | 650
217285827 | LENNOX | EL18KSLV-060-230A** | LH41/61R*+TXV+LEFE5* |  | Split System | 54000 | 16 | 8.75 | 1.82 | R-454B | 650
217081645 | BRYANT HEATING AND COOLING SYSTEMS | 37MUHAQ24AA3 | CE2301A*+TXV |  | Split System | 22400 | 16 | 8.75 | 2.04 | R-454B | 650
217081646 | BRYANT HEATING AND COOLING SYSTEMS | 37MUHAQ24AA3 | CE2301C*+TXV |  | Split System | 22400 | 16 | 8.75 | 2.04 | R-454B | 650
217081590 | CARRIER | 37MUHAQ24AA3 | CE2301C*+TXV |  | Split System | 22400 | 16 | 8.75 | 2.04 | R-454B | 650
218454639 | BRYANT HEATING AND COOLING SYSTEMS | 37MUHAQ24AA3+TIC2025-0016 | V,C36H***P03*+TXV+CBPE3A* |  | Split System | 22600 | 17 | 8.75 | 1.98 | R-454B | 650
218456404 | CARRIER | 37MUHAQ24AA3+TIC2025-0016 | V,C36H***P03*+TXV+CBPE3A* |  | Split System | 22600 | 17 | 8.75 | 1.98 | R-454B | 650
218455999 | PAYNE HEATING AND COOLING | 37MUHAQ24AA3+TIC2025-0016 | V,C36H***P03*+TXV+CBPE3A* |  | Split System | 22600 | 17 | 8.75 | 1.98 | R-454B | 650
218377274 | TRANE | 5TWR7048A1 | M48E36*+TXV+AMHE4D |  | Split System | 41500 | 17 | 8.75 | 2.04 | R-454B | 650
218377273 | TRANE | 5TWR7048A1 | M48E36*+TXV+AMHE5D |  | Split System | 41500 | 17 | 8.75 | 2.04 | R-454B | 650
217229761 | AIREASE | A7SCP18V24P-**A | 7AHWAC24PX**-71+TD |  | Split System | 22800 | 16 | 8.75 | 1.76 | R-454B | 650
217229765 | ARMSTRONG AIR | A7SCP18V24P-**A | 7AHWAC24PX**-71+TD |  | Split System | 22800 | 16 | 8.75 | 1.76 | R-454B | 650
217229769 | CONCORD | 7SCP18V24P-**A | 7AHWAC24PX**-71+TD |  | Split System | 22800 | 16 | 8.75 | 1.76 | R-454B | 650
217229773 | DUCANE | 7SCP18V24P-**A | 7AHWAC24PX**-71+TD |  | Split System | 22800 | 16 | 8.75 | 1.76 | R-454B | 650
217576655 | BRYANT | 37MUHAQ24AA3 | H,PG21*24+TXV+TD |  | Split System | 23000 | 15.2 | 8.8 | 1.8 | R-454B | 650
217285826 | LENNOX | EL18KSLV-060-230A** | LH48/60X*+TXV+LEFE5* |  | Split System | 54500 | 16 | 8.8 | 1.82 | R-454B | 650
218377930 | HISENSE | AOH-24U3T25U | M36G33*+TXV+AMHE3D |  | Split System | 23600 | 18 | 8.8 | 1.96 | R-454B | 650
218378192 | DAY & NIGHT | D5CURAH24AAK | M24G24*+TXV+AMHE2D |  | Split System | 24000 | 16 | 8.8 | 1.78 | R-454B | 650
215735534 | YORK | HH824E2S11 | H,YE33*36+TXV-BLEED | TM9V040A10MP12 | Split System | 22400 | 16 | 8.8 | 1.96 | R-454B | 650
217545017 | ARMSTRONG AIR | A7SCP18V36P-**A | H,A,DP75*36+TXV | A97DF2E070B16S* | Split System | 34200 | 17 | 8.8 | 1.86 | R-454B | 650
215735532 | YORK | HH824E2S11 | H,YE33*36+TXV-BLEED | TM8V080B12MP12 | Split System | 22600 | 17 | 8.8 | 1.96 | R-454B | 650
217081644 | BRYANT HEATING AND COOLING SYSTEMS | 37MUHAQ24AA3 | M36G59*+TXV+AMHE3D |  | Split System | 23200 | 17 | 8.8 | 2.04 | R-454B | 650
217081588 | CARRIER | 37MUHAQ24AA3 | M36G59*+TXV+AMHE3D |  | Split System | 23200 | 17 | 8.8 | 2.04 | R-454B | 650
215735536 | YORK | HH824E2S11 | H,YE33*36+TXV-BLEED | TM9V060B12MP12 | Split System | 22400 | 17 | 8.8 | 1.96 | R-454B | 650
217582441 | LUXAIRE | HH824E2S11 | H,YE33*36+TXV-BLEED | TM9V040A10MP12 | Split System | 22400 | 16 | 8.8 | 1.96 | R-454B | 650
217582426 | LUXAIRE | HH824E2S11 | H,YE33*36+TXV-BLEED | TM9E026A08MP12 | Split System | 22400 | 16 | 8.8 | 1.96 | R-454B | 650
217582450 | LUXAIRE | HH824E2S11 | H,YE33*36+TXV-BLEED | TM9Y040A10MP11 | Split System | 22400 | 16 | 8.8 | 1.96 | R-454B | 650
217582535 | LUXAIRE | HH824E2S11 | H,YE7J*36+TXV-BLEED | Z9ET040A10SMPS1 | Split System | 22400 | 16 | 8.8 | 1.96 | R-454B | 650
217582534 | LUXAIRE | HH824E2S11 | H,YE33*36+TXV-BLEED | Z9ET040A10SMPS1 | Split System | 22400 | 16 | 8.8 | 1.96 | R-454B | 650
217582429 | LUXAIRE | HH824E2S11 | H,YE33*36+TXV-BLEED | TM9E040A10MP12 | Split System | 22400 | 16 | 8.8 | 1.96 | R-454B | 650
217582432 | LUXAIRE | HH824E2S11 | H,YE33*36+TXV-BLEED | TM9E060A10MP12 | Split System | 22400 | 16 | 8.8 | 1.96 | R-454B | 650
217581997 | YORK | HH824E2S11 | H,YE33*36+TXV-BLEED | TM9E026A08MP12 | Split System | 22400 | 16 | 8.8 | 1.96 | R-454B | 650
217582090 | YORK | HH824E2S11 | H,YE7J*36+TXV-BLEED | Y92E040A10SMPS1 | Split System | 22400 | 16 | 8.8 | 1.96 | R-454B | 650
217582089 | YORK | HH824E2S11 | H,YE33*36+TXV-BLEED | Y92E040A10SMPS1 | Split System | 22400 | 16 | 8.8 | 1.96 | R-454B | 650
217582000 | YORK | HH824E2S11 | H,YE33*36+TXV-BLEED | TM9E040A10MP12 | Split System | 22400 | 16 | 8.8 | 1.96 | R-454B | 650
217582003 | YORK | HH824E2S11 | H,YE33*36+TXV-BLEED | TM9E060A10MP12 | Split System | 22400 | 16 | 8.8 | 1.96 | R-454B | 650
217544973 | ARMSTRONG AIR | A7SCP18V36P-**A | H,A,DP42*36+TXV | A93UH1E110C16A* | Split System | 34400 | 17 | 8.8 | 1.86 | R-454B | 650
217582522 | LUXAIRE | HH824E2S11 | H,YE33*36+TXV-BLEED | Z9ES040A10SMPS1 | Split System | 22400 | 17 | 8.8 | 1.96 | R-454B | 650
217582519 | LUXAIRE | HH824E2S11 | H,YE33*36+TXV-BLEED | Z9ES026A08SMPS1 | Split System | 22400 | 17 | 8.8 | 1.96 | R-454B | 650
217582396 | LUXAIRE | HH824E2S11 | H,YE7J*36+TXV-BLEED | LPLC080B12MP13 | Split System | 22400 | 17 | 8.8 | 1.96 | R-454B | 650
217582484 | LUXAIRE | HH824E2S11 | H,YE7J*36+TXV-BLEED | TPLC080B12MP13 | Split System | 22400 | 17 | 8.8 | 1.96 | R-454B | 650
217582422 | LUXAIRE | HH824E2S11 | H,YE33*36+TXV-BLEED | TM8Y060A12MP11 | Split System | 22400 | 17 | 8.8 | 1.96 | R-454B | 650
217582423 | LUXAIRE | HH824E2S11 | H,YE7J*36+TXV-BLEED | TM8Y060A12MP11 | Split System | 22400 | 17 | 8.8 | 1.96 | R-454B | 650
217582077 | YORK | HH824E2S11 | H,YE33*36+TXV-BLEED | Y91E040A10SMPS1 | Split System | 22400 | 17 | 8.8 | 1.96 | R-454B | 650
217582043 | YORK | HH824E2S11 | H,YE7J*36+TXV-BLEED | TPLC080B12MP13 | Split System | 22400 | 17 | 8.8 | 1.96 | R-454B | 650
217582074 | YORK | HH824E2S11 | H,YE33*36+TXV-BLEED | Y91E026A08SMPS1 | Split System | 22400 | 17 | 8.8 | 1.96 | R-454B | 650
217582108 | YORK | HH824E2S11 | H,YE7J*36+TXV-BLEED | YPLC080B12MP13 | Split System | 22400 | 17 | 8.8 | 1.96 | R-454B | 650
217581991 | YORK | HH824E2S11 | H,YE7J*36+TXV-BLEED | TM8Y060A12MP11 | Split System | 22400 | 17 | 8.8 | 1.96 | R-454B | 650
217581990 | YORK | HH824E2S11 | H,YE33*36+TXV-BLEED | TM8Y060A12MP11 | Split System | 22400 | 17 | 8.8 | 1.96 | R-454B | 650
217582525 | LUXAIRE | HH824E2S11 | H,YE33*36+TXV-BLEED | Z9ES060A10SMPS1 | Split System | 22400 | 18 | 8.8 | 1.96 | R-454B | 650
217582080 | YORK | HH824E2S11 | H,YE33*36+TXV-BLEED | Y91E060A10SMPS1 | Split System | 22400 | 18 | 8.8 | 1.96 | R-454B | 650
217229753 | AIREASE | A7SCP18V24P-**A | 7AHWAE25PX**-71 |  | Split System | 23000 | 16 | 8.8 | 1.76 | R-454B | 650
217229762 | AIREASE | A7SCP18V24P-**A | 7AHWAC30PX**-71+TD |  | Split System | 23000 | 16 | 8.8 | 1.76 | R-454B | 650
217229755 | ARMSTRONG AIR | A7SCP18V24P-**A | 7AHWAE25PX**-71 |  | Split System | 23000 | 16 | 8.8 | 1.76 | R-454B | 650
217229766 | ARMSTRONG AIR | A7SCP18V24P-**A | 7AHWAC30PX**-71+TD |  | Split System | 23000 | 16 | 8.8 | 1.76 | R-454B | 650
217229757 | CONCORD | 7SCP18V24P-**A | 7AHWAE25PX**-71 |  | Split System | 23000 | 16 | 8.8 | 1.76 | R-454B | 650
217229770 | CONCORD | 7SCP18V24P-**A | 7AHWAC30PX**-71+TD |  | Split System | 23000 | 16 | 8.8 | 1.76 | R-454B | 650
217229774 | DUCANE | 7SCP18V24P-**A | 7AHWAC30PX**-71+TD |  | Split System | 23000 | 16 | 8.8 | 1.76 | R-454B | 650
217229759 | DUCANE | 7SCP18V24P-**A | 7AHWAE25PX**-71 |  | Split System | 23000 | 16 | 8.8 | 1.76 | R-454B | 650
218338547 | LENNOX | EL18KSLV-024-230A** | LU18/36S*M+TXV+LMHE3D |  | Split System | 24000 | 16 | 8.8 | 1.78 | R-454B | 650
218377791 | COLEMAN | UPC36CN23STG1 | M36G59*+TXV+AMHE3D |  | Split System | 36000 | 17 | 8.8 | 1.88 | R-454B | 650
217582483 | LUXAIRE | HH824E2S11 | H,YE33*36+TXV-BLEED | TPLC080B12MP13 | Split System | 22600 | 17 | 8.8 | 1.96 | R-454B | 650
217582419 | LUXAIRE | HH824E2S11 | H,YE33*36+TXV-BLEED | TM8V080B12MP12 | Split System | 22600 | 17 | 8.8 | 1.96 | R-454B | 650
217582395 | LUXAIRE | HH824E2S11 | H,YE33*36+TXV-BLEED | LPLC080B12MP13 | Split System | 22600 | 17 | 8.8 | 1.96 | R-454B | 650
217582107 | YORK | HH824E2S11 | H,YE33*36+TXV-BLEED | YPLC080B12MP13 | Split System | 22600 | 17 | 8.8 | 1.96 | R-454B | 650
217582042 | YORK | HH824E2S11 | H,YE33*36+TXV-BLEED | TPLC080B12MP13 | Split System | 22600 | 17 | 8.8 | 1.96 | R-454B | 650
215735546 | YORK | HH824E2S11 | H,YE33*36+TXV-BLEED | Y82E060A12LMPS1 | Split System | 22600 | 18 | 8.8 | 1.96 | R-454B | 650
217289260 | CARRIER | 37MURAQ24AA3 | CE(P,V)2417G31*+TXV | 59SP6B100V21**20 | Split System | 22400 | 15.2 | 8.85 | 2.02 | R-454B | 650
217289259 | CARRIER | 37MURAQ24AA3 | CE(P,V)2414G31*+TXV | 59SP6B100V21**20 | Split System | 22400 | 15.2 | 8.85 | 2.02 | R-454B | 650
217081664 | BRYANT HEATING AND COOLING SYSTEMS | 37MURAQ24AA3 | CE2403A*+TXV |  | Split System | 24200 | 15.2 | 8.85 | 1.98 | R-454B | 650
217081666 | BRYANT HEATING AND COOLING SYSTEMS | 37MURAQ24AA3 | CE2403C*+TXV |  | Split System | 24200 | 15.2 | 8.85 | 1.98 | R-454B | 650
217081665 | BRYANT HEATING AND COOLING SYSTEMS | 37MURAQ24AA3 | CE2903C*+TXV |  | Split System | 24200 | 15.2 | 8.85 | 1.98 | R-454B | 650
217081610 | CARRIER | 37MURAQ24AA3 | CE2403C*+TXV |  | Split System | 24200 | 15.2 | 8.85 | 1.98 | R-454B | 650
217081608 | CARRIER | 37MURAQ24AA3 | CE2403A*+TXV |  | Split System | 24200 | 15.2 | 8.85 | 1.98 | R-454B | 650
217081609 | CARRIER | 37MURAQ24AA3 | CE2903C*+TXV |  | Split System | 24200 | 15.2 | 8.85 | 1.98 | R-454B | 650
218377928 | HISENSE | AOH-24T3T25U | M36G58*+TXV+AMHE3D |  | Split System | 24000 | 18 | 8.85 | 1.98 | R-454B | 650
218444192 | ARMSTRONG AIR | A7SCP18V24P-**A | A36VBA*+TXV | A80DF1E070A12* | Split System | 23200 | 15.2 | 8.85 | 1.78 | R-454B | 650
218444081 | DUCANE | 7SCP18V24P-**A | A36VBA*+TXV | 80G1DF070AE12* | Split System | 23200 | 15.2 | 8.85 | 1.78 | R-454B | 650
218444079 | DUCANE | 7SCP18V24P-**A | A24VBA*+TXV | 80G1DF070AE12* | Split System | 23200 | 15.2 | 8.85 | 1.78 | R-454B | 650
217544701 | ARMSTRONG AIR | A7SCP18V24P-**A | H,A,DP42*36+TXV | A80DF1E045A12* | Split System | 23200 | 16 | 8.85 | 1.78 | R-454B | 650
218444184 | ARMSTRONG AIR | A7SCP18V24P-**A | A36VBA*+TXV | A80DF1E045A12* | Split System | 23200 | 16 | 8.85 | 1.78 | R-454B | 650
218444230 | ARMSTRONG AIR | A7SCP18V24P-**A | A36VBA*+TXV | A97DF2E045B12S* | Split System | 23400 | 16 | 8.85 | 1.78 | R-454B | 650
218444198 | ARMSTRONG AIR | A7SCP18V24P-**A | A36VBA*+TXV | A80DF1E070B12* | Split System | 23400 | 16 | 8.85 | 1.78 | R-454B | 650
218444072 | DUCANE | 7SCP18V24P-**A | A24VBA*+TXV | 80G1DF045AE12* | Split System | 23200 | 16 | 8.85 | 1.78 | R-454B | 650
218444074 | DUCANE | 7SCP18V24P-**A | A36VBA*+TXV | 80G1DF045AE12* | Split System | 23200 | 16 | 8.85 | 1.78 | R-454B | 650
218444114 | DUCANE | 7SCP18V24P-**A | A24VBA*+TXV | 97G2DF045BE12* | Split System | 23400 | 16 | 8.85 | 1.78 | R-454B | 650
218444116 | DUCANE | 7SCP18V24P-**A | A36VBA*+TXV | 97G2DF045BE12* | Split System | 23400 | 16 | 8.85 | 1.78 | R-454B | 650
218444086 | DUCANE | 7SCP18V24P-**A | A24VBA*+TXV | 80G1DF070BE12* | Split System | 23400 | 16 | 8.85 | 1.78 | R-454B | 650
218444088 | DUCANE | 7SCP18V24P-**A | A36VBA*+TXV | 80G1DF070BE12* | Split System | 23400 | 16 | 8.85 | 1.78 | R-454B | 650
217544515 | DUCANE | 7SCP18V36P-**A | H,A,DP44*36+TXV | 97G2DF045BE12* | Split System | 33800 | 17 | 8.85 | 1.88 | R-454B | 650
217544317 | DUCANE | 7SCP18V36P-**A | H,A,DP42*36+TXV | 80G2UH070AE12L* | Split System | 34000 | 17 | 8.85 | 1.88 | R-454B | 650
217544919 | ARMSTRONG AIR | A7SCP18V36P-**A | H,A,DP15*36+TXV | A93DF1E045B12A* | Split System | 34600 | 18 | 8.85 | 1.88 | R-454B | 650
217446031 | LENNOX | EL18KSLV-036-230A** | L*18/36T*+TXV | EL297UH090XV36C* | Split System | 34200 | 18 | 8.85 | 1.88 | R-454B | 650
217542680 | YORK | HH836E2S11 | AD-37(P,U)******+TXV-BLEED | Y91E080C20SMPS1 | Split System | 33400 | 18 | 8.85 | 1.98 | R-454B | 650
217081625 | BRYANT HEATING AND COOLING SYSTEMS | 37MUHAQ24AA3 | CP2403A*+TXV+TD |  | Split System | 22600 | 15.2 | 8.85 | 2.06 | R-454B | 650
217081626 | BRYANT HEATING AND COOLING SYSTEMS | 37MUHAQ24AA3 | CP2903A*+TXV+TD |  | Split System | 22600 | 15.2 | 8.85 | 2.06 | R-454B | 650
217081647 | BRYANT HEATING AND COOLING SYSTEMS | 37MUHAQ24AA3 | CE2403A*+TXV |  | Split System | 22800 | 16 | 8.85 | 2.06 | R-454B | 650
217081591 | CARRIER | 37MUHAQ24AA3 | CE2403A*+TXV |  | Split System | 22800 | 16 | 8.85 | 2.06 | R-454B | 650
217081593 | CARRIER | 37MUHAQ24AA3 | CE2403C*+TXV |  | Split System | 22800 | 16 | 8.85 | 2.06 | R-454B | 650
217081592 | CARRIER | 37MUHAQ24AA3 | CE2903C*+TXV |  | Split System | 22800 | 16 | 8.85 | 2.06 | R-454B | 650
218444203 | ARMSTRONG AIR | A7SCP18V24P-**A | A24VBA*+TXV | A80DS2V070A12* | Split System | 23200 | 16 | 8.85 | 1.78 | R-454B | 650
218444205 | ARMSTRONG AIR | A7SCP18V24P-**A | A36VBA*+TXV | A80DS2V070A12* | Split System | 23200 | 16 | 8.85 | 1.78 | R-454B | 650
218444223 | ARMSTRONG AIR | A7SCP18V24P-**A | A36VBA*+TXV | A96DF1E045B12S* | Split System | 23400 | 16 | 8.85 | 1.78 | R-454B | 650
217576653 | BRYANT | 37MUHAQ18AA3 | H,PG21*24+TXV+TD |  | Split System | 17600 | 16 | 8.85 | 1.94 | R-454B | 650
218444107 | DUCANE | 7SCP18V24P-**A | A24VBA*+TXV | 96G1DF045BE12* | Split System | 23400 | 16 | 8.85 | 1.78 | R-454B | 650
218444109 | DUCANE | 7SCP18V24P-**A | A36VBA*+TXV | 96G1DF045BE12* | Split System | 23400 | 16 | 8.85 | 1.78 | R-454B | 650
217231232 | LENNOX | EL18KSLV-024-230A** | L*18/36U*+TXV | EL195UH060NE36B* | Split System | 23800 | 16 | 8.85 | 1.78 | R-454B | 650
218377275 | TRANE | 5TWR7048A1 | M48G66*+TXV+AMHE4D |  | Split System | 42500 | 17 | 8.85 | 2.06 | R-454B | 650
216774306 | AIREASE | A7SCP18V24P-**A | V,A,D24H***D42*+TXV+AEFE3A* |  | Split System | 24000 | 16 | 8.85 | 1.78 | R-454B | 650
217544733 | ARMSTRONG AIR | A7SCP18V24P-**A | H,A,DP42*36+TXV | A80UH2E090B12* | Split System | 23400 | 17 | 8.85 | 1.78 | R-454B | 650
217120164 | YORK | HH824E2S11 | CX360B*35+TXV | Y91E026A08SMPS1 | Split System | 23000 | 17 | 8.85 | 1.98 | R-454B | 650
217289130 | CARRIER | 37MURAQ24AA3 | CE(P,V)2414G31*+TXV | 58TP*B090V17**16 | Split System | 22400 | 15.2 | 8.9 | 2.04 | R-454B | 650
217289086 | CARRIER | 37MURAQ24AA3 | CE(P,V)2417G31*+TXV | 58SP*B090V17**16 | Split System | 22400 | 15.2 | 8.9 | 2.04 | R-454B | 650
217289085 | CARRIER | 37MURAQ24AA3 | CE(P,V)2414G31*+TXV | 58SP*B090V17**16 | Split System | 22400 | 15.2 | 8.9 | 2.04 | R-454B | 650
217374841 | CARRIER | 37MURAQ24AA3 | H,PG31*24+TXV | 58TP*B090V17**16 | Split System | 22400 | 15.2 | 8.9 | 2.04 | R-454B | 650
217081662 | BRYANT HEATING AND COOLING SYSTEMS | 37MURAQ24AA3 | CE2301A*+TXV |  | Split System | 23400 | 15.2 | 8.9 | 2.02 | R-454B | 650
218378027 | BOSCH | BOVB-36MTB-M19E | M36G33*+TXV+AMHE3D |  | Split System | 32400 | 16 | 8.9 | 1.88 | R-454B | 650
217727396 | YORK | HH860E2S11 | CV600**C+TXV | Y82E100C16LMPS1 | Split System | 44500 | 16 | 8.9 | 1.98 | R-454B | 650
217545018 | ARMSTRONG AIR | A7SCP18V36P-**A | H,A,DP16*36+TXV | A97DF2E070B16S* | Split System | 34600 | 17 | 8.9 | 1.88 | R-454B | 650
218378164 | DAY & NIGHT | D5CUHAH24AAK | M24G24*+TXV+AMHE2D |  | Split System | 22800 | 16 | 8.9 | 2.06 | R-454B | 650
217177178 | BRYANT HEATING AND COOLING SYSTEMS | 37MUHAQ24AA3 | V,C36H***P21*+TXV+CBPE3A* |  | Split System | 23000 | 17 | 8.9 | 2.06 | R-454B | 650
217120146 | YORK | HH824E2S11 | CV360**C+TXV | Y81E060A12LMPS1 | Split System | 21800 | 17 | 8.9 | 1.9 | R-454B | 650
217120152 | YORK | HH824E2S11 | CV360**C+TXV | Y81E080B12LMPS1 | Split System | 21800 | 18 | 8.9 | 1.9 | R-454B | 650
215643927 | YORK | HH824E2S11 | CV360**C+TXV | Y81E080B12SMPS1 | Split System | 21800 | 18 | 8.9 | 1.9 | R-454B | 650
218442527 | ARMSTRONG AIR | A7SCP18V24P-**A | (H,A,D)G34*36+TXV | A96UH1E045B12S* | Split System | 23800 | 16 | 8.9 | 1.78 | R-454B | 650
218377788 | COLEMAN | UPC36CN23STG1 | M36E34*+TXV+AMHE4D |  | Split System | 35600 | 17 | 8.9 | 1.9 | R-454B | 650
218377276 | TRANE | 5TWR7048A1 | M60G67*+TXV+AMHE5D |  | Split System | 42500 | 17 | 8.9 | 2.08 | R-454B | 650
217229763 | AIREASE | A7SCP18V24P-**A | 7AHWAC36PX**-71+TD |  | Split System | 23000 | 16 | 8.9 | 1.78 | R-454B | 650
217229767 | ARMSTRONG AIR | A7SCP18V24P-**A | 7AHWAC36PX**-71+TD |  | Split System | 23000 | 16 | 8.9 | 1.78 | R-454B | 650
217229771 | CONCORD | 7SCP18V24P-**A | 7AHWAC36PX**-71+TD |  | Split System | 23000 | 16 | 8.9 | 1.78 | R-454B | 650
217229775 | DUCANE | 7SCP18V24P-**A | 7AHWAC36PX**-71+TD |  | Split System | 23000 | 16 | 8.9 | 1.78 | R-454B | 650
217285816 | LENNOX | EL18KSLV-024-230A** | LH35/36W*+TXV+LEFE4B* |  | Split System | 24000 | 16 | 8.9 | 1.78 | R-454B | 650
217285817 | LENNOX | EL18KSLV-024-230A** | LH35/36W*+TXV+LEFE3A* |  | Split System | 24000 | 16 | 8.9 | 1.78 | R-454B | 650
217231218 | LENNOX | EL18KSLV-024-230A** | LH35/36W*+TXV | EL195UH040NE36B* | Split System | 24000 | 16 | 8.9 | 1.78 | R-454B | 650
217231230 | LENNOX | EL18KSLV-024-230A** | LH35/36W*+TXV | EL195UH060NE36B* | Split System | 24000 | 16 | 8.9 | 1.78 | R-454B | 650
217544181 | DUCANE | 7SCP18V24P-**A | H,A,DP42*36+TXV | 97G2UH070BV12* | Split System | 23800 | 17 | 8.9 | 1.78 | R-454B | 650
217120169 | YORK | HH824E2S11 | CH368A*C+TXV | Y91E026A08SMPS1 | Split System | 22800 | 17 | 8.9 | 1.98 | R-454B | 650
217120170 | YORK | HH824E2S11 | CX360B*35+TXV | Y91E040A10SMPS1 | Split System | 23000 | 18 | 8.9 | 1.98 | R-454B | 650
217545820 | ARMSTRONG AIR | A7CP21V24P-**A | H,A,DP74*36+TXV | A97UH2E045B12S* | Split System | 23600 | 18 | 8.9 | 2.02 | R-454B | 650
218442550 | ARMSTRONG AIR | A7CP21V24P-**A | (H,A,D)G34*36+TXV | A97UH2E045B12S* | Split System | 23600 | 18 | 8.9 | 2.02 | R-454B | 650
217081612 | CARRIER | 37MURAQ24AA3 | CE3005C*+TXV |  | Split System | 24200 | 15.2 | 8.95 | 1.98 | R-454B | 650
217081611 | CARRIER | 37MURAQ24AA3 | CE3005A*+TXV |  | Split System | 24200 | 15.2 | 8.95 | 1.98 | R-454B | 650
218377927 | HISENSE | AOH-24T3T25U | M36E34*+TXV+AMHE3D |  | Split System | 23800 | 18 | 8.95 | 1.98 | R-454B | 650
217728890 | COMFORTMAKER | D5CUHAH36AAK | H,GG32*36+TXV+AEFE3A* |  | Split System | 35200 | 15.2 | 8.95 | 1.82 | R-454B | 650
217728889 | COMFORTMAKER | D5CUHAH36AAK | H,GG32*36+TXV+AEFE4B* |  | Split System | 35400 | 15.2 | 8.95 | 1.82 | R-454B | 650
218377697 | Grandaire | W5H9V36AKAAA | FE*G32*36+TXV |  | Split System | 35200 | 15.2 | 8.95 | 1.82 | R-454B | 650
218441994 | ARMSTRONG AIR | A7SCP18V36P-**A | (H,A,D)G1K*36+TXV | A97DF2E045B12S* | Split System | 34000 | 17 | 8.95 | 1.88 | R-454B | 650
218442227 | ARMSTRONG AIR | A7SCP18V36P-**A | (H,A,D)G1K*36+TXV | A97DF2E045B12S* | Split System | 34000 | 17 | 8.95 | 1.88 | R-454B | 650
218441995 | ARMSTRONG AIR | A7SCP18V36P-**A | (H,A,D)G1K*36+TXV | A97DF2E070B16S* | Split System | 34600 | 17 | 8.95 | 1.88 | R-454B | 650
218442228 | ARMSTRONG AIR | A7SCP18V36P-**A | (H,A,D)G1K*36+TXV | A97DF2E070B16S* | Split System | 34600 | 17 | 8.95 | 1.88 | R-454B | 650
218441998 | ARMSTRONG AIR | A7SCP18V36P-**A | (H,A,D)G1K*36+TXV | A97DSMV070B12S* | Split System | 34600 | 17 | 8.95 | 1.88 | R-454B | 650
218442231 | ARMSTRONG AIR | A7SCP18V36P-**A | (H,A,D)G1K*36+TXV | A97DSMV070B12S* | Split System | 34600 | 17 | 8.95 | 1.88 | R-454B | 650
218441989 | ARMSTRONG AIR | A7SCP18V36P-**A | (H,A,D)G1K*36+TXV | A96DF1E070B16S* | Split System | 34800 | 17 | 8.95 | 1.88 | R-454B | 650
218442222 | ARMSTRONG AIR | A7SCP18V36P-**A | (H,A,D)G1K*36+TXV | A96DF1E070B16S* | Split System | 34800 | 17 | 8.95 | 1.88 | R-454B | 650
217081627 | BRYANT HEATING AND COOLING SYSTEMS | 37MUHAQ24AA3 | CP3005A*+TXV+TD |  | Split System | 22800 | 15.2 | 8.95 | 2.06 | R-454B | 650
217081651 | BRYANT HEATING AND COOLING SYSTEMS | 37MUHAQ24AA3 | CE3005C*+TXV |  | Split System | 22800 | 16 | 8.95 | 2.06 | R-454B | 650
217081650 | BRYANT HEATING AND COOLING SYSTEMS | 37MUHAQ24AA3 | CE3005A*+TXV |  | Split System | 22800 | 16 | 8.95 | 2.06 | R-454B | 650
218442508 | ARMSTRONG AIR | A7SCP18V36P-**A | (H,A,D)G34*36+TXV | A97UH2E090C16S* | Split System | 34600 | 17 | 8.95 | 1.9 | R-454B | 650
217544968 | ARMSTRONG AIR | A7SCP18V36P-**A | H,A,DP74*36+TXV | A93UH1E090C16A* | Split System | 35000 | 17 | 8.95 | 1.9 | R-454B | 650
217231268 | LENNOX | EL18KSLV-036-230A** | L*18/36V*+TXV | EL180UH060NE36A* | Split System | 34200 | 17 | 8.95 | 1.9 | R-454B | 650
217231261 | LENNOX | EL18KSLV-036-230A** | L*18/36V*+TXV | EL180UH040NE36A* | Split System | 34200 | 17 | 8.95 | 1.9 | R-454B | 650
217231322 | LENNOX | EL18KSLV-036-230A** | L*18/36V*+TXV | SL280UH070V36A* | Split System | 34200 | 17 | 8.95 | 1.9 | R-454B | 650
217231315 | LENNOX | EL18KSLV-036-230A** | L*18/36V*+TXV | SL280UH060NV36A* | Split System | 34600 | 17 | 8.95 | 1.9 | R-454B | 650
217231311 | LENNOX | EL18KSLV-036-230A** | LP25/36R*+TXV | EL195UH080NE48C* | Split System | 34800 | 17 | 8.95 | 1.9 | R-454B | 650
217582477 | LUXAIRE | HH824E2S11 | H,YE31*30+TXV-BLEED | TP9C080B12MP13 | Split System | 21800 | 17 | 8.95 | 1.9 | R-454B | 650
217582390 | LUXAIRE | HH824E2S11 | H,YE31*30+TXV-BLEED | LP9C080B12MP13 | Split System | 21800 | 17 | 8.95 | 1.9 | R-454B | 650
217582442 | LUXAIRE | HH824E2S11 | H,YE31*30+TXV-BLEED | TM9V060B12MP12 | Split System | 21800 | 17 | 8.95 | 1.9 | R-454B | 650
217582473 | LUXAIRE | HH824E2S11 | H,YE31*30+TXV-BLEED | TP9C060B12MP13 | Split System | 21800 | 17 | 8.95 | 1.9 | R-454B | 650
217582445 | LUXAIRE | HH824E2S11 | H,YE31*30+TXV-BLEED | TM9V080B12MP12 | Split System | 21800 | 17 | 8.95 | 1.9 | R-454B | 650
217582387 | LUXAIRE | HH824E2S11 | H,YE31*30+TXV-BLEED | LP9C060B12MP13 | Split System | 21800 | 17 | 8.95 | 1.9 | R-454B | 650
217582397 | LUXAIRE | HH824E2S11 | H,YE31*30+TXV-BLEED | TL8E060A12UH11 | Split System | 21800 | 17 | 8.95 | 1.9 | R-454B | 650
217582485 | LUXAIRE | HH824E2S11 | H,YE31*30+TXV-BLEED | Z8ES060A12LMPS1 | Split System | 21800 | 17 | 8.95 | 1.9 | R-454B | 650
217582401 | LUXAIRE | HH824E2S11 | H,YE31*30+TXV-BLEED | TL9E060B12UH11 | Split System | 21800 | 17 | 8.95 | 1.9 | R-454B | 650
217582489 | LUXAIRE | HH824E2S11 | H,YE31*30+TXV-BLEED | Z8ES060A12SMPS1 | Split System | 21800 | 17 | 8.95 | 1.9 | R-454B | 650
217582405 | LUXAIRE | HH824E2S11 | H,YE31*30+TXV-BLEED | TM8E040A12MP11 | Split System | 21800 | 17 | 8.95 | 1.9 | R-454B | 650
217582457 | LUXAIRE | HH824E2S11 | H,YE31*30+TXV-BLEED | TMLE040A12MP11 | Split System | 21800 | 17 | 8.95 | 1.9 | R-454B | 650
217582451 | LUXAIRE | HH824E2S11 | H,YE31*30+TXV-BLEED | TM9Y060B12MP11 | Split System | 21800 | 17 | 8.95 | 1.9 | R-454B | 650
217582465 | LUXAIRE | HH824E2S11 | H,YE31*30+TXV-BLEED | TMLE080B12MP11 | Split System | 21800 | 17 | 8.95 | 1.9 | R-454B | 650
217582411 | LUXAIRE | HH824E2S11 | H,YE31*30+TXV-BLEED | TM8E080B12MP11 | Split System | 21800 | 17 | 8.95 | 1.9 | R-454B | 650
217582408 | LUXAIRE | HH824E2S11 | H,YE31*30+TXV-BLEED | TM8E060A12MP11 | Split System | 21800 | 17 | 8.95 | 1.9 | R-454B | 650
217582469 | LUXAIRE | HH824E2S11 | H,YE31*30+TXV-BLEED | TMLE100B12MP11 | Split System | 21800 | 17 | 8.95 | 1.9 | R-454B | 650
217582454 | LUXAIRE | HH824E2S11 | H,YE31*30+TXV-BLEED | TM9Y080B12MP11 | Split System | 21800 | 17 | 8.95 | 1.9 | R-454B | 650
217582414 | LUXAIRE | HH824E2S11 | H,YE31*30+TXV-BLEED | TM8E100B12MP11 | Split System | 21800 | 17 | 8.95 | 1.9 | R-454B | 650
217582461 | LUXAIRE | HH824E2S11 | H,YE31*30+TXV-BLEED | TMLE060A12MP11 | Split System | 21800 | 17 | 8.95 | 1.9 | R-454B | 650
217582436 | LUXAIRE | HH824E2S11 | H,YE31*30+TXV-BLEED | TM9E080B12MP12 | Split System | 21800 | 17 | 8.95 | 1.9 | R-454B | 650
217582099 | YORK | HH824E2S11 | H,YE31*30+TXV-BLEED | YP9C060B12MP13 | Split System | 21800 | 17 | 8.95 | 1.9 | R-454B | 650
217582032 | YORK | HH824E2S11 | H,YE31*30+TXV-BLEED | TP9C060B12MP13 | Split System | 21800 | 17 | 8.95 | 1.9 | R-454B | 650
216776391 | YORK | HH824E2S11 | AD-30(P,U)******+TXV-BLEED | Y81E060A12SMPS1 | Split System | 21800 | 17 | 8.95 | 1.9 | R-454B | 650
217581968 | YORK | HH824E2S11 | H,YE31*30+TXV-BLEED | TL8E060A12UH11 | Split System | 21800 | 17 | 8.95 | 1.9 | R-454B | 650
217582036 | YORK | HH824E2S11 | H,YE31*30+TXV-BLEED | TP9C080B12MP13 | Split System | 21800 | 17 | 8.95 | 1.9 | R-454B | 650
217582102 | YORK | HH824E2S11 | H,YE31*30+TXV-BLEED | YP9C080B12MP13 | Split System | 21800 | 17 | 8.95 | 1.9 | R-454B | 650
217582048 | YORK | HH824E2S11 | H,YE31*30+TXV-BLEED | Y81E060A12SMPS1 | Split System | 21800 | 17 | 8.95 | 1.9 | R-454B | 650
217120148 | YORK | HH824E2S11 | CV240**C+TXV | Y81E060A12LMPS1 | Split System | 21800 | 17 | 8.95 | 1.9 | R-454B | 650
217582016 | YORK | HH824E2S11 | H,YE31*30+TXV-BLEED | TMLE040A12MP11 | Split System | 21800 | 17 | 8.95 | 1.9 | R-454B | 650
217581975 | YORK | HH824E2S11 | H,YE31*30+TXV-BLEED | TM8E040A12MP11 | Split System | 21800 | 17 | 8.95 | 1.9 | R-454B | 650
217582044 | YORK | HH824E2S11 | H,YE31*30+TXV-BLEED | Y81E060A12LMPS1 | Split System | 21800 | 17 | 8.95 | 1.9 | R-454B | 650
217581972 | YORK | HH824E2S11 | H,YE31*30+TXV-BLEED | TL9E060B12UH11 | Split System | 21800 | 17 | 8.95 | 1.9 | R-454B | 650
217542310 | YORK | HH824E2S11 | AD-30(P,U)******+TXV-BLEED | TM9Y080B12MP11 | Split System | 21800 | 17 | 8.95 | 1.9 | R-454B | 650
217581978 | YORK | HH824E2S11 | H,YE31*30+TXV-BLEED | TM8E060A12MP11 | Split System | 21800 | 17 | 8.95 | 1.9 | R-454B | 650
217581984 | YORK | HH824E2S11 | H,YE31*30+TXV-BLEED | TM8E100B12MP11 | Split System | 21800 | 17 | 8.95 | 1.9 | R-454B | 650
217581981 | YORK | HH824E2S11 | H,YE31*30+TXV-BLEED | TM8E080B12MP11 | Split System | 21800 | 17 | 8.95 | 1.9 | R-454B | 650
217582020 | YORK | HH824E2S11 | H,YE31*30+TXV-BLEED | TMLE060A12MP11 | Split System | 21800 | 17 | 8.95 | 1.9 | R-454B | 650
217582028 | YORK | HH824E2S11 | H,YE31*30+TXV-BLEED | TMLE100B12MP11 | Split System | 21800 | 17 | 8.95 | 1.9 | R-454B | 650
217582024 | YORK | HH824E2S11 | H,YE31*30+TXV-BLEED | TMLE080B12MP11 | Split System | 21800 | 17 | 8.95 | 1.9 | R-454B | 650
217582007 | YORK | HH824E2S11 | H,YE31*30+TXV-BLEED | TM9E080B12MP12 | Split System | 21800 | 17 | 8.95 | 1.9 | R-454B | 650
218442515 | ARMSTRONG AIR | A7SCP18V36P-**A | (H,A,D)G34*36+TXV | A97US2V090C12S* | Split System | 34600 | 18 | 8.95 | 1.9 | R-454B | 650
217582504 | LUXAIRE | HH824E2S11 | H,YE31*30+TXV-BLEED | Z8ET060A12LMPS1 | Split System | 21800 | 18 | 8.95 | 1.9 | R-454B | 650
217582507 | LUXAIRE | HH824E2S11 | H,YE31*30+TXV-BLEED | Z8ET080B12LMPS1 | Split System | 21800 | 18 | 8.95 | 1.9 | R-454B | 650
217582496 | LUXAIRE | HH824E2S11 | H,YE31*30+TXV-BLEED | Z8ES080B12SMPS1 | Split System | 21800 | 18 | 8.95 | 1.9 | R-454B | 650
217582492 | LUXAIRE | HH824E2S11 | H,YE31*30+TXV-BLEED | Z8ES080B12LMPS1 | Split System | 21800 | 18 | 8.95 | 1.9 | R-454B | 650
216776392 | YORK | HH824E2S11 | AD-30(P,U)******+TXV-BLEED | Y82E060A12LMPS1 | Split System | 21800 | 18 | 8.95 | 1.9 | R-454B | 650
217443417 | YORK | HH824E2S11 | AD-30(P,U)******+TXV-BLEED | Y82E080B12LMPS1 | Split System | 21800 | 18 | 8.95 | 1.9 | R-454B | 650
215735547 | YORK | HH824E2S11 | H,YE31*30+TXV-BLEED | Y82E080B12LMPS1 | Split System | 21800 | 18 | 8.95 | 1.9 | R-454B | 650
217582051 | YORK | HH824E2S11 | H,YE31*30+TXV-BLEED | Y81E080B12LMPS1 | Split System | 21800 | 18 | 8.95 | 1.9 | R-454B | 650
217582055 | YORK | HH824E2S11 | H,YE31*30+TXV-BLEED | Y81E080B12SMPS1 | Split System | 21800 | 18 | 8.95 | 1.9 | R-454B | 650
218377792 | COLEMAN | UPC48CN23STG1 | M48E66*+TXV+AMHE4D |  | Split System | 46500 | 18 | 8.95 | 1.84 | R-454B | 650
216774319 | AIREASE | A7SCP18V24P-**A | H,A,DE7J*24+TXV+AEFE4B* |  | Split System | 24000 | 16 | 8.95 | 1.8 | R-454B | 650
216774321 | AIREASE | A7SCP18V24P-**A | H,A,DE7J*24+TXV+AEFE3A* |  | Split System | 24000 | 16 | 8.95 | 1.8 | R-454B | 650
218442516 | ARMSTRONG AIR | A7SCP18V36P-**A | (H,A,D)G34*36+TXV | A97US2V090C16S* | Split System | 34800 | 18 | 8.95 | 1.9 | R-454B | 650
217127786 | BRYANT HEATING AND COOLING SYSTEMS | 37MUHAQ30AA3 | PL36H210P74*+TXV | 83*SB60080M21*** | Split System | 29200 | 15.2 | 9 | 1.8 | R-454B | 650
217127792 | CARRIER | 37MUHAQ30AA3 | PL36H210P74*+TXV | 58SU*B080M21**20 | Split System | 29200 | 15.2 | 9 | 1.8 | R-454B | 650
217127793 | CARRIER | 37MUHAQ30AA3 | V,C36H210P74*+TXV | 58SU*B080M21**20 | Split System | 29200 | 15.2 | 9 | 1.8 | R-454B | 650
218454263 | BRYANT HEATING AND COOLING SYSTEMS | 37MUHAQ30AA3+TIC2025-0016 | (V,C)36H***P42*+TXV | 926TC36060V14*** | Split System | 28000 | 15.2 | 9 | 1.94 | R-454B | 650
218454212 | BRYANT HEATING AND COOLING SYSTEMS | 37MUHAQ30AA3+TIC2025-0016 | A36VCA*+TXV | 926SB36040V17*** | Split System | 28000 | 15.2 | 9 | 1.96 | R-454B | 650
218454214 | BRYANT HEATING AND COOLING SYSTEMS | 37MUHAQ30AA3+TIC2025-0016 | (V,C)36H175P14*+TXV | 926SB36040V17*** | Split System | 28000 | 15.2 | 9 | 1.96 | R-454B | 650
218454257 | BRYANT HEATING AND COOLING SYSTEMS | 37MUHAQ30AA3+TIC2025-0016 | PL36H175P14*+TXV | 926TC36040V17*** | Split System | 28000 | 15.2 | 9 | 1.96 | R-454B | 650
218454256 | BRYANT HEATING AND COOLING SYSTEMS | 37MUHAQ30AA3+TIC2025-0016 | (V,C)36H175P14*+TXV | 926TC36040V17*** | Split System | 28000 | 15.2 | 9 | 1.96 | R-454B | 650
218454260 | BRYANT HEATING AND COOLING SYSTEMS | 37MUHAQ30AA3+TIC2025-0016 | PL36H210P74*+TXV | 926TC36040V17*** | Split System | 28000 | 15.2 | 9 | 1.96 | R-454B | 650
218454218 | BRYANT HEATING AND COOLING SYSTEMS | 37MUHAQ30AA3+TIC2025-0016 | PL36H210P74*+TXV | 926SB36040V17*** | Split System | 28000 | 15.2 | 9 | 1.96 | R-454B | 650
218454215 | BRYANT HEATING AND COOLING SYSTEMS | 37MUHAQ30AA3+TIC2025-0016 | PL36H175P14*+TXV | 926SB36040V17*** | Split System | 28000 | 15.2 | 9 | 1.96 | R-454B | 650
218454254 | BRYANT HEATING AND COOLING SYSTEMS | 37MUHAQ30AA3+TIC2025-0016 | A36VCA*+TXV | 926TC36040V17*** | Split System | 28000 | 15.2 | 9 | 1.96 | R-454B | 650
218454259 | BRYANT HEATING AND COOLING SYSTEMS | 37MUHAQ30AA3+TIC2025-0016 | PL36H175P15*+TXV | 926TC36040V17*** | Split System | 28400 | 15.2 | 9 | 1.96 | R-454B | 650
218454216 | BRYANT HEATING AND COOLING SYSTEMS | 37MUHAQ30AA3+TIC2025-0016 | (V,C)36H175P15*+TXV | 926SB36040V17*** | Split System | 28400 | 15.2 | 9 | 1.96 | R-454B | 650
218454219 | BRYANT HEATING AND COOLING SYSTEMS | 37MUHAQ30AA3+TIC2025-0016 | C36A***L15*+TXV | 926SB36040V17*** | Split System | 28400 | 15.2 | 9 | 1.96 | R-454B | 650
218454258 | BRYANT HEATING AND COOLING SYSTEMS | 37MUHAQ30AA3+TIC2025-0016 | (V,C)36H175P15*+TXV | 926TC36040V17*** | Split System | 28400 | 15.2 | 9 | 1.96 | R-454B | 650
218454261 | BRYANT HEATING AND COOLING SYSTEMS | 37MUHAQ30AA3+TIC2025-0016 | C36A***L15*+TXV | 926TC36040V17*** | Split System | 28400 | 15.2 | 9 | 1.96 | R-454B | 650
218454217 | BRYANT HEATING AND COOLING SYSTEMS | 37MUHAQ30AA3+TIC2025-0016 | PL36H175P15*+TXV | 926SB36040V17*** | Split System | 28400 | 15.2 | 9 | 1.96 | R-454B | 650
217290397 | CARRIER | 37MUHAQ30AA3 | CE(P,V)3614G34*+TXV | 58SU*B080M21**20 | Split System | 29400 | 15.2 | 9 | 1.8 | R-454B | 650
217290399 | CARRIER | 37MUHAQ30AA3 | CE(P,V)3621G34*+TXV | 58SU*B080M21**20 | Split System | 29400 | 15.2 | 9 | 1.8 | R-454B | 650
217290398 | CARRIER | 37MUHAQ30AA3 | CE(P,V)3617G34*+TXV | 58SU*B080M21**20 | Split System | 29400 | 15.2 | 9 | 1.8 | R-454B | 650
217290456 | CARRIER | 37MUHAQ30AA3 | CE(P,V)3621G34*+TXV | 59SU5B100M21**20 | Split System | 29400 | 15.2 | 9 | 1.8 | R-454B | 650
217290454 | CARRIER | 37MUHAQ30AA3 | CE(P,V)3614G34*+TXV | 59SU5B100M21**20 | Split System | 29400 | 15.2 | 9 | 1.8 | R-454B | 650
217290455 | CARRIER | 37MUHAQ30AA3 | CE(P,V)3617G34*+TXV | 59SU5B100M21**20 | Split System | 29400 | 15.2 | 9 | 1.8 | R-454B | 650
218456168 | CARRIER | 37MUHAQ30AA3+TIC2025-0016 | (V,C)36H***P42*+TXV | 59SP6B060V14**12 | Split System | 28000 | 15.2 | 9 | 1.94 | R-454B | 650
218456184 | CARRIER | 37MUHAQ30AA3+TIC2025-0016 | (V,C)36H175P14*+TXV | 59TP6C040V17**12 | Split System | 28000 | 15.2 | 9 | 1.96 | R-454B | 650
217289357 | CARRIER | 37MURAQ24AA3 | CE(P,V)3617G34*+TXV | 59TP7A100V21**22 | Split System | 23200 | 15.2 | 9 | 2.08 | R-454B | 650
217289358 | CARRIER | 37MURAQ24AA3 | CE(P,V)3621G34*+TXV | 59TP7A100V21**22 | Split System | 23200 | 15.2 | 9 | 2.08 | R-454B | 650
217289331 | CARRIER | 37MURAQ24AA3 | CE(P,V)3614G34*+TXV | 59TP6C100V21**22 | Split System | 23200 | 15.2 | 9 | 2.08 | R-454B | 650
217289356 | CARRIER | 37MURAQ24AA3 | CE(P,V)3614G34*+TXV | 59TP7A100V21**22 | Split System | 23200 | 15.2 | 9 | 2.08 | R-454B | 650
217289333 | CARRIER | 37MURAQ24AA3 | CE(P,V)3621G34*+TXV | 59TP6C100V21**22 | Split System | 23200 | 15.2 | 9 | 2.08 | R-454B | 650
217289332 | CARRIER | 37MURAQ24AA3 | CE(P,V)3617G34*+TXV | 59TP6C100V21**22 | Split System | 23200 | 15.2 | 9 | 2.08 | R-454B | 650
217289224 | CARRIER | 37MURAQ24AA3 | CE(P,V)3617G34*+TXV | 59SC6A100M21**22 | Split System | 23400 | 15.2 | 9 | 2.08 | R-454B | 650
217289225 | CARRIER | 37MURAQ24AA3 | CE(P,V)3621G34*+TXV | 59SC6A100M21**22 | Split System | 23400 | 15.2 | 9 | 2.08 | R-454B | 650
217289223 | CARRIER | 37MURAQ24AA3 | CE(P,V)3614G34*+TXV | 59SC6A100M21**22 | Split System | 23400 | 15.2 | 9 | 2.08 | R-454B | 650
218455715 | PAYNE HEATING AND COOLING | 37MUHAQ30AA3+TIC2025-0016 | (V,C)36H***P42*+TXV | PG96VTAB36060A** | Split System | 28000 | 15.2 | 9 | 1.94 | R-454B | 650
218455709 | PAYNE HEATING AND COOLING | 37MUHAQ30AA3+TIC2025-0016 | PL36H175P14*+TXV | PG96VTAB36040B** | Split System | 28000 | 15.2 | 9 | 1.96 | R-454B | 650
218455712 | PAYNE HEATING AND COOLING | 37MUHAQ30AA3+TIC2025-0016 | PL36H210P74*+TXV | PG96VTAB36040B** | Split System | 28000 | 15.2 | 9 | 1.96 | R-454B | 650
218455706 | PAYNE HEATING AND COOLING | 37MUHAQ30AA3+TIC2025-0016 | A36VCA*+TXV | PG96VTAB36040B** | Split System | 28000 | 15.2 | 9 | 1.96 | R-454B | 650
218455708 | PAYNE HEATING AND COOLING | 37MUHAQ30AA3+TIC2025-0016 | (V,C)36H175P14*+TXV | PG96VTAB36040B** | Split System | 28000 | 15.2 | 9 | 1.96 | R-454B | 650
218455711 | PAYNE HEATING AND COOLING | 37MUHAQ30AA3+TIC2025-0016 | PL36H175P15*+TXV | PG96VTAB36040B** | Split System | 28400 | 15.2 | 9 | 1.96 | R-454B | 650
218455710 | PAYNE HEATING AND COOLING | 37MUHAQ30AA3+TIC2025-0016 | (V,C)36H175P15*+TXV | PG96VTAB36040B** | Split System | 28400 | 15.2 | 9 | 1.96 | R-454B | 650
218455713 | PAYNE HEATING AND COOLING | 37MUHAQ30AA3+TIC2025-0016 | C36A***L15*+TXV | PG96VTAB36040B** | Split System | 28400 | 15.2 | 9 | 1.96 | R-454B | 650
217728937 | COMFORTMAKER | C5H0V60*K*AAA* | H,GG2K*60+TXV | *95CSU0802120B* | Split System | 56000 | 18 | 9 | 2.08 | R-454B | 650
217728936 | COMFORTMAKER | C5H0V60*K*AAA* | H,GG2K*60+TXV | *80CSU1002120B* | Split System | 56500 | 18 | 9 | 2.08 | R-454B | 650
217127785 | BRYANT HEATING AND COOLING SYSTEMS | 37MUHAQ30AA3 | PL36H210P29*+TXV | 83*SB60080M21*** | Split System | 31200 | 15.2 | 9 | 1.8 | R-454B | 650
218454060 | BRYANT HEATING AND COOLING SYSTEMS | 37MUHAQ30AA3+TIC2025-0016 | (V,C)36H175P13*+TXV | 8(0,1)*SB36070M17*** | Split System | 28200 | 15.2 | 9 | 1.94 | R-454B | 650
218454053 | BRYANT HEATING AND COOLING SYSTEMS | 37MUHAQ30AA3+TIC2025-0016 | C36A***L13*+TXV | 8(0,1)*SB36070M17*** | Split System | 28200 | 15.2 | 9 | 1.94 | R-454B | 650
218454045 | BRYANT HEATING AND COOLING SYSTEMS | 37MUHAQ30AA3+TIC2025-0016 | (V,C)36H***P42*+TXV | 8(0,1)*SB36070M14*** | Split System | 28200 | 15.2 | 9 | 1.94 | R-454B | 650
218454239 | BRYANT HEATING AND COOLING SYSTEMS | 37MUHAQ30AA3+TIC2025-0016 | C36A***L13*+TXV | 926SB48080V17*** | Split System | 28400 | 15.2 | 9 | 1.94 | R-454B | 650
218454246 | BRYANT HEATING AND COOLING SYSTEMS | 37MUHAQ30AA3+TIC2025-0016 | (V,C)36H175P13*+TXV | 926SB48080V17*** | Split System | 28400 | 15.2 | 9 | 1.94 | R-454B | 650
218454288 | BRYANT HEATING AND COOLING SYSTEMS | 37MUHAQ30AA3+TIC2025-0016 | (V,C)36H175P13*+TXV | 926TC48080V17*** | Split System | 28400 | 15.2 | 9 | 1.94 | R-454B | 650
218454308 | BRYANT HEATING AND COOLING SYSTEMS | 37MUHAQ30AA3+TIC2025-0016 | (V,C)36H175P13*+TXV | 927TA48080V17*** | Split System | 28400 | 15.2 | 9 | 1.94 | R-454B | 650
218454281 | BRYANT HEATING AND COOLING SYSTEMS | 37MUHAQ30AA3+TIC2025-0016 | C36A***L13*+TXV | 926TC48080V17*** | Split System | 28400 | 15.2 | 9 | 1.94 | R-454B | 650
218454301 | BRYANT HEATING AND COOLING SYSTEMS | 37MUHAQ30AA3+TIC2025-0016 | C36A***L13*+TXV | 927TA48080V17*** | Split System | 28400 | 15.2 | 9 | 1.94 | R-454B | 650
218454054 | BRYANT HEATING AND COOLING SYSTEMS | 37MUHAQ30AA3+TIC2025-0016 | (V,C)36H175P14*+TXV | 8(0,1)*SB36070M17*** | Split System | 28400 | 15.2 | 9 | 1.94 | R-454B | 650
218454052 | BRYANT HEATING AND COOLING SYSTEMS | 37MUHAQ30AA3+TIC2025-0016 | A36VCA*+TXV | 8(0,1)*SB36070M17*** | Split System | 28400 | 15.2 | 9 | 1.94 | R-454B | 650
218454055 | BRYANT HEATING AND COOLING SYSTEMS | 37MUHAQ30AA3+TIC2025-0016 | PL36H175P14*+TXV | 8(0,1)*SB36070M17*** | Split System | 28400 | 15.2 | 9 | 1.94 | R-454B | 650
218454058 | BRYANT HEATING AND COOLING SYSTEMS | 37MUHAQ30AA3+TIC2025-0016 | PL36H210P74*+TXV | 8(0,1)*SB36070M17*** | Split System | 28400 | 15.2 | 9 | 1.94 | R-454B | 650
218454073 | BRYANT HEATING AND COOLING SYSTEMS | 37MUHAQ30AA3+TIC2025-0016 | C36A***L13*+TXV | 8(0,1)*SB48070M17*** | Split System | 28400 | 15.2 | 9 | 1.94 | R-454B | 650
218454080 | BRYANT HEATING AND COOLING SYSTEMS | 37MUHAQ30AA3+TIC2025-0016 | (V,C)36H175P13*+TXV | 8(0,1)*SB48070M17*** | Split System | 28400 | 15.2 | 9 | 1.94 | R-454B | 650
218454244 | BRYANT HEATING AND COOLING SYSTEMS | 37MUHAQ30AA3+TIC2025-0016 | PL36H210P74*+TXV | 926SB48080V17*** | Split System | 28600 | 15.2 | 9 | 1.94 | R-454B | 650
218454302 | BRYANT HEATING AND COOLING SYSTEMS | 37MUHAQ30AA3+TIC2025-0016 | (V,C)36H175P14*+TXV | 927TA48080V17*** | Split System | 28600 | 15.2 | 9 | 1.94 | R-454B | 650
218454303 | BRYANT HEATING AND COOLING SYSTEMS | 37MUHAQ30AA3+TIC2025-0016 | PL36H175P14*+TXV | 927TA48080V17*** | Split System | 28600 | 15.2 | 9 | 1.94 | R-454B | 650
218454306 | BRYANT HEATING AND COOLING SYSTEMS | 37MUHAQ30AA3+TIC2025-0016 | PL36H210P74*+TXV | 927TA48080V17*** | Split System | 28600 | 15.2 | 9 | 1.94 | R-454B | 650
218454047 | BRYANT HEATING AND COOLING SYSTEMS | 37MUHAQ30AA3+TIC2025-0016 | PL36H175P14*+TXV | 8(0,1)*SB36070M14*** | Split System | 28600 | 15.2 | 9 | 1.94 | R-454B | 650
218454074 | BRYANT HEATING AND COOLING SYSTEMS | 37MUHAQ30AA3+TIC2025-0016 | (V,C)36H175P14*+TXV | 8(0,1)*SB48070M17*** | Split System | 28600 | 15.2 | 9 | 1.94 | R-454B | 650
218454075 | BRYANT HEATING AND COOLING SYSTEMS | 37MUHAQ30AA3+TIC2025-0016 | PL36H175P14*+TXV | 8(0,1)*SB48070M17*** | Split System | 28600 | 15.2 | 9 | 1.94 | R-454B | 650
218454072 | BRYANT HEATING AND COOLING SYSTEMS | 37MUHAQ30AA3+TIC2025-0016 | A36VCA*+TXV | 8(0,1)*SB48070M17*** | Split System | 28600 | 15.2 | 9 | 1.94 | R-454B | 650
218454155 | BRYANT HEATING AND COOLING SYSTEMS | 37MUHAQ30AA3+TIC2025-0016 | C36A***L13*+TXV | 912SE42060M17*** | Split System | 28600 | 15.2 | 9 | 1.94 | R-454B | 650
218454162 | BRYANT HEATING AND COOLING SYSTEMS | 37MUHAQ30AA3+TIC2025-0016 | (V,C)36H175P13*+TXV | 912SE42060M17*** | Split System | 28600 | 15.2 | 9 | 1.94 | R-454B | 650
218454268 | BRYANT HEATING AND COOLING SYSTEMS | 37MUHAQ30AA3+TIC2025-0016 | PL36H***P44*+TXV | 926TC36060V14*** | Split System | 28800 | 15.2 | 9 | 1.94 | R-454B | 650
218454226 | BRYANT HEATING AND COOLING SYSTEMS | 37MUHAQ30AA3+TIC2025-0016 | PL36H***P44*+TXV | 926SB36060V14*** | Split System | 28800 | 15.2 | 9 | 1.94 | R-454B | 650
218454059 | BRYANT HEATING AND COOLING SYSTEMS | 37MUHAQ30AA3+TIC2025-0016 | C36A***L15*+TXV | 8(0,1)*SB36070M17*** | Split System | 28800 | 15.2 | 9 | 1.94 | R-454B | 650
218454160 | BRYANT HEATING AND COOLING SYSTEMS | 37MUHAQ30AA3+TIC2025-0016 | PL36H210P74*+TXV | 912SE42060M17*** | Split System | 28800 | 15.2 | 9 | 1.94 | R-454B | 650
218454156 | BRYANT HEATING AND COOLING SYSTEMS | 37MUHAQ30AA3+TIC2025-0016 | (V,C)36H175P14*+TXV | 912SE42060M17*** | Split System | 28800 | 15.2 | 9 | 1.94 | R-454B | 650
218454157 | BRYANT HEATING AND COOLING SYSTEMS | 37MUHAQ30AA3+TIC2025-0016 | PL36H175P14*+TXV | 912SE42060M17*** | Split System | 28800 | 15.2 | 9 | 1.94 | R-454B | 650
218454154 | BRYANT HEATING AND COOLING SYSTEMS | 37MUHAQ30AA3+TIC2025-0016 | A36VCA*+TXV | 912SE42060M17*** | Split System | 28800 | 15.2 | 9 | 1.94 | R-454B | 650
218454266 | BRYANT HEATING AND COOLING SYSTEMS | 37MUHAQ30AA3+TIC2025-0016 | PL36H175P15*+TXV | 926TC36060V14*** | Split System | 29000 | 15.2 | 9 | 1.94 | R-454B | 650
218454224 | BRYANT HEATING AND COOLING SYSTEMS | 37MUHAQ30AA3+TIC2025-0016 | PL36H175P15*+TXV | 926SB36060V14*** | Split System | 29000 | 15.2 | 9 | 1.94 | R-454B | 650
218454315 | BRYANT HEATING AND COOLING SYSTEMS | 37MUHAQ30AA3+TIC2025-0016 | PL36H175P15*+TXV | 935SB36040M17*** | Split System | 29000 | 15.2 | 9 | 1.94 | R-454B | 650
218454056 | BRYANT HEATING AND COOLING SYSTEMS | 37MUHAQ30AA3+TIC2025-0016 | (V,C)36H175P15*+TXV | 8(0,1)*SB36070M17*** | Split System | 29000 | 15.2 | 9 | 1.94 | R-454B | 650
218454057 | BRYANT HEATING AND COOLING SYSTEMS | 37MUHAQ30AA3+TIC2025-0016 | PL36H175P15*+TXV | 8(0,1)*SB36070M17*** | Split System | 29000 | 15.2 | 9 | 1.94 | R-454B | 650
218454050 | BRYANT HEATING AND COOLING SYSTEMS | 37MUHAQ30AA3+TIC2025-0016 | PL36H***P44*+TXV | 8(0,1)*SB36070M14*** | Split System | 29000 | 15.2 | 9 | 1.94 | R-454B | 650
218454203 | BRYANT HEATING AND COOLING SYSTEMS | 37MUHAQ30AA3+TIC2025-0016 | C36A***L15*+TXV | 916SA48080M17*** | Split System | 29000 | 15.2 | 9 | 1.94 | R-454B | 650
218454079 | BRYANT HEATING AND COOLING SYSTEMS | 37MUHAQ30AA3+TIC2025-0016 | C36A***L15*+TXV | 8(0,1)*SB48070M17*** | Split System | 29000 | 15.2 | 9 | 1.94 | R-454B | 650
218454044 | BRYANT HEATING AND COOLING SYSTEMS | 37MUHAQ30AA3+TIC2025-0016 | PL36H***P44*+TXV | 8(0,1)*SB36045M14*** | Split System | 29000 | 15.2 | 9 | 1.94 | R-454B | 650
218454150 | BRYANT HEATING AND COOLING SYSTEMS | 37MUHAQ30AA3+TIC2025-0016 | PL36H175P15*+TXV | 912SE36060M14*** | Split System | 29200 | 15.2 | 9 | 1.94 | R-454B | 650
218454201 | BRYANT HEATING AND COOLING SYSTEMS | 37MUHAQ30AA3+TIC2025-0016 | PL36H175P15*+TXV | 916SA48080M17*** | Split System | 29200 | 15.2 | 9 | 1.94 | R-454B | 650
218454042 | BRYANT HEATING AND COOLING SYSTEMS | 37MUHAQ30AA3+TIC2025-0016 | PL36H175P15*+TXV | 8(0,1)*SB36045M14*** | Split System | 29200 | 15.2 | 9 | 1.94 | R-454B | 650
218454161 | BRYANT HEATING AND COOLING SYSTEMS | 37MUHAQ30AA3+TIC2025-0016 | C36A***L15*+TXV | 912SE42060M17*** | Split System | 29200 | 15.2 | 9 | 1.94 | R-454B | 650
218454158 | BRYANT HEATING AND COOLING SYSTEMS | 37MUHAQ30AA3+TIC2025-0016 | (V,C)36H175P15*+TXV | 912SE42060M17*** | Split System | 29400 | 15.2 | 9 | 1.94 | R-454B | 650
218454159 | BRYANT HEATING AND COOLING SYSTEMS | 37MUHAQ30AA3+TIC2025-0016 | PL36H175P15*+TXV | 912SE42060M17*** | Split System | 29400 | 15.2 | 9 | 1.94 | R-454B | 650
218454069 | BRYANT HEATING AND COOLING SYSTEMS | 37MUHAQ30AA3+TIC2025-0016 | C36A***L15*+TXV | 8(0,1)*SB42045M17*** | Split System | 28200 | 15.2 | 9 | 1.96 | R-454B | 650
218454066 | BRYANT HEATING AND COOLING SYSTEMS | 37MUHAQ30AA3+TIC2025-0016 | (V,C)36H175P15*+TXV | 8(0,1)*SB42045M17*** | Split System | 28400 | 15.2 | 9 | 1.96 | R-454B | 650
218454067 | BRYANT HEATING AND COOLING SYSTEMS | 37MUHAQ30AA3+TIC2025-0016 | PL36H175P15*+TXV | 8(0,1)*SB42045M17*** | Split System | 28400 | 15.2 | 9 | 1.96 | R-454B | 650
218454165 | BRYANT HEATING AND COOLING SYSTEMS | 37MUHAQ30AA3+TIC2025-0016 | C36A***L13*+TXV | 912SE48080M17*** | Split System | 28600 | 15.2 | 9 | 1.96 | R-454B | 650
218454172 | BRYANT HEATING AND COOLING SYSTEMS | 37MUHAQ30AA3+TIC2025-0016 | (V,C)36H175P13*+TXV | 912SE48080M17*** | Split System | 28600 | 15.2 | 9 | 1.96 | R-454B | 650
218454167 | BRYANT HEATING AND COOLING SYSTEMS | 37MUHAQ30AA3+TIC2025-0016 | PL36H175P14*+TXV | 912SE48080M17*** | Split System | 28800 | 15.2 | 9 | 1.96 | R-454B | 650
218454164 | BRYANT HEATING AND COOLING SYSTEMS | 37MUHAQ30AA3+TIC2025-0016 | A36VCA*+TXV | 912SE48080M17*** | Split System | 28800 | 15.2 | 9 | 1.96 | R-454B | 650
218454171 | BRYANT HEATING AND COOLING SYSTEMS | 37MUHAQ30AA3+TIC2025-0016 | C36A***L15*+TXV | 912SE48080M17*** | Split System | 29200 | 15.2 | 9 | 1.96 | R-454B | 650
218454169 | BRYANT HEATING AND COOLING SYSTEMS | 37MUHAQ30AA3+TIC2025-0016 | PL36H175P15*+TXV | 912SE48080M17*** | Split System | 29400 | 15.2 | 9 | 1.96 | R-454B | 650
218454168 | BRYANT HEATING AND COOLING SYSTEMS | 37MUHAQ30AA3+TIC2025-0016 | (V,C)36H175P15*+TXV | 912SE48080M17*** | Split System | 29400 | 15.2 | 9 | 1.96 | R-454B | 650
218454211 | BRYANT HEATING AND COOLING SYSTEMS | 37MUHAQ30AA3+TIC2025-0016 | PL36H210P29*+TXV | 926SB36040V17*** | Split System | 29800 | 15.2 | 9 | 1.96 | R-454B | 650
218454280 | BRYANT HEATING AND COOLING SYSTEMS | 37MUHAQ30AA3+TIC2025-0016 | A36VCA*+TXV | 926TC48080V17*** | Split System | 28600 | 15.2 | 9 | 1.98 | R-454B | 650
218454240 | BRYANT HEATING AND COOLING SYSTEMS | 37MUHAQ30AA3+TIC2025-0016 | (V,C)36H175P14*+TXV | 926SB48080V17*** | Split System | 28600 | 15.2 | 9 | 1.98 | R-454B | 650
218454282 | BRYANT HEATING AND COOLING SYSTEMS | 37MUHAQ30AA3+TIC2025-0016 | (V,C)36H175P14*+TXV | 926TC48080V17*** | Split System | 28600 | 15.2 | 9 | 1.98 | R-454B | 650
218454241 | BRYANT HEATING AND COOLING SYSTEMS | 37MUHAQ30AA3+TIC2025-0016 | PL36H175P14*+TXV | 926SB48080V17*** | Split System | 28600 | 15.2 | 9 | 1.98 | R-454B | 650
218454300 | BRYANT HEATING AND COOLING SYSTEMS | 37MUHAQ30AA3+TIC2025-0016 | A36VCA*+TXV | 927TA48080V17*** | Split System | 28600 | 15.2 | 9 | 1.98 | R-454B | 650
218454283 | BRYANT HEATING AND COOLING SYSTEMS | 37MUHAQ30AA3+TIC2025-0016 | PL36H175P14*+TXV | 926TC48080V17*** | Split System | 28600 | 15.2 | 9 | 1.98 | R-454B | 650
218454286 | BRYANT HEATING AND COOLING SYSTEMS | 37MUHAQ30AA3+TIC2025-0016 | PL36H210P74*+TXV | 926TC48080V17*** | Split System | 28600 | 15.2 | 9 | 1.98 | R-454B | 650
218454238 | BRYANT HEATING AND COOLING SYSTEMS | 37MUHAQ30AA3+TIC2025-0016 | A36VCA*+TXV | 926SB48080V17*** | Split System | 28600 | 15.2 | 9 | 1.98 | R-454B | 650
218454317 | BRYANT HEATING AND COOLING SYSTEMS | 37MUHAQ30AA3+TIC2025-0016 | C36A***L15*+TXV | 935SB36040M17*** | Split System | 28800 | 15.2 | 9 | 1.98 | R-454B | 650
218454170 | BRYANT HEATING AND COOLING SYSTEMS | 37MUHAQ30AA3+TIC2025-0016 | PL36H210P74*+TXV | 912SE48080M17*** | Split System | 28800 | 15.2 | 9 | 1.98 | R-454B | 650
217135631 | BRYANT HEATING AND COOLING SYSTEMS | 37MURAQ24AA3 | C36A***L13*+TXV | 83*SB48060M17*** | Split System | 23600 | 15.2 | 9 | 2.06 | R-454B | 650
217135635 | BRYANT HEATING AND COOLING SYSTEMS | 37MURAQ24AA3 | V,C36H175P13*+TXV | 83*SB48060M17*** | Split System | 23600 | 15.2 | 9 | 2.06 | R-454B | 650
217135632 | BRYANT HEATING AND COOLING SYSTEMS | 37MURAQ24AA3 | V,C36H175P14*+TXV | 83*SB48060M17*** | Split System | 23800 | 15.2 | 9 | 2.06 | R-454B | 650
217135630 | BRYANT HEATING AND COOLING SYSTEMS | 37MURAQ24AA3 | A36VCA*+TXV | 83*SB48060M17*** | Split System | 23800 | 15.2 | 9 | 2.06 | R-454B | 650
217135633 | BRYANT HEATING AND COOLING SYSTEMS | 37MURAQ24AA3 | V,C36H175P15*+TXV | 83*SB48060M17*** | Split System | 24200 | 15.2 | 9 | 2.06 | R-454B | 650
217127791 | CARRIER | 37MUHAQ30AA3 | PL36H210P29*+TXV | 58SU*B080M21**20 | Split System | 31200 | 15.2 | 9 | 1.8 | R-454B | 650
218456117 | CARRIER | 37MUHAQ30AA3+TIC2025-0016 | (V,C)36H***P42*+TXV | 58S(B,C)*B070M14**12 | Split System | 28200 | 15.2 | 9 | 1.94 | R-454B | 650
218456175 | CARRIER | 37MUHAQ30AA3+TIC2025-0016 | (V,C)36H175P13*+TXV | 59SP6B080V17**16 | Split System | 28400 | 15.2 | 9 | 1.94 | R-454B | 650
218456119 | CARRIER | 37MUHAQ30AA3+TIC2025-0016 | (V,C)36H175P14*+TXV | 58S(B,C)*B070M17**12 | Split System | 28400 | 15.2 | 9 | 1.94 | R-454B | 650
218456124 | CARRIER | 37MUHAQ30AA3+TIC2025-0016 | (V,C)36H175P13*+TXV | 58S(B,C)*B070M17**16 | Split System | 28400 | 15.2 | 9 | 1.94 | R-454B | 650
218456118 | CARRIER | 37MUHAQ30AA3+TIC2025-0016 | (V,C)36H***P21*+TXV | 58S(B,C)*B070M14**12 | Split System | 28600 | 15.2 | 9 | 1.94 | R-454B | 650
218456122 | CARRIER | 37MUHAQ30AA3+TIC2025-0016 | (V,C)36H175P14*+TXV | 58S(B,C)*B070M17**16 | Split System | 28600 | 15.2 | 9 | 1.94 | R-454B | 650
218456177 | CARRIER | 37MUHAQ30AA3+TIC2025-0016 | (V,C)36H175P15*+TXV | 59SU5B040M17**12 | Split System | 29000 | 15.2 | 9 | 1.94 | R-454B | 650
218456120 | CARRIER | 37MUHAQ30AA3+TIC2025-0016 | (V,C)36H175P15*+TXV | 58S(B,C)*B070M17**12 | Split System | 29000 | 15.2 | 9 | 1.94 | R-454B | 650
218456152 | CARRIER | 37MUHAQ30AA3+TIC2025-0016 | (V,C)36H175P13*+TXV | 59SC2E080M17**16 | Split System | 28600 | 15.2 | 9 | 1.96 | R-454B | 650
217289121 | CARRIER | 37MURAQ24AA3 | CE(P,V)2417G31*+TXV | 58TP*B070V14**12 | Split System | 23000 | 15.2 | 9 | 1.98 | R-454B | 650
217289120 | CARRIER | 37MURAQ24AA3 | CE(P,V)2414G31*+TXV | 58TP*B070V14**12 | Split System | 23000 | 15.2 | 9 | 1.98 | R-454B | 650
217374830 | CARRIER | 37MURAQ24AA3 | H,PG31*24+TXV | 58TP*B070V14**12 | Split System | 23000 | 15.2 | 9 | 1.98 | R-454B | 650
218456221 | CARRIER | 37MUHAQ30AA3+TIC2025-0016 | PL36H210P74*+TXV | GG96VTAB48080B** | Split System | 28600 | 15.2 | 9 | 1.98 | R-454B | 650
218456218 | CARRIER | 37MUHAQ30AA3+TIC2025-0016 | PL36H175P14*+TXV | GG96VTAB48080B** | Split System | 28600 | 15.2 | 9 | 1.98 | R-454B | 650
217289096 | CARRIER | 37MURAQ24AA3 | CE(P,V)2417G31*+TXV | 58SU*B040M17**12 | Split System | 23000 | 15.2 | 9 | 2 | R-454B | 650
217289095 | CARRIER | 37MURAQ24AA3 | CE(P,V)2414G31*+TXV | 58SU*B040M17**12 | Split System | 23000 | 15.2 | 9 | 2 | R-454B | 650
217374782 | CARRIER | 37MURAQ24AA3 | H,PG31*24+TXV | 58SU*B040M17**12 | Split System | 23000 | 15.2 | 9 | 2 | R-454B | 650
217289030 | CARRIER | 37MURAQ24AA3 | CE(P,V)2417G31*+TXV | 58S(B,C)*B070M17**12 | Split System | 23200 | 15.2 | 9 | 2 | R-454B | 650
217374715 | CARRIER | 37MURAQ24AA3 | H,PG31*24+TXV | 58S(B,C)*B070M17**12 | Split System | 23200 | 15.2 | 9 | 2 | R-454B | 650
217134286 | CARRIER | 37MURAQ24AA3 | C36A***L13*+TXV | 58SU*B040M17**12 | Split System | 23400 | 15.2 | 9 | 2 | R-454B | 650
217134245 | CARRIER | 37MURAQ24AA3 | C36A***L13*+TXV | 58S(B,C)*B070M17**12 | Split System | 23600 | 15.2 | 9 | 2 | R-454B | 650
217134249 | CARRIER | 37MURAQ24AA3 | V,C36H175P15*+TXV | 58S(B,C)*B070M17**12 | Split System | 23600 | 15.2 | 9 | 2 | R-454B | 650
217134243 | CARRIER | 37MURAQ24AA3 | PL36H210P29*+TXV | 58S(B,C)*B070M17**12 | Split System | 23600 | 15.2 | 9 | 2 | R-454B | 650
217289032 | CARRIER | 37MURAQ24AA3 | CE(P,V)3617G34*+TXV | 58S(B,C)*B070M17**12 | Split System | 23600 | 15.2 | 9 | 2 | R-454B | 650
217289033 | CARRIER | 37MURAQ24AA3 | CE(P,V)3621G34*+TXV | 58S(B,C)*B070M17**12 | Split System | 23600 | 15.2 | 9 | 2 | R-454B | 650
217289031 | CARRIER | 37MURAQ24AA3 | CE(P,V)3614G34*+TXV | 58S(B,C)*B070M17**12 | Split System | 23600 | 15.2 | 9 | 2 | R-454B | 650
217134244 | CARRIER | 37MURAQ24AA3 | A36VCA*+TXV | 58S(B,C)*B070M17**12 | Split System | 23600 | 15.2 | 9 | 2 | R-454B | 650
217134252 | CARRIER | 37MURAQ24AA3 | V,C36H175P13*+TXV | 58S(B,C)*B070M17**12 | Split System | 23600 | 15.2 | 9 | 2 | R-454B | 650
217134251 | CARRIER | 37MURAQ24AA3 | C36A***L15*+TXV | 58S(B,C)*B070M17**12 | Split System | 23600 | 15.2 | 9 | 2 | R-454B | 650
217134248 | CARRIER | 37MURAQ24AA3 | PL36H175P15*+TXV | 58S(B,C)*B070M17**12 | Split System | 23600 | 15.2 | 9 | 2 | R-454B | 650
217134246 | CARRIER | 37MURAQ24AA3 | PL36H175P14*+TXV | 58S(B,C)*B070M17**12 | Split System | 23600 | 15.2 | 9 | 2 | R-454B | 650
217134250 | CARRIER | 37MURAQ24AA3 | PL36H210P74*+TXV | 58S(B,C)*B070M17**12 | Split System | 23600 | 15.2 | 9 | 2 | R-454B | 650
217289084 | CARRIER | 37MURAQ24AA3 | CE(P,V)3621G34*+TXV | 58SP*B070V17**16 | Split System | 23800 | 15.2 | 9 | 2.04 | R-454B | 650
217289082 | CARRIER | 37MURAQ24AA3 | CE(P,V)3614G34*+TXV | 58SP*B070V17**16 | Split System | 23800 | 15.2 | 9 | 2.04 | R-454B | 650
217289083 | CARRIER | 37MURAQ24AA3 | CE(P,V)3617G34*+TXV | 58SP*B070V17**16 | Split System | 23800 | 15.2 | 9 | 2.04 | R-454B | 650
217289087 | CARRIER | 37MURAQ24AA3 | CE(P,V)3614G34*+TXV | 58SP*B090V17**16 | Split System | 23200 | 15.2 | 9 | 2.06 | R-454B | 650
217289088 | CARRIER | 37MURAQ24AA3 | CE(P,V)3617G34*+TXV | 58SP*B090V17**16 | Split System | 23200 | 15.2 | 9 | 2.06 | R-454B | 650
217289132 | CARRIER | 37MURAQ24AA3 | CE(P,V)3614G34*+TXV | 58TP*B090V17**16 | Split System | 23200 | 15.2 | 9 | 2.06 | R-454B | 650
217289133 | CARRIER | 37MURAQ24AA3 | CE(P,V)3617G34*+TXV | 58TP*B090V17**16 | Split System | 23200 | 15.2 | 9 | 2.06 | R-454B | 650
217289134 | CARRIER | 37MURAQ24AA3 | CE(P,V)3621G34*+TXV | 58TP*B090V17**16 | Split System | 23200 | 15.2 | 9 | 2.06 | R-454B | 650
217134299 | CARRIER | 37MURAQ24AA3 | V,C36H175P13*+TXV | 58SU*B060M17**16 | Split System | 23600 | 15.2 | 9 | 2.06 | R-454B | 650
217134293 | CARRIER | 37MURAQ24AA3 | C36A***L13*+TXV | 58SU*B060M17**16 | Split System | 23600 | 15.2 | 9 | 2.06 | R-454B | 650
217289171 | CARRIER | 37MURAQ24AA3 | CE(P,V)3617G34*+TXV | 59SC2E080M17**16 | Split System | 23600 | 15.2 | 9 | 2.06 | R-454B | 650
217374865 | CARRIER | 37MURAQ24AA3 | H,PG34*36+TXV | 59SC2E080M17**16 | Split System | 23600 | 15.2 | 9 | 2.06 | R-454B | 650
217134292 | CARRIER | 37MURAQ24AA3 | A36VCA*+TXV | 58SU*B060M17**16 | Split System | 23800 | 15.2 | 9 | 2.06 | R-454B | 650
217289102 | CARRIER | 37MURAQ24AA3 | CE(P,V)3614G34*+TXV | 58SU*B060M17**16 | Split System | 23800 | 15.2 | 9 | 2.06 | R-454B | 650
217289104 | CARRIER | 37MURAQ24AA3 | CE(P,V)3621G34*+TXV | 58SU*B060M17**16 | Split System | 23800 | 15.2 | 9 | 2.06 | R-454B | 650
217134298 | CARRIER | 37MURAQ24AA3 | PL36H210P74*+TXV | 58SU*B060M17**16 | Split System | 23800 | 15.2 | 9 | 2.06 | R-454B | 650
217134294 | CARRIER | 37MURAQ24AA3 | PL36H175P14*+TXV | 58SU*B060M17**16 | Split System | 23800 | 15.2 | 9 | 2.06 | R-454B | 650
217134295 | CARRIER | 37MURAQ24AA3 | V,C36H175P14*+TXV | 58SU*B060M17**16 | Split System | 23800 | 15.2 | 9 | 2.06 | R-454B | 650
218455556 | PAYNE HEATING AND COOLING | 37MUHAQ30AA3+TIC2025-0016 | (V,C)36H175P13*+TXV | PG80MS(A,L)A36070B** | Split System | 28200 | 15.2 | 9 | 1.94 | R-454B | 650
218455549 | PAYNE HEATING AND COOLING | 37MUHAQ30AA3+TIC2025-0016 | C36A***L13*+TXV | PG80MS(A,L)A36070B** | Split System | 28200 | 15.2 | 9 | 1.94 | R-454B | 650
218455541 | PAYNE HEATING AND COOLING | 37MUHAQ30AA3+TIC2025-0016 | (V,C)36H***P42*+TXV | PG80MS(A,L)A36070A** | Split System | 28200 | 15.2 | 9 | 1.94 | R-454B | 650
218455740 | PAYNE HEATING AND COOLING | 37MUHAQ30AA3+TIC2025-0016 | (V,C)36H175P13*+TXV | PG96VTAB48080B** | Split System | 28400 | 15.2 | 9 | 1.94 | R-454B | 650
218455733 | PAYNE HEATING AND COOLING | 37MUHAQ30AA3+TIC2025-0016 | C36A***L13*+TXV | PG96VTAB48080B** | Split System | 28400 | 15.2 | 9 | 1.94 | R-454B | 650
218455760 | PAYNE HEATING AND COOLING | 37MUHAQ30AA3+TIC2025-0016 | (V,C)36H175P13*+TXV | PG97VTAA48080B** | Split System | 28400 | 15.2 | 9 | 1.94 | R-454B | 650
218455753 | PAYNE HEATING AND COOLING | 37MUHAQ30AA3+TIC2025-0016 | C36A***L13*+TXV | PG97VTAA48080B** | Split System | 28400 | 15.2 | 9 | 1.94 | R-454B | 650
218455550 | PAYNE HEATING AND COOLING | 37MUHAQ30AA3+TIC2025-0016 | (V,C)36H175P14*+TXV | PG80MS(A,L)A36070B** | Split System | 28400 | 15.2 | 9 | 1.94 | R-454B | 650
218455554 | PAYNE HEATING AND COOLING | 37MUHAQ30AA3+TIC2025-0016 | PL36H210P74*+TXV | PG80MS(A,L)A36070B** | Split System | 28400 | 15.2 | 9 | 1.94 | R-454B | 650
218455548 | PAYNE HEATING AND COOLING | 37MUHAQ30AA3+TIC2025-0016 | A36VCA*+TXV | PG80MS(A,L)A36070B** | Split System | 28400 | 15.2 | 9 | 1.94 | R-454B | 650
218455551 | PAYNE HEATING AND COOLING | 37MUHAQ30AA3+TIC2025-0016 | PL36H175P14*+TXV | PG80MS(A,L)A36070B** | Split System | 28400 | 15.2 | 9 | 1.94 | R-454B | 650
218455542 | PAYNE HEATING AND COOLING | 37MUHAQ30AA3+TIC2025-0016 | C36A***L13*+TXV | PG80MS(A,L)A36070A** | Split System | 28400 | 15.2 | 9 | 1.94 | R-454B | 650
218455576 | PAYNE HEATING AND COOLING | 37MUHAQ30AA3+TIC2025-0016 | (V,C)36H175P13*+TXV | PG80MS(A,L)A48070B** | Split System | 28400 | 15.2 | 9 | 1.94 | R-454B | 650
218455569 | PAYNE HEATING AND COOLING | 37MUHAQ30AA3+TIC2025-0016 | C36A***L13*+TXV | PG80MS(A,L)A48070B** | Split System | 28400 | 15.2 | 9 | 1.94 | R-454B | 650
218455752 | PAYNE HEATING AND COOLING | 37MUHAQ30AA3+TIC2025-0016 | A36VCA*+TXV | PG97VTAA48080B** | Split System | 28600 | 15.2 | 9 | 1.94 | R-454B | 650
218455738 | PAYNE HEATING AND COOLING | 37MUHAQ30AA3+TIC2025-0016 | PL36H210P74*+TXV | PG96VTAB48080B** | Split System | 28600 | 15.2 | 9 | 1.94 | R-454B | 650
218455734 | PAYNE HEATING AND COOLING | 37MUHAQ30AA3+TIC2025-0016 | (V,C)36H175P14*+TXV | PG96VTAB48080B** | Split System | 28600 | 15.2 | 9 | 1.94 | R-454B | 650
218455735 | PAYNE HEATING AND COOLING | 37MUHAQ30AA3+TIC2025-0016 | PL36H175P14*+TXV | PG96VTAB48080B** | Split System | 28600 | 15.2 | 9 | 1.94 | R-454B | 650
218455732 | PAYNE HEATING AND COOLING | 37MUHAQ30AA3+TIC2025-0016 | A36VCA*+TXV | PG96VTAB48080B** | Split System | 28600 | 15.2 | 9 | 1.94 | R-454B | 650
218455758 | PAYNE HEATING AND COOLING | 37MUHAQ30AA3+TIC2025-0016 | PL36H210P74*+TXV | PG97VTAA48080B** | Split System | 28600 | 15.2 | 9 | 1.94 | R-454B | 650
218455754 | PAYNE HEATING AND COOLING | 37MUHAQ30AA3+TIC2025-0016 | (V,C)36H175P14*+TXV | PG97VTAA48080B** | Split System | 28600 | 15.2 | 9 | 1.94 | R-454B | 650
218455755 | PAYNE HEATING AND COOLING | 37MUHAQ30AA3+TIC2025-0016 | PL36H175P14*+TXV | PG97VTAA48080B** | Split System | 28600 | 15.2 | 9 | 1.94 | R-454B | 650
218455545 | PAYNE HEATING AND COOLING | 37MUHAQ30AA3+TIC2025-0016 | (V,C)36H***P21*+TXV | PG80MS(A,L)A36070A** | Split System | 28600 | 15.2 | 9 | 1.94 | R-454B | 650
218455543 | PAYNE HEATING AND COOLING | 37MUHAQ30AA3+TIC2025-0016 | PL36H175P14*+TXV | PG80MS(A,L)A36070A** | Split System | 28600 | 15.2 | 9 | 1.94 | R-454B | 650
218455568 | PAYNE HEATING AND COOLING | 37MUHAQ30AA3+TIC2025-0016 | A36VCA*+TXV | PG80MS(A,L)A48070B** | Split System | 28600 | 15.2 | 9 | 1.94 | R-454B | 650
218455570 | PAYNE HEATING AND COOLING | 37MUHAQ30AA3+TIC2025-0016 | (V,C)36H175P14*+TXV | PG80MS(A,L)A48070B** | Split System | 28600 | 15.2 | 9 | 1.94 | R-454B | 650
218455571 | PAYNE HEATING AND COOLING | 37MUHAQ30AA3+TIC2025-0016 | PL36H175P14*+TXV | PG80MS(A,L)A48070B** | Split System | 28600 | 15.2 | 9 | 1.94 | R-454B | 650
218455574 | PAYNE HEATING AND COOLING | 37MUHAQ30AA3+TIC2025-0016 | PL36H210P74*+TXV | PG80MS(A,L)A48070B** | Split System | 28600 | 15.2 | 9 | 1.94 | R-454B | 650
218455636 | PAYNE HEATING AND COOLING | 37MUHAQ30AA3+TIC2025-0016 | (V,C)36H175P13*+TXV | PG92MSAA42060B** | Split System | 28600 | 15.2 | 9 | 1.94 | R-454B | 650
218455629 | PAYNE HEATING AND COOLING | 37MUHAQ30AA3+TIC2025-0016 | C36A***L13*+TXV | PG92MSAA42060B** | Split System | 28600 | 15.2 | 9 | 1.94 | R-454B | 650
218455720 | PAYNE HEATING AND COOLING | 37MUHAQ30AA3+TIC2025-0016 | PL36H***P44*+TXV | PG96VTAB36060A** | Split System | 28800 | 15.2 | 9 | 1.94 | R-454B | 650
218455555 | PAYNE HEATING AND COOLING | 37MUHAQ30AA3+TIC2025-0016 | C36A***L15*+TXV | PG80MS(A,L)A36070B** | Split System | 28800 | 15.2 | 9 | 1.94 | R-454B | 650
218455631 | PAYNE HEATING AND COOLING | 37MUHAQ30AA3+TIC2025-0016 | PL36H175P14*+TXV | PG92MSAA42060B** | Split System | 28800 | 15.2 | 9 | 1.94 | R-454B | 650
218455630 | PAYNE HEATING AND COOLING | 37MUHAQ30AA3+TIC2025-0016 | (V,C)36H175P14*+TXV | PG92MSAA42060B** | Split System | 28800 | 15.2 | 9 | 1.94 | R-454B | 650
218455628 | PAYNE HEATING AND COOLING | 37MUHAQ30AA3+TIC2025-0016 | A36VCA*+TXV | PG92MSAA42060B** | Split System | 28800 | 15.2 | 9 | 1.94 | R-454B | 650
218455634 | PAYNE HEATING AND COOLING | 37MUHAQ30AA3+TIC2025-0016 | PL36H210P74*+TXV | PG92MSAA42060B** | Split System | 28800 | 15.2 | 9 | 1.94 | R-454B | 650
218455718 | PAYNE HEATING AND COOLING | 37MUHAQ30AA3+TIC2025-0016 | PL36H175P15*+TXV | PG96VTAB36060A** | Split System | 29000 | 15.2 | 9 | 1.94 | R-454B | 650
218455652 | PAYNE HEATING AND COOLING | 37MUHAQ30AA3+TIC2025-0016 | (V,C)36H175P15*+TXV | PG95MSUA36040B** | Split System | 29000 | 15.2 | 9 | 1.94 | R-454B | 650
218455653 | PAYNE HEATING AND COOLING | 37MUHAQ30AA3+TIC2025-0016 | PL36H175P15*+TXV | PG95MSUA36040B** | Split System | 29000 | 15.2 | 9 | 1.94 | R-454B | 650
218455552 | PAYNE HEATING AND COOLING | 37MUHAQ30AA3+TIC2025-0016 | (V,C)36H175P15*+TXV | PG80MS(A,L)A36070B** | Split System | 29000 | 15.2 | 9 | 1.94 | R-454B | 650
218455553 | PAYNE HEATING AND COOLING | 37MUHAQ30AA3+TIC2025-0016 | PL36H175P15*+TXV | PG80MS(A,L)A36070B** | Split System | 29000 | 15.2 | 9 | 1.94 | R-454B | 650
218455546 | PAYNE HEATING AND COOLING | 37MUHAQ30AA3+TIC2025-0016 | PL36H***P44*+TXV | PG80MS(A,L)A36070A** | Split System | 29000 | 15.2 | 9 | 1.94 | R-454B | 650
218455575 | PAYNE HEATING AND COOLING | 37MUHAQ30AA3+TIC2025-0016 | C36A***L15*+TXV | PG80MS(A,L)A48070B** | Split System | 29000 | 15.2 | 9 | 1.94 | R-454B | 650
218455697 | PAYNE HEATING AND COOLING | 37MUHAQ30AA3+TIC2025-0016 | C36A***L15*+TXV | PG96MSAA48080B** | Split System | 29000 | 15.2 | 9 | 1.94 | R-454B | 650
218455626 | PAYNE HEATING AND COOLING | 37MUHAQ30AA3+TIC2025-0016 | PL36H***P44*+TXV | PG92MSAA36060A** | Split System | 29000 | 15.2 | 9 | 1.94 | R-454B | 650
218455540 | PAYNE HEATING AND COOLING | 37MUHAQ30AA3+TIC2025-0016 | PL36H***P44*+TXV | PG80MS(A,L)A36045A** | Split System | 29000 | 15.2 | 9 | 1.94 | R-454B | 650
218455544 | PAYNE HEATING AND COOLING | 37MUHAQ30AA3+TIC2025-0016 | PL36H175P15*+TXV | PG80MS(A,L)A36070A** | Split System | 29200 | 15.2 | 9 | 1.94 | R-454B | 650
218455624 | PAYNE HEATING AND COOLING | 37MUHAQ30AA3+TIC2025-0016 | PL36H175P15*+TXV | PG92MSAA36060A** | Split System | 29200 | 15.2 | 9 | 1.94 | R-454B | 650
218455694 | PAYNE HEATING AND COOLING | 37MUHAQ30AA3+TIC2025-0016 | (V,C)36H175P15*+TXV | PG96MSAA48080B** | Split System | 29200 | 15.2 | 9 | 1.94 | R-454B | 650
218455695 | PAYNE HEATING AND COOLING | 37MUHAQ30AA3+TIC2025-0016 | PL36H175P15*+TXV | PG96MSAA48080B** | Split System | 29200 | 15.2 | 9 | 1.94 | R-454B | 650
218455538 | PAYNE HEATING AND COOLING | 37MUHAQ30AA3+TIC2025-0016 | PL36H175P15*+TXV | PG80MS(A,L)A36045A** | Split System | 29200 | 15.2 | 9 | 1.94 | R-454B | 650
218455635 | PAYNE HEATING AND COOLING | 37MUHAQ30AA3+TIC2025-0016 | C36A***L15*+TXV | PG92MSAA42060B** | Split System | 29200 | 15.2 | 9 | 1.94 | R-454B | 650
218455633 | PAYNE HEATING AND COOLING | 37MUHAQ30AA3+TIC2025-0016 | PL36H175P15*+TXV | PG92MSAA42060B** | Split System | 29400 | 15.2 | 9 | 1.94 | R-454B | 650
218455632 | PAYNE HEATING AND COOLING | 37MUHAQ30AA3+TIC2025-0016 | (V,C)36H175P15*+TXV | PG92MSAA42060B** | Split System | 29400 | 15.2 | 9 | 1.94 | R-454B | 650
218455565 | PAYNE HEATING AND COOLING | 37MUHAQ30AA3+TIC2025-0016 | C36A***L15*+TXV | PG80MS(A,L)A42045B** | Split System | 28200 | 15.2 | 9 | 1.96 | R-454B | 650
218455562 | PAYNE HEATING AND COOLING | 37MUHAQ30AA3+TIC2025-0016 | (V,C)36H175P15*+TXV | PG80MS(A,L)A42045B** | Split System | 28400 | 15.2 | 9 | 1.96 | R-454B | 650
218455563 | PAYNE HEATING AND COOLING | 37MUHAQ30AA3+TIC2025-0016 | PL36H175P15*+TXV | PG80MS(A,L)A42045B** | Split System | 28400 | 15.2 | 9 | 1.96 | R-454B | 650
218455639 | PAYNE HEATING AND COOLING | 37MUHAQ30AA3+TIC2025-0016 | C36A***L13*+TXV | PG92MSAA48080B** | Split System | 28600 | 15.2 | 9 | 1.96 | R-454B | 650
218455646 | PAYNE HEATING AND COOLING | 37MUHAQ30AA3+TIC2025-0016 | (V,C)36H175P13*+TXV | PG92MSAA48080B** | Split System | 28600 | 15.2 | 9 | 1.96 | R-454B | 650
218455641 | PAYNE HEATING AND COOLING | 37MUHAQ30AA3+TIC2025-0016 | PL36H175P14*+TXV | PG92MSAA48080B** | Split System | 28800 | 15.2 | 9 | 1.96 | R-454B | 650
218455638 | PAYNE HEATING AND COOLING | 37MUHAQ30AA3+TIC2025-0016 | A36VCA*+TXV | PG92MSAA48080B** | Split System | 28800 | 15.2 | 9 | 1.96 | R-454B | 650
218455640 | PAYNE HEATING AND COOLING | 37MUHAQ30AA3+TIC2025-0016 | (V,C)36H175P14*+TXV | PG92MSAA48080B** | Split System | 28800 | 15.2 | 9 | 1.96 | R-454B | 650
218455644 | PAYNE HEATING AND COOLING | 37MUHAQ30AA3+TIC2025-0016 | PL36H210P74*+TXV | PG92MSAA48080B** | Split System | 28800 | 15.2 | 9 | 1.96 | R-454B | 650
218455645 | PAYNE HEATING AND COOLING | 37MUHAQ30AA3+TIC2025-0016 | C36A***L15*+TXV | PG92MSAA48080B** | Split System | 29200 | 15.2 | 9 | 1.96 | R-454B | 650
218455643 | PAYNE HEATING AND COOLING | 37MUHAQ30AA3+TIC2025-0016 | PL36H175P15*+TXV | PG92MSAA48080B** | Split System | 29400 | 15.2 | 9 | 1.96 | R-454B | 650
218455642 | PAYNE HEATING AND COOLING | 37MUHAQ30AA3+TIC2025-0016 | (V,C)36H175P15*+TXV | PG92MSAA48080B** | Split System | 29400 | 15.2 | 9 | 1.96 | R-454B | 650
218455705 | PAYNE HEATING AND COOLING | 37MUHAQ30AA3+TIC2025-0016 | PL36H210P29*+TXV | PG96VTAB36040B** | Split System | 29800 | 15.2 | 9 | 1.96 | R-454B | 650
218455655 | PAYNE HEATING AND COOLING | 37MUHAQ30AA3+TIC2025-0016 | C36A***L15*+TXV | PG95MSUA36040B** | Split System | 28800 | 15.2 | 9 | 1.98 | R-454B | 650
217576656 | BRYANT | 37MUHAQ24AA3 | H,PG22*36+TXV+TD |  | Split System | 23600 | 16 | 9 | 1.8 | R-454B | 650
218454110 | BRYANT HEATING AND COOLING SYSTEMS | 37MUHAQ30AA3+TIC2025-0016 | PL36H***P44*+TXV | 82*TB36045V14*** | Split System | 28800 | 16 | 9 | 1.92 | R-454B | 650
218454088 | BRYANT HEATING AND COOLING SYSTEMS | 37MUHAQ30AA3+TIC2025-0016 | PL36H***P44*+TXV | 82*SB36045V14*** | Split System | 28800 | 16 | 9 | 1.92 | R-454B | 650
218454108 | BRYANT HEATING AND COOLING SYSTEMS | 37MUHAQ30AA3+TIC2025-0016 | PL36H175P15*+TXV | 82*TB36045V14*** | Split System | 29000 | 16 | 9 | 1.92 | R-454B | 650
218454086 | BRYANT HEATING AND COOLING SYSTEMS | 37MUHAQ30AA3+TIC2025-0016 | PL36H175P15*+TXV | 82*SB36045V14*** | Split System | 29000 | 16 | 9 | 1.92 | R-454B | 650
218454103 | BRYANT HEATING AND COOLING SYSTEMS | 37MUHAQ30AA3+TIC2025-0016 | C36A***L15*+TXV | 82*SB48070V17*** | Split System | 28800 | 16 | 9 | 1.94 | R-454B | 650
218454116 | BRYANT HEATING AND COOLING SYSTEMS | 37MUHAQ30AA3+TIC2025-0016 | PL36H***P44*+TXV | 82*TB36070V14*** | Split System | 28800 | 16 | 9 | 1.94 | R-454B | 650
218454094 | BRYANT HEATING AND COOLING SYSTEMS | 37MUHAQ30AA3+TIC2025-0016 | PL36H***P44*+TXV | 82*SB36070V14*** | Split System | 28800 | 16 | 9 | 1.94 | R-454B | 650
218454287 | BRYANT HEATING AND COOLING SYSTEMS | 37MUHAQ30AA3+TIC2025-0016 | C36A***L15*+TXV | 926TC48080V17*** | Split System | 29000 | 16 | 9 | 1.94 | R-454B | 650
218454245 | BRYANT HEATING AND COOLING SYSTEMS | 37MUHAQ30AA3+TIC2025-0016 | C36A***L15*+TXV | 926SB48080V17*** | Split System | 29000 | 16 | 9 | 1.94 | R-454B | 650
218454307 | BRYANT HEATING AND COOLING SYSTEMS | 37MUHAQ30AA3+TIC2025-0016 | C36A***L15*+TXV | 927TA48080V17*** | Split System | 29000 | 16 | 9 | 1.94 | R-454B | 650
218454100 | BRYANT HEATING AND COOLING SYSTEMS | 37MUHAQ30AA3+TIC2025-0016 | (V,C)36H175P15*+TXV | 82*SB48070V17*** | Split System | 29000 | 16 | 9 | 1.94 | R-454B | 650
218454327 | BRYANT HEATING AND COOLING SYSTEMS | 37MUHAQ30AA3+TIC2025-0016 | C36A***L15*+TXV | 935SB48060M17*** | Split System | 29000 | 16 | 9 | 1.94 | R-454B | 650
218454114 | BRYANT HEATING AND COOLING SYSTEMS | 37MUHAQ30AA3+TIC2025-0016 | PL36H175P15*+TXV | 82*TB36070V14*** | Split System | 29000 | 16 | 9 | 1.94 | R-454B | 650
218454125 | BRYANT HEATING AND COOLING SYSTEMS | 37MUHAQ30AA3+TIC2025-0016 | C36A***L15*+TXV | 82*TB48070V17*** | Split System | 29000 | 16 | 9 | 1.94 | R-454B | 650
218454297 | BRYANT HEATING AND COOLING SYSTEMS | 37MUHAQ30AA3+TIC2025-0016 | C36A***L15*+TXV | 927TA48060V17*** | Split System | 29000 | 16 | 9 | 1.94 | R-454B | 650
218454277 | BRYANT HEATING AND COOLING SYSTEMS | 37MUHAQ30AA3+TIC2025-0016 | C36A***L15*+TXV | 926TC48060V17*** | Split System | 29000 | 16 | 9 | 1.94 | R-454B | 650
218454092 | BRYANT HEATING AND COOLING SYSTEMS | 37MUHAQ30AA3+TIC2025-0016 | PL36H175P15*+TXV | 82*SB36070V14*** | Split System | 29000 | 16 | 9 | 1.94 | R-454B | 650
218454235 | BRYANT HEATING AND COOLING SYSTEMS | 37MUHAQ30AA3+TIC2025-0016 | C36A***L15*+TXV | 926SB48060V17*** | Split System | 29000 | 16 | 9 | 1.94 | R-454B | 650
218454285 | BRYANT HEATING AND COOLING SYSTEMS | 37MUHAQ30AA3+TIC2025-0016 | PL36H175P15*+TXV | 926TC48080V17*** | Split System | 29200 | 16 | 9 | 1.94 | R-454B | 650
218454305 | BRYANT HEATING AND COOLING SYSTEMS | 37MUHAQ30AA3+TIC2025-0016 | PL36H175P15*+TXV | 927TA48080V17*** | Split System | 29200 | 16 | 9 | 1.94 | R-454B | 650
218454243 | BRYANT HEATING AND COOLING SYSTEMS | 37MUHAQ30AA3+TIC2025-0016 | PL36H175P15*+TXV | 926SB48080V17*** | Split System | 29200 | 16 | 9 | 1.94 | R-454B | 650
218454242 | BRYANT HEATING AND COOLING SYSTEMS | 37MUHAQ30AA3+TIC2025-0016 | (V,C)36H175P15*+TXV | 926SB48080V17*** | Split System | 29200 | 16 | 9 | 1.94 | R-454B | 650
218454304 | BRYANT HEATING AND COOLING SYSTEMS | 37MUHAQ30AA3+TIC2025-0016 | (V,C)36H175P15*+TXV | 927TA48080V17*** | Split System | 29200 | 16 | 9 | 1.94 | R-454B | 650
218454284 | BRYANT HEATING AND COOLING SYSTEMS | 37MUHAQ30AA3+TIC2025-0016 | (V,C)36H175P15*+TXV | 926TC48080V17*** | Split System | 29200 | 16 | 9 | 1.94 | R-454B | 650
218454325 | BRYANT HEATING AND COOLING SYSTEMS | 37MUHAQ30AA3+TIC2025-0016 | PL36H175P15*+TXV | 935SB48060M17*** | Split System | 29200 | 16 | 9 | 1.94 | R-454B | 650
218454324 | BRYANT HEATING AND COOLING SYSTEMS | 37MUHAQ30AA3+TIC2025-0016 | (V,C)36H175P15*+TXV | 935SB48060M17*** | Split System | 29200 | 16 | 9 | 1.94 | R-454B | 650
218454233 | BRYANT HEATING AND COOLING SYSTEMS | 37MUHAQ30AA3+TIC2025-0016 | PL36H175P15*+TXV | 926SB48060V17*** | Split System | 29200 | 16 | 9 | 1.94 | R-454B | 650
218454295 | BRYANT HEATING AND COOLING SYSTEMS | 37MUHAQ30AA3+TIC2025-0016 | PL36H175P15*+TXV | 927TA48060V17*** | Split System | 29200 | 16 | 9 | 1.94 | R-454B | 650
218454294 | BRYANT HEATING AND COOLING SYSTEMS | 37MUHAQ30AA3+TIC2025-0016 | (V,C)36H175P15*+TXV | 927TA48060V17*** | Split System | 29200 | 16 | 9 | 1.94 | R-454B | 650
218454274 | BRYANT HEATING AND COOLING SYSTEMS | 37MUHAQ30AA3+TIC2025-0016 | (V,C)36H175P15*+TXV | 926TC48060V17*** | Split System | 29200 | 16 | 9 | 1.94 | R-454B | 650
218454275 | BRYANT HEATING AND COOLING SYSTEMS | 37MUHAQ30AA3+TIC2025-0016 | PL36H175P15*+TXV | 926TC48060V17*** | Split System | 29200 | 16 | 9 | 1.94 | R-454B | 650
218454122 | BRYANT HEATING AND COOLING SYSTEMS | 37MUHAQ30AA3+TIC2025-0016 | (V,C)36H175P15*+TXV | 82*TB48070V17*** | Split System | 29200 | 16 | 9 | 1.94 | R-454B | 650
218454132 | BRYANT HEATING AND COOLING SYSTEMS | 37MUHAQ30AA3+TIC2025-0016 | (V,C)36H175P15*+TXV | 83*SB36040M17*** | Split System | 29400 | 16 | 9 | 1.94 | R-454B | 650
218454133 | BRYANT HEATING AND COOLING SYSTEMS | 37MUHAQ30AA3+TIC2025-0016 | PL36H175P15*+TXV | 83*SB36040M17*** | Split System | 29400 | 16 | 9 | 1.94 | R-454B | 650
218454130 | BRYANT HEATING AND COOLING SYSTEMS | 37MUHAQ30AA3+TIC2025-0016 | (V,C)36H175P14*+TXV | 83*SB36040M17*** | Split System | 28600 | 16 | 9 | 1.98 | R-454B | 650
218454131 | BRYANT HEATING AND COOLING SYSTEMS | 37MUHAQ30AA3+TIC2025-0016 | PL36H175P14*+TXV | 83*SB36040M17*** | Split System | 28600 | 16 | 9 | 1.98 | R-454B | 650
218454128 | BRYANT HEATING AND COOLING SYSTEMS | 37MUHAQ30AA3+TIC2025-0016 | A36VCA*+TXV | 83*SB36040M17*** | Split System | 28600 | 16 | 9 | 1.98 | R-454B | 650
217135634 | BRYANT HEATING AND COOLING SYSTEMS | 37MURAQ24AA3 | C36A***L15*+TXV | 83*SB48060M17*** | Split System | 24000 | 16 | 9 | 2.06 | R-454B | 650
218456222 | CARRIER | 37MUHAQ30AA3+TIC2025-0016 | C36A***L15*+TXV | GG96VTAB48080B** | Split System | 29000 | 16 | 9 | 1.94 | R-454B | 650
218456171 | CARRIER | 37MUHAQ30AA3+TIC2025-0016 | (V,C)36H175P15*+TXV | 59SP6B060V17**16 | Split System | 29200 | 16 | 9 | 1.94 | R-454B | 650
218456210 | CARRIER | 37MUHAQ30AA3+TIC2025-0016 | PL36H175P15*+TXV | GG96VTAB48060B** | Split System | 29200 | 16 | 9 | 1.94 | R-454B | 650
218456193 | CARRIER | 37MUHAQ30AA3+TIC2025-0016 | (V,C)36H175P15*+TXV | 59TP7A060V17**16 | Split System | 29200 | 16 | 9 | 1.94 | R-454B | 650
218456209 | CARRIER | 37MUHAQ30AA3+TIC2025-0016 | (V,C)36H175P15*+TXV | GG96VTAB48060B** | Split System | 29200 | 16 | 9 | 1.94 | R-454B | 650
217134296 | CARRIER | 37MURAQ24AA3 | PL36H175P15*+TXV | 58SU*B060M17**16 | Split System | 24200 | 16 | 9 | 2.06 | R-454B | 650
218455604 | PAYNE HEATING AND COOLING | 37MUHAQ30AA3+TIC2025-0016 | PL36H***P44*+TXV | PG80VTLB36045A** | Split System | 28800 | 16 | 9 | 1.92 | R-454B | 650
218455602 | PAYNE HEATING AND COOLING | 37MUHAQ30AA3+TIC2025-0016 | PL36H175P15*+TXV | PG80VTLB36045A** | Split System | 29000 | 16 | 9 | 1.92 | R-454B | 650
218455610 | PAYNE HEATING AND COOLING | 37MUHAQ30AA3+TIC2025-0016 | PL36H***P44*+TXV | PG80VTLB36070A** | Split System | 28800 | 16 | 9 | 1.94 | R-454B | 650
218455759 | PAYNE HEATING AND COOLING | 37MUHAQ30AA3+TIC2025-0016 | C36A***L15*+TXV | PG97VTAA48080B** | Split System | 29000 | 16 | 9 | 1.94 | R-454B | 650
218455739 | PAYNE HEATING AND COOLING | 37MUHAQ30AA3+TIC2025-0016 | C36A***L15*+TXV | PG96VTAB48080B** | Split System | 29000 | 16 | 9 | 1.94 | R-454B | 650
218455665 | PAYNE HEATING AND COOLING | 37MUHAQ30AA3+TIC2025-0016 | C36A***L15*+TXV | PG95MSUA48060B** | Split System | 29000 | 16 | 9 | 1.94 | R-454B | 650
218455749 | PAYNE HEATING AND COOLING | 37MUHAQ30AA3+TIC2025-0016 | C36A***L15*+TXV | PG97VTAA48060B** | Split System | 29000 | 16 | 9 | 1.94 | R-454B | 650
218455619 | PAYNE HEATING AND COOLING | 37MUHAQ30AA3+TIC2025-0016 | C36A***L15*+TXV | PG80VTLB48070B** | Split System | 29000 | 16 | 9 | 1.94 | R-454B | 650
218455608 | PAYNE HEATING AND COOLING | 37MUHAQ30AA3+TIC2025-0016 | PL36H175P15*+TXV | PG80VTLB36070A** | Split System | 29000 | 16 | 9 | 1.94 | R-454B | 650
218455729 | PAYNE HEATING AND COOLING | 37MUHAQ30AA3+TIC2025-0016 | C36A***L15*+TXV | PG96VTAB48060B** | Split System | 29000 | 16 | 9 | 1.94 | R-454B | 650
218455736 | PAYNE HEATING AND COOLING | 37MUHAQ30AA3+TIC2025-0016 | (V,C)36H175P15*+TXV | PG96VTAB48080B** | Split System | 29200 | 16 | 9 | 1.94 | R-454B | 650
218455737 | PAYNE HEATING AND COOLING | 37MUHAQ30AA3+TIC2025-0016 | PL36H175P15*+TXV | PG96VTAB48080B** | Split System | 29200 | 16 | 9 | 1.94 | R-454B | 650
218455757 | PAYNE HEATING AND COOLING | 37MUHAQ30AA3+TIC2025-0016 | PL36H175P15*+TXV | PG97VTAA48080B** | Split System | 29200 | 16 | 9 | 1.94 | R-454B | 650
218455756 | PAYNE HEATING AND COOLING | 37MUHAQ30AA3+TIC2025-0016 | (V,C)36H175P15*+TXV | PG97VTAA48080B** | Split System | 29200 | 16 | 9 | 1.94 | R-454B | 650
218455663 | PAYNE HEATING AND COOLING | 37MUHAQ30AA3+TIC2025-0016 | PL36H175P15*+TXV | PG95MSUA48060B** | Split System | 29200 | 16 | 9 | 1.94 | R-454B | 650
218455662 | PAYNE HEATING AND COOLING | 37MUHAQ30AA3+TIC2025-0016 | (V,C)36H175P15*+TXV | PG95MSUA48060B** | Split System | 29200 | 16 | 9 | 1.94 | R-454B | 650
218455616 | PAYNE HEATING AND COOLING | 37MUHAQ30AA3+TIC2025-0016 | (V,C)36H175P15*+TXV | PG80VTLB48070B** | Split System | 29200 | 16 | 9 | 1.94 | R-454B | 650
218455727 | PAYNE HEATING AND COOLING | 37MUHAQ30AA3+TIC2025-0016 | PL36H175P15*+TXV | PG96VTAB48060B** | Split System | 29200 | 16 | 9 | 1.94 | R-454B | 650
218455746 | PAYNE HEATING AND COOLING | 37MUHAQ30AA3+TIC2025-0016 | (V,C)36H175P15*+TXV | PG97VTAA48060B** | Split System | 29200 | 16 | 9 | 1.94 | R-454B | 650
218455617 | PAYNE HEATING AND COOLING | 37MUHAQ30AA3+TIC2025-0016 | PL36H175P15*+TXV | PG80VTLB48070B** | Split System | 29200 | 16 | 9 | 1.94 | R-454B | 650
218455726 | PAYNE HEATING AND COOLING | 37MUHAQ30AA3+TIC2025-0016 | (V,C)36H175P15*+TXV | PG96VTAB48060B** | Split System | 29200 | 16 | 9 | 1.94 | R-454B | 650
218455747 | PAYNE HEATING AND COOLING | 37MUHAQ30AA3+TIC2025-0016 | PL36H175P15*+TXV | PG97VTAA48060B** | Split System | 29200 | 16 | 9 | 1.94 | R-454B | 650
218455587 | PAYNE HEATING AND COOLING | 37MUHAQ30AA3+TIC2025-0016 | C36A***L15*+TXV | PG80MSUA36040B** | Split System | 29200 | 16 | 9 | 1.94 | R-454B | 650
218455584 | PAYNE HEATING AND COOLING | 37MUHAQ30AA3+TIC2025-0016 | (V,C)36H175P15*+TXV | PG80MSUA36040B** | Split System | 29400 | 16 | 9 | 1.94 | R-454B | 650
218455585 | PAYNE HEATING AND COOLING | 37MUHAQ30AA3+TIC2025-0016 | PL36H175P15*+TXV | PG80MSUA36040B** | Split System | 29400 | 16 | 9 | 1.94 | R-454B | 650
218455586 | PAYNE HEATING AND COOLING | 37MUHAQ30AA3+TIC2025-0016 | PL36H210P74*+TXV | PG80MSUA36040B** | Split System | 28600 | 16 | 9 | 1.98 | R-454B | 650
218455582 | PAYNE HEATING AND COOLING | 37MUHAQ30AA3+TIC2025-0016 | (V,C)36H175P14*+TXV | PG80MSUA36040B** | Split System | 28600 | 16 | 9 | 1.98 | R-454B | 650
218455583 | PAYNE HEATING AND COOLING | 37MUHAQ30AA3+TIC2025-0016 | PL36H175P14*+TXV | PG80MSUA36040B** | Split System | 28600 | 16 | 9 | 1.98 | R-454B | 650
218455580 | PAYNE HEATING AND COOLING | 37MUHAQ30AA3+TIC2025-0016 | A36VCA*+TXV | PG80MSUA36040B** | Split System | 28600 | 16 | 9 | 1.98 | R-454B | 650
217728881 | COMFORTMAKER | C5H0V48*K*AAA* | H,GG35*48+TXV | *80CSU1002120B* | Split System | 47000 | 18 | 9 | 2 | R-454B | 650
217728938 | COMFORTMAKER | C5H0V60*K*AAA* | H,GG2K*60+TXV | *95CSU1002122B* | Split System | 56500 | 18 | 9 | 2.08 | R-454B | 650
218454061 | BRYANT HEATING AND COOLING SYSTEMS | 37MUHAQ30AA3+TIC2025-0016 | PL36H210P29*+TXV | 8(0,1)*SB42045M17*** | Split System | 29800 | 15.2 | 9 | 1.96 | R-454B | 650
218454071 | BRYANT HEATING AND COOLING SYSTEMS | 37MUHAQ30AA3+TIC2025-0016 | PL36H210P29*+TXV | 8(0,1)*SB48070M17*** | Split System | 30200 | 15.2 | 9 | 1.98 | R-454B | 650
218454195 | BRYANT HEATING AND COOLING SYSTEMS | 37MUHAQ30AA3+TIC2025-0016 | PL36H210P29*+TXV | 916SA48080M17*** | Split System | 30200 | 15.2 | 9 | 1.98 | R-454B | 650
218454185 | BRYANT HEATING AND COOLING SYSTEMS | 37MUHAQ30AA3+TIC2025-0016 | PL36H210P29*+TXV | 916SA48060M17*** | Split System | 30200 | 15.2 | 9 | 1.98 | R-454B | 650
217081660 | BRYANT HEATING AND COOLING SYSTEMS | 37MURAQ24AA3 | M36G33*+TXV+AMHE3D |  | Split System | 24200 | 15.2 | 9 | 2 | R-454B | 650
217135745 | BRYANT HEATING AND COOLING SYSTEMS | 37MURAQ24AA3 | C36A***L13*+TXV+CBPE4B* |  | Split System | 24200 | 15.2 | 9 | 2 | R-454B | 650
217135746 | BRYANT HEATING AND COOLING SYSTEMS | 37MURAQ24AA3 | C36A***L13*+TXV+CBPE3A* |  | Split System | 24200 | 15.2 | 9 | 2 | R-454B | 650
217135243 | CARRIER | 37MURAQ24AA3 | C36A***L13*+TXV+CBPE4B* |  | Split System | 24200 | 15.2 | 9 | 2 | R-454B | 650
217135244 | CARRIER | 37MURAQ24AA3 | C36A***L13*+TXV+CBPE3A* |  | Split System | 24200 | 15.2 | 9 | 2 | R-454B | 650
217134274 | CARRIER | 37MURAQ24AA3 | PL36H210P29*+TXV | 58SP*B070V17**16 | Split System | 24800 | 15.2 | 9 | 2.04 | R-454B | 650
218455557 | PAYNE HEATING AND COOLING | 37MUHAQ30AA3+TIC2025-0016 | PL36H210P29*+TXV | PG80MS(A,L)A42045B** | Split System | 29800 | 15.2 | 9 | 1.96 | R-454B | 650
218455689 | PAYNE HEATING AND COOLING | 37MUHAQ30AA3+TIC2025-0016 | PL36H210P29*+TXV | PG96MSAA48080B** | Split System | 30200 | 15.2 | 9 | 1.96 | R-454B | 650
218455679 | PAYNE HEATING AND COOLING | 37MUHAQ30AA3+TIC2025-0016 | PL36H210P29*+TXV | PG96MSAA48060B** | Split System | 30200 | 15.2 | 9 | 1.96 | R-454B | 650
218455567 | PAYNE HEATING AND COOLING | 37MUHAQ30AA3+TIC2025-0016 | PL36H210P29*+TXV | PG80MS(A,L)A48070B** | Split System | 30200 | 15.2 | 9 | 1.98 | R-454B | 650
218456445 | BRYANT HEATING AND COOLING SYSTEMS | 37MUHAQ60AA3+TIC2025-0016 | V,C60H210P19*+TXV+CBPE5* |  | Split System | 54500 | 16 | 9 | 1.84 | R-454B | 650
218454269 | BRYANT HEATING AND COOLING SYSTEMS | 37MUHAQ30AA3+TIC2025-0016 | PL36H210P29*+TXV | 926TC48060V17*** | Split System | 29800 | 16 | 9 | 1.96 | R-454B | 650
218454289 | BRYANT HEATING AND COOLING SYSTEMS | 37MUHAQ30AA3+TIC2025-0016 | PL36H210P29*+TXV | 927TA48060V17*** | Split System | 29800 | 16 | 9 | 1.96 | R-454B | 650
218454153 | BRYANT HEATING AND COOLING SYSTEMS | 37MUHAQ30AA3+TIC2025-0016 | PL36H210P29*+TXV | 912SE42060M17*** | Split System | 29800 | 16 | 9 | 1.96 | R-454B | 650
218454081 | BRYANT HEATING AND COOLING SYSTEMS | 37MUHAQ30AA3+TIC2025-0016 | PL36H210P29*+TXV | 8(0,1)*SB48070M21*** | Split System | 30000 | 16 | 9 | 1.96 | R-454B | 650
218454051 | BRYANT HEATING AND COOLING SYSTEMS | 37MUHAQ30AA3+TIC2025-0016 | PL36H210P29*+TXV | 8(0,1)*SB36070M17*** | Split System | 30000 | 16 | 9 | 1.96 | R-454B | 650
218454117 | BRYANT HEATING AND COOLING SYSTEMS | 37MUHAQ30AA3+TIC2025-0016 | PL36H210P29*+TXV | 82*TB48070V17*** | Split System | 30200 | 16 | 9 | 1.96 | R-454B | 650
218454309 | BRYANT HEATING AND COOLING SYSTEMS | 37MUHAQ30AA3+TIC2025-0016 | PL36H210P29*+TXV | 935SB36040M17*** | Split System | 30200 | 16 | 9 | 1.96 | R-454B | 650
218454137 | BRYANT HEATING AND COOLING SYSTEMS | 37MUHAQ30AA3+TIC2025-0016 | PL36H210P29*+TXV | 83*SB48060M17*** | Split System | 30200 | 16 | 9 | 1.96 | R-454B | 650
218454095 | BRYANT HEATING AND COOLING SYSTEMS | 37MUHAQ30AA3+TIC2025-0016 | PL36H210P29*+TXV | 82*SB48070V17*** | Split System | 30200 | 16 | 9 | 1.96 | R-454B | 650
218454227 | BRYANT HEATING AND COOLING SYSTEMS | 37MUHAQ30AA3+TIC2025-0016 | PL36H210P29*+TXV | 926SB48060V17*** | Split System | 29800 | 16 | 9 | 1.98 | R-454B | 650
218454319 | BRYANT HEATING AND COOLING SYSTEMS | 37MUHAQ30AA3+TIC2025-0016 | PL36H210P29*+TXV | 935SB48060M17*** | Split System | 30200 | 16 | 9 | 1.98 | R-454B | 650
218454127 | BRYANT HEATING AND COOLING SYSTEMS | 37MUHAQ30AA3+TIC2025-0016 | PL36H210P29*+TXV | 83*SB36040M17*** | Split System | 30400 | 16 | 9 | 1.98 | R-454B | 650
218454237 | BRYANT HEATING AND COOLING SYSTEMS | 37MUHAQ30AA3+TIC2025-0016 | PL36H210P29*+TXV | 926SB48080V17*** | Split System | 30400 | 16 | 9 | 1.98 | R-454B | 650
218454299 | BRYANT HEATING AND COOLING SYSTEMS | 37MUHAQ30AA3+TIC2025-0016 | PL36H210P29*+TXV | 927TA48080V17*** | Split System | 30400 | 16 | 9 | 1.98 | R-454B | 650
218454279 | BRYANT HEATING AND COOLING SYSTEMS | 37MUHAQ30AA3+TIC2025-0016 | PL36H210P29*+TXV | 926TC48080V17*** | Split System | 30400 | 16 | 9 | 1.98 | R-454B | 650
218454163 | BRYANT HEATING AND COOLING SYSTEMS | 37MUHAQ30AA3+TIC2025-0016 | PL36H210P29*+TXV | 912SE48080M17*** | Split System | 30600 | 16 | 9 | 1.98 | R-454B | 650
218453955 | BRYANT HEATING AND COOLING SYSTEMS | 37MUHAQ24AA3+TIC2025-0016 | (V,C)36H***P03*+TXV | 926SB36060V14*** | Split System | 21800 | 16 | 9 | 2 | R-454B | 650
218453991 | BRYANT HEATING AND COOLING SYSTEMS | 37MUHAQ24AA3+TIC2025-0016 | (V,C)36H***P03*+TXV | 926TC36060V14*** | Split System | 21800 | 16 | 9 | 2 | R-454B | 650
218453983 | BRYANT HEATING AND COOLING SYSTEMS | 37MUHAQ24AA3+TIC2025-0016 | C36A***L13*+TXV | 926TC36040V17*** | Split System | 22800 | 16 | 9 | 2 | R-454B | 650
218453947 | BRYANT HEATING AND COOLING SYSTEMS | 37MUHAQ24AA3+TIC2025-0016 | C36A***L13*+TXV | 926SB36040V17*** | Split System | 22800 | 16 | 9 | 2 | R-454B | 650
218453393 | CARRIER | 37MUHAQ24AA3+TIC2025-0016 | (V,C)36H***P03*+TXV | 59TP6C060V14**12 | Split System | 21800 | 16 | 9 | 2 | R-454B | 650
218453357 | CARRIER | 37MUHAQ24AA3+TIC2025-0016 | (V,C)36H***P03*+TXV | 59SP6B060V14**12 | Split System | 21800 | 16 | 9 | 2 | R-454B | 650
218453352 | CARRIER | 37MUHAQ24AA3+TIC2025-0016 | C36A***L13*+TXV | 59SP6B040V17**12 | Split System | 22800 | 16 | 9 | 2 | R-454B | 650
218453388 | CARRIER | 37MUHAQ24AA3+TIC2025-0016 | C36A***L13*+TXV | 59TP6C040V17**12 | Split System | 22800 | 16 | 9 | 2 | R-454B | 650
217134291 | CARRIER | 37MURAQ24AA3 | PL36H210P29*+TXV | 58SU*B060M17**16 | Split System | 25000 | 16 | 9 | 2.06 | R-454B | 650
218377710 | COMFORTMAKER | D5CURAH24AAK | M36G34*+TXV+AMHE3D |  | Split System | 24000 | 16 | 9 | 1.8 | R-454B | 650
218378195 | DAY & NIGHT | D5CURAH24AAK | M36G34*+TXV+AMHE3D |  | Split System | 24000 | 16 | 9 | 1.8 | R-454B | 650
218378193 | DAY & NIGHT | D5CURAH24AAK | M36G33*+TXV+AMHE3D |  | Split System | 24000 | 16 | 9 | 1.8 | R-454B | 650
218456523 | PAYNE HEATING AND COOLING | 37MUHAQ60AA3+TIC2025-0016 | CF601E*+TXV |  | Split System | 54500 | 16 | 9 | 1.84 | R-454B | 650
218456525 | PAYNE HEATING AND COOLING | 37MUHAQ60AA3+TIC2025-0016 | V,C60H210P19*+TXV+CBPE5* |  | Split System | 54500 | 16 | 9 | 1.84 | R-454B | 650
218455741 | PAYNE HEATING AND COOLING | 37MUHAQ30AA3+TIC2025-0016 | PL36H210P29*+TXV | PG97VTAA48060B** | Split System | 29800 | 16 | 9 | 1.96 | R-454B | 650
218455721 | PAYNE HEATING AND COOLING | 37MUHAQ30AA3+TIC2025-0016 | PL36H210P29*+TXV | PG96VTAB48060B** | Split System | 29800 | 16 | 9 | 1.96 | R-454B | 650
218455627 | PAYNE HEATING AND COOLING | 37MUHAQ30AA3+TIC2025-0016 | PL36H210P29*+TXV | PG92MSAA42060B** | Split System | 29800 | 16 | 9 | 1.96 | R-454B | 650
218455577 | PAYNE HEATING AND COOLING | 37MUHAQ30AA3+TIC2025-0016 | PL36H210P29*+TXV | PG80MS(A,L)A48070C** | Split System | 30000 | 16 | 9 | 1.96 | R-454B | 650
218455547 | PAYNE HEATING AND COOLING | 37MUHAQ30AA3+TIC2025-0016 | PL36H210P29*+TXV | PG80MS(A,L)A36070B** | Split System | 30000 | 16 | 9 | 1.96 | R-454B | 650
218455611 | PAYNE HEATING AND COOLING | 37MUHAQ30AA3+TIC2025-0016 | PL36H210P29*+TXV | PG80VTLB48070B** | Split System | 30200 | 16 | 9 | 1.96 | R-454B | 650
218455589 | PAYNE HEATING AND COOLING | 37MUHAQ30AA3+TIC2025-0016 | PL36H210P29*+TXV | PG80MSUA48060B** | Split System | 30200 | 16 | 9 | 1.96 | R-454B | 650
218455657 | PAYNE HEATING AND COOLING | 37MUHAQ30AA3+TIC2025-0016 | PL36H210P29*+TXV | PG95MSUA48060B** | Split System | 30200 | 16 | 9 | 1.96 | R-454B | 650
218455647 | PAYNE HEATING AND COOLING | 37MUHAQ30AA3+TIC2025-0016 | PL36H210P29*+TXV | PG95MSUA36040B** | Split System | 30200 | 16 | 9 | 1.98 | R-454B | 650
218455579 | PAYNE HEATING AND COOLING | 37MUHAQ30AA3+TIC2025-0016 | PL36H210P29*+TXV | PG80MSUA36040B** | Split System | 30400 | 16 | 9 | 1.98 | R-454B | 650
218455731 | PAYNE HEATING AND COOLING | 37MUHAQ30AA3+TIC2025-0016 | PL36H210P29*+TXV | PG96VTAB48080B** | Split System | 30400 | 16 | 9 | 1.98 | R-454B | 650
218455751 | PAYNE HEATING AND COOLING | 37MUHAQ30AA3+TIC2025-0016 | PL36H210P29*+TXV | PG97VTAA48080B** | Split System | 30400 | 16 | 9 | 1.98 | R-454B | 650
218455637 | PAYNE HEATING AND COOLING | 37MUHAQ30AA3+TIC2025-0016 | PL36H210P29*+TXV | PG92MSAA48080B** | Split System | 30600 | 16 | 9 | 1.98 | R-454B | 650
218455507 | PAYNE HEATING AND COOLING | 37MUHAQ24AA3+TIC2025-0016 | (V,C)36H***P03*+TXV | PG96VTAB36060A** | Split System | 21800 | 16 | 9 | 2 | R-454B | 650
218455499 | PAYNE HEATING AND COOLING | 37MUHAQ24AA3+TIC2025-0016 | C36A***L13*+TXV | PG96VTAB36040B** | Split System | 22800 | 16 | 9 | 2 | R-454B | 650
218454908 | CARRIER | 37MUHAQ36AA3 | (V,C)36H***P42*+TXV+TD |  | Split System | 35000 | 15.2 | 9 | 1.84 | R-454B | 650
218454917 | CARRIER | 37MUHAQ36AA3 | V,C36H142P42*+TXV+CBPE3A* |  | Split System | 35400 | 15.2 | 9 | 1.84 | R-454B | 650
218454800 | PAYNE | 37MUHAQ36AA3 | (V,C)36H***P42*+TXV+TD |  | Split System | 35000 | 15.2 | 9 | 1.84 | R-454B | 650
218454829 | PAYNE | 37MUHAQ36AA3 | V,C36H***P42*+TXV+CBPE3A* |  | Split System | 35400 | 15.2 | 9 | 1.84 | R-454B | 650
218454830 | PAYNE | 37MUHAQ36AA3 | V,C36H142P42*+TXV+CBPE3A* |  | Split System | 35400 | 15.2 | 9 | 1.84 | R-454B | 650
218378028 | BOSCH | BOVB-36MTB-M19E | M36E34*+TXV+AMHE4D |  | Split System | 32800 | 16 | 9 | 1.9 | R-454B | 650
218378029 | BOSCH | BOVB-36MTB-M19E | M36E34*+TXV+AMHE3D |  | Split System | 32800 | 16 | 9 | 1.9 | R-454B | 650
218454023 | BRYANT HEATING AND COOLING SYSTEMS | 37MUHAQ24AA3+TIC2025-0016 | PL36H175P14*+TXV | 935SB36040M17*** | Split System | 22800 | 16 | 9 | 1.98 | R-454B | 650
218454028 | BRYANT HEATING AND COOLING SYSTEMS | 37MUHAQ24AA3+TIC2025-0016 | (V,C)36H175P13*+TXV | 935SB36040M17*** | Split System | 22800 | 16 | 9 | 1.98 | R-454B | 650
218454021 | BRYANT HEATING AND COOLING SYSTEMS | 37MUHAQ24AA3+TIC2025-0016 | C36A***L13*+TXV | 935SB36040M17*** | Split System | 22800 | 16 | 9 | 1.98 | R-454B | 650
218454026 | BRYANT HEATING AND COOLING SYSTEMS | 37MUHAQ24AA3+TIC2025-0016 | PL36H210P74*+TXV | 935SB36040M17*** | Split System | 22800 | 16 | 9 | 1.98 | R-454B | 650
218454022 | BRYANT HEATING AND COOLING SYSTEMS | 37MUHAQ24AA3+TIC2025-0016 | (V,C)36H175P14*+TXV | 935SB36040M17*** | Split System | 22800 | 16 | 9 | 1.98 | R-454B | 650
218454027 | BRYANT HEATING AND COOLING SYSTEMS | 37MUHAQ24AA3+TIC2025-0016 | C36A***L15*+TXV | 935SB36040M17*** | Split System | 22800 | 16 | 9 | 1.98 | R-454B | 650
218454020 | BRYANT HEATING AND COOLING SYSTEMS | 37MUHAQ24AA3+TIC2025-0016 | A36VCA*+TXV | 935SB36040M17*** | Split System | 22800 | 16 | 9 | 1.98 | R-454B | 650
218453964 | BRYANT HEATING AND COOLING SYSTEMS | 37MUHAQ24AA3+TIC2025-0016 | A36VCA*+TXV | 926SB48060V17*** | Split System | 22800 | 16 | 9 | 1.98 | R-454B | 650
218454012 | BRYANT HEATING AND COOLING SYSTEMS | 37MUHAQ24AA3+TIC2025-0016 | (V,C)36H175P14*+TXV | 927TA48060V17*** | Split System | 22800 | 16 | 9 | 1.98 | R-454B | 650
218453966 | BRYANT HEATING AND COOLING SYSTEMS | 37MUHAQ24AA3+TIC2025-0016 | (V,C)36H175P14*+TXV | 926SB48060V17*** | Split System | 22800 | 16 | 9 | 1.98 | R-454B | 650
218454001 | BRYANT HEATING AND COOLING SYSTEMS | 37MUHAQ24AA3+TIC2025-0016 | C36A***L13*+TXV | 926TC48060V17*** | Split System | 22800 | 16 | 9 | 1.98 | R-454B | 650
218454017 | BRYANT HEATING AND COOLING SYSTEMS | 37MUHAQ24AA3+TIC2025-0016 | C36A***L15*+TXV | 927TA48060V17*** | Split System | 22800 | 16 | 9 | 1.98 | R-454B | 650
218454006 | BRYANT HEATING AND COOLING SYSTEMS | 37MUHAQ24AA3+TIC2025-0016 | PL36H210P74*+TXV | 926TC48060V17*** | Split System | 22800 | 16 | 9 | 1.98 | R-454B | 650
218454013 | BRYANT HEATING AND COOLING SYSTEMS | 37MUHAQ24AA3+TIC2025-0016 | PL36H175P14*+TXV | 927TA48060V17*** | Split System | 22800 | 16 | 9 | 1.98 | R-454B | 650
218454008 | BRYANT HEATING AND COOLING SYSTEMS | 37MUHAQ24AA3+TIC2025-0016 | (V,C)36H175P13*+TXV | 926TC48060V17*** | Split System | 22800 | 16 | 9 | 1.98 | R-454B | 650
218453971 | BRYANT HEATING AND COOLING SYSTEMS | 37MUHAQ24AA3+TIC2025-0016 | C36A***L15*+TXV | 926SB48060V17*** | Split System | 22800 | 16 | 9 | 1.98 | R-454B | 650
218454010 | BRYANT HEATING AND COOLING SYSTEMS | 37MUHAQ24AA3+TIC2025-0016 | A36VCA*+TXV | 927TA48060V17*** | Split System | 22800 | 16 | 9 | 1.98 | R-454B | 650
218454011 | BRYANT HEATING AND COOLING SYSTEMS | 37MUHAQ24AA3+TIC2025-0016 | C36A***L13*+TXV | 927TA48060V17*** | Split System | 22800 | 16 | 9 | 1.98 | R-454B | 650
218454000 | BRYANT HEATING AND COOLING SYSTEMS | 37MUHAQ24AA3+TIC2025-0016 | A36VCA*+TXV | 926TC48060V17*** | Split System | 22800 | 16 | 9 | 1.98 | R-454B | 650
218454016 | BRYANT HEATING AND COOLING SYSTEMS | 37MUHAQ24AA3+TIC2025-0016 | PL36H210P74*+TXV | 927TA48060V17*** | Split System | 22800 | 16 | 9 | 1.98 | R-454B | 650
218454018 | BRYANT HEATING AND COOLING SYSTEMS | 37MUHAQ24AA3+TIC2025-0016 | (V,C)36H175P13*+TXV | 927TA48060V17*** | Split System | 22800 | 16 | 9 | 1.98 | R-454B | 650
218453970 | BRYANT HEATING AND COOLING SYSTEMS | 37MUHAQ24AA3+TIC2025-0016 | PL36H210P74*+TXV | 926SB48060V17*** | Split System | 22800 | 16 | 9 | 1.98 | R-454B | 650
218453972 | BRYANT HEATING AND COOLING SYSTEMS | 37MUHAQ24AA3+TIC2025-0016 | (V,C)36H175P13*+TXV | 926SB48060V17*** | Split System | 22800 | 16 | 9 | 1.98 | R-454B | 650
218454003 | BRYANT HEATING AND COOLING SYSTEMS | 37MUHAQ24AA3+TIC2025-0016 | PL36H175P14*+TXV | 926TC48060V17*** | Split System | 22800 | 16 | 9 | 1.98 | R-454B | 650
218453965 | BRYANT HEATING AND COOLING SYSTEMS | 37MUHAQ24AA3+TIC2025-0016 | C36A***L13*+TXV | 926SB48060V17*** | Split System | 22800 | 16 | 9 | 1.98 | R-454B | 650
218454007 | BRYANT HEATING AND COOLING SYSTEMS | 37MUHAQ24AA3+TIC2025-0016 | C36A***L15*+TXV | 926TC48060V17*** | Split System | 22800 | 16 | 9 | 1.98 | R-454B | 650
218453967 | BRYANT HEATING AND COOLING SYSTEMS | 37MUHAQ24AA3+TIC2025-0016 | PL36H175P14*+TXV | 926SB48060V17*** | Split System | 22800 | 16 | 9 | 1.98 | R-454B | 650
218454002 | BRYANT HEATING AND COOLING SYSTEMS | 37MUHAQ24AA3+TIC2025-0016 | (V,C)36H175P14*+TXV | 926TC48060V17*** | Split System | 22800 | 16 | 9 | 1.98 | R-454B | 650
218453996 | BRYANT HEATING AND COOLING SYSTEMS | 37MUHAQ24AA3+TIC2025-0016 | PL36H175P15*+TXV | 926TC36060V14*** | Split System | 22600 | 16 | 9 | 2 | R-454B | 650
218453998 | BRYANT HEATING AND COOLING SYSTEMS | 37MUHAQ24AA3+TIC2025-0016 | PL36H***P44*+TXV | 926TC36060V14*** | Split System | 22600 | 16 | 9 | 2 | R-454B | 650
218453995 | BRYANT HEATING AND COOLING SYSTEMS | 37MUHAQ24AA3+TIC2025-0016 | PL36H175P14*+TXV | 926TC36060V14*** | Split System | 22600 | 16 | 9 | 2 | R-454B | 650
218453958 | BRYANT HEATING AND COOLING SYSTEMS | 37MUHAQ24AA3+TIC2025-0016 | C36A***L13*+TXV | 926SB36060V14*** | Split System | 22600 | 16 | 9 | 2 | R-454B | 650
218453997 | BRYANT HEATING AND COOLING SYSTEMS | 37MUHAQ24AA3+TIC2025-0016 | (V,C)36H***P21*+TXV | 926TC36060V14*** | Split System | 22600 | 16 | 9 | 2 | R-454B | 650
218453962 | BRYANT HEATING AND COOLING SYSTEMS | 37MUHAQ24AA3+TIC2025-0016 | PL36H***P44*+TXV | 926SB36060V14*** | Split System | 22600 | 16 | 9 | 2 | R-454B | 650
218453961 | BRYANT HEATING AND COOLING SYSTEMS | 37MUHAQ24AA3+TIC2025-0016 | (V,C)36H***P21*+TXV | 926SB36060V14*** | Split System | 22600 | 16 | 9 | 2 | R-454B | 650
218453992 | BRYANT HEATING AND COOLING SYSTEMS | 37MUHAQ24AA3+TIC2025-0016 | (V,C)36H***P42*+TXV | 926TC36060V14*** | Split System | 22600 | 16 | 9 | 2 | R-454B | 650
218453960 | BRYANT HEATING AND COOLING SYSTEMS | 37MUHAQ24AA3+TIC2025-0016 | PL36H175P15*+TXV | 926SB36060V14*** | Split System | 22600 | 16 | 9 | 2 | R-454B | 650
218453957 | BRYANT HEATING AND COOLING SYSTEMS | 37MUHAQ24AA3+TIC2025-0016 | A24VBA*+TXV | 926SB36060V14*** | Split System | 22600 | 16 | 9 | 2 | R-454B | 650
218453959 | BRYANT HEATING AND COOLING SYSTEMS | 37MUHAQ24AA3+TIC2025-0016 | PL36H175P14*+TXV | 926SB36060V14*** | Split System | 22600 | 16 | 9 | 2 | R-454B | 650
218453993 | BRYANT HEATING AND COOLING SYSTEMS | 37MUHAQ24AA3+TIC2025-0016 | A24VBA*+TXV | 926TC36060V14*** | Split System | 22600 | 16 | 9 | 2 | R-454B | 650
218453956 | BRYANT HEATING AND COOLING SYSTEMS | 37MUHAQ24AA3+TIC2025-0016 | (V,C)36H***P42*+TXV | 926SB36060V14*** | Split System | 22600 | 16 | 9 | 2 | R-454B | 650
218453994 | BRYANT HEATING AND COOLING SYSTEMS | 37MUHAQ24AA3+TIC2025-0016 | C36A***L13*+TXV | 926TC36060V14*** | Split System | 22600 | 16 | 9 | 2 | R-454B | 650
218453369 | CARRIER | 37MUHAQ24AA3+TIC2025-0016 | A36VCA*+TXV | 59SU5B040M17**12 | Split System | 22800 | 16 | 9 | 1.98 | R-454B | 650
218453371 | CARRIER | 37MUHAQ24AA3+TIC2025-0016 | (V,C)36H175P14*+TXV | 59SU5B040M17**12 | Split System | 22800 | 16 | 9 | 1.98 | R-454B | 650
218453373 | CARRIER | 37MUHAQ24AA3+TIC2025-0016 | C36A***L15*+TXV | 59SU5B040M17**12 | Split System | 22800 | 16 | 9 | 1.98 | R-454B | 650
218453374 | CARRIER | 37MUHAQ24AA3+TIC2025-0016 | (V,C)36H175P13*+TXV | 59SU5B040M17**12 | Split System | 22800 | 16 | 9 | 1.98 | R-454B | 650
218453370 | CARRIER | 37MUHAQ24AA3+TIC2025-0016 | C36A***L13*+TXV | 59SU5B040M17**12 | Split System | 22800 | 16 | 9 | 1.98 | R-454B | 650
218453421 | CARRIER | 37MUHAQ24AA3+TIC2025-0016 | C36A***L15*+TXV | GG96VTAB48060B** | Split System | 22800 | 16 | 9 | 1.98 | R-454B | 650
218453363 | CARRIER | 37MUHAQ24AA3+TIC2025-0016 | A36VCA*+TXV | 59SP6B060V17**16 | Split System | 22800 | 16 | 9 | 1.98 | R-454B | 650
218453404 | CARRIER | 37MUHAQ24AA3+TIC2025-0016 | (V,C)36H175P13*+TXV | 59TP6C060V17**16 | Split System | 22800 | 16 | 9 | 1.98 | R-454B | 650
218453418 | CARRIER | 37MUHAQ24AA3+TIC2025-0016 | C36A***L13*+TXV | GG96VTAB48060B** | Split System | 22800 | 16 | 9 | 1.98 | R-454B | 650
218453406 | CARRIER | 37MUHAQ24AA3+TIC2025-0016 | C36A***L13*+TXV | 59TP7A060V17**16 | Split System | 22800 | 16 | 9 | 1.98 | R-454B | 650
218453409 | CARRIER | 37MUHAQ24AA3+TIC2025-0016 | C36A***L15*+TXV | 59TP7A060V17**16 | Split System | 22800 | 16 | 9 | 1.98 | R-454B | 650
218453364 | CARRIER | 37MUHAQ24AA3+TIC2025-0016 | C36A***L13*+TXV | 59SP6B060V17**16 | Split System | 22800 | 16 | 9 | 1.98 | R-454B | 650
218453365 | CARRIER | 37MUHAQ24AA3+TIC2025-0016 | (V,C)36H175P14*+TXV | 59SP6B060V17**16 | Split System | 22800 | 16 | 9 | 1.98 | R-454B | 650
218453399 | CARRIER | 37MUHAQ24AA3+TIC2025-0016 | A36VCA*+TXV | 59TP6C060V17**16 | Split System | 22800 | 16 | 9 | 1.98 | R-454B | 650
218453401 | CARRIER | 37MUHAQ24AA3+TIC2025-0016 | (V,C)36H175P14*+TXV | 59TP6C060V17**16 | Split System | 22800 | 16 | 9 | 1.98 | R-454B | 650
218453367 | CARRIER | 37MUHAQ24AA3+TIC2025-0016 | C36A***L15*+TXV | 59SP6B060V17**16 | Split System | 22800 | 16 | 9 | 1.98 | R-454B | 650
218453368 | CARRIER | 37MUHAQ24AA3+TIC2025-0016 | (V,C)36H175P13*+TXV | 59SP6B060V17**16 | Split System | 22800 | 16 | 9 | 1.98 | R-454B | 650
218453407 | CARRIER | 37MUHAQ24AA3+TIC2025-0016 | (V,C)36H175P14*+TXV | 59TP7A060V17**16 | Split System | 22800 | 16 | 9 | 1.98 | R-454B | 650
218453422 | CARRIER | 37MUHAQ24AA3+TIC2025-0016 | (V,C)36H175P13*+TXV | GG96VTAB48060B** | Split System | 22800 | 16 | 9 | 1.98 | R-454B | 650
218456103 | CARRIER | 37MUHAQ24AA3+TIC2025-0016 | PL36H175P14*+TXV | 59TP7A060V17**16 | Split System | 22800 | 16 | 9 | 1.98 | R-454B | 650
218456109 | CARRIER | 37MUHAQ24AA3+TIC2025-0016 | PL36H175P14*+TXV | GG96VTAB48060B** | Split System | 22800 | 16 | 9 | 1.98 | R-454B | 650
218456111 | CARRIER | 37MUHAQ24AA3+TIC2025-0016 | PL36H210P74*+TXV | GG96VTAB48060B** | Split System | 22800 | 16 | 9 | 1.98 | R-454B | 650
218453360 | CARRIER | 37MUHAQ24AA3+TIC2025-0016 | C36A***L13*+TXV | 59SP6B060V14**12 | Split System | 22600 | 16 | 9 | 2 | R-454B | 650
218453396 | CARRIER | 37MUHAQ24AA3+TIC2025-0016 | C36A***L13*+TXV | 59TP6C060V14**12 | Split System | 22600 | 16 | 9 | 2 | R-454B | 650
218453359 | CARRIER | 37MUHAQ24AA3+TIC2025-0016 | A24VBA*+TXV | 59SP6B060V14**12 | Split System | 22600 | 16 | 9 | 2 | R-454B | 650
218453358 | CARRIER | 37MUHAQ24AA3+TIC2025-0016 | (V,C)36H***P42*+TXV | 59SP6B060V14**12 | Split System | 22600 | 16 | 9 | 2 | R-454B | 650
218453398 | CARRIER | 37MUHAQ24AA3+TIC2025-0016 | PL36H***P44*+TXV | 59TP6C060V14**12 | Split System | 22600 | 16 | 9 | 2 | R-454B | 650
218453361 | CARRIER | 37MUHAQ24AA3+TIC2025-0016 | (V,C)36H***P21*+TXV | 59SP6B060V14**12 | Split System | 22600 | 16 | 9 | 2 | R-454B | 650
218453362 | CARRIER | 37MUHAQ24AA3+TIC2025-0016 | PL36H***P44*+TXV | 59SP6B060V14**12 | Split System | 22600 | 16 | 9 | 2 | R-454B | 650
218453397 | CARRIER | 37MUHAQ24AA3+TIC2025-0016 | (V,C)36H***P21*+TXV | 59TP6C060V14**12 | Split System | 22600 | 16 | 9 | 2 | R-454B | 650
218453395 | CARRIER | 37MUHAQ24AA3+TIC2025-0016 | A24VBA*+TXV | 59TP6C060V14**12 | Split System | 22600 | 16 | 9 | 2 | R-454B | 650
218456077 | CARRIER | 37MUHAQ24AA3+TIC2025-0016 | PL36H175P15*+TXV | 59SP6B060V14**12 | Split System | 22600 | 16 | 9 | 2 | R-454B | 650
218455427 | PAYNE HEATING AND COOLING | 37MUHAQ24AA3+TIC2025-0016 | A36VCA*+TXV | PG95MSUA36040B** | Split System | 22800 | 16 | 9 | 1.98 | R-454B | 650
218455434 | PAYNE HEATING AND COOLING | 37MUHAQ24AA3+TIC2025-0016 | C36A***L15*+TXV | PG95MSUA36040B** | Split System | 22800 | 16 | 9 | 1.98 | R-454B | 650
218455428 | PAYNE HEATING AND COOLING | 37MUHAQ24AA3+TIC2025-0016 | C36A***L13*+TXV | PG95MSUA36040B** | Split System | 22800 | 16 | 9 | 1.98 | R-454B | 650
218455430 | PAYNE HEATING AND COOLING | 37MUHAQ24AA3+TIC2025-0016 | PL36H175P14*+TXV | PG95MSUA36040B** | Split System | 22800 | 16 | 9 | 1.98 | R-454B | 650
218455433 | PAYNE HEATING AND COOLING | 37MUHAQ24AA3+TIC2025-0016 | PL36H210P74*+TXV | PG95MSUA36040B** | Split System | 22800 | 16 | 9 | 1.98 | R-454B | 650
218455429 | PAYNE HEATING AND COOLING | 37MUHAQ24AA3+TIC2025-0016 | (V,C)36H175P14*+TXV | PG95MSUA36040B** | Split System | 22800 | 16 | 9 | 1.98 | R-454B | 650
218455435 | PAYNE HEATING AND COOLING | 37MUHAQ24AA3+TIC2025-0016 | (V,C)36H175P13*+TXV | PG95MSUA36040B** | Split System | 22800 | 16 | 9 | 1.98 | R-454B | 650
218455527 | PAYNE HEATING AND COOLING | 37MUHAQ24AA3+TIC2025-0016 | C36A***L13*+TXV | PG97VTAA48060B** | Split System | 22800 | 16 | 9 | 1.98 | R-454B | 650
218455532 | PAYNE HEATING AND COOLING | 37MUHAQ24AA3+TIC2025-0016 | PL36H210P74*+TXV | PG97VTAA48060B** | Split System | 22800 | 16 | 9 | 1.98 | R-454B | 650
218455534 | PAYNE HEATING AND COOLING | 37MUHAQ24AA3+TIC2025-0016 | (V,C)36H175P13*+TXV | PG97VTAA48060B** | Split System | 22800 | 16 | 9 | 1.98 | R-454B | 650
218455518 | PAYNE HEATING AND COOLING | 37MUHAQ24AA3+TIC2025-0016 | (V,C)36H175P14*+TXV | PG96VTAB48060B** | Split System | 22800 | 16 | 9 | 1.98 | R-454B | 650
218455524 | PAYNE HEATING AND COOLING | 37MUHAQ24AA3+TIC2025-0016 | (V,C)36H175P13*+TXV | PG96VTAB48060B** | Split System | 22800 | 16 | 9 | 1.98 | R-454B | 650
218455528 | PAYNE HEATING AND COOLING | 37MUHAQ24AA3+TIC2025-0016 | (V,C)36H175P14*+TXV | PG97VTAA48060B** | Split System | 22800 | 16 | 9 | 1.98 | R-454B | 650
218455519 | PAYNE HEATING AND COOLING | 37MUHAQ24AA3+TIC2025-0016 | PL36H175P14*+TXV | PG96VTAB48060B** | Split System | 22800 | 16 | 9 | 1.98 | R-454B | 650
218455517 | PAYNE HEATING AND COOLING | 37MUHAQ24AA3+TIC2025-0016 | C36A***L13*+TXV | PG96VTAB48060B** | Split System | 22800 | 16 | 9 | 1.98 | R-454B | 650
218455526 | PAYNE HEATING AND COOLING | 37MUHAQ24AA3+TIC2025-0016 | A36VCA*+TXV | PG97VTAA48060B** | Split System | 22800 | 16 | 9 | 1.98 | R-454B | 650
218455516 | PAYNE HEATING AND COOLING | 37MUHAQ24AA3+TIC2025-0016 | A36VCA*+TXV | PG96VTAB48060B** | Split System | 22800 | 16 | 9 | 1.98 | R-454B | 650
218455529 | PAYNE HEATING AND COOLING | 37MUHAQ24AA3+TIC2025-0016 | PL36H175P14*+TXV | PG97VTAA48060B** | Split System | 22800 | 16 | 9 | 1.98 | R-454B | 650
218455522 | PAYNE HEATING AND COOLING | 37MUHAQ24AA3+TIC2025-0016 | PL36H210P74*+TXV | PG96VTAB48060B** | Split System | 22800 | 16 | 9 | 1.98 | R-454B | 650
218455523 | PAYNE HEATING AND COOLING | 37MUHAQ24AA3+TIC2025-0016 | C36A***L15*+TXV | PG96VTAB48060B** | Split System | 22800 | 16 | 9 | 1.98 | R-454B | 650
218455533 | PAYNE HEATING AND COOLING | 37MUHAQ24AA3+TIC2025-0016 | C36A***L15*+TXV | PG97VTAA48060B** | Split System | 22800 | 16 | 9 | 1.98 | R-454B | 650
218455509 | PAYNE HEATING AND COOLING | 37MUHAQ24AA3+TIC2025-0016 | A24VBA*+TXV | PG96VTAB36060A** | Split System | 22600 | 16 | 9 | 2 | R-454B | 650
218455511 | PAYNE HEATING AND COOLING | 37MUHAQ24AA3+TIC2025-0016 | PL36H175P14*+TXV | PG96VTAB36060A** | Split System | 22600 | 16 | 9 | 2 | R-454B | 650
218455512 | PAYNE HEATING AND COOLING | 37MUHAQ24AA3+TIC2025-0016 | PL36H175P15*+TXV | PG96VTAB36060A** | Split System | 22600 | 16 | 9 | 2 | R-454B | 650
218455513 | PAYNE HEATING AND COOLING | 37MUHAQ24AA3+TIC2025-0016 | (V,C)36H***P21*+TXV | PG96VTAB36060A** | Split System | 22600 | 16 | 9 | 2 | R-454B | 650
218455508 | PAYNE HEATING AND COOLING | 37MUHAQ24AA3+TIC2025-0016 | (V,C)36H***P42*+TXV | PG96VTAB36060A** | Split System | 22600 | 16 | 9 | 2 | R-454B | 650
218455510 | PAYNE HEATING AND COOLING | 37MUHAQ24AA3+TIC2025-0016 | C36A***L13*+TXV | PG96VTAB36060A** | Split System | 22600 | 16 | 9 | 2 | R-454B | 650
218455514 | PAYNE HEATING AND COOLING | 37MUHAQ24AA3+TIC2025-0016 | PL36H***P44*+TXV | PG96VTAB36060A** | Split System | 22600 | 16 | 9 | 2 | R-454B | 650
218453844 | BRYANT HEATING AND COOLING SYSTEMS | 37MUHAQ24AA3+TIC2025-0016 | (V,C)36H175P15*+TXV | 83*SB36040M17*** | Split System | 22800 | 17 | 9 | 2 | R-454B | 650
218453848 | BRYANT HEATING AND COOLING SYSTEMS | 37MUHAQ24AA3+TIC2025-0016 | (V,C)36H175P13*+TXV | 83*SB36040M17*** | Split System | 22800 | 17 | 9 | 2 | R-454B | 650
218453846 | BRYANT HEATING AND COOLING SYSTEMS | 37MUHAQ24AA3+TIC2025-0016 | PL36H210P74*+TXV | 83*SB36040M17*** | Split System | 22800 | 17 | 9 | 2 | R-454B | 650
218453843 | BRYANT HEATING AND COOLING SYSTEMS | 37MUHAQ24AA3+TIC2025-0016 | PL36H175P14*+TXV | 83*SB36040M17*** | Split System | 22800 | 17 | 9 | 2 | R-454B | 650
218453842 | BRYANT HEATING AND COOLING SYSTEMS | 37MUHAQ24AA3+TIC2025-0016 | (V,C)36H175P14*+TXV | 83*SB36040M17*** | Split System | 22800 | 17 | 9 | 2 | R-454B | 650
218453847 | BRYANT HEATING AND COOLING SYSTEMS | 37MUHAQ24AA3+TIC2025-0016 | C36A***L15*+TXV | 83*SB36040M17*** | Split System | 22800 | 17 | 9 | 2 | R-454B | 650
218453840 | BRYANT HEATING AND COOLING SYSTEMS | 37MUHAQ24AA3+TIC2025-0016 | A36VCA*+TXV | 83*SB36040M17*** | Split System | 22800 | 17 | 9 | 2 | R-454B | 650
218453841 | BRYANT HEATING AND COOLING SYSTEMS | 37MUHAQ24AA3+TIC2025-0016 | C36A***L13*+TXV | 83*SB36040M17*** | Split System | 22800 | 17 | 9 | 2 | R-454B | 650
218453845 | BRYANT HEATING AND COOLING SYSTEMS | 37MUHAQ24AA3+TIC2025-0016 | PL36H175P15*+TXV | 83*SB36040M17*** | Split System | 22800 | 17 | 9 | 2 | R-454B | 650
218453850 | BRYANT HEATING AND COOLING SYSTEMS | 37MUHAQ24AA3+TIC2025-0016 | C36A***L13*+TXV | 83*SB48060M17*** | Split System | 23000 | 17 | 9 | 2.02 | R-454B | 650
218453857 | BRYANT HEATING AND COOLING SYSTEMS | 37MUHAQ24AA3+TIC2025-0016 | (V,C)36H175P13*+TXV | 83*SB48060M17*** | Split System | 23000 | 17 | 9 | 2.02 | R-454B | 650
218453849 | BRYANT HEATING AND COOLING SYSTEMS | 37MUHAQ24AA3+TIC2025-0016 | A36VCA*+TXV | 83*SB48060M17*** | Split System | 23200 | 17 | 9 | 2.02 | R-454B | 650
218453855 | BRYANT HEATING AND COOLING SYSTEMS | 37MUHAQ24AA3+TIC2025-0016 | PL36H210P74*+TXV | 83*SB48060M17*** | Split System | 23200 | 17 | 9 | 2.02 | R-454B | 650
218453851 | BRYANT HEATING AND COOLING SYSTEMS | 37MUHAQ24AA3+TIC2025-0016 | (V,C)36H175P14*+TXV | 83*SB48060M17*** | Split System | 23200 | 17 | 9 | 2.02 | R-454B | 650
218453852 | BRYANT HEATING AND COOLING SYSTEMS | 37MUHAQ24AA3+TIC2025-0016 | PL36H175P14*+TXV | 83*SB48060M17*** | Split System | 23200 | 17 | 9 | 2.02 | R-454B | 650
218453856 | BRYANT HEATING AND COOLING SYSTEMS | 37MUHAQ24AA3+TIC2025-0016 | C36A***L15*+TXV | 83*SB48060M17*** | Split System | 23400 | 17 | 9 | 2.02 | R-454B | 650
218453853 | BRYANT HEATING AND COOLING SYSTEMS | 37MUHAQ24AA3+TIC2025-0016 | (V,C)36H175P15*+TXV | 83*SB48060M17*** | Split System | 23600 | 17 | 9 | 2.02 | R-454B | 650
218453854 | BRYANT HEATING AND COOLING SYSTEMS | 37MUHAQ24AA3+TIC2025-0016 | PL36H175P15*+TXV | 83*SB48060M17*** | Split System | 23600 | 17 | 9 | 2.02 | R-454B | 650
218453273 | CARRIER | 37MUHAQ24AA3+TIC2025-0016 | (V,C)36H175P13*+TXV | 58SU*B040M17**12 | Split System | 22800 | 17 | 9 | 2 | R-454B | 650
218453269 | CARRIER | 37MUHAQ24AA3+TIC2025-0016 | (V,C)36H175P14*+TXV | 58SU*B040M17**12 | Split System | 22800 | 17 | 9 | 2 | R-454B | 650
218453271 | CARRIER | 37MUHAQ24AA3+TIC2025-0016 | (V,C)36H175P15*+TXV | 58SU*B040M17**12 | Split System | 22800 | 17 | 9 | 2 | R-454B | 650
218453272 | CARRIER | 37MUHAQ24AA3+TIC2025-0016 | C36A***L15*+TXV | 58SU*B040M17**12 | Split System | 22800 | 17 | 9 | 2 | R-454B | 650
218453270 | CARRIER | 37MUHAQ24AA3+TIC2025-0016 | PL36H175P14*+TXV | 58SU*B040M17**12 | Split System | 22800 | 17 | 9 | 2 | R-454B | 650
218453268 | CARRIER | 37MUHAQ24AA3+TIC2025-0016 | C36A***L13*+TXV | 58SU*B040M17**12 | Split System | 22800 | 17 | 9 | 2 | R-454B | 650
218456044 | CARRIER | 37MUHAQ24AA3+TIC2025-0016 | PL36H210P74*+TXV | 58SU*B040M17**12 | Split System | 22800 | 17 | 9 | 2 | R-454B | 650
218453280 | CARRIER | 37MUHAQ24AA3+TIC2025-0016 | (V,C)36H175P13*+TXV | 58SU*B060M17**16 | Split System | 23000 | 17 | 9 | 2.02 | R-454B | 650
218453275 | CARRIER | 37MUHAQ24AA3+TIC2025-0016 | C36A***L13*+TXV | 58SU*B060M17**16 | Split System | 23000 | 17 | 9 | 2.02 | R-454B | 650
218453274 | CARRIER | 37MUHAQ24AA3+TIC2025-0016 | A36VCA*+TXV | 58SU*B060M17**16 | Split System | 23200 | 17 | 9 | 2.02 | R-454B | 650
218453276 | CARRIER | 37MUHAQ24AA3+TIC2025-0016 | (V,C)36H175P14*+TXV | 58SU*B060M17**16 | Split System | 23200 | 17 | 9 | 2.02 | R-454B | 650
218453277 | CARRIER | 37MUHAQ24AA3+TIC2025-0016 | PL36H175P14*+TXV | 58SU*B060M17**16 | Split System | 23200 | 17 | 9 | 2.02 | R-454B | 650
218453279 | CARRIER | 37MUHAQ24AA3+TIC2025-0016 | C36A***L15*+TXV | 58SU*B060M17**16 | Split System | 23400 | 17 | 9 | 2.02 | R-454B | 650
218456045 | CARRIER | 37MUHAQ24AA3+TIC2025-0016 | PL36H175P15*+TXV | 58SU*B060M17**16 | Split System | 23600 | 17 | 9 | 2.02 | R-454B | 650
218455382 | PAYNE HEATING AND COOLING | 37MUHAQ24AA3+TIC2025-0016 | A36VCA*+TXV | PG80MSUA36040B** | Split System | 22800 | 17 | 9 | 2 | R-454B | 650
218455384 | PAYNE HEATING AND COOLING | 37MUHAQ24AA3+TIC2025-0016 | (V,C)36H175P14*+TXV | PG80MSUA36040B** | Split System | 22800 | 17 | 9 | 2 | R-454B | 650
218455388 | PAYNE HEATING AND COOLING | 37MUHAQ24AA3+TIC2025-0016 | PL36H210P74*+TXV | PG80MSUA36040B** | Split System | 22800 | 17 | 9 | 2 | R-454B | 650
218455387 | PAYNE HEATING AND COOLING | 37MUHAQ24AA3+TIC2025-0016 | PL36H175P15*+TXV | PG80MSUA36040B** | Split System | 22800 | 17 | 9 | 2 | R-454B | 650
218455383 | PAYNE HEATING AND COOLING | 37MUHAQ24AA3+TIC2025-0016 | C36A***L13*+TXV | PG80MSUA36040B** | Split System | 22800 | 17 | 9 | 2 | R-454B | 650
218455389 | PAYNE HEATING AND COOLING | 37MUHAQ24AA3+TIC2025-0016 | C36A***L15*+TXV | PG80MSUA36040B** | Split System | 22800 | 17 | 9 | 2 | R-454B | 650
218455386 | PAYNE HEATING AND COOLING | 37MUHAQ24AA3+TIC2025-0016 | (V,C)36H175P15*+TXV | PG80MSUA36040B** | Split System | 22800 | 17 | 9 | 2 | R-454B | 650
218455385 | PAYNE HEATING AND COOLING | 37MUHAQ24AA3+TIC2025-0016 | PL36H175P14*+TXV | PG80MSUA36040B** | Split System | 22800 | 17 | 9 | 2 | R-454B | 650
218455390 | PAYNE HEATING AND COOLING | 37MUHAQ24AA3+TIC2025-0016 | (V,C)36H175P13*+TXV | PG80MSUA36040B** | Split System | 22800 | 17 | 9 | 2 | R-454B | 650
218455399 | PAYNE HEATING AND COOLING | 37MUHAQ24AA3+TIC2025-0016 | (V,C)36H175P13*+TXV | PG80MSUA48060B** | Split System | 23000 | 17 | 9 | 2.02 | R-454B | 650
218455392 | PAYNE HEATING AND COOLING | 37MUHAQ24AA3+TIC2025-0016 | C36A***L13*+TXV | PG80MSUA48060B** | Split System | 23000 | 17 | 9 | 2.02 | R-454B | 650
218455393 | PAYNE HEATING AND COOLING | 37MUHAQ24AA3+TIC2025-0016 | (V,C)36H175P14*+TXV | PG80MSUA48060B** | Split System | 23200 | 17 | 9 | 2.02 | R-454B | 650
218455391 | PAYNE HEATING AND COOLING | 37MUHAQ24AA3+TIC2025-0016 | A36VCA*+TXV | PG80MSUA48060B** | Split System | 23200 | 17 | 9 | 2.02 | R-454B | 650
218455397 | PAYNE HEATING AND COOLING | 37MUHAQ24AA3+TIC2025-0016 | PL36H210P74*+TXV | PG80MSUA48060B** | Split System | 23200 | 17 | 9 | 2.02 | R-454B | 650
218455394 | PAYNE HEATING AND COOLING | 37MUHAQ24AA3+TIC2025-0016 | PL36H175P14*+TXV | PG80MSUA48060B** | Split System | 23200 | 17 | 9 | 2.02 | R-454B | 650
218455398 | PAYNE HEATING AND COOLING | 37MUHAQ24AA3+TIC2025-0016 | C36A***L15*+TXV | PG80MSUA48060B** | Split System | 23400 | 17 | 9 | 2.02 | R-454B | 650
218455396 | PAYNE HEATING AND COOLING | 37MUHAQ24AA3+TIC2025-0016 | PL36H175P15*+TXV | PG80MSUA48060B** | Split System | 23600 | 17 | 9 | 2.02 | R-454B | 650
218455395 | PAYNE HEATING AND COOLING | 37MUHAQ24AA3+TIC2025-0016 | (V,C)36H175P15*+TXV | PG80MSUA48060B** | Split System | 23600 | 17 | 9 | 2.02 | R-454B | 650
217582574 | LUXAIRE | HH836E2S11 | H,YE9J*36+TXV-BLEED | TP9C100C20MP13 | Split System | 34000 | 18 | 9 | 2 | R-454B | 650
217582133 | YORK | HH836E2S11 | H,YE9J*36+TXV-BLEED | TP9C100C20MP13 | Split System | 34000 | 18 | 9 | 2 | R-454B | 650
218444194 | ARMSTRONG AIR | A7SCP18V24P-**A | A24VCA*+TXV | A80DF1E070A12* | Split System | 23600 | 15.2 | 9 | 1.8 | R-454B | 650
218444195 | ARMSTRONG AIR | A7SCP18V24P-**A | A36VCA*+TXV | A80DF1E070A12* | Split System | 23600 | 15.2 | 9 | 1.8 | R-454B | 650
218444085 | DUCANE | 7SCP18V24P-**A | A36VCA*+TXV | 80G1DF070AE12* | Split System | 23600 | 15.2 | 9 | 1.8 | R-454B | 650
218444083 | DUCANE | 7SCP18V24P-**A | A24VCA*+TXV | 80G1DF070AE12* | Split System | 23600 | 15.2 | 9 | 1.8 | R-454B | 650
218444188 | ARMSTRONG AIR | A7SCP18V24P-**A | A36VCA*+TXV | A80DF1E045A12* | Split System | 23600 | 16 | 9 | 1.8 | R-454B | 650
218444186 | ARMSTRONG AIR | A7SCP18V24P-**A | A24VCA*+TXV | A80DF1E045A12* | Split System | 23600 | 16 | 9 | 1.8 | R-454B | 650
217542894 | ARMSTRONG AIR | A7SCP18V24P-**A | A36VDA*+TXV | A97DF2E045B12S* | Split System | 23800 | 16 | 9 | 1.8 | R-454B | 650
217544818 | ARMSTRONG AIR | A7SCP18V24P-**A | H,A,DP16*36+TXV | A97DF2E045B12S* | Split System | 23800 | 16 | 9 | 1.8 | R-454B | 650
218442022 | ARMSTRONG AIR | A7SCP18V24P-**A | (H,A,D)G1K*36+TXV | A97DF2E045B12S* | Split System | 23800 | 16 | 9 | 1.8 | R-454B | 650
218442529 | ARMSTRONG AIR | A7SCP18V24P-**A | (H,A,D)G34*36+TXV | A97DF2E045B12S* | Split System | 23800 | 16 | 9 | 1.8 | R-454B | 650
218444232 | ARMSTRONG AIR | A7SCP18V24P-**A | A24VCA*+TXV | A97DF2E045B12S* | Split System | 23800 | 16 | 9 | 1.8 | R-454B | 650
218444234 | ARMSTRONG AIR | A7SCP18V24P-**A | A36VCA*+TXV | A97DF2E045B12S* | Split System | 23800 | 16 | 9 | 1.8 | R-454B | 650
218442255 | ARMSTRONG AIR | A7SCP18V24P-**A | (H,A,D)G1K*36+TXV | A97DF2E045B12S* | Split System | 23800 | 16 | 9 | 1.8 | R-454B | 650
218444199 | ARMSTRONG AIR | A7SCP18V24P-**A | A24VCA*+TXV | A80DF1E070B12* | Split System | 23800 | 16 | 9 | 1.8 | R-454B | 650
218444201 | ARMSTRONG AIR | A7SCP18V24P-**A | A36VCA*+TXV | A80DF1E070B12* | Split System | 23800 | 16 | 9 | 1.8 | R-454B | 650
218378031 | BOSCH | BOVB-36MTB-M19E | M36G59*+TXV+AMHE3D |  | Split System | 33800 | 16 | 9 | 1.9 | R-454B | 650
218378030 | BOSCH | BOVB-36MTB-M19E | M36G59*+TXV+AMHE4D |  | Split System | 34000 | 16 | 9 | 1.9 | R-454B | 650
217081643 | BRYANT HEATING AND COOLING SYSTEMS | 37MUHAQ24AA3 | M36G33*+TXV+AMHE3D |  | Split System | 22800 | 16 | 9 | 2.08 | R-454B | 650
217135737 | BRYANT HEATING AND COOLING SYSTEMS | 37MUHAQ24AA3 | C36A***L13*+TXV+CBPE3A* |  | Split System | 22800 | 16 | 9 | 2.08 | R-454B | 650
217135738 | BRYANT HEATING AND COOLING SYSTEMS | 37MUHAQ24AA3 | PL36H175P14*+TXV+CBPE4B* |  | Split System | 22800 | 16 | 9 | 2.08 | R-454B | 650
217135736 | BRYANT HEATING AND COOLING SYSTEMS | 37MUHAQ24AA3 | C36A***L13*+TXV+CBPE4B* |  | Split System | 22800 | 16 | 9 | 2.08 | R-454B | 650
217176831 | CARRIER | 37MUHAQ24AA3 | V,C36H***P12*+TXV+CBPE3A* |  | Split System | 22800 | 16 | 9 | 2.08 | R-454B | 650
217081587 | CARRIER | 37MUHAQ24AA3 | M36G33*+TXV+AMHE3D |  | Split System | 22800 | 16 | 9 | 2.08 | R-454B | 650
217135234 | CARRIER | 37MUHAQ24AA3 | C36A***L13*+TXV+CBPE4B* |  | Split System | 22800 | 16 | 9 | 2.08 | R-454B | 650
217135236 | CARRIER | 37MUHAQ24AA3 | PL36H175P14*+TXV+CBPE4B* |  | Split System | 22800 | 16 | 9 | 2.08 | R-454B | 650
217135235 | CARRIER | 37MUHAQ24AA3 | C36A***L13*+TXV+CBPE3A* |  | Split System | 22800 | 16 | 9 | 2.08 | R-454B | 650
217135240 | CARRIER | 37MUHAQ24AA3 | PL36H***P44*+TXV+CBPE3A* |  | Split System | 23200 | 16 | 9 | 2.08 | R-454B | 650
218377702 | COMFORTMAKER | D5CUHAH24AAK | M36G34*+TXV+AMHE3D |  | Split System | 22800 | 16 | 9 | 2.08 | R-454B | 650
218378165 | DAY & NIGHT | D5CUHAH24AAK | M36G33*+TXV+AMHE3D |  | Split System | 22800 | 16 | 9 | 2.08 | R-454B | 650
218378167 | DAY & NIGHT | D5CUHAH24AAK | M36G34*+TXV+AMHE3D |  | Split System | 22800 | 16 | 9 | 2.08 | R-454B | 650
217542845 | DUCANE | 7SCP18V24P-**A | A36VEA*+TXV | 97G2DF045BE12* | Split System | 23800 | 16 | 9 | 1.8 | R-454B | 650
218444118 | DUCANE | 7SCP18V24P-**A | A24VCA*+TXV | 97G2DF045BE12* | Split System | 23800 | 16 | 9 | 1.8 | R-454B | 650
218444120 | DUCANE | 7SCP18V24P-**A | A36VCA*+TXV | 97G2DF045BE12* | Split System | 23800 | 16 | 9 | 1.8 | R-454B | 650
218444092 | DUCANE | 7SCP18V24P-**A | A36VCA*+TXV | 80G1DF070BE12* | Split System | 23800 | 16 | 9 | 1.8 | R-454B | 650
217544886 | ARMSTRONG AIR | A7SCP18V36P-**A | H,A,DP14*36+TXV | A80US2V070A12L* | Split System | 34200 | 17 | 9 | 1.9 | R-454B | 650
217545051 | ARMSTRONG AIR | A7SCP18V36P-**A | H,A,DP44*36+TXV | A97UH2E090C16S* | Split System | 34600 | 17 | 9 | 1.9 | R-454B | 650
218442234 | ARMSTRONG AIR | A7SCP18V36P-**A | (H,A,D)G1K*36+TXV | A97UH2E090C16S* | Split System | 34600 | 17 | 9 | 1.9 | R-454B | 650
218442001 | ARMSTRONG AIR | A7SCP18V36P-**A | (H,A,D)G1K*36+TXV | A97UH2E090C16S* | Split System | 34600 | 17 | 9 | 1.9 | R-454B | 650
218442513 | ARMSTRONG AIR | A7SCP18V36P-**A | (H,A,D)G34*36+TXV | A97US2V080C16X* | Split System | 34800 | 17 | 9 | 1.9 | R-454B | 650
218442239 | ARMSTRONG AIR | A7SCP18V36P-**A | (H,A,D)G1K*36+TXV | A97US2V080C16X* | Split System | 34800 | 17 | 9 | 1.9 | R-454B | 650
218442248 | ARMSTRONG AIR | A7SCP18V36P-**A | (H,A,D)G1K*36+TXV | A98USMV090C16S* | Split System | 34800 | 17 | 9 | 1.9 | R-454B | 650
218442015 | ARMSTRONG AIR | A7SCP18V36P-**A | (H,A,D)G1K*36+TXV | A98USMV090C16S* | Split System | 34800 | 17 | 9 | 1.9 | R-454B | 650
218442522 | ARMSTRONG AIR | A7SCP18V36P-**A | (H,A,D)G34*36+TXV | A98USMV090C16S* | Split System | 34800 | 17 | 9 | 1.9 | R-454B | 650
218441993 | ARMSTRONG AIR | A7SCP18V36P-**A | (H,A,D)G1K*36+TXV | A96UH1E090C16S* | Split System | 34800 | 17 | 9 | 1.9 | R-454B | 650
218442226 | ARMSTRONG AIR | A7SCP18V36P-**A | (H,A,D)G1K*36+TXV | A96UH1E090C16S* | Split System | 34800 | 17 | 9 | 1.9 | R-454B | 650
218442500 | ARMSTRONG AIR | A7SCP18V36P-**A | (H,A,D)G34*36+TXV | A96UH1E090C16S* | Split System | 34800 | 17 | 9 | 1.9 | R-454B | 650
218454642 | BRYANT HEATING AND COOLING SYSTEMS | 37MUHAQ24AA3+TIC2025-0016 | CF251E*+TXV |  | Split System | 23400 | 17 | 9 | 2.02 | R-454B | 650
218454649 | BRYANT HEATING AND COOLING SYSTEMS | 37MUHAQ24AA3+TIC2025-0016 | V,C36H175P13*+TXV+CBPE4B* |  | Split System | 23600 | 17 | 9 | 2.02 | R-454B | 650
218454641 | BRYANT HEATING AND COOLING SYSTEMS | 37MUHAQ24AA3+TIC2025-0016 | V,C36H142P42*+TXV+CBPE3A* |  | Split System | 23600 | 17 | 9 | 2.02 | R-454B | 650
218454648 | BRYANT HEATING AND COOLING SYSTEMS | 37MUHAQ24AA3+TIC2025-0016 | V,C36H***P21*+TXV+CBPE3A* |  | Split System | 23600 | 17 | 9 | 2.02 | R-454B | 650
218454643 | BRYANT HEATING AND COOLING SYSTEMS | 37MUHAQ24AA3+TIC2025-0016 | C36A***L13*+TXV+CBPE4B* |  | Split System | 23600 | 17 | 9 | 2.02 | R-454B | 650
218454646 | BRYANT HEATING AND COOLING SYSTEMS | 37MUHAQ24AA3+TIC2025-0016 | PL36H175P14*+TXV+CBPE4B* |  | Split System | 23600 | 17 | 9 | 2.02 | R-454B | 650
218454644 | BRYANT HEATING AND COOLING SYSTEMS | 37MUHAQ24AA3+TIC2025-0016 | C36A***L13*+TXV+CBPE3A* |  | Split System | 23600 | 17 | 9 | 2.02 | R-454B | 650
218454645 | BRYANT HEATING AND COOLING SYSTEMS | 37MUHAQ24AA3+TIC2025-0016 | M36E33*+TXV+AMHE3D |  | Split System | 23600 | 17 | 9 | 2.02 | R-454B | 650
218454640 | BRYANT HEATING AND COOLING SYSTEMS | 37MUHAQ24AA3+TIC2025-0016 | V,C36H***P42*+TXV+CBPE3A* |  | Split System | 23600 | 17 | 9 | 2.02 | R-454B | 650
218454647 | BRYANT HEATING AND COOLING SYSTEMS | 37MUHAQ24AA3+TIC2025-0016 | V,C36H175P14*+TXV+CBPE4B* |  | Split System | 23600 | 17 | 9 | 2.02 | R-454B | 650
218456491 | BRYANT HEATING AND COOLING SYSTEMS | 37MUHAQ24AA3+TIC2025-0016 | PL36H175P15*+TXV+CBPE4B* |  | Split System | 24200 | 17 | 9 | 2.04 | R-454B | 650
218456492 | BRYANT HEATING AND COOLING SYSTEMS | 37MUHAQ24AA3+TIC2025-0016 | C36A***L15*+TXV+CBPE4B* |  | Split System | 24200 | 17 | 9 | 2.04 | R-454B | 650
217135740 | BRYANT HEATING AND COOLING SYSTEMS | 37MUHAQ24AA3 | C36A***L15*+TXV+CBPE4B* |  | Split System | 23200 | 17 | 9 | 2.08 | R-454B | 650
217135741 | BRYANT HEATING AND COOLING SYSTEMS | 37MUHAQ24AA3 | C36A***L15*+TXV+CBPE3A* |  | Split System | 23200 | 17 | 9 | 2.08 | R-454B | 650
217135739 | BRYANT HEATING AND COOLING SYSTEMS | 37MUHAQ24AA3 | PL36H175P15*+TXV+CBPE4B* |  | Split System | 23200 | 17 | 9 | 2.08 | R-454B | 650
218454638 | BRYANT HEATING AND COOLING SYSTEMS | 37MUHAQ24AA3 | M36E33*+TXV+AMHE3D |  | Split System | 22600 | 17 | 9 | 2.1 | R-454B | 650
218453444 | CARRIER | 37MUHAQ24AA3+TIC2025-0016 | C36A***L13*+TXV+CBPE3A* |  | Split System | 23600 | 17 | 9 | 2.02 | R-454B | 650
218453445 | CARRIER | 37MUHAQ24AA3+TIC2025-0016 | M36E33*+TXV+AMHE3D |  | Split System | 23600 | 17 | 9 | 2.02 | R-454B | 650
218453443 | CARRIER | 37MUHAQ24AA3+TIC2025-0016 | C36A***L13*+TXV+CBPE4B* |  | Split System | 23600 | 17 | 9 | 2.02 | R-454B | 650
218456405 | CARRIER | 37MUHAQ24AA3+TIC2025-0016 | V,C36H***P42*+TXV+CBPE3A* |  | Split System | 23600 | 17 | 9 | 2.02 | R-454B | 650
218456468 | CARRIER | 37MUHAQ24AA3+TIC2025-0016 | PL36H***P44*+TXV+CBPE3A* |  | Split System | 24200 | 17 | 9 | 2.04 | R-454B | 650
217135237 | CARRIER | 37MUHAQ24AA3 | PL36H175P15*+TXV+CBPE4B* |  | Split System | 23200 | 17 | 9 | 2.08 | R-454B | 650
217135239 | CARRIER | 37MUHAQ24AA3 | C36A***L15*+TXV+CBPE3A* |  | Split System | 23200 | 17 | 9 | 2.08 | R-454B | 650
217135238 | CARRIER | 37MUHAQ24AA3 | C36A***L15*+TXV+CBPE4B* |  | Split System | 23200 | 17 | 9 | 2.08 | R-454B | 650
218453441 | CARRIER | 37MUHAQ24AA3 | V,C36H142P42*+TXV+CBPE3A* |  | Split System | 22600 | 17 | 9 | 2.1 | R-454B | 650
218453442 | CARRIER | 37MUHAQ24AA3 | M36E33*+TXV+AMHE3D |  | Split System | 22600 | 17 | 9 | 2.1 | R-454B | 650
218377851 | DAY & NIGHT | D5CUHAH24AAK+TIC2025-0016 | FG32*36+TXV+AEFE4B* |  | Split System | 23200 | 17 | 9 | 2.02 | R-454B | 650
218377850 | DAY & NIGHT | D5CUHAH24AAK+TIC2025-0016 | PL36H175P06*+TXV+AEFE4B* |  | Split System | 23600 | 17 | 9 | 2.02 | R-454B | 650
218377862 | DAY & NIGHT | D5CUHAH24AAK+TIC2025-0016 | FG80*36+TXV+AEFE3A* |  | Split System | 23600 | 17 | 9 | 2.02 | R-454B | 650
218377853 | DAY & NIGHT | D5CUHAH24AAK+TIC2025-0016 | FG33*36+TXV+AEFE3A* |  | Split System | 23600 | 17 | 9 | 2.02 | R-454B | 650
218377852 | DAY & NIGHT | D5CUHAH24AAK+TIC2025-0016 | FG33*36+TXV+AEFE4B* |  | Split System | 23600 | 17 | 9 | 2.02 | R-454B | 650
218377861 | DAY & NIGHT | D5CUHAH24AAK+TIC2025-0016 | FG80*36+TXV+AEFE4B* |  | Split System | 23600 | 17 | 9 | 2.02 | R-454B | 650
218377856 | DAY & NIGHT | D5CUHAH24AAK+TIC2025-0016 | PL36H175P78*+TXV+AEFE4B* |  | Split System | 24200 | 17 | 9 | 2.04 | R-454B | 650
218377858 | DAY & NIGHT | D5CUHAH24AAK+TIC2025-0016 | FG35*48+TXV+AEFE4B* |  | Split System | 24200 | 17 | 9 | 2.04 | R-454B | 650
218377859 | DAY & NIGHT | D5CUHAH24AAK+TIC2025-0016 | FG35*36+TXV+AEFE3A* |  | Split System | 24200 | 17 | 9 | 2.04 | R-454B | 650
218377854 | DAY & NIGHT | D5CUHAH24AAK+TIC2025-0016 | (V,G)36H175P15*+TXV+AEFE4B* |  | Split System | 24200 | 17 | 9 | 2.04 | R-454B | 650
218377857 | DAY & NIGHT | D5CUHAH24AAK+TIC2025-0016 | FG35*36+TXV+AEFE4B* |  | Split System | 24200 | 17 | 9 | 2.04 | R-454B | 650
218377860 | DAY & NIGHT | D5CUHAH24AAK+TIC2025-0016 | (V,G)36H***P44*+TXV+AEFE3A* |  | Split System | 24200 | 17 | 9 | 2.04 | R-454B | 650
218377855 | DAY & NIGHT | D5CUHAH24AAK+TIC2025-0016 | PL36H175P15*+TXV+AEFE4B* |  | Split System | 24200 | 17 | 9 | 2.04 | R-454B | 650
218378166 | DAY & NIGHT | D5CUHAH24AAK | (V,G)36H175P15*+TXV+AEFE4B* |  | Split System | 23200 | 17 | 9 | 2.08 | R-454B | 650
218378168 | DAY & NIGHT | D5CUHAH24AAK | (V,G)36H***P44*+TXV+AEFE3A* |  | Split System | 23200 | 17 | 9 | 2.08 | R-454B | 650
217544234 | DUCANE | 7SCP18V36P-**A | H,A,DP16*36+TXV | 80G1UH060AE12X* | Split System | 34200 | 17 | 9 | 1.9 | R-454B | 650
217544316 | DUCANE | 7SCP18V36P-**A | H,A,DP13*36+TXV | 80G2UH070AE12* | Split System | 34200 | 17 | 9 | 1.9 | R-454B | 650
217544332 | DUCANE | 7SCP18V36P-**A | H,A,DP13*36+TXV | 80G2UH070AV12* | Split System | 34200 | 17 | 9 | 1.9 | R-454B | 650
217231262 | LENNOX | EL18KSLV-036-230A** | L*19/36U*+TXV | EL180UH040NE36A* | Split System | 34200 | 17 | 9 | 1.9 | R-454B | 650
217231269 | LENNOX | EL18KSLV-036-230A** | L*19/36U*+TXV | EL180UH060NE36A* | Split System | 34200 | 17 | 9 | 1.9 | R-454B | 650
217231266 | LENNOX | EL18KSLV-036-230A** | L*24/36Z*+TXV | EL180UH040NE36A* | Split System | 34200 | 17 | 9 | 1.9 | R-454B | 650
217231264 | LENNOX | EL18KSLV-036-230A** | LH18/37R*+TXV | EL180UH040NE36A* | Split System | 34200 | 17 | 9 | 1.9 | R-454B | 650
217231271 | LENNOX | EL18KSLV-036-230A** | LH18/37R*+TXV | EL180UH060NE36A* | Split System | 34200 | 17 | 9 | 1.9 | R-454B | 650
217231263 | LENNOX | EL18KSLV-036-230A** | L*30/36U*+TXV | EL180UH040NE36A* | Split System | 34200 | 17 | 9 | 1.9 | R-454B | 650
217231270 | LENNOX | EL18KSLV-036-230A** | L*30/36U*+TXV | EL180UH060NE36A* | Split System | 34200 | 17 | 9 | 1.9 | R-454B | 650
217231272 | LENNOX | EL18KSLV-036-230A** | LP18/37R*+TXV | EL180UH060NE36A* | Split System | 34200 | 17 | 9 | 1.9 | R-454B | 650
217231260 | LENNOX | EL18KSLV-036-230A** | LD19/36Z*+TXV | EL180UH040NE36A* | Split System | 34200 | 17 | 9 | 1.9 | R-454B | 650
217231273 | LENNOX | EL18KSLV-036-230A** | L*24/36Z*+TXV | EL180UH060NE36A* | Split System | 34200 | 17 | 9 | 1.9 | R-454B | 650
217231265 | LENNOX | EL18KSLV-036-230A** | LP18/37R*+TXV | EL180UH040NE36A* | Split System | 34200 | 17 | 9 | 1.9 | R-454B | 650
217231267 | LENNOX | EL18KSLV-036-230A** | LD19/36Z*+TXV | EL180UH060NE36A* | Split System | 34200 | 17 | 9 | 1.9 | R-454B | 650
217231321 | LENNOX | EL18KSLV-036-230A** | LD19/36Z*+TXV | SL280UH070V36A* | Split System | 34200 | 17 | 9 | 1.9 | R-454B | 650
217231326 | LENNOX | EL18KSLV-036-230A** | LP18/37R*+TXV | SL280UH070V36A* | Split System | 34200 | 17 | 9 | 1.9 | R-454B | 650
217231324 | LENNOX | EL18KSLV-036-230A** | L*30/36U*+TXV | SL280UH070V36A* | Split System | 34200 | 17 | 9 | 1.9 | R-454B | 650
217231327 | LENNOX | EL18KSLV-036-230A** | L*24/36Z*+TXV | SL280UH070V36A* | Split System | 34200 | 17 | 9 | 1.9 | R-454B | 650
217231323 | LENNOX | EL18KSLV-036-230A** | L*19/36U*+TXV | SL280UH070V36A* | Split System | 34200 | 17 | 9 | 1.9 | R-454B | 650
217231325 | LENNOX | EL18KSLV-036-230A** | LH18/37R*+TXV | SL280UH070V36A* | Split System | 34200 | 17 | 9 | 1.9 | R-454B | 650
217231316 | LENNOX | EL18KSLV-036-230A** | L*19/36U*+TXV | SL280UH060NV36A* | Split System | 34600 | 17 | 9 | 1.9 | R-454B | 650
217231317 | LENNOX | EL18KSLV-036-230A** | L*30/36U*+TXV | SL280UH060NV36A* | Split System | 34600 | 17 | 9 | 1.9 | R-454B | 650
217231320 | LENNOX | EL18KSLV-036-230A** | L*24/36Z*+TXV | SL280UH060NV36A* | Split System | 34600 | 17 | 9 | 1.9 | R-454B | 650
217231314 | LENNOX | EL18KSLV-036-230A** | LD19/36Z*+TXV | SL280UH060NV36A* | Split System | 34600 | 17 | 9 | 1.9 | R-454B | 650
217231319 | LENNOX | EL18KSLV-036-230A** | LP18/37R*+TXV | SL280UH060NV36A* | Split System | 34600 | 17 | 9 | 1.9 | R-454B | 650
217231318 | LENNOX | EL18KSLV-036-230A** | LH18/37R*+TXV | SL280UH060NV36A* | Split System | 34600 | 17 | 9 | 1.9 | R-454B | 650
217231313 | LENNOX | EL18KSLV-036-230A** | LH35/38X*+TXV | EL195UH080NE48C* | Split System | 34800 | 17 | 9 | 1.9 | R-454B | 650
217231312 | LENNOX | EL18KSLV-036-230A** | LP29/36X*+TXV | EL195UH080NE48C* | Split System | 34800 | 17 | 9 | 1.9 | R-454B | 650
217231310 | LENNOX | EL18KSLV-036-230A** | LD24/35Z*+TXV | EL195UH080NE48C* | Split System | 34800 | 17 | 9 | 1.9 | R-454B | 650
218456002 | PAYNE HEATING AND COOLING | 37MUHAQ24AA3+TIC2025-0016 | CF251E*+TXV |  | Split System | 23400 | 17 | 9 | 2.02 | R-454B | 650
218456000 | PAYNE HEATING AND COOLING | 37MUHAQ24AA3+TIC2025-0016 | V,C36H***P42*+TXV+CBPE3A* |  | Split System | 23600 | 17 | 9 | 2.02 | R-454B | 650
218456004 | PAYNE HEATING AND COOLING | 37MUHAQ24AA3+TIC2025-0016 | C36A***L13*+TXV+CBPE3A* |  | Split System | 23600 | 17 | 9 | 2.02 | R-454B | 650
218456005 | PAYNE HEATING AND COOLING | 37MUHAQ24AA3+TIC2025-0016 | M36E33*+TXV+AMHE3D |  | Split System | 23600 | 17 | 9 | 2.02 | R-454B | 650
218456008 | PAYNE HEATING AND COOLING | 37MUHAQ24AA3+TIC2025-0016 | V,C36H***P21*+TXV+CBPE3A* |  | Split System | 23600 | 17 | 9 | 2.02 | R-454B | 650
218456001 | PAYNE HEATING AND COOLING | 37MUHAQ24AA3+TIC2025-0016 | V,C36H142P42*+TXV+CBPE3A* |  | Split System | 23600 | 17 | 9 | 2.02 | R-454B | 650
218456003 | PAYNE HEATING AND COOLING | 37MUHAQ24AA3+TIC2025-0016 | C36A***L13*+TXV+CBPE4B* |  | Split System | 23600 | 17 | 9 | 2.02 | R-454B | 650
218456009 | PAYNE HEATING AND COOLING | 37MUHAQ24AA3+TIC2025-0016 | V,C36H175P13*+TXV+CBPE4B* |  | Split System | 23600 | 17 | 9 | 2.02 | R-454B | 650
218456006 | PAYNE HEATING AND COOLING | 37MUHAQ24AA3+TIC2025-0016 | PL36H175P14*+TXV+CBPE4B* |  | Split System | 23600 | 17 | 9 | 2.02 | R-454B | 650
218456007 | PAYNE HEATING AND COOLING | 37MUHAQ24AA3+TIC2025-0016 | V,C36H175P14*+TXV+CBPE4B* |  | Split System | 23600 | 17 | 9 | 2.02 | R-454B | 650
218455997 | PAYNE HEATING AND COOLING | 37MUHAQ24AA3 | CF251E*+TXV |  | Split System | 22600 | 17 | 9 | 2.1 | R-454B | 650
218455996 | PAYNE HEATING AND COOLING | 37MUHAQ24AA3 | V,C36H142P42*+TXV+CBPE3A* |  | Split System | 22600 | 17 | 9 | 2.1 | R-454B | 650
218455998 | PAYNE HEATING AND COOLING | 37MUHAQ24AA3 | M36E33*+TXV+AMHE3D |  | Split System | 22600 | 17 | 9 | 2.1 | R-454B | 650
218442241 | ARMSTRONG AIR | A7SCP18V36P-**A | (H,A,D)G1K*36+TXV | A97US2V090C12S* | Split System | 34600 | 18 | 9 | 1.9 | R-454B | 650
218442008 | ARMSTRONG AIR | A7SCP18V36P-**A | (H,A,D)G1K*36+TXV | A97US2V090C12S* | Split System | 34600 | 18 | 9 | 1.9 | R-454B | 650
217545066 | ARMSTRONG AIR | A7SCP18V36P-**A | H,A,DP16*36+TXV | A97US2V110C16S* | Split System | 34800 | 18 | 9 | 1.9 | R-454B | 650
218442247 | ARMSTRONG AIR | A7SCP18V36P-**A | (H,A,D)G1K*36+TXV | A98USMV090C12S* | Split System | 34800 | 18 | 9 | 1.9 | R-454B | 650
218442518 | ARMSTRONG AIR | A7SCP18V36P-**A | (H,A,D)G34*36+TXV | A97US2V110C16S* | Split System | 34800 | 18 | 9 | 1.9 | R-454B | 650
218442521 | ARMSTRONG AIR | A7SCP18V36P-**A | (H,A,D)G34*36+TXV | A98USMV090C12S* | Split System | 34800 | 18 | 9 | 1.9 | R-454B | 650
218442011 | ARMSTRONG AIR | A7SCP18V36P-**A | (H,A,D)G1K*36+TXV | A97US2V110C16S* | Split System | 34800 | 18 | 9 | 1.9 | R-454B | 650
218442244 | ARMSTRONG AIR | A7SCP18V36P-**A | (H,A,D)G1K*36+TXV | A97US2V110C16S* | Split System | 34800 | 18 | 9 | 1.9 | R-454B | 650
218442014 | ARMSTRONG AIR | A7SCP18V36P-**A | (H,A,D)G1K*36+TXV | A98USMV090C12S* | Split System | 34800 | 18 | 9 | 1.9 | R-454B | 650
218456622 | CARRIER | 37MUHAQ24AA3+TIC2025-0016 | PL36H210P29*+TXV | 58SU*B060M17**16 | Split System | 24400 | 18 | 9 | 2.02 | R-454B | 650
217544215 | DUCANE | 7SCP18V36P-**A | H,A,DP15*36+TXV | 80G1UH045AE12* | Split System | 34200 | 18 | 9 | 1.9 | R-454B | 650
217544216 | DUCANE | 7SCP18V36P-**A | H,A,DP74*36+TXV | 80G1UH045AE12* | Split System | 34200 | 18 | 9 | 1.9 | R-454B | 650
217544217 | DUCANE | 7SCP18V36P-**A | H,A,DP75*36+TXV | 80G1UH045AE12* | Split System | 34200 | 18 | 9 | 1.9 | R-454B | 650
216774317 | AIREASE | A7SCP18V24P-**A | V,A,D36H***D44*+TXV+AEFE3A* |  | Split System | 24000 | 16 | 9 | 1.8 | R-454B | 650
216774314 | AIREASE | A7SCP18V24P-**A | PL36H***P44*+TXV+AEFE3A* |  | Split System | 24000 | 16 | 9 | 1.8 | R-454B | 650
216774312 | AIREASE | A7SCP18V24P-**A | V,A,D36H***D21*+TXV+AEFE3A* |  | Split System | 24000 | 16 | 9 | 1.8 | R-454B | 650
216774308 | AIREASE | A7SCP18V24P-**A | PL36H175P15*+TXV+AEFE4B* |  | Split System | 24000 | 16 | 9 | 1.8 | R-454B | 650
216774310 | AIREASE | A7SCP18V24P-**A | PL36H175P78*+TXV+AEFE4B* |  | Split System | 24000 | 16 | 9 | 1.8 | R-454B | 650
218444206 | ARMSTRONG AIR | A7SCP18V24P-**A | A24VCA*+TXV | A80DS2V070A12* | Split System | 23600 | 16 | 9 | 1.8 | R-454B | 650
218444208 | ARMSTRONG AIR | A7SCP18V24P-**A | A36VCA*+TXV | A80DS2V070A12* | Split System | 23600 | 16 | 9 | 1.8 | R-454B | 650
218444226 | ARMSTRONG AIR | A7SCP18V24P-**A | A36VCA*+TXV | A96DF1E045B12S* | Split System | 23800 | 16 | 9 | 1.8 | R-454B | 650
218444225 | ARMSTRONG AIR | A7SCP18V24P-**A | A24VCA*+TXV | A96DF1E045B12S* | Split System | 23800 | 16 | 9 | 1.8 | R-454B | 650
218442525 | ARMSTRONG AIR | A7SCP18V24P-**A | (H,A,D)G34*36+TXV | A96DF1E045B12S* | Split System | 23800 | 16 | 9 | 1.8 | R-454B | 650
218442251 | ARMSTRONG AIR | A7SCP18V24P-**A | (H,A,D)G1K*36+TXV | A96DF1E045B12S* | Split System | 23800 | 16 | 9 | 1.8 | R-454B | 650
218442018 | ARMSTRONG AIR | A7SCP18V24P-**A | (H,A,D)G1K*36+TXV | A96DF1E045B12S* | Split System | 23800 | 16 | 9 | 1.8 | R-454B | 650
218442253 | ARMSTRONG AIR | A7SCP18V24P-**A | (H,A,D)G1K*36+TXV | A96UH1E045B12S* | Split System | 24000 | 16 | 9 | 1.8 | R-454B | 650
218442020 | ARMSTRONG AIR | A7SCP18V24P-**A | (H,A,D)G1K*36+TXV | A96UH1E045B12S* | Split System | 24000 | 16 | 9 | 1.8 | R-454B | 650
217544836 | ARMSTRONG AIR | A7SCP18V24P-**A | H,A,DP13*36+TXV | A97UH2E045B12S* | Split System | 24000 | 16 | 9 | 1.8 | R-454B | 650
218442254 | ARMSTRONG AIR | A7SCP18V24P-**A | (H,A,D)G1K*36+TXV | A96UH1E070B12S* | Split System | 24000 | 16 | 9 | 1.8 | R-454B | 650
218442021 | ARMSTRONG AIR | A7SCP18V24P-**A | (H,A,D)G1K*36+TXV | A96UH1E070B12S* | Split System | 24000 | 16 | 9 | 1.8 | R-454B | 650
218442025 | ARMSTRONG AIR | A7SCP18V24P-**A | (H,A,D)G1K*36+TXV | A97UH2E045B12S* | Split System | 24000 | 16 | 9 | 1.8 | R-454B | 650
218442528 | ARMSTRONG AIR | A7SCP18V24P-**A | (H,A,D)G34*36+TXV | A96UH1E070B12S* | Split System | 24000 | 16 | 9 | 1.8 | R-454B | 650
218442258 | ARMSTRONG AIR | A7SCP18V24P-**A | (H,A,D)G1K*36+TXV | A97UH2E045B12S* | Split System | 24000 | 16 | 9 | 1.8 | R-454B | 650
218442532 | ARMSTRONG AIR | A7SCP18V24P-**A | (H,A,D)G34*36+TXV | A97UH2E045B12S* | Split System | 24000 | 16 | 9 | 1.8 | R-454B | 650
218442026 | ARMSTRONG AIR | A7SCP18V24P-**A | (H,A,D)G1K*36+TXV | A97UH2E070B12S* | Split System | 24000 | 16 | 9 | 1.85 | R-454B | 650
218442259 | ARMSTRONG AIR | A7SCP18V24P-**A | (H,A,D)G1K*36+TXV | A97UH2E070B12S* | Split System | 24000 | 16 | 9 | 1.85 | R-454B | 650
217576654 | BRYANT | 37MUHAQ18AA3 | H,PG22*36+TXV+TD |  | Split System | 18000 | 16 | 9 | 1.98 | R-454B | 650
217271157 | COLEMAN | HH824E2S11 | H,YG9J*36+TXV | TM9V040A10MP12 | Split System | 22800 | 16 | 9 | 2 | R-454B | 650
217271163 | COLEMAN | HH824E2S11 | H,YG9J*36+TXV | TM9Y040A10MP11 | Split System | 22800 | 16 | 9 | 2 | R-454B | 650
217271198 | COLEMAN | HH824E2S11 | H,YG9J*36+TXV | Z9ET040A10SMPS1 | Split System | 22800 | 16 | 9 | 2 | R-454B | 650
217271148 | COLEMAN | HH824E2S11 | H,YG9J*36+TXV | TM9E040A10MP12 | Split System | 22800 | 16 | 9 | 2 | R-454B | 650
218378158 | DAY & NIGHT | D5CUHAH18AAK | M36E22*+TXV+AMHE3D |  | Split System | 18000 | 16 | 9 | 1.98 | R-454B | 650
218378263 | DAY & NIGHT | N5H9V48*K*AAA* | FG35*48+TXV+AEFE4B* |  | Split System | 44000 | 16 | 9 | 2.24 | R-454B | 650
218378324 | DAY & NIGHT | Q5H9V48*K*AAA* | FG35*48+TXV+AEFE4B* |  | Split System | 44000 | 16 | 9 | 2.24 | R-454B | 650
218378262 | DAY & NIGHT | N5H9V48*K*AAA* | FG35*48+TXV+AEFE5* |  | Split System | 44000 | 16 | 9 | 2.24 | R-454B | 650
218378323 | DAY & NIGHT | Q5H9V48*K*AAA* | FG35*48+TXV+AEFE5* |  | Split System | 44000 | 16 | 9 | 2.24 | R-454B | 650
218378326 | DAY & NIGHT | Q5H9V48*K*AAA* | M48E36*+TXV+AMHE5D |  | Split System | 44500 | 16 | 9 | 2.24 | R-454B | 650
218378327 | DAY & NIGHT | Q5H9V48*K*AAA* | M48E36*+TXV+AMHE4D |  | Split System | 44500 | 16 | 9 | 2.24 | R-454B | 650
218378265 | DAY & NIGHT | N5H9V48*K*AAA* | M48E36*+TXV+AMHE5D |  | Split System | 44500 | 16 | 9 | 2.24 | R-454B | 650
218378322 | DAY & NIGHT | Q5H9V48*K*AAA* | PL48H175P78*+TXV+AEFE4B* |  | Split System | 44500 | 16 | 9 | 2.24 | R-454B | 650
218378261 | DAY & NIGHT | N5H9V48*K*AAA* | PL48H175P78*+TXV+AEFE4B* |  | Split System | 44500 | 16 | 9 | 2.24 | R-454B | 650
218378325 | DAY & NIGHT | Q5H9V48*K*AAA* | FG36*60+TXV+AEFE5* |  | Split System | 44500 | 16 | 9 | 2.24 | R-454B | 650
218378264 | DAY & NIGHT | N5H9V48*K*AAA* | FG36*60+TXV+AEFE5* |  | Split System | 44500 | 16 | 9 | 2.24 | R-454B | 650
218444111 | DUCANE | 7SCP18V24P-**A | A24VCA*+TXV | 96G1DF045BE12* | Split System | 23800 | 16 | 9 | 1.8 | R-454B | 650
218444113 | DUCANE | 7SCP18V24P-**A | A36VCA*+TXV | 96G1DF045BE12* | Split System | 23800 | 16 | 9 | 1.8 | R-454B | 650
217544116 | DUCANE | 7SCP18V24P-**A | H,A,DP13*36+TXV | 95G1UH060BE12X* | Split System | 24000 | 16 | 9 | 1.8 | R-454B | 650
217285821 | LENNOX | EL18KSLV-024-230A** | LH35/36X*+TXV+LEFE3A* |  | Split System | 24000 | 16 | 9 | 1.8 | R-454B | 650
217285818 | LENNOX | EL18KSLV-024-230A** | LD19/25Z*+TXV+LEFE4B* |  | Split System | 24000 | 16 | 9 | 1.8 | R-454B | 650
217285819 | LENNOX | EL18KSLV-024-230A** | LD19/36Z*+TXV+LEFE3A* |  | Split System | 24000 | 16 | 9 | 1.8 | R-454B | 650
217285820 | LENNOX | EL18KSLV-024-230A** | LH29/36X*+TXV+LEFE3A* |  | Split System | 24000 | 16 | 9 | 1.8 | R-454B | 650
217285822 | LENNOX | EL18KSLV-024-230A** | LH24/37X*+TXV+LEFE3A* |  | Split System | 24000 | 16 | 9 | 1.8 | R-454B | 650
217285698 | LENNOX | EL18KSLV-024-230A** | LH35/36X*+TXV+LEFE4B* |  | Split System | 24000 | 16 | 9 | 1.8 | R-454B | 650
217231239 | LENNOX | EL18KSLV-024-230A** | L*30/36U*+TXV | EL195UH060NE36B* | Split System | 24000 | 16 | 9 | 1.8 | R-454B | 650
217231222 | LENNOX | EL18KSLV-024-230A** | LH29/36X*+TXV | EL195UH040NE36B* | Split System | 24000 | 16 | 9 | 1.8 | R-454B | 650
217231226 | LENNOX | EL18KSLV-024-230A** | LP29/36X*+TXV | EL195UH040NE36B* | Split System | 24000 | 16 | 9 | 1.8 | R-454B | 650
217231229 | LENNOX | EL18KSLV-024-230A** | LH24/37X*+TXV | EL195UH040NE36B* | Split System | 24000 | 16 | 9 | 1.8 | R-454B | 650
217231227 | LENNOX | EL18KSLV-024-230A** | L*30/36U*+TXV | EL195UH040NE36B* | Split System | 24000 | 16 | 9 | 1.8 | R-454B | 650
217231221 | LENNOX | EL18KSLV-024-230A** | L*18/36V*+TXV | EL195UH040NE36B* | Split System | 24000 | 16 | 9 | 1.8 | R-454B | 650
217231228 | LENNOX | EL18KSLV-024-230A** | L*35/36U*+TXV | EL195UH040NE36B* | Split System | 24000 | 16 | 9 | 1.8 | R-454B | 650
217231219 | LENNOX | EL18KSLV-024-230A** | LD24/35Z*+TXV | EL195UH040NE36B* | Split System | 24000 | 16 | 9 | 1.8 | R-454B | 650
217231223 | LENNOX | EL18KSLV-024-230A** | LH35/36X*+TXV | EL195UH040NE36B* | Split System | 24000 | 16 | 9 | 1.8 | R-454B | 650
217231224 | LENNOX | EL18KSLV-024-230A** | L*19/36U*+TXV | EL195UH040NE36B* | Split System | 24000 | 16 | 9 | 1.8 | R-454B | 650
217231225 | LENNOX | EL18KSLV-024-230A** | LP25/36R*+TXV | EL195UH040NE36B* | Split System | 24000 | 16 | 9 | 1.8 | R-454B | 650
217231236 | LENNOX | EL18KSLV-024-230A** | L*19/36U*+TXV | EL195UH060NE36B* | Split System | 24000 | 16 | 9 | 1.8 | R-454B | 650
217231237 | LENNOX | EL18KSLV-024-230A** | LP25/36R*+TXV | EL195UH060NE36B* | Split System | 24000 | 16 | 9 | 1.8 | R-454B | 650
217231241 | LENNOX | EL18KSLV-024-230A** | LH24/37X*+TXV | EL195UH060NE36B* | Split System | 24000 | 16 | 9 | 1.8 | R-454B | 650
217231240 | LENNOX | EL18KSLV-024-230A** | L*35/36U*+TXV | EL195UH060NE36B* | Split System | 24000 | 16 | 9 | 1.8 | R-454B | 650
217231234 | LENNOX | EL18KSLV-024-230A** | LH29/36X*+TXV | EL195UH060NE36B* | Split System | 24000 | 16 | 9 | 1.8 | R-454B | 650
217231231 | LENNOX | EL18KSLV-024-230A** | LD24/35Z*+TXV | EL195UH060NE36B* | Split System | 24000 | 16 | 9 | 1.8 | R-454B | 650
217231235 | LENNOX | EL18KSLV-024-230A** | LH35/36X*+TXV | EL195UH060NE36B* | Split System | 24000 | 16 | 9 | 1.8 | R-454B | 650
217231238 | LENNOX | EL18KSLV-024-230A** | LP29/36X*+TXV | EL195UH060NE36B* | Split System | 24000 | 16 | 9 | 1.8 | R-454B | 650
218442535 | ARMSTRONG AIR | A7SCP18V24P-**A | (H,A,D)G34*36+TXV | A97US2V045B12S* | Split System | 24000 | 17 | 9 | 1.8 | R-454B | 650
217544783 | ARMSTRONG AIR | A7SCP18V24P-**A | H,A,DP15*36+TXV | A93UH1E045B12A* | Split System | 24000 | 17 | 9 | 1.8 | R-454B | 650
217271191 | COLEMAN | HH824E2S11 | H,YG9J*36+TXV | Z9ES040A10SMPS1 | Split System | 22800 | 17 | 9 | 2 | R-454B | 650
217544166 | DUCANE | 7SCP18V24P-**A | H,A,DP14*36+TXV | 97G2UH045BV12* | Split System | 24000 | 17 | 9 | 1.8 | R-454B | 650
217544084 | DUCANE | 7SCP18V24P-**A | H,A,DP13*36+TXV | 92G1UH030BE12* | Split System | 24000 | 17 | 9 | 1.8 | R-454B | 650
217187237 | LENNOX | EL18KSLV-024-230A** | LH29/36X*+TXV | EL297UH045XV36B* | Split System | 24000 | 17 | 9 | 1.8 | R-454B | 650
218377968 | TRANE | 5TWR7048A1 | (V,T)60H245P18*+TXV+AEFE5* |  | Split System | 43500 | 17 | 9 | 2.1 | R-454B | 650
215735542 | YORK | HH824E2S11 | H,YE33*36+TXV-BLEED | TM9Y060B12MP11 | Split System | 23000 | 17 | 9 | 2 | R-454B | 650
215735544 | YORK | HH824E2S11 | H,YE33*36+TXV-BLEED | TM9Y080B12MP11 | Split System | 23000 | 17 | 9 | 2 | R-454B | 650
217545055 | ARMSTRONG AIR | A7SCP18V36P-**A | H,A,DP15*36+TXV | A97US2V090C16S* | Split System | 34800 | 18 | 9 | 1.9 | R-454B | 650
218442009 | ARMSTRONG AIR | A7SCP18V36P-**A | (H,A,D)G1K*36+TXV | A97US2V090C16S* | Split System | 34800 | 18 | 9 | 1.9 | R-454B | 650
218442242 | ARMSTRONG AIR | A7SCP18V36P-**A | (H,A,D)G1K*36+TXV | A97US2V090C16S* | Split System | 34800 | 18 | 9 | 1.9 | R-454B | 650
218377790 | COLEMAN | UPC36CN23STG1 | M36G59*+TXV+AMHE4D |  | Split System | 36000 | 18 | 9 | 1.92 | R-454B | 650
217273508 | COLEMAN | HH836E2S11 | A36VDA*+TXV+JMVT12BC2N1 |  | Split System | 34000 | 19 | 9 | 2 | R-454B | 650
217273509 | COLEMAN | HH836E2S11 | H,YG81*36+TXV+JMVT12BC2N1 |  | Split System | 34000 | 19 | 9 | 2 | R-454B | 650
217273507 | COLEMAN | HH836E2S11 | H,YG81*36+TXV+JMET12BS2N1 |  | Split System | 34200 | 19 | 9 | 2 | R-454B | 650
217273506 | COLEMAN | HH836E2S11 | A36VDA*+TXV+JMET12BS2N1 |  | Split System | 34200 | 19 | 9 | 2 | R-454B | 650
217271156 | COLEMAN | HH824E2S11 | V,Y36H***P44*+TXV | TM9V040A10MP12 | Split System | 23000 | 16 | 9 | 2 | R-454B | 650
217271145 | COLEMAN | HH824E2S11 | H,YG9J*36+TXV | TM9E026A08MP12 | Split System | 23000 | 16 | 9 | 2 | R-454B | 650
217271162 | COLEMAN | HH824E2S11 | V,Y36H***P44*+TXV | TM9Y040A10MP11 | Split System | 23000 | 16 | 9 | 2 | R-454B | 650
217271197 | COLEMAN | HH824E2S11 | V,Y36H***P44*+TXV | Z9ET040A10SMPS1 | Split System | 23000 | 16 | 9 | 2 | R-454B | 650
217271147 | COLEMAN | HH824E2S11 | V,Y36H***P44*+TXV | TM9E040A10MP12 | Split System | 23000 | 16 | 9 | 2 | R-454B | 650
217271151 | COLEMAN | HH824E2S11 | H,YG9J*36+TXV | TM9E060A10MP12 | Split System | 23000 | 16 | 9 | 2 | R-454B | 650
217271150 | COLEMAN | HH824E2S11 | V,Y36H***P44*+TXV | TM9E060A10MP12 | Split System | 23000 | 16 | 9 | 2 | R-454B | 650
218378272 | DAY & NIGHT | N5H9V48*K*AAA* | M60G67*+TXV+AMHE5D |  | Split System | 45500 | 16 | 9 | 2.24 | R-454B | 650
218378269 | DAY & NIGHT | N5H9V48*K*AAA* | PL48H175P46*+TXV+AEFE4B* |  | Split System | 45500 | 16 | 9 | 2.24 | R-454B | 650
218378329 | DAY & NIGHT | Q5H9V48*K*AAA* | (V,G)48H175P38*+TXV+AEFE4B* |  | Split System | 45500 | 16 | 9 | 2.24 | R-454B | 650
218378331 | DAY & NIGHT | Q5H9V48*K*AAA* | FG48*60+TXV+AEFE5* |  | Split System | 45500 | 16 | 9 | 2.24 | R-454B | 650
218378271 | DAY & NIGHT | N5H9V48*K*AAA* | M48G66*+TXV+AMHE4D |  | Split System | 45500 | 16 | 9 | 2.24 | R-454B | 650
218378270 | DAY & NIGHT | N5H9V48*K*AAA* | FG48*60+TXV+AEFE5* |  | Split System | 45500 | 16 | 9 | 2.24 | R-454B | 650
218378332 | DAY & NIGHT | Q5H9V48*K*AAA* | M48G66*+TXV+AMHE4D |  | Split System | 45500 | 16 | 9 | 2.24 | R-454B | 650
218378321 | DAY & NIGHT | Q5H9V48*K*AAA* | PL60H210P29*+TXV+AEFE5* |  | Split System | 45500 | 16 | 9 | 2.24 | R-454B | 650
218378333 | DAY & NIGHT | Q5H9V48*K*AAA* | M60G67*+TXV+AMHE5D |  | Split System | 45500 | 16 | 9 | 2.24 | R-454B | 650
218378268 | DAY & NIGHT | N5H9V48*K*AAA* | (V,G)48H175P38*+TXV+AEFE4B* |  | Split System | 45500 | 16 | 9 | 2.24 | R-454B | 650
218378260 | DAY & NIGHT | N5H9V48*K*AAA* | PL60H210P29*+TXV+AEFE5* |  | Split System | 45500 | 16 | 9 | 2.24 | R-454B | 650
218378330 | DAY & NIGHT | Q5H9V48*K*AAA* | PL48H175P46*+TXV+AEFE4B* |  | Split System | 45500 | 16 | 9 | 2.24 | R-454B | 650
218442526 | ARMSTRONG AIR | A7SCP18V24P-**A | (H,A,D)G34*36+TXV | A96UH1E030B12S* | Split System | 23800 | 17 | 9 | 1.8 | R-454B | 650
218442027 | ARMSTRONG AIR | A7SCP18V24P-**A | (H,A,D)G1K*36+TXV | A97US2V040B12X* | Split System | 24000 | 17 | 9 | 1.8 | R-454B | 650
218442534 | ARMSTRONG AIR | A7SCP18V24P-**A | (H,A,D)G34*36+TXV | A97US2V040B12X* | Split System | 24000 | 17 | 9 | 1.8 | R-454B | 650
218442260 | ARMSTRONG AIR | A7SCP18V24P-**A | (H,A,D)G1K*36+TXV | A97US2V040B12X* | Split System | 24000 | 17 | 9 | 1.8 | R-454B | 650
217544750 | ARMSTRONG AIR | A7SCP18V24P-**A | H,A,DP14*36+TXV | A80US2V090B12* | Split System | 24000 | 17 | 9 | 1.8 | R-454B | 650
217544752 | ARMSTRONG AIR | A7SCP18V24P-**A | H,A,DP74*36+TXV | A80US2V090B12* | Split System | 24000 | 17 | 9 | 1.8 | R-454B | 650
218442536 | ARMSTRONG AIR | A7SCP18V24P-**A | (H,A,D)G34*36+TXV | A97US2V060B12X* | Split System | 24000 | 17 | 9 | 1.8 | R-454B | 650
218442537 | ARMSTRONG AIR | A7SCP18V24P-**A | (H,A,D)G34*36+TXV | A97US2V070B12S* | Split System | 24000 | 17 | 9 | 1.8 | R-454B | 650
218442019 | ARMSTRONG AIR | A7SCP18V24P-**A | (H,A,D)G1K*36+TXV | A96UH1E030B12S* | Split System | 23800 | 17 | 9 | 1.85 | R-454B | 650
218442252 | ARMSTRONG AIR | A7SCP18V24P-**A | (H,A,D)G1K*36+TXV | A96UH1E030B12S* | Split System | 23800 | 17 | 9 | 1.85 | R-454B | 650
218442262 | ARMSTRONG AIR | A7SCP18V24P-**A | (H,A,D)G1K*36+TXV | A97US2V060B12X* | Split System | 24000 | 17 | 9 | 1.85 | R-454B | 650
218442029 | ARMSTRONG AIR | A7SCP18V24P-**A | (H,A,D)G1K*36+TXV | A97US2V060B12X* | Split System | 24000 | 17 | 9 | 1.85 | R-454B | 650
218442264 | ARMSTRONG AIR | A7SCP18V24P-**A | (H,A,D)G1K*36+TXV | A98USMV070B12S* | Split System | 24000 | 17 | 9 | 1.85 | R-454B | 650
218442030 | ARMSTRONG AIR | A7SCP18V24P-**A | (H,A,D)G1K*36+TXV | A97US2V070B12S* | Split System | 24000 | 17 | 9 | 1.85 | R-454B | 650
218442261 | ARMSTRONG AIR | A7SCP18V24P-**A | (H,A,D)G1K*36+TXV | A97US2V045B12S* | Split System | 24000 | 17 | 9 | 1.85 | R-454B | 650
218442263 | ARMSTRONG AIR | A7SCP18V24P-**A | (H,A,D)G1K*36+TXV | A97US2V070B12S* | Split System | 24000 | 17 | 9 | 1.85 | R-454B | 650
218442028 | ARMSTRONG AIR | A7SCP18V24P-**A | (H,A,D)G1K*36+TXV | A97US2V045B12S* | Split System | 24000 | 17 | 9 | 1.85 | R-454B | 650
217271144 | COLEMAN | HH824E2S11 | V,Y36H***P44*+TXV | TM9E026A08MP12 | Split System | 23000 | 17 | 9 | 2 | R-454B | 650
217271190 | COLEMAN | HH824E2S11 | V,Y36H***P44*+TXV | Z9ES040A10SMPS1 | Split System | 23000 | 17 | 9 | 2 | R-454B | 650
217271188 | COLEMAN | HH824E2S11 | H,YG9J*36+TXV | Z9ES026A08SMPS1 | Split System | 23000 | 17 | 9 | 2 | R-454B | 650
217271142 | COLEMAN | HH824E2S11 | H,YG9J*36+TXV | TM8Y060A12MP11 | Split System | 23000 | 17 | 9 | 2 | R-454B | 650
218378273 | DAY & NIGHT | N5H9V48*K*AAA* | FG49*60+TXV+AEFE5* |  | Split System | 45500 | 17 | 9 | 2.24 | R-454B | 650
218378328 | DAY & NIGHT | Q5H9V48*K*AAA* | (V,G)60H245P18*+TXV+AEFE5* |  | Split System | 45500 | 17 | 9 | 2.24 | R-454B | 650
218378274 | DAY & NIGHT | N5H9V48*K*AAA* | FG84*48+TXV+AEFE5* |  | Split System | 45500 | 17 | 9 | 2.24 | R-454B | 650
218378334 | DAY & NIGHT | Q5H9V48*K*AAA* | FG49*60+TXV+AEFE5* |  | Split System | 45500 | 17 | 9 | 2.24 | R-454B | 650
218378335 | DAY & NIGHT | Q5H9V48*K*AAA* | FG84*48+TXV+AEFE5* |  | Split System | 45500 | 17 | 9 | 2.24 | R-454B | 650
218378338 | DAY & NIGHT | Q5H9V48*K*AAA* | FG86*60+TXV+AEFE5* |  | Split System | 45500 | 17 | 9 | 2.24 | R-454B | 650
218378275 | DAY & NIGHT | N5H9V48*K*AAA* | FG84*60+TXV+AEFE5* |  | Split System | 45500 | 17 | 9 | 2.24 | R-454B | 650
218378276 | DAY & NIGHT | N5H9V48*K*AAA* | FG84*48+TXV+AEFE4B* |  | Split System | 45500 | 17 | 9 | 2.24 | R-454B | 650
218378277 | DAY & NIGHT | N5H9V48*K*AAA* | FG86*60+TXV+AEFE5* |  | Split System | 45500 | 17 | 9 | 2.24 | R-454B | 650
218378337 | DAY & NIGHT | Q5H9V48*K*AAA* | FG84*48+TXV+AEFE4B* |  | Split System | 45500 | 17 | 9 | 2.24 | R-454B | 650
218378267 | DAY & NIGHT | N5H9V48*K*AAA* | (V,G)60H245P18*+TXV+AEFE5* |  | Split System | 45500 | 17 | 9 | 2.24 | R-454B | 650
218378336 | DAY & NIGHT | Q5H9V48*K*AAA* | FG84*60+TXV+AEFE5* |  | Split System | 45500 | 17 | 9 | 2.24 | R-454B | 650
217544131 | DUCANE | 7SCP18V24P-**A | H,A,DP44*36+TXV | 96G1UH030BE08* | Split System | 23800 | 17 | 9 | 1.8 | R-454B | 650
217544184 | DUCANE | 7SCP18V24P-**A | H,A,DP74*36+TXV | 97G2UH070BV12* | Split System | 24000 | 17 | 9 | 1.8 | R-454B | 650
217544098 | DUCANE | 7SCP18V24P-**A | H,A,DP16*36+TXV | 92G1UH070BE12* | Split System | 24000 | 17 | 9 | 1.85 | R-454B | 650
217187243 | LENNOX | EL18KSLV-024-230A** | LH29/36X*+TXV | EL297UH070XV36B* | Split System | 24000 | 17 | 9 | 1.8 | R-454B | 650
218377277 | TRANE | 5TWR7048A1 | M60G52*+TXV+AMHE5D |  | Split System | 43000 | 17 | 9 | 2.1 | R-454B | 650
218377969 | TRANE | 5TWR7048A1 | (V,T)60H210P19*+TXV+AEFE5* |  | Split System | 43500 | 17 | 9 | 2.1 | R-454B | 650
215735538 | YORK | HH824E2S11 | H,YE33*36+TXV-BLEED | TM9V080B12MP12 | Split System | 23000 | 17 | 9 | 2 | R-454B | 650
217271193 | COLEMAN | HH824E2S11 | H,YG9J*36+TXV | Z9ES060A10SMPS1 | Split System | 23000 | 18 | 9 | 2 | R-454B | 650
217271141 | COLEMAN | HH824E2S11 | V,Y36H***P44*+TXV | TM8Y060A12MP11 | Split System | 23000 | 18 | 9 | 2 | R-454B | 650
215735548 | YORK | HH824E2S11 | H,YE33*36+TXV-BLEED | Y82E080B12LMPS1 | Split System | 23000 | 18 | 9 | 2 | R-454B | 650
217273465 | COLEMAN | HH824E2S11 | A36VDA*+TXV+JMET08BS2N1 |  | Split System | 23000 | 19 | 9 | 2 | R-454B | 650
217727400 | YORK | HH860E2S11 | CV603**A+TXV | Y82E100C20LMPS1 | Split System | 54000 | 19 | 9 | 2 | R-454B | 650
218442158 | ARMSTRONG AIR | A7CP21V48P-**A | (H,A,D)G84*60+TXV | A97US2V080C20X* | Split System | 47500 | 20 | 9 | 1.98 | R-454B | 650
218442390 | ARMSTRONG AIR | A7CP21V48P-**A | (H,A,D)G84*48+TXV | A97US2V080C20X* | Split System | 47500 | 20 | 9 | 1.98 | R-454B | 650
218442157 | ARMSTRONG AIR | A7CP21V48P-**A | (H,A,D)G84*48+TXV | A97US2V080C20X* | Split System | 47500 | 20 | 9 | 1.98 | R-454B | 650
218442391 | ARMSTRONG AIR | A7CP21V48P-**A | (H,A,D)G84*60+TXV | A97US2V080C20X* | Split System | 47500 | 20 | 9 | 1.98 | R-454B | 650
218442087 | ARMSTRONG AIR | A7CP21V24P-**A | (H,A,D)G1K*36+TXV | A96UH1E045B12S* | Split System | 23800 | 18 | 9 | 2.04 | R-454B | 650
218442320 | ARMSTRONG AIR | A7CP21V24P-**A | (H,A,D)G1K*36+TXV | A96UH1E045B12S* | Split System | 23800 | 18 | 9 | 2.04 | R-454B | 650
218442096 | ARMSTRONG AIR | A7CP21V24P-**A | (H,A,D)G1K*36+TXV | A97UH2E045B12S* | Split System | 23800 | 18 | 9 | 2.04 | R-454B | 650
218442329 | ARMSTRONG AIR | A7CP21V24P-**A | (H,A,D)G1K*36+TXV | A97UH2E045B12S* | Split System | 23800 | 18 | 9 | 2.04 | R-454B | 650
218454812 | PAYNE | 37MUHAQ18AA3 | V,C36H***P03*+TXV+CBPE3A* |  | Split System | 18000 | 16 | 9.05 | 1.98 | R-454B | 650
218454784 | PAYNE | 37MUHAQ18AA3 | (V,C)36H***P03*+TXV+TD |  | Split System | 18000 | 16 | 9.05 | 1.98 | R-454B | 650
217081603 | CARRIER | 37MURAQ24AA3 | CF251E*+TXV |  | Split System | 24200 | 16 | 9.1 | 2.06 | R-454B | 650
217573834 | BRYANT | 37MUHAQ24AA3 | H,PG30*24+TXV+TD |  | Split System | 24000 | 16 | 9.1 | 1.8 | R-454B | 650
217573842 | BRYANT | 37MUHAQ36AA3 | H,PG33*36+TXV+TD |  | Split System | 35400 | 15.2 | 9.1 | 1.86 | R-454B | 650
218454909 | CARRIER | 37MUHAQ36AA3 | M36E33*+TXV+TD |  | Split System | 34200 | 15.2 | 9.1 | 1.86 | R-454B | 650
218454918 | CARRIER | 37MUHAQ36AA3 | M36G33*+TXV+AMHE3D |  | Split System | 35600 | 15.2 | 9.1 | 1.86 | R-454B | 650
218378174 | DAY & NIGHT | D5CUHAH36AAK | M36G33*+TXV+AMHE3D |  | Split System | 35600 | 15.2 | 9.1 | 1.86 | R-454B | 650
218454802 | PAYNE | 37MUHAQ36AA3 | C36A***L13*+TXV+TD |  | Split System | 35400 | 15.2 | 9.1 | 1.86 | R-454B | 650
218454834 | PAYNE | 37MUHAQ36AA3 | M36G33*+TXV+AMHE3D |  | Split System | 35600 | 15.2 | 9.1 | 1.86 | R-454B | 650
218454832 | PAYNE | 37MUHAQ36AA3 | C36A***L13*+TXV+CBPE4B* |  | Split System | 35800 | 15.2 | 9.1 | 1.86 | R-454B | 650
218454833 | PAYNE | 37MUHAQ36AA3 | C36A***L13*+TXV+CBPE3A* |  | Split System | 35800 | 15.2 | 9.1 | 1.86 | R-454B | 650
215643930 | YORK | HH824E2S11 | CH360B*C+TXV | Y81E080B12SMPS1 | Split System | 22200 | 18 | 9.1 | 1.94 | R-454B | 650
217582474 | LUXAIRE | HH824E2S11 | H,YE32*36+TXV-BLEED | TP9C060B12MP13 | Split System | 22200 | 17 | 9.1 | 1.94 | R-454B | 650
217582388 | LUXAIRE | HH824E2S11 | H,YE32*36+TXV-BLEED | LP9C060B12MP13 | Split System | 22200 | 17 | 9.1 | 1.94 | R-454B | 650
217582446 | LUXAIRE | HH824E2S11 | H,YE32*36+TXV-BLEED | TM9V080B12MP12 | Split System | 22200 | 17 | 9.1 | 1.94 | R-454B | 650
217582486 | LUXAIRE | HH824E2S11 | H,YE32*36+TXV-BLEED | Z8ES060A12LMPS1 | Split System | 22200 | 17 | 9.1 | 1.94 | R-454B | 650
217582478 | LUXAIRE | HH824E2S11 | H,YE32*36+TXV-BLEED | TP9C080B12MP13 | Split System | 22200 | 17 | 9.1 | 1.94 | R-454B | 650
217582398 | LUXAIRE | HH824E2S11 | H,YE32*36+TXV-BLEED | TL8E060A12UH11 | Split System | 22200 | 17 | 9.1 | 1.94 | R-454B | 650
217582391 | LUXAIRE | HH824E2S11 | H,YE32*36+TXV-BLEED | LP9C080B12MP13 | Split System | 22200 | 17 | 9.1 | 1.94 | R-454B | 650
217582443 | LUXAIRE | HH824E2S11 | H,YE32*36+TXV-BLEED | TM9V060B12MP12 | Split System | 22200 | 17 | 9.1 | 1.94 | R-454B | 650
217582510 | LUXAIRE | HH824E2S11 | H,YE32*36+TXV-BLEED | Z8VT060A12SMPC1 | Split System | 22200 | 17 | 9.1 | 1.94 | R-454B | 650
217582458 | LUXAIRE | HH824E2S11 | H,YE32*36+TXV-BLEED | TMLE040A12MP11 | Split System | 22200 | 17 | 9.1 | 1.94 | R-454B | 650
217582402 | LUXAIRE | HH824E2S11 | H,YE32*36+TXV-BLEED | TL9E060B12UH11 | Split System | 22200 | 17 | 9.1 | 1.94 | R-454B | 650
217582406 | LUXAIRE | HH824E2S11 | H,YE32*36+TXV-BLEED | TM8E040A12MP11 | Split System | 22200 | 17 | 9.1 | 1.94 | R-454B | 650
217582490 | LUXAIRE | HH824E2S11 | H,YE32*36+TXV-BLEED | Z8ES060A12SMPS1 | Split System | 22200 | 17 | 9.1 | 1.94 | R-454B | 650
217582452 | LUXAIRE | HH824E2S11 | H,YE32*36+TXV-BLEED | TM9Y060B12MP11 | Split System | 22200 | 17 | 9.1 | 1.94 | R-454B | 650
217582412 | LUXAIRE | HH824E2S11 | H,YE32*36+TXV-BLEED | TM8E080B12MP11 | Split System | 22200 | 17 | 9.1 | 1.94 | R-454B | 650
217582409 | LUXAIRE | HH824E2S11 | H,YE32*36+TXV-BLEED | TM8E060A12MP11 | Split System | 22200 | 17 | 9.1 | 1.94 | R-454B | 650
217582415 | LUXAIRE | HH824E2S11 | H,YE32*36+TXV-BLEED | TM8E100B12MP11 | Split System | 22200 | 17 | 9.1 | 1.94 | R-454B | 650
217582470 | LUXAIRE | HH824E2S11 | H,YE32*36+TXV-BLEED | TMLE100B12MP11 | Split System | 22200 | 17 | 9.1 | 1.94 | R-454B | 650
217582462 | LUXAIRE | HH824E2S11 | H,YE32*36+TXV-BLEED | TMLE060A12MP11 | Split System | 22200 | 17 | 9.1 | 1.94 | R-454B | 650
217582455 | LUXAIRE | HH824E2S11 | H,YE32*36+TXV-BLEED | TM9Y080B12MP11 | Split System | 22200 | 17 | 9.1 | 1.94 | R-454B | 650
217582466 | LUXAIRE | HH824E2S11 | H,YE32*36+TXV-BLEED | TMLE080B12MP11 | Split System | 22200 | 17 | 9.1 | 1.94 | R-454B | 650
217582437 | LUXAIRE | HH824E2S11 | H,YE32*36+TXV-BLEED | TM9E080B12MP12 | Split System | 22200 | 17 | 9.1 | 1.94 | R-454B | 650
217582012 | YORK | HH824E2S11 | H,YE32*36+TXV-BLEED | TM9V080B12MP12 | Split System | 22200 | 17 | 9.1 | 1.94 | R-454B | 650
217582033 | YORK | HH824E2S11 | H,YE32*36+TXV-BLEED | TP9C060B12MP13 | Split System | 22200 | 17 | 9.1 | 1.94 | R-454B | 650
217582049 | YORK | HH824E2S11 | H,YE32*36+TXV-BLEED | Y81E060A12SMPS1 | Split System | 22200 | 17 | 9.1 | 1.94 | R-454B | 650
217582103 | YORK | HH824E2S11 | H,YE32*36+TXV-BLEED | YP9C080B12MP13 | Split System | 22200 | 17 | 9.1 | 1.94 | R-454B | 650
217581969 | YORK | HH824E2S11 | H,YE32*36+TXV-BLEED | TL8E060A12UH11 | Split System | 22200 | 17 | 9.1 | 1.94 | R-454B | 650
217582037 | YORK | HH824E2S11 | H,YE32*36+TXV-BLEED | TP9C080B12MP13 | Split System | 22200 | 17 | 9.1 | 1.94 | R-454B | 650
217582011 | YORK | HH824E2S11 | H,YE32*36+TXV-BLEED | TM9V060B12MP12 | Split System | 22200 | 17 | 9.1 | 1.94 | R-454B | 650
217582100 | YORK | HH824E2S11 | H,YE32*36+TXV-BLEED | YP9C060B12MP13 | Split System | 22200 | 17 | 9.1 | 1.94 | R-454B | 650
217582045 | YORK | HH824E2S11 | H,YE32*36+TXV-BLEED | Y81E060A12LMPS1 | Split System | 22200 | 17 | 9.1 | 1.94 | R-454B | 650
217581976 | YORK | HH824E2S11 | H,YE32*36+TXV-BLEED | TM8E040A12MP11 | Split System | 22200 | 17 | 9.1 | 1.94 | R-454B | 650
217582017 | YORK | HH824E2S11 | H,YE32*36+TXV-BLEED | TMLE040A12MP11 | Split System | 22200 | 17 | 9.1 | 1.94 | R-454B | 650
217582065 | YORK | HH824E2S11 | H,YE32*36+TXV-BLEED | Y82V060A12SMPC1 | Split System | 22200 | 17 | 9.1 | 1.94 | R-454B | 650
217581973 | YORK | HH824E2S11 | H,YE32*36+TXV-BLEED | TL9E060B12UH11 | Split System | 22200 | 17 | 9.1 | 1.94 | R-454B | 650
217582014 | YORK | HH824E2S11 | H,YE32*36+TXV-BLEED | TM9Y060B12MP11 | Split System | 22200 | 17 | 9.1 | 1.94 | R-454B | 650
217581982 | YORK | HH824E2S11 | H,YE32*36+TXV-BLEED | TM8E080B12MP11 | Split System | 22200 | 17 | 9.1 | 1.94 | R-454B | 650
217581979 | YORK | HH824E2S11 | H,YE32*36+TXV-BLEED | TM8E060A12MP11 | Split System | 22200 | 17 | 9.1 | 1.94 | R-454B | 650
217582021 | YORK | HH824E2S11 | H,YE32*36+TXV-BLEED | TMLE060A12MP11 | Split System | 22200 | 17 | 9.1 | 1.94 | R-454B | 650
217582015 | YORK | HH824E2S11 | H,YE32*36+TXV-BLEED | TM9Y080B12MP11 | Split System | 22200 | 17 | 9.1 | 1.94 | R-454B | 650
217581985 | YORK | HH824E2S11 | H,YE32*36+TXV-BLEED | TM8E100B12MP11 | Split System | 22200 | 17 | 9.1 | 1.94 | R-454B | 650
217582029 | YORK | HH824E2S11 | H,YE32*36+TXV-BLEED | TMLE100B12MP11 | Split System | 22200 | 17 | 9.1 | 1.94 | R-454B | 650
217582025 | YORK | HH824E2S11 | H,YE32*36+TXV-BLEED | TMLE080B12MP11 | Split System | 22200 | 17 | 9.1 | 1.94 | R-454B | 650
217582008 | YORK | HH824E2S11 | H,YE32*36+TXV-BLEED | TM9E080B12MP12 | Split System | 22200 | 17 | 9.1 | 1.94 | R-454B | 650
217582505 | LUXAIRE | HH824E2S11 | H,YE32*36+TXV-BLEED | Z8ET060A12LMPS1 | Split System | 22200 | 18 | 9.1 | 1.94 | R-454B | 650
217582514 | LUXAIRE | HH824E2S11 | H,YE32*36+TXV-BLEED | Z8VT080B12SMPC1 | Split System | 22200 | 18 | 9.1 | 1.94 | R-454B | 650
217582508 | LUXAIRE | HH824E2S11 | H,YE32*36+TXV-BLEED | Z8ET080B12LMPS1 | Split System | 22200 | 18 | 9.1 | 1.94 | R-454B | 650
217582497 | LUXAIRE | HH824E2S11 | H,YE32*36+TXV-BLEED | Z8ES080B12SMPS1 | Split System | 22200 | 18 | 9.1 | 1.94 | R-454B | 650
217582493 | LUXAIRE | HH824E2S11 | H,YE32*36+TXV-BLEED | Z8ES080B12LMPS1 | Split System | 22200 | 18 | 9.1 | 1.94 | R-454B | 650
217582063 | YORK | HH824E2S11 | H,YE32*36+TXV-BLEED | Y82E060A12LMPS1 | Split System | 22200 | 18 | 9.1 | 1.94 | R-454B | 650
217582069 | YORK | HH824E2S11 | H,YE32*36+TXV-BLEED | Y82V080B12SMPC1 | Split System | 22200 | 18 | 9.1 | 1.94 | R-454B | 650
217582064 | YORK | HH824E2S11 | H,YE32*36+TXV-BLEED | Y82E080B12LMPS1 | Split System | 22200 | 18 | 9.1 | 1.94 | R-454B | 650
217582056 | YORK | HH824E2S11 | H,YE32*36+TXV-BLEED | Y81E080B12SMPS1 | Split System | 22200 | 18 | 9.1 | 1.94 | R-454B | 650
217582052 | YORK | HH824E2S11 | H,YE32*36+TXV-BLEED | Y81E080B12LMPS1 | Split System | 22200 | 18 | 9.1 | 1.94 | R-454B | 650
218454914 | CARRIER | 37MUHAQ36AA3 | (V,C)36H175P13*+TXV+TD |  | Split System | 35600 | 15.2 | 9.15 | 1.86 | R-454B | 650
218454811 | PAYNE | 37MUHAQ36AA3 | (V,C)36H175P13*+TXV+TD |  | Split System | 35600 | 15.2 | 9.15 | 1.86 | R-454B | 650
218454843 | PAYNE | 37MUHAQ36AA3 | V,C36H175P13*+TXV+CBPE4B* |  | Split System | 36000 | 15.2 | 9.15 | 1.86 | R-454B | 650
217728919 | COMFORTMAKER | D5CUHAH30AAK | H,GG32*36+TXV+AEFE3A* |  | Split System | 28600 | 16 | 9.15 | 1.78 | R-454B | 650
217727350 | COMFORTMAKER | D5CUHAH30AAK | FE*G32*36+TXV |  | Split System | 28600 | 16 | 9.15 | 1.78 | R-454B | 650
217271127 | COLEMAN | HH824E2S11 | A24VBA*+TXV | CP9C060B12MP13 | Split System | 22400 | 17 | 9.15 | 1.94 | R-454B | 650
217271173 | COLEMAN | HH824E2S11 | A24VBA*+TXV | TP9C060B12MP13 | Split System | 22400 | 17 | 9.15 | 1.94 | R-454B | 650
217271179 | COLEMAN | HH824E2S11 | A24VBA*+TXV | Z8ES060A12LMPS1 | Split System | 22400 | 17 | 9.15 | 1.94 | R-454B | 650
217271158 | COLEMAN | HH824E2S11 | A24VBA*+TXV | TM9V060B12MP12 | Split System | 22400 | 17 | 9.15 | 1.94 | R-454B | 650
217271130 | COLEMAN | HH824E2S11 | A24VBA*+TXV | TL8E060A12UH11 | Split System | 22400 | 17 | 9.15 | 1.94 | R-454B | 650
217271134 | COLEMAN | HH824E2S11 | A24VBA*+TXV | TM8E040A12MP11 | Split System | 22400 | 17 | 9.15 | 1.94 | R-454B | 650
217271167 | COLEMAN | HH824E2S11 | A24VBA*+TXV | TMLE040A12MP11 | Split System | 22400 | 17 | 9.15 | 1.94 | R-454B | 650
217271132 | COLEMAN | HH824E2S11 | A24VBA*+TXV | TL9E060B12UH11 | Split System | 22400 | 17 | 9.15 | 1.94 | R-454B | 650
217271182 | COLEMAN | HH824E2S11 | A24VBA*+TXV | Z8ES060A12SMPS1 | Split System | 22400 | 17 | 9.15 | 1.94 | R-454B | 650
217271164 | COLEMAN | HH824E2S11 | A24VBA*+TXV | TM9Y060B12MP11 | Split System | 22400 | 17 | 9.15 | 1.94 | R-454B | 650
217271170 | COLEMAN | HH824E2S11 | A24VBA*+TXV | TMLE060A12MP11 | Split System | 22400 | 17 | 9.15 | 1.94 | R-454B | 650
217271137 | COLEMAN | HH824E2S11 | A24VBA*+TXV | TM8E060A12MP11 | Split System | 22400 | 17 | 9.15 | 1.94 | R-454B | 650
217120149 | YORK | HH824E2S11 | CH360**C+TXV | Y81E060A12LMPS1 | Split System | 22200 | 17 | 9.15 | 1.94 | R-454B | 650
217120147 | YORK | HH824E2S11 | CH240A*C+TXV | Y81E060A12LMPS1 | Split System | 22400 | 17 | 9.15 | 1.94 | R-454B | 650
217273467 | COLEMAN | HH824E2S11 | A24VBA*+TXV+JMET12BS2N1 |  | Split System | 22400 | 18 | 9.15 | 1.94 | R-454B | 650
217271184 | COLEMAN | HH824E2S11 | A24VBA*+TXV | Z8ET060A12LMPS1 | Split System | 22400 | 18 | 9.15 | 1.94 | R-454B | 650
217120153 | YORK | HH824E2S11 | CH360**C+TXV | Y81E080B12LMPS1 | Split System | 22200 | 18 | 9.15 | 1.94 | R-454B | 650
217120156 | YORK | HH824E2S11 | CH360**C+TXV | Y81E080B12SMPS1 | Split System | 22200 | 18 | 9.15 | 1.94 | R-454B | 650
218454912 | CARRIER | 37MUHAQ36AA3 | M36G34*+TXV+TD |  | Split System | 34200 | 15.2 | 9.2 | 1.86 | R-454B | 650
218454910 | CARRIER | 37MUHAQ36AA3 | (V,C)36H175P14*+TXV+TD |  | Split System | 35800 | 15.2 | 9.2 | 1.86 | R-454B | 650
218377706 | COMFORTMAKER | D5CUHAH36AAK | M36G34*+TXV+AMHE3D |  | Split System | 36000 | 15.2 | 9.2 | 1.86 | R-454B | 650
218378176 | DAY & NIGHT | D5CUHAH36AAK | M36G34*+TXV+AMHE4D |  | Split System | 36000 | 15.2 | 9.2 | 1.86 | R-454B | 650
218378177 | DAY & NIGHT | D5CUHAH36AAK | M36G34*+TXV+AMHE3D |  | Split System | 36000 | 15.2 | 9.2 | 1.86 | R-454B | 650
218454807 | PAYNE | 37MUHAQ36AA3 | PL36H210P74*+TXV+TD |  | Split System | 35600 | 15.2 | 9.2 | 1.86 | R-454B | 650
218454804 | PAYNE | 37MUHAQ36AA3 | PL36H175P14*+TXV+TD |  | Split System | 35800 | 15.2 | 9.2 | 1.86 | R-454B | 650
218454838 | PAYNE | 37MUHAQ36AA3 | CF361E*+TXV |  | Split System | 36000 | 15.2 | 9.2 | 1.86 | R-454B | 650
217582540 | LUXAIRE | HH824E2S11 | H,YE31*30+TXV-BLEED | Z9ET080B12SMPS1 | Split System | 22200 | 17 | 9.2 | 1.96 | R-454B | 650
217120177 | YORK | HH824E2S11 | CV360**C+TXV | Y91E080B12SMPS1 | Split System | 22400 | 17 | 9.2 | 1.94 | R-454B | 650
217443418 | YORK | HH824E2S11 | AD-30(P,U)******+TXV-BLEED | Y92E080B12SMPS1 | Split System | 22200 | 17 | 9.2 | 1.96 | R-454B | 650
217582095 | YORK | HH824E2S11 | H,YE31*30+TXV-BLEED | Y92E080B12SMPS1 | Split System | 22200 | 17 | 9.2 | 1.96 | R-454B | 650
217231254 | LENNOX | EL18KSLV-024-230A** | L*18/36U*+TXV | SL280UH070V36A* | Split System | 23600 | 17 | 9.2 | 1.82 | R-454B | 650
217231253 | LENNOX | EL18KSLV-024-230A** | LH18/36R*+TXV | SL280UH070V36A* | Split System | 23800 | 17 | 9.2 | 1.82 | R-454B | 650
216093471 | BOSCH | BOVA-36RTB-M20S | HG32*24+TXV+AEFE3A* |  | Split System | 23000 | 20 | 9.2 | 1.94 | R-454B | 650
218454913 | CARRIER | 37MUHAQ36AA3 | (V,C)36H***P21*+TXV+TD |  | Split System | 35800 | 15.2 | 9.25 | 1.88 | R-454B | 650
218454809 | PAYNE | 37MUHAQ36AA3 | (V,C)36H***P21*+TXV+TD |  | Split System | 35800 | 15.2 | 9.25 | 1.88 | R-454B | 650
218454841 | PAYNE | 37MUHAQ36AA3 | V,C36H***P21*+TXV+CBPE3A* |  | Split System | 36000 | 15.2 | 9.25 | 1.88 | R-454B | 650
218444095 | DUCANE | 7SCP18V24P-**A | A36VBA*+TXV | 80G2DF070AE12* | Split System | 23400 | 16 | 9.25 | 1.78 | R-454B | 650
218444093 | DUCANE | 7SCP18V24P-**A | A24VBA*+TXV | 80G2DF070AE12* | Split System | 23400 | 16 | 9.25 | 1.78 | R-454B | 650
218454915 | CARRIER | 37MUHAQ30AA3 | V,C36H142P42*+TXV+CBPE3A* |  | Split System | 28800 | 16 | 9.25 | 1.8 | R-454B | 650
217582433 | LUXAIRE | HH824E2S11 | H,YE31*30+TXV-BLEED | TM9E060B12MP12 | Split System | 22400 | 16 | 9.25 | 1.96 | R-454B | 650
218454814 | PAYNE | 37MUHAQ30AA3 | V,C36H***P42*+TXV+CBPE3A* |  | Split System | 28800 | 16 | 9.25 | 1.8 | R-454B | 650
218454815 | PAYNE | 37MUHAQ30AA3 | V,C36H142P42*+TXV+CBPE3A* |  | Split System | 28800 | 16 | 9.25 | 1.8 | R-454B | 650
217582004 | YORK | HH824E2S11 | H,YE31*30+TXV-BLEED | TM9E060B12MP12 | Split System | 22400 | 16 | 9.25 | 1.96 | R-454B | 650
217582536 | LUXAIRE | HH824E2S11 | H,YE31*30+TXV-BLEED | Z9ET060B12SMPS1 | Split System | 22400 | 17 | 9.25 | 1.96 | R-454B | 650
216776394 | YORK | HH824E2S11 | AD-30(P,U)******+TXV-BLEED | Y92E060B12SMPS1 | Split System | 22400 | 17 | 9.25 | 1.96 | R-454B | 650
217582091 | YORK | HH824E2S11 | H,YE31*30+TXV-BLEED | Y92E060B12SMPS1 | Split System | 22400 | 17 | 9.25 | 1.96 | R-454B | 650
217542897 | ARMSTRONG AIR | A7SCP18V24P-**A | A30VBA*+TXV | A97DS2V045B12S* | Split System | 23200 | 16 | 9.25 | 1.78 | R-454B | 650
218444236 | ARMSTRONG AIR | A7SCP18V24P-**A | A24VBA*+TXV | A97DS2V045B12S* | Split System | 23200 | 16 | 9.25 | 1.78 | R-454B | 650
218444237 | ARMSTRONG AIR | A7SCP18V24P-**A | A36VBA*+TXV | A97DS2V045B12S* | Split System | 23200 | 16 | 9.25 | 1.78 | R-454B | 650
218444209 | ARMSTRONG AIR | A7SCP18V24P-**A | A24VBA*+TXV | A93DF1E045B12A* | Split System | 23400 | 16 | 9.25 | 1.78 | R-454B | 650
218444211 | ARMSTRONG AIR | A7SCP18V24P-**A | A36VBA*+TXV | A93DF1E045B12A* | Split System | 23400 | 16 | 9.25 | 1.78 | R-454B | 650
217582526 | LUXAIRE | HH824E2S11 | H,YE31*30+TXV-BLEED | Z9ES060B12SMPS1 | Split System | 22600 | 16 | 9.25 | 1.96 | R-454B | 650
217582081 | YORK | HH824E2S11 | H,YE31*30+TXV-BLEED | Y91E060B12SMPS1 | Split System | 22600 | 16 | 9.25 | 1.96 | R-454B | 650
218444242 | ARMSTRONG AIR | A7SCP18V24P-**A | A24VBA*+TXV | A97DSMV070B12S* | Split System | 23200 | 17 | 9.25 | 1.78 | R-454B | 650
218444215 | ARMSTRONG AIR | A7SCP18V24P-**A | A24VBA*+TXV | A93DF1E070B12A* | Split System | 23400 | 17 | 9.25 | 1.78 | R-454B | 650
218444217 | ARMSTRONG AIR | A7SCP18V24P-**A | A36VBA*+TXV | A93DF1E070B12A* | Split System | 23400 | 17 | 9.25 | 1.78 | R-454B | 650
218444100 | DUCANE | 7SCP18V24P-**A | A24VBA*+TXV | 92G1DF070BE12* | Split System | 23400 | 17 | 9.25 | 1.78 | R-454B | 650
218444102 | DUCANE | 7SCP18V24P-**A | A36VBA*+TXV | 92G1DF070BE12* | Split System | 23400 | 17 | 9.25 | 1.78 | R-454B | 650
217582513 | LUXAIRE | HH824E2S11 | H,YE31*30+TXV-BLEED | Z8VT080B12SMPC1 | Split System | 22400 | 17 | 9.25 | 1.96 | R-454B | 650
217582476 | LUXAIRE | HH824E2S11 | H,YE7J*36+TXV-BLEED | TP9C060B12MP13 | Split System | 22400 | 17 | 9.25 | 1.96 | R-454B | 650
217582480 | LUXAIRE | HH824E2S11 | H,YE7J*36+TXV-BLEED | TP9C080B12MP13 | Split System | 22400 | 17 | 9.25 | 1.96 | R-454B | 650
217582488 | LUXAIRE | HH824E2S11 | H,YE7J*36+TXV-BLEED | Z8ES060A12LMPS1 | Split System | 22400 | 17 | 9.25 | 1.96 | R-454B | 650
217582400 | LUXAIRE | HH824E2S11 | H,YE7J*36+TXV-BLEED | TL8E060A12UH11 | Split System | 22400 | 17 | 9.25 | 1.96 | R-454B | 650
217582407 | LUXAIRE | HH824E2S11 | H,YE33*36+TXV-BLEED | TM8E040A12MP11 | Split System | 22400 | 17 | 9.25 | 1.96 | R-454B | 650
217582459 | LUXAIRE | HH824E2S11 | H,YE33*36+TXV-BLEED | TMLE040A12MP11 | Split System | 22400 | 17 | 9.25 | 1.96 | R-454B | 650
217582460 | LUXAIRE | HH824E2S11 | H,YE7J*36+TXV-BLEED | TMLE040A12MP11 | Split System | 22400 | 17 | 9.25 | 1.96 | R-454B | 650
217582404 | LUXAIRE | HH824E2S11 | H,YE7J*36+TXV-BLEED | TL9E060B12UH11 | Split System | 22400 | 17 | 9.25 | 1.96 | R-454B | 650
217582512 | LUXAIRE | HH824E2S11 | H,YE7J*36+TXV-BLEED | Z8VT060A12SMPC1 | Split System | 22400 | 17 | 9.25 | 1.96 | R-454B | 650
217582629 | LUXAIRE | HH824E2S11 | H,YE31*30+TXV-BLEED | TM8Y080B12MP11 | Split System | 22400 | 17 | 9.25 | 1.96 | R-454B | 650
217582453 | LUXAIRE | HH824E2S11 | H,YE33*36+TXV-BLEED | TM9Y060B12MP11 | Split System | 22400 | 17 | 9.25 | 1.96 | R-454B | 650
217582464 | LUXAIRE | HH824E2S11 | H,YE7J*36+TXV-BLEED | TMLE060A12MP11 | Split System | 22400 | 17 | 9.25 | 1.96 | R-454B | 650
217582468 | LUXAIRE | HH824E2S11 | H,YE7J*36+TXV-BLEED | TMLE080B12MP11 | Split System | 22400 | 17 | 9.25 | 1.96 | R-454B | 650
217582472 | LUXAIRE | HH824E2S11 | H,YE7J*36+TXV-BLEED | TMLE100B12MP11 | Split System | 22400 | 17 | 9.25 | 1.96 | R-454B | 650
217582068 | YORK | HH824E2S11 | H,YE31*30+TXV-BLEED | Y82V080B12SMPC1 | Split System | 22400 | 17 | 9.25 | 1.96 | R-454B | 650
217582035 | YORK | HH824E2S11 | H,YE7J*36+TXV-BLEED | TP9C060B12MP13 | Split System | 22400 | 17 | 9.25 | 1.96 | R-454B | 650
217581971 | YORK | HH824E2S11 | H,YE7J*36+TXV-BLEED | TL8E060A12UH11 | Split System | 22400 | 17 | 9.25 | 1.96 | R-454B | 650
217582039 | YORK | HH824E2S11 | H,YE7J*36+TXV-BLEED | TP9C080B12MP13 | Split System | 22400 | 17 | 9.25 | 1.96 | R-454B | 650
217581977 | YORK | HH824E2S11 | H,YE33*36+TXV-BLEED | TM8E040A12MP11 | Split System | 22400 | 17 | 9.25 | 1.96 | R-454B | 650
217582067 | YORK | HH824E2S11 | H,YE7J*36+TXV-BLEED | Y82V060A12SMPC1 | Split System | 22400 | 17 | 9.25 | 1.96 | R-454B | 650
217582047 | YORK | HH824E2S11 | H,YE7J*36+TXV-BLEED | Y81E060A12LMPS1 | Split System | 22400 | 17 | 9.25 | 1.96 | R-454B | 650
217582018 | YORK | HH824E2S11 | H,YE33*36+TXV-BLEED | TMLE040A12MP11 | Split System | 22400 | 17 | 9.25 | 1.96 | R-454B | 650
217582019 | YORK | HH824E2S11 | H,YE7J*36+TXV-BLEED | TMLE040A12MP11 | Split System | 22400 | 17 | 9.25 | 1.96 | R-454B | 650
217581992 | YORK | HH824E2S11 | H,YE31*30+TXV-BLEED | TM8Y080B12MP11 | Split System | 22400 | 17 | 9.25 | 1.96 | R-454B | 650
217582023 | YORK | HH824E2S11 | H,YE7J*36+TXV-BLEED | TMLE060A12MP11 | Split System | 22400 | 17 | 9.25 | 1.96 | R-454B | 650
217582027 | YORK | HH824E2S11 | H,YE7J*36+TXV-BLEED | TMLE080B12MP11 | Split System | 22400 | 17 | 9.25 | 1.96 | R-454B | 650
217582031 | YORK | HH824E2S11 | H,YE7J*36+TXV-BLEED | TMLE100B12MP11 | Split System | 22400 | 17 | 9.25 | 1.96 | R-454B | 650
217582516 | LUXAIRE | HH824E2S11 | H,YE7J*36+TXV-BLEED | Z8VT080B12SMPC1 | Split System | 22400 | 18 | 9.25 | 1.96 | R-454B | 650
217582071 | YORK | HH824E2S11 | H,YE7J*36+TXV-BLEED | Y82V080B12SMPC1 | Split System | 22400 | 18 | 9.25 | 1.96 | R-454B | 650
217582399 | LUXAIRE | HH824E2S11 | H,YE33*36+TXV-BLEED | TL8E060A12UH11 | Split System | 22600 | 17 | 9.25 | 1.96 | R-454B | 650
217582444 | LUXAIRE | HH824E2S11 | H,YE33*36+TXV-BLEED | TM9V060B12MP12 | Split System | 22600 | 17 | 9.25 | 1.96 | R-454B | 650
217582447 | LUXAIRE | HH824E2S11 | H,YE33*36+TXV-BLEED | TM9V080B12MP12 | Split System | 22600 | 17 | 9.25 | 1.96 | R-454B | 650
217582479 | LUXAIRE | HH824E2S11 | H,YE33*36+TXV-BLEED | TP9C080B12MP13 | Split System | 22600 | 17 | 9.25 | 1.96 | R-454B | 650
217582392 | LUXAIRE | HH824E2S11 | H,YE33*36+TXV-BLEED | LP9C080B12MP13 | Split System | 22600 | 17 | 9.25 | 1.96 | R-454B | 650
217582389 | LUXAIRE | HH824E2S11 | H,YE33*36+TXV-BLEED | LP9C060B12MP13 | Split System | 22600 | 17 | 9.25 | 1.96 | R-454B | 650
217582475 | LUXAIRE | HH824E2S11 | H,YE33*36+TXV-BLEED | TP9C060B12MP13 | Split System | 22600 | 17 | 9.25 | 1.96 | R-454B | 650
217582491 | LUXAIRE | HH824E2S11 | H,YE33*36+TXV-BLEED | Z8ES060A12SMPS1 | Split System | 22600 | 17 | 9.25 | 1.96 | R-454B | 650
217582511 | LUXAIRE | HH824E2S11 | H,YE33*36+TXV-BLEED | Z8VT060A12SMPC1 | Split System | 22600 | 17 | 9.25 | 1.96 | R-454B | 650
217582487 | LUXAIRE | HH824E2S11 | H,YE33*36+TXV-BLEED | Z8ES060A12LMPS1 | Split System | 22600 | 17 | 9.25 | 1.96 | R-454B | 650
217582403 | LUXAIRE | HH824E2S11 | H,YE33*36+TXV-BLEED | TL9E060B12UH11 | Split System | 22600 | 17 | 9.25 | 1.96 | R-454B | 650
217582456 | LUXAIRE | HH824E2S11 | H,YE33*36+TXV-BLEED | TM9Y080B12MP11 | Split System | 22600 | 17 | 9.25 | 1.96 | R-454B | 650
217582467 | LUXAIRE | HH824E2S11 | H,YE33*36+TXV-BLEED | TMLE080B12MP11 | Split System | 22600 | 17 | 9.25 | 1.96 | R-454B | 650
217582413 | LUXAIRE | HH824E2S11 | H,YE33*36+TXV-BLEED | TM8E080B12MP11 | Split System | 22600 | 17 | 9.25 | 1.96 | R-454B | 650
217582463 | LUXAIRE | HH824E2S11 | H,YE33*36+TXV-BLEED | TMLE060A12MP11 | Split System | 22600 | 17 | 9.25 | 1.96 | R-454B | 650
217582471 | LUXAIRE | HH824E2S11 | H,YE33*36+TXV-BLEED | TMLE100B12MP11 | Split System | 22600 | 17 | 9.25 | 1.96 | R-454B | 650
217582410 | LUXAIRE | HH824E2S11 | H,YE33*36+TXV-BLEED | TM8E060A12MP11 | Split System | 22600 | 17 | 9.25 | 1.96 | R-454B | 650
217582416 | LUXAIRE | HH824E2S11 | H,YE33*36+TXV-BLEED | TM8E100B12MP11 | Split System | 22600 | 17 | 9.25 | 1.96 | R-454B | 650
217582529 | LUXAIRE | HH824E2S11 | H,YE31*30+TXV-BLEED | Z9ES080B12SMPS1 | Split System | 22600 | 17 | 9.25 | 1.96 | R-454B | 650
217582038 | YORK | HH824E2S11 | H,YE33*36+TXV-BLEED | TP9C080B12MP13 | Split System | 22600 | 17 | 9.25 | 1.96 | R-454B | 650
217582034 | YORK | HH824E2S11 | H,YE33*36+TXV-BLEED | TP9C060B12MP13 | Split System | 22600 | 17 | 9.25 | 1.96 | R-454B | 650
217582104 | YORK | HH824E2S11 | H,YE33*36+TXV-BLEED | YP9C080B12MP13 | Split System | 22600 | 17 | 9.25 | 1.96 | R-454B | 650
217582101 | YORK | HH824E2S11 | H,YE33*36+TXV-BLEED | YP9C060B12MP13 | Split System | 22600 | 17 | 9.25 | 1.96 | R-454B | 650
217581970 | YORK | HH824E2S11 | H,YE33*36+TXV-BLEED | TL8E060A12UH11 | Split System | 22600 | 17 | 9.25 | 1.96 | R-454B | 650
217581974 | YORK | HH824E2S11 | H,YE33*36+TXV-BLEED | TL9E060B12UH11 | Split System | 22600 | 17 | 9.25 | 1.96 | R-454B | 650
217582050 | YORK | HH824E2S11 | H,YE33*36+TXV-BLEED | Y81E060A12SMPS1 | Split System | 22600 | 17 | 9.25 | 1.96 | R-454B | 650
217582066 | YORK | HH824E2S11 | H,YE33*36+TXV-BLEED | Y82V060A12SMPC1 | Split System | 22600 | 17 | 9.25 | 1.96 | R-454B | 650
217582046 | YORK | HH824E2S11 | H,YE33*36+TXV-BLEED | Y81E060A12LMPS1 | Split System | 22600 | 17 | 9.25 | 1.96 | R-454B | 650
217581980 | YORK | HH824E2S11 | H,YE33*36+TXV-BLEED | TM8E060A12MP11 | Split System | 22600 | 17 | 9.25 | 1.96 | R-454B | 650
217582026 | YORK | HH824E2S11 | H,YE33*36+TXV-BLEED | TMLE080B12MP11 | Split System | 22600 | 17 | 9.25 | 1.96 | R-454B | 650
217581986 | YORK | HH824E2S11 | H,YE33*36+TXV-BLEED | TM8E100B12MP11 | Split System | 22600 | 17 | 9.25 | 1.96 | R-454B | 650
217582030 | YORK | HH824E2S11 | H,YE33*36+TXV-BLEED | TMLE100B12MP11 | Split System | 22600 | 17 | 9.25 | 1.96 | R-454B | 650
217581983 | YORK | HH824E2S11 | H,YE33*36+TXV-BLEED | TM8E080B12MP11 | Split System | 22600 | 17 | 9.25 | 1.96 | R-454B | 650
217582022 | YORK | HH824E2S11 | H,YE33*36+TXV-BLEED | TMLE060A12MP11 | Split System | 22600 | 17 | 9.25 | 1.96 | R-454B | 650
217582084 | YORK | HH824E2S11 | H,YE31*30+TXV-BLEED | Y91E080B12SMPS1 | Split System | 22600 | 17 | 9.25 | 1.96 | R-454B | 650
217582506 | LUXAIRE | HH824E2S11 | H,YE33*36+TXV-BLEED | Z8ET060A12LMPS1 | Split System | 22600 | 18 | 9.25 | 1.96 | R-454B | 650
217582515 | LUXAIRE | HH824E2S11 | H,YE33*36+TXV-BLEED | Z8VT080B12SMPC1 | Split System | 22600 | 18 | 9.25 | 1.96 | R-454B | 650
217582509 | LUXAIRE | HH824E2S11 | H,YE33*36+TXV-BLEED | Z8ET080B12LMPS1 | Split System | 22600 | 18 | 9.25 | 1.96 | R-454B | 650
217582070 | YORK | HH824E2S11 | H,YE33*36+TXV-BLEED | Y82V080B12SMPC1 | Split System | 22600 | 18 | 9.25 | 1.96 | R-454B | 650
217576657 | BRYANT | 37MUHAQ30AA3 | H,PG7J*30+TXV+TD |  | Split System | 28400 | 15.2 | 9.3 | 1.8 | R-454B | 650
217573844 | BRYANT | 37MUHAQ36AA3 | H,PG35*36+TXV+TD |  | Split System | 36000 | 15.2 | 9.3 | 1.88 | R-454B | 650
218472774 | DAY & NIGHT | D5CUHAH36AAK | (H,G)G35*36+TXV+TD |  | Split System | 36000 | 15.2 | 9.3 | 1.88 | R-454B | 650
218454839 | PAYNE | 37MUHAQ36AA3 | C36A***L15*+TXV+CBPE4B* |  | Split System | 36000 | 15.2 | 9.3 | 1.88 | R-454B | 650
218454808 | PAYNE | 37MUHAQ36AA3 | C36A***L15*+TXV+TD |  | Split System | 36000 | 15.2 | 9.3 | 1.88 | R-454B | 650
218454840 | PAYNE | 37MUHAQ36AA3 | C36A***L15*+TXV+CBPE3A* |  | Split System | 36000 | 15.2 | 9.3 | 1.88 | R-454B | 650
218454831 | PAYNE | 37MUHAQ36AA3 | CF371E*+TXV |  | Split System | 36000 | 15.2 | 9.3 | 1.88 | R-454B | 650
217573836 | BRYANT | 37MUHAQ30AA3 | H,PG33*36+TXV+TD |  | Split System | 28600 | 16 | 9.3 | 1.8 | R-454B | 650
218454789 | PAYNE | 37MUHAQ30AA3 | C36A***L13*+TXV+TD |  | Split System | 28600 | 16 | 9.3 | 1.8 | R-454B | 650
218454916 | CARRIER | 37MUHAQ30AA3 | M36E33*+TXV+AMHE3D |  | Split System | 28800 | 16 | 9.3 | 1.8 | R-454B | 650
218378169 | DAY & NIGHT | D5CUHAH30AAK | M36G33*+TXV+AMHE3D |  | Split System | 28800 | 16 | 9.3 | 1.8 | R-454B | 650
218454819 | PAYNE | 37MUHAQ30AA3 | M36E33*+TXV+AMHE3D |  | Split System | 28800 | 16 | 9.3 | 1.8 | R-454B | 650
218454817 | PAYNE | 37MUHAQ30AA3 | C36A***L13*+TXV+CBPE4B* |  | Split System | 29000 | 16 | 9.3 | 1.8 | R-454B | 650
218454818 | PAYNE | 37MUHAQ30AA3 | C36A***L13*+TXV+CBPE3A* |  | Split System | 29000 | 16 | 9.3 | 1.8 | R-454B | 650
217231203 | LENNOX | EL18KSLV-024-230A** | L*18/36U*+TXV | EL180UH040NE36A* | Split System | 23600 | 17 | 9.3 | 1.82 | R-454B | 650
217231212 | LENNOX | EL18KSLV-024-230A** | L*18/36U*+TXV | EL180UH060NE36A* | Split System | 23600 | 17 | 9.3 | 1.82 | R-454B | 650
217231202 | LENNOX | EL18KSLV-024-230A** | LH18/36R*+TXV | EL180UH040NE36A* | Split System | 23800 | 17 | 9.3 | 1.82 | R-454B | 650
217231211 | LENNOX | EL18KSLV-024-230A** | LH18/36R*+TXV | EL180UH060NE36A* | Split System | 23800 | 17 | 9.3 | 1.82 | R-454B | 650
217231245 | LENNOX | EL18KSLV-024-230A** | L*18/36U*+TXV | SL280UH060NV36A* | Split System | 23600 | 17 | 9.3 | 1.82 | R-454B | 650
217231244 | LENNOX | EL18KSLV-024-230A** | LH18/36R*+TXV | SL280UH060NV36A* | Split System | 23800 | 17 | 9.3 | 1.82 | R-454B | 650
217120142 | YORK | HH824E2S11 | CX360B*35+TXV | TL8E060A12UH11 | Split System | 22800 | 17 | 9.3 | 1.96 | R-454B | 650
218442386 | ARMSTRONG AIR | A7CP21V48P-**A | (H,A,D)G84*48+TXV | A97UH2E110C20S* | Split System | 47000 | 18 | 9.3 | 2.08 | R-454B | 650
218442387 | ARMSTRONG AIR | A7CP21V48P-**A | (H,A,D)G84*60+TXV | A97UH2E110C20S* | Split System | 47000 | 18 | 9.3 | 2.08 | R-454B | 650
218442153 | ARMSTRONG AIR | A7CP21V48P-**A | (H,A,D)G84*48+TXV | A97UH2E110C20S* | Split System | 47000 | 18 | 9.3 | 2.08 | R-454B | 650
218442385 | ARMSTRONG AIR | A7CP21V48P-**A | (H,A,D)G84*60+TXV | A97UH2E090C16S* | Split System | 47000 | 19 | 9.3 | 2.08 | R-454B | 650
218442152 | ARMSTRONG AIR | A7CP21V48P-**A | (H,A,D)G84*60+TXV | A97UH2E090C16S* | Split System | 47000 | 19 | 9.3 | 2.08 | R-454B | 650
218442151 | ARMSTRONG AIR | A7CP21V48P-**A | (H,A,D)G84*48+TXV | A97UH2E090C16S* | Split System | 47000 | 19 | 9.3 | 2.08 | R-454B | 650
218442384 | ARMSTRONG AIR | A7CP21V48P-**A | (H,A,D)G84*48+TXV | A97UH2E090C16S* | Split System | 47000 | 19 | 9.3 | 2.08 | R-454B | 650
218378224 | DAY & NIGHT | N5H9V24*K*AAA* | M36E22*+TXV+AMHE3D |  | Split System | 22200 | 17 | 9.3 | 1.88 | R-454B | 650
218378285 | DAY & NIGHT | Q5H9V24*K*AAA* | M36E22*+TXV+AMHE3D |  | Split System | 22200 | 17 | 9.3 | 1.88 | R-454B | 650
218378178 | DAY & NIGHT | D5CUHAH36AAK | (V,G)36H***P44*+TXV+AEFE3A* |  | Split System | 36000 | 15.2 | 9.35 | 1.9 | R-454B | 650
218454842 | PAYNE | 37MUHAQ36AA3 | PL36H***P44*+TXV+CBPE3A* |  | Split System | 36000 | 15.2 | 9.35 | 1.9 | R-454B | 650
218454810 | PAYNE | 37MUHAQ36AA3 | PL36H***P44*+TXV+TD |  | Split System | 36000 | 15.2 | 9.35 | 1.9 | R-454B | 650
218378159 | DAY & NIGHT | D5CUHAH18AAK | M24G24*+TXV+AMHE2D |  | Split System | 18000 | 16 | 9.35 | 2.04 | R-454B | 650
218442162 | ARMSTRONG AIR | A7CP21V48P-**A | (H,A,D)G84*60+TXV | A97US2V090C20S* | Split System | 47000 | 19 | 9.35 | 2.08 | R-454B | 650
218442161 | ARMSTRONG AIR | A7CP21V48P-**A | (H,A,D)G84*48+TXV | A97US2V090C20S* | Split System | 47000 | 19 | 9.35 | 2.08 | R-454B | 650
218442395 | ARMSTRONG AIR | A7CP21V48P-**A | (H,A,D)G84*60+TXV | A97US2V090C20S* | Split System | 47000 | 19 | 9.35 | 2.08 | R-454B | 650
218442394 | ARMSTRONG AIR | A7CP21V48P-**A | (H,A,D)G84*48+TXV | A97US2V090C20S* | Split System | 47000 | 19 | 9.35 | 2.08 | R-454B | 650
217231255 | LENNOX | EL18KSLV-024-230A** | L*18/36V*+TXV | SL280UH070V36A* | Split System | 24000 | 17 | 9.35 | 1.84 | R-454B | 650
217120145 | YORK | HH824E2S11 | CX360B*35+TXV | Y81E060A12LMPS1 | Split System | 23000 | 17 | 9.35 | 1.98 | R-454B | 650
218442137 | ARMSTRONG AIR | A7CP21V48P-**A | (H,A,D)G84*48+TXV | A96UH1E110C20S* | Split System | 47000 | 18 | 9.35 | 2.08 | R-454B | 650
218442370 | ARMSTRONG AIR | A7CP21V48P-**A | (H,A,D)G84*48+TXV | A96UH1E110C20S* | Split System | 47000 | 18 | 9.35 | 2.08 | R-454B | 650
218442138 | ARMSTRONG AIR | A7CP21V48P-**A | (H,A,D)G84*60+TXV | A96UH1E110C20S* | Split System | 47000 | 18 | 9.35 | 2.08 | R-454B | 650
218442371 | ARMSTRONG AIR | A7CP21V48P-**A | (H,A,D)G84*60+TXV | A96UH1E110C20S* | Split System | 47000 | 18 | 9.35 | 2.08 | R-454B | 650
218442135 | ARMSTRONG AIR | A7CP21V48P-**A | (H,A,D)G84*48+TXV | A96UH1E090C16S* | Split System | 47000 | 19 | 9.35 | 2.08 | R-454B | 650
218442368 | ARMSTRONG AIR | A7CP21V48P-**A | (H,A,D)G84*48+TXV | A96UH1E090C16S* | Split System | 47000 | 19 | 9.35 | 2.08 | R-454B | 650
218442136 | ARMSTRONG AIR | A7CP21V48P-**A | (H,A,D)G84*60+TXV | A96UH1E090C16S* | Split System | 47000 | 19 | 9.35 | 2.08 | R-454B | 650
218442369 | ARMSTRONG AIR | A7CP21V48P-**A | (H,A,D)G84*60+TXV | A96UH1E090C16S* | Split System | 47000 | 19 | 9.35 | 2.08 | R-454B | 650
218378154 | DAY & NIGHT | D5CLRAH48AAK | FG36*60+TXV+AEFE5* |  | Split System | 46000 | 17 | 9.4 | 1.82 | R-454B | 650
217135245 | CARRIER | 37MURAQ24AA3 | PL36H175P14*+TXV+CBPE4B* |  | Split System | 24800 | 16 | 9.4 | 2.12 | R-454B | 650
217573845 | BRYANT | 37MUHAQ36AA3 | H,PG80*36+TXV+TD |  | Split System | 36000 | 15.2 | 9.4 | 1.9 | R-454B | 650
218454911 | CARRIER | 37MUHAQ36AA3 | (V,C)36H175P15*+TXV+TD |  | Split System | 36000 | 15.2 | 9.4 | 1.9 | R-454B | 650
218378175 | DAY & NIGHT | D5CUHAH36AAK | (V,G)36H175P15*+TXV+AEFE4B* |  | Split System | 36000 | 15.2 | 9.4 | 1.9 | R-454B | 650
218454805 | PAYNE | 37MUHAQ36AA3 | (V,C)36H175P15*+TXV+TD |  | Split System | 36000 | 15.2 | 9.4 | 1.9 | R-454B | 650
218454806 | PAYNE | 37MUHAQ36AA3 | PL36H175P15*+TXV+TD |  | Split System | 36000 | 15.2 | 9.4 | 1.9 | R-454B | 650
218454799 | PAYNE | 37MUHAQ36AA3 | PL36H210P29*+TXV+TD |  | Split System | 36000 | 15.2 | 9.4 | 1.9 | R-454B | 650
218454798 | PAYNE | 37MUHAQ30AA3 | (V,C)36H175P13*+TXV+TD |  | Split System | 28600 | 16 | 9.4 | 1.82 | R-454B | 650
218444097 | DUCANE | 7SCP18V24P-**A | A24VCA*+TXV | 80G2DF070AE12* | Split System | 23800 | 16 | 9.4 | 1.8 | R-454B | 650
218444098 | DUCANE | 7SCP18V24P-**A | A36VCA*+TXV | 80G2DF070AE12* | Split System | 23800 | 16 | 9.4 | 1.8 | R-454B | 650
218454788 | PAYNE | 37MUHAQ30AA3 | A36VCA*+TXV+TD |  | Split System | 28800 | 16 | 9.4 | 1.82 | R-454B | 650
218454794 | PAYNE | 37MUHAQ30AA3 | PL36H210P74*+TXV+TD |  | Split System | 28800 | 16 | 9.4 | 1.82 | R-454B | 650
218454828 | PAYNE | 37MUHAQ30AA3 | V,C36H175P13*+TXV+CBPE4B* |  | Split System | 29000 | 16 | 9.4 | 1.82 | R-454B | 650
217582434 | LUXAIRE | HH824E2S11 | H,YE32*36+TXV-BLEED | TM9E060B12MP12 | Split System | 22800 | 16 | 9.4 | 1.98 | R-454B | 650
217582527 | LUXAIRE | HH824E2S11 | H,YE32*36+TXV-BLEED | Z9ES060B12SMPS1 | Split System | 22800 | 16 | 9.4 | 1.98 | R-454B | 650
217582005 | YORK | HH824E2S11 | H,YE32*36+TXV-BLEED | TM9E060B12MP12 | Split System | 22800 | 16 | 9.4 | 1.98 | R-454B | 650
217582082 | YORK | HH824E2S11 | H,YE32*36+TXV-BLEED | Y91E060B12SMPS1 | Split System | 22800 | 16 | 9.4 | 1.98 | R-454B | 650
217582537 | LUXAIRE | HH824E2S11 | H,YE32*36+TXV-BLEED | Z9ET060B12SMPS1 | Split System | 22800 | 17 | 9.4 | 1.98 | R-454B | 650
217582092 | YORK | HH824E2S11 | H,YE32*36+TXV-BLEED | Y92E060B12SMPS1 | Split System | 22800 | 17 | 9.4 | 1.98 | R-454B | 650
218442530 | ARMSTRONG AIR | A7SCP18V24P-**A | (H,A,D)G34*36+TXV | A97DS2V045B12S* | Split System | 23600 | 16 | 9.4 | 1.8 | R-454B | 650
218444239 | ARMSTRONG AIR | A7SCP18V24P-**A | A24VCA*+TXV | A97DS2V045B12S* | Split System | 23600 | 16 | 9.4 | 1.8 | R-454B | 650
218442256 | ARMSTRONG AIR | A7SCP18V24P-**A | (H,A,D)G1K*36+TXV | A97DS2V045B12S* | Split System | 23600 | 16 | 9.4 | 1.8 | R-454B | 650
218442023 | ARMSTRONG AIR | A7SCP18V24P-**A | (H,A,D)G1K*36+TXV | A97DS2V045B12S* | Split System | 23600 | 16 | 9.4 | 1.8 | R-454B | 650
218444214 | ARMSTRONG AIR | A7SCP18V24P-**A | A36VCA*+TXV | A93DF1E045B12A* | Split System | 23800 | 16 | 9.4 | 1.8 | R-454B | 650
218442531 | ARMSTRONG AIR | A7SCP18V24P-**A | (H,A,D)G34*36+TXV | A97DSMV070B12S* | Split System | 23600 | 17 | 9.4 | 1.8 | R-454B | 650
218442257 | ARMSTRONG AIR | A7SCP18V24P-**A | (H,A,D)G1K*36+TXV | A97DSMV070B12S* | Split System | 23600 | 17 | 9.4 | 1.8 | R-454B | 650
217544766 | ARMSTRONG AIR | A7SCP18V24P-**A | H,A,DP14*36+TXV | A93DF1E070B12A* | Split System | 23800 | 17 | 9.4 | 1.8 | R-454B | 650
217544768 | ARMSTRONG AIR | A7SCP18V24P-**A | H,A,DP74*36+TXV | A93DF1E070B12A* | Split System | 23800 | 17 | 9.4 | 1.8 | R-454B | 650
218444219 | ARMSTRONG AIR | A7SCP18V24P-**A | A24VCA*+TXV | A93DF1E070B12A* | Split System | 23800 | 17 | 9.4 | 1.8 | R-454B | 650
218444221 | ARMSTRONG AIR | A7SCP18V24P-**A | A36VCA*+TXV | A93DF1E070B12A* | Split System | 23800 | 17 | 9.4 | 1.8 | R-454B | 650
218444106 | DUCANE | 7SCP18V24P-**A | A36VCA*+TXV | 92G1DF070BE12* | Split System | 23800 | 17 | 9.4 | 1.8 | R-454B | 650
218444104 | DUCANE | 7SCP18V24P-**A | A24VCA*+TXV | 92G1DF070BE12* | Split System | 23800 | 17 | 9.4 | 1.8 | R-454B | 650
217582541 | LUXAIRE | HH824E2S11 | H,YE32*36+TXV-BLEED | Z9ET080B12SMPS1 | Split System | 22600 | 17 | 9.4 | 1.98 | R-454B | 650
217582630 | LUXAIRE | HH824E2S11 | H,YE32*36+TXV-BLEED | TM8Y080B12MP11 | Split System | 22800 | 17 | 9.4 | 1.98 | R-454B | 650
217582530 | LUXAIRE | HH824E2S11 | H,YE32*36+TXV-BLEED | Z9ES080B12SMPS1 | Split System | 22800 | 17 | 9.4 | 1.98 | R-454B | 650
217582096 | YORK | HH824E2S11 | H,YE32*36+TXV-BLEED | Y92E080B12SMPS1 | Split System | 22600 | 17 | 9.4 | 1.98 | R-454B | 650
217120150 | YORK | HH824E2S11 | CH368A*C+TXV | Y81E060A12LMPS1 | Split System | 22800 | 17 | 9.4 | 1.98 | R-454B | 650
217581993 | YORK | HH824E2S11 | H,YE32*36+TXV-BLEED | TM8Y080B12MP11 | Split System | 22800 | 17 | 9.4 | 1.98 | R-454B | 650
217582085 | YORK | HH824E2S11 | H,YE32*36+TXV-BLEED | Y91E080B12SMPS1 | Split System | 22800 | 17 | 9.4 | 1.98 | R-454B | 650
217120144 | YORK | HH824E2S11 | CH368A*C+TXV | Y81E040A12SMPS1 | Split System | 22800 | 17 | 9.4 | 1.98 | R-454B | 650
217120143 | YORK | HH824E2S11 | CH368A*C+TXV | Y81E040A12LMPS1 | Split System | 22800 | 17 | 9.4 | 1.98 | R-454B | 650
218377786 | COLEMAN | UPC24CN23STG1 | M30E31*+TXV+AMHE3D |  | Split System | 17800 | 18 | 9.4 | 1.96 | R-454B | 650
218377787 | COLEMAN | UPC24CN23STG1 | M30E31*+TXV+AMHE2D |  | Split System | 17800 | 18 | 9.4 | 1.96 | R-454B | 650
217544032 | DUCANE | 7SCP18V24P-**A | H,A,DP74*36+TXV | 80G2UH070AE12* | Split System | 23800 | 17 | 9.4 | 1.85 | R-454B | 650
217544050 | DUCANE | 7SCP18V24P-**A | H,A,DP16*36+TXV | 80G2UH070AV12* | Split System | 24000 | 17 | 9.4 | 1.85 | R-454B | 650
217231252 | LENNOX | EL18KSLV-024-230A** | LD19/36Z*+TXV | SL280UH070V36A* | Split System | 24000 | 17 | 9.4 | 1.85 | R-454B | 650
217231257 | LENNOX | EL18KSLV-024-230A** | L*30/36U*+TXV | SL280UH070V36A* | Split System | 24000 | 17 | 9.4 | 1.85 | R-454B | 650
217231251 | LENNOX | EL18KSLV-024-230A** | LD19/25Z*+TXV | SL280UH070V36A* | Split System | 24000 | 17 | 9.4 | 1.85 | R-454B | 650
217231256 | LENNOX | EL18KSLV-024-230A** | L*19/36U*+TXV | SL280UH070V36A* | Split System | 24000 | 17 | 9.4 | 1.85 | R-454B | 650
217231258 | LENNOX | EL18KSLV-024-230A** | LH18/37R*+TXV | SL280UH070V36A* | Split System | 24000 | 17 | 9.4 | 1.85 | R-454B | 650
217231259 | LENNOX | EL18KSLV-024-230A** | LP18/37R*+TXV | SL280UH070V36A* | Split System | 24000 | 17 | 9.4 | 1.85 | R-454B | 650
218378153 | DAY & NIGHT | D5CLRAH48AAK | PL48H175P78*+TXV+AEFE4B* |  | Split System | 46000 | 17 | 9.45 | 1.82 | R-454B | 650
218377704 | COMFORTMAKER | D5CUHAH30AAK | M36G34*+TXV+AMHE3D |  | Split System | 29000 | 16 | 9.45 | 1.82 | R-454B | 650
218378172 | DAY & NIGHT | D5CUHAH30AAK | M36G34*+TXV+AMHE3D |  | Split System | 29000 | 16 | 9.45 | 1.82 | R-454B | 650
218454821 | PAYNE | 37MUHAQ30AA3 | V,C36H175P14*+TXV+CBPE4B* |  | Split System | 29000 | 16 | 9.45 | 1.82 | R-454B | 650
218454791 | PAYNE | 37MUHAQ30AA3 | PL36H175P14*+TXV+TD |  | Split System | 29000 | 16 | 9.45 | 1.82 | R-454B | 650
218454823 | PAYNE | 37MUHAQ30AA3 | CF361E*+TXV |  | Split System | 29000 | 16 | 9.45 | 1.82 | R-454B | 650
218454820 | PAYNE | 37MUHAQ30AA3 | PL36H175P14*+TXV+CBPE4B* |  | Split System | 29000 | 16 | 9.45 | 1.82 | R-454B | 650
218454790 | PAYNE | 37MUHAQ30AA3 | (V,C)36H175P14*+TXV+TD |  | Split System | 29000 | 16 | 9.45 | 1.82 | R-454B | 650
218377753 | RUUD | RD18AY48AJVC | M48E36*+TXV+AMHE4D |  | Split System | 39500 | 18 | 9.45 | 2.1 | R-454B | 650
218377752 | RUUD | RD18AY48AJVC | M48E36*+TXV+AMHE5D |  | Split System | 39500 | 18 | 9.45 | 2.1 | R-454B | 650
218453437 | CARRIER | 37MUHAQ18AA3 | V,C36H142P42*+TXV+CBPE3A* |  | Split System | 18000 | 16 | 9.45 | 2.04 | R-454B | 650
217271152 | COLEMAN | HH824E2S11 | A24VBA*+TXV | TM9E060B12MP12 | Split System | 23000 | 16 | 9.45 | 2 | R-454B | 650
217271199 | COLEMAN | HH824E2S11 | A24VBA*+TXV | Z9ET060B12SMPS1 | Split System | 23000 | 17 | 9.45 | 2 | R-454B | 650
217231213 | LENNOX | EL18KSLV-024-230A** | L*18/36V*+TXV | EL180UH060NE36A* | Split System | 24000 | 17 | 9.45 | 1.84 | R-454B | 650
217231204 | LENNOX | EL18KSLV-024-230A** | L*18/36V*+TXV | EL180UH040NE36A* | Split System | 24000 | 17 | 9.45 | 1.84 | R-454B | 650
217231246 | LENNOX | EL18KSLV-024-230A** | L*18/36V*+TXV | SL280UH060NV36A* | Split System | 24000 | 17 | 9.45 | 1.84 | R-454B | 650
217582499 | LUXAIRE | HH824E2S11 | H,YE32*36+TXV-BLEED | Z8ES100B12LMPS1 | Split System | 23000 | 17 | 9.45 | 1.98 | R-454B | 650
217582502 | LUXAIRE | HH824E2S11 | H,YE32*36+TXV-BLEED | Z8ES100B12SMPS1 | Split System | 23000 | 17 | 9.45 | 1.98 | R-454B | 650
217120178 | YORK | HH824E2S11 | CH360**C+TXV | Y91E080B12SMPS1 | Split System | 23000 | 17 | 9.45 | 1.98 | R-454B | 650
217582058 | YORK | HH824E2S11 | H,YE32*36+TXV-BLEED | Y81E100B12LMPS1 | Split System | 23000 | 17 | 9.45 | 1.98 | R-454B | 650
217582061 | YORK | HH824E2S11 | H,YE32*36+TXV-BLEED | Y81E100B12SMPS1 | Split System | 23000 | 17 | 9.45 | 1.98 | R-454B | 650
217120162 | YORK | HH824E2S11 | CH360**C+TXV | Y81E100B12SMPS1 | Split System | 23000 | 18 | 9.45 | 2 | R-454B | 650
217120159 | YORK | HH824E2S11 | CH360**C+TXV | Y81E100B12LMPS1 | Split System | 23000 | 18 | 9.45 | 2 | R-454B | 650
217135249 | CARRIER | 37MURAQ24AA3 | PL36H***P44*+TXV+CBPE3A* |  | Split System | 24800 | 15.2 | 9.5 | 2.14 | R-454B | 650
217135248 | CARRIER | 37MURAQ24AA3 | C36A***L15*+TXV+CBPE3A* |  | Split System | 24800 | 16 | 9.5 | 2.14 | R-454B | 650
217135246 | CARRIER | 37MURAQ24AA3 | PL36H175P15*+TXV+CBPE4B* |  | Split System | 24800 | 16 | 9.5 | 2.14 | R-454B | 650
217135247 | CARRIER | 37MURAQ24AA3 | C36A***L15*+TXV+CBPE4B* |  | Split System | 24800 | 16 | 9.5 | 2.14 | R-454B | 650
218378194 | DAY & NIGHT | D5CURAH24AAK | (V,G)36H175P15*+TXV+AEFE4B* |  | Split System | 24800 | 16 | 9.5 | 2.14 | R-454B | 650
218378196 | DAY & NIGHT | D5CURAH24AAK | (V,G)36H***P44*+TXV+AEFE3A* |  | Split System | 24800 | 16 | 9.5 | 2.14 | R-454B | 650
218453497 | BRYANT HEATING AND COOLING SYSTEMS | 37MUHAQ18AA3 | (V,C)36H175P15*+TXV | 935SB48060M17*** | Split System | 17300 | 15.2 | 9.5 | 1.98 | R-454B | 650
217133263 | CARRIER | 37MUHAQ18AA3 | PL36H175P15*+TXV | 58SP*B045V14**12 | Split System | 17700 | 15.2 | 9.5 | 2 | R-454B | 650
217133298 | CARRIER | 37MUHAQ18AA3 | PL36H175P15*+TXV | 58TP*B045V14**12 | Split System | 17700 | 15.2 | 9.5 | 2 | R-454B | 650
218454970 | PAYNE HEATING AND COOLING | 37MUHAQ18AA3 | (V,C)36H175P15*+TXV | PG95MSUA48060B** | Split System | 17300 | 15.2 | 9.5 | 1.98 | R-454B | 650
218454971 | PAYNE HEATING AND COOLING | 37MUHAQ18AA3 | PL36H175P15*+TXV | PG95MSUA48060B** | Split System | 17300 | 15.2 | 9.5 | 1.98 | R-454B | 650
218454952 | PAYNE HEATING AND COOLING | 37MUHAQ18AA3 | PL36H175P15*+TXV | PG80VTLB36045A** | Split System | 17700 | 15.2 | 9.5 | 2 | R-454B | 650
217135351 | BRYANT HEATING AND COOLING SYSTEMS | 37MUHAQ18AA3 | PL36H210P29*+TXV | 935SB48060M17*** | Split System | 17900 | 15.2 | 9.5 | 1.98 | R-454B | 650
217289783 | CARRIER | 37MUHAQ18AA3 | CE(P,V)3614G34*+TXV | OVLAAB036098 | Split System | 18200 | 15.2 | 9.5 | 1.94 | R-454B | 650
217289784 | CARRIER | 37MUHAQ18AA3 | CE(P,V)3617G34*+TXV | OVLAAB036098 | Split System | 18200 | 15.2 | 9.5 | 1.94 | R-454B | 650
217289785 | CARRIER | 37MUHAQ18AA3 | CE(P,V)3621G34*+TXV | OVLAAB036098 | Split System | 18200 | 15.2 | 9.5 | 1.94 | R-454B | 650
217133399 | CARRIER | 37MUHAQ18AA3 | PL36H210P29*+TXV | 59SU5B060M17**16 | Split System | 17900 | 15.2 | 9.5 | 1.98 | R-454B | 650
218454965 | PAYNE HEATING AND COOLING | 37MUHAQ18AA3 | PL36H210P29*+TXV | PG95MSUA48060B** | Split System | 17900 | 15.2 | 9.5 | 1.98 | R-454B | 650
218455987 | PAYNE HEATING AND COOLING | 37MUHAQ18AA3 | M36E33*+TXV+AMHE3D |  | Split System | 18000 | 15.2 | 9.5 | 2.08 | R-454B | 650
218454826 | PAYNE | 37MUHAQ30AA3 | V,C36H***P21*+TXV+CBPE3A* |  | Split System | 29000 | 16 | 9.5 | 1.84 | R-454B | 650
218454796 | PAYNE | 37MUHAQ30AA3 | (V,C)36H***P21*+TXV+TD |  | Split System | 29000 | 16 | 9.5 | 1.84 | R-454B | 650
217135288 | BRYANT HEATING AND COOLING SYSTEMS | 37MUHAQ18AA3 | PL36H210P29*+TXV | 83*SB48060M17*** | Split System | 18500 | 15.2 | 9.5 | 2.02 | R-454B | 650
217133280 | CARRIER | 37MUHAQ18AA3 | PL36H210P29*+TXV | 58SU*B060M17**16 | Split System | 18500 | 15.2 | 9.5 | 2.02 | R-454B | 650
218454927 | PAYNE HEATING AND COOLING | 37MUHAQ18AA3 | PL36H210P29*+TXV | PG80MSUA36040B** | Split System | 18400 | 15.2 | 9.5 | 2 | R-454B | 650
218454937 | PAYNE HEATING AND COOLING | 37MUHAQ18AA3 | PL36H210P29*+TXV | PG80MSUA48060B** | Split System | 18500 | 15.2 | 9.5 | 2.02 | R-454B | 650
218377976 | RUUD | RD18AY24AJVC | M36E22*+TXV+AMHE3D |  | Split System | 20200 | 18 | 9.5 | 2 | R-454B | 650
218453438 | CARRIER | 37MUHAQ18AA3 | M36E33*+TXV+AMHE3D |  | Split System | 18000 | 16 | 9.5 | 2.06 | R-454B | 650
218377701 | COMFORTMAKER | D5CUHAH18AAK | M36G34*+TXV+AMHE3D |  | Split System | 18000 | 16 | 9.5 | 2.06 | R-454B | 650
218378162 | DAY & NIGHT | D5CUHAH18AAK | (V,G)36H***P44*+TXV+AEFE3A* |  | Split System | 18000 | 16 | 9.5 | 2.06 | R-454B | 650
218378160 | DAY & NIGHT | D5CUHAH18AAK | M36G33*+TXV+AMHE3D |  | Split System | 18000 | 16 | 9.5 | 2.06 | R-454B | 650
218378161 | DAY & NIGHT | D5CUHAH18AAK | M36G34*+TXV+AMHE3D |  | Split System | 18000 | 16 | 9.5 | 2.06 | R-454B | 650
217271195 | COLEMAN | HH824E2S11 | H,YG9J*36+TXV | Z9ES060B12SMPS1 | Split System | 23000 | 17 | 9.5 | 2 | R-454B | 650
217271194 | COLEMAN | HH824E2S11 | A24VBA*+TXV | Z9ES060B12SMPS1 | Split System | 23000 | 17 | 9.5 | 2 | R-454B | 650
217231214 | LENNOX | EL18KSLV-024-230A** | L*19/36U*+TXV | EL180UH060NE36A* | Split System | 24000 | 17 | 9.5 | 1.85 | R-454B | 650
217231206 | LENNOX | EL18KSLV-024-230A** | L*30/36U*+TXV | EL180UH040NE36A* | Split System | 24000 | 17 | 9.5 | 1.85 | R-454B | 650
217231215 | LENNOX | EL18KSLV-024-230A** | L*30/36U*+TXV | EL180UH060NE36A* | Split System | 24000 | 17 | 9.5 | 1.85 | R-454B | 650
217231210 | LENNOX | EL18KSLV-024-230A** | LD19/36Z*+TXV | EL180UH060NE36A* | Split System | 24000 | 17 | 9.5 | 1.85 | R-454B | 650
217231205 | LENNOX | EL18KSLV-024-230A** | L*19/36U*+TXV | EL180UH040NE36A* | Split System | 24000 | 17 | 9.5 | 1.85 | R-454B | 650
217231200 | LENNOX | EL18KSLV-024-230A** | LD19/25Z*+TXV | EL180UH040NE36A* | Split System | 24000 | 17 | 9.5 | 1.85 | R-454B | 650
217231207 | LENNOX | EL18KSLV-024-230A** | LH18/37R*+TXV | EL180UH040NE36A* | Split System | 24000 | 17 | 9.5 | 1.85 | R-454B | 650
217231208 | LENNOX | EL18KSLV-024-230A** | LP18/37R*+TXV | EL180UH040NE36A* | Split System | 24000 | 17 | 9.5 | 1.85 | R-454B | 650
217231209 | LENNOX | EL18KSLV-024-230A** | LD19/25Z*+TXV | EL180UH060NE36A* | Split System | 24000 | 17 | 9.5 | 1.85 | R-454B | 650
217231217 | LENNOX | EL18KSLV-024-230A** | LP18/37R*+TXV | EL180UH060NE36A* | Split System | 24000 | 17 | 9.5 | 1.85 | R-454B | 650
217582543 | LUXAIRE | HH824E2S11 | H,YE7J*36+TXV-BLEED | Z9ET080B12SMPS1 | Split System | 22800 | 17 | 9.5 | 2 | R-454B | 650
217582435 | LUXAIRE | HH824E2S11 | H,YE33*36+TXV-BLEED | TM9E060B12MP12 | Split System | 23000 | 17 | 9.5 | 2 | R-454B | 650
217582539 | LUXAIRE | HH824E2S11 | H,YE7J*36+TXV-BLEED | Z9ET060B12SMPS1 | Split System | 23000 | 17 | 9.5 | 2 | R-454B | 650
217582438 | LUXAIRE | HH824E2S11 | H,YE33*36+TXV-BLEED | TM9E080B12MP12 | Split System | 23000 | 17 | 9.5 | 2 | R-454B | 650
217582528 | LUXAIRE | HH824E2S11 | H,YE33*36+TXV-BLEED | Z9ES060B12SMPS1 | Split System | 23000 | 17 | 9.5 | 2 | R-454B | 650
217582098 | YORK | HH824E2S11 | H,YE7J*36+TXV-BLEED | Y92E080B12SMPS1 | Split System | 22800 | 17 | 9.5 | 2 | R-454B | 650
217582006 | YORK | HH824E2S11 | H,YE33*36+TXV-BLEED | TM9E060B12MP12 | Split System | 23000 | 17 | 9.5 | 2 | R-454B | 650
217582094 | YORK | HH824E2S11 | H,YE7J*36+TXV-BLEED | Y92E060B12SMPS1 | Split System | 23000 | 17 | 9.5 | 2 | R-454B | 650
217582009 | YORK | HH824E2S11 | H,YE33*36+TXV-BLEED | TM9E080B12MP12 | Split System | 23000 | 17 | 9.5 | 2 | R-454B | 650
217582083 | YORK | HH824E2S11 | H,YE33*36+TXV-BLEED | Y91E060B12SMPS1 | Split System | 23000 | 17 | 9.5 | 2 | R-454B | 650
217271201 | COLEMAN | HH824E2S11 | H,YG9J*36+TXV | Z9ET060B12SMPS1 | Split System | 23000 | 18 | 9.5 | 2 | R-454B | 650
217582538 | LUXAIRE | HH824E2S11 | H,YE33*36+TXV-BLEED | Z9ET060B12SMPS1 | Split System | 23000 | 18 | 9.5 | 2 | R-454B | 650
218377977 | RUUD | RD18AY24AJVC | M24G24*+TXV+AMHE2D |  | Split System | 21000 | 18 | 9.5 | 2 | R-454B | 650
218377978 | RUUD | RD18AY24AJVC | M36G33*+TXV+AMHE3D |  | Split System | 21200 | 18 | 9.5 | 2 | R-454B | 650
218377755 | RUUD | RD18AY48AJVC | M60G67*+TXV+AMHE5D |  | Split System | 41000 | 18 | 9.5 | 2.1 | R-454B | 650
216776395 | YORK | HH824E2S11 | AD-35(P,U)******+TXV-BLEED | Y92E060B12SMPS1 | Split System | 23000 | 18 | 9.5 | 2 | R-454B | 650
217582093 | YORK | HH824E2S11 | H,YE33*36+TXV-BLEED | Y92E060B12SMPS1 | Split System | 23000 | 18 | 9.5 | 2 | R-454B | 650
217271160 | COLEMAN | HH824E2S11 | H,YG9J*36+TXV | TM9V060B12MP12 | Split System | 23000 | 17 | 9.5 | 2 | R-454B | 650
217271129 | COLEMAN | HH824E2S11 | H,YG9J*36+TXV | CP9C060B12MP13 | Split System | 23000 | 17 | 9.5 | 2 | R-454B | 650
217271133 | COLEMAN | HH824E2S11 | H,YG9J*36+TXV | TL9E060B12UH11 | Split System | 23000 | 17 | 9.5 | 2 | R-454B | 650
217271131 | COLEMAN | HH824E2S11 | H,YG9J*36+TXV | TL8E060A12UH11 | Split System | 23000 | 17 | 9.5 | 2 | R-454B | 650
217271181 | COLEMAN | HH824E2S11 | H,YG9J*36+TXV | Z8ES060A12LMPS1 | Split System | 23000 | 17 | 9.5 | 2 | R-454B | 650
217271175 | COLEMAN | HH824E2S11 | H,YG9J*36+TXV | TP9C060B12MP13 | Split System | 23000 | 17 | 9.5 | 2 | R-454B | 650
217271136 | COLEMAN | HH824E2S11 | H,YG9J*36+TXV | TM8E040A12MP11 | Split System | 23000 | 17 | 9.5 | 2 | R-454B | 650
217271169 | COLEMAN | HH824E2S11 | H,YG9J*36+TXV | TMLE040A12MP11 | Split System | 23000 | 17 | 9.5 | 2 | R-454B | 650
217271183 | COLEMAN | HH824E2S11 | H,YG9J*36+TXV | Z8ES060A12SMPS1 | Split System | 23000 | 17 | 9.5 | 2 | R-454B | 650
217271166 | COLEMAN | HH824E2S11 | H,YG9J*36+TXV | TM9Y060B12MP11 | Split System | 23000 | 17 | 9.5 | 2 | R-454B | 650
217271172 | COLEMAN | HH824E2S11 | H,YG9J*36+TXV | TMLE060A12MP11 | Split System | 23000 | 17 | 9.5 | 2 | R-454B | 650
217271139 | COLEMAN | HH824E2S11 | H,YG9J*36+TXV | TM8E060A12MP11 | Split System | 23000 | 17 | 9.5 | 2 | R-454B | 650
217271154 | COLEMAN | HH824E2S11 | H,YG9J*36+TXV | TM9E060B12MP12 | Split System | 23000 | 17 | 9.5 | 2 | R-454B | 650
217271177 | COLEMAN | HH824E2S11 | H,YG9J*36+TXV | Z8ES040A12LMPS1 | Split System | 23000 | 17 | 9.5 | 2 | R-454B | 650
217271178 | COLEMAN | HH824E2S11 | H,YG9J*36+TXV | Z8ES040A12SMPS1 | Split System | 23000 | 17 | 9.5 | 2 | R-454B | 650
217231247 | LENNOX | EL18KSLV-024-230A** | L*19/36U*+TXV | SL280UH060NV36A* | Split System | 24000 | 17 | 9.5 | 1.85 | R-454B | 650
217231243 | LENNOX | EL18KSLV-024-230A** | LD19/36Z*+TXV | SL280UH060NV36A* | Split System | 24000 | 17 | 9.5 | 1.85 | R-454B | 650
217231242 | LENNOX | EL18KSLV-024-230A** | LD19/25Z*+TXV | SL280UH060NV36A* | Split System | 24000 | 17 | 9.5 | 1.85 | R-454B | 650
217231248 | LENNOX | EL18KSLV-024-230A** | L*30/36U*+TXV | SL280UH060NV36A* | Split System | 24000 | 17 | 9.5 | 1.85 | R-454B | 650
217582542 | LUXAIRE | HH824E2S11 | H,YE33*36+TXV-BLEED | Z9ET080B12SMPS1 | Split System | 23000 | 17 | 9.5 | 2 | R-454B | 650
217582097 | YORK | HH824E2S11 | H,YE33*36+TXV-BLEED | Y92E080B12SMPS1 | Split System | 23000 | 17 | 9.5 | 2 | R-454B | 650
216093487 | BOSCH | BOVA-60RTB-M20S | HG84*60+TXV+AEFE5* |  | Split System | 47000 | 18 | 9.5 | 2 | R-454B | 650
217273466 | COLEMAN | HH824E2S11 | H,YG9J*36+TXV+JMET08BS2N1 |  | Split System | 23000 | 18 | 9.5 | 2 | R-454B | 650
217273472 | COLEMAN | HH824E2S11 | H,YG9J*36+TXV+JMVT12BC2N1 |  | Split System | 23000 | 18 | 9.5 | 2 | R-454B | 650
217273470 | COLEMAN | HH824E2S11 | A24VBA*+TXV+JMVT12BC2N1 |  | Split System | 23000 | 18 | 9.5 | 2 | R-454B | 650
217271128 | COLEMAN | HH824E2S11 | A36VDA*+TXV | CP9C060B12MP13 | Split System | 23000 | 18 | 9.5 | 2 | R-454B | 650
217271174 | COLEMAN | HH824E2S11 | A36VDA*+TXV | TP9C060B12MP13 | Split System | 23000 | 18 | 9.5 | 2 | R-454B | 650
217271159 | COLEMAN | HH824E2S11 | A36VDA*+TXV | TM9V060B12MP12 | Split System | 23000 | 18 | 9.5 | 2 | R-454B | 650
217271186 | COLEMAN | HH824E2S11 | H,YG9J*36+TXV | Z8ET060A12LMPS1 | Split System | 23000 | 18 | 9.5 | 2 | R-454B | 650
217273469 | COLEMAN | HH824E2S11 | H,YG9J*36+TXV+JMET12BS2N1 |  | Split System | 23000 | 18 | 9.5 | 2 | R-454B | 650
217271135 | COLEMAN | HH824E2S11 | V,Y36H***P44*+TXV | TM8E040A12MP11 | Split System | 23000 | 18 | 9.5 | 2 | R-454B | 650
217271168 | COLEMAN | HH824E2S11 | V,Y36H***P44*+TXV | TMLE040A12MP11 | Split System | 23000 | 18 | 9.5 | 2 | R-454B | 650
217271180 | COLEMAN | HH824E2S11 | V,Y36H***P44*+TXV | Z8ES060A12LMPS1 | Split System | 23000 | 18 | 9.5 | 2 | R-454B | 650
217271165 | COLEMAN | HH824E2S11 | A36VDA*+TXV | TM9Y060B12MP11 | Split System | 23000 | 18 | 9.5 | 2 | R-454B | 650
217271138 | COLEMAN | HH824E2S11 | V,Y36H***P44*+TXV | TM8E060A12MP11 | Split System | 23000 | 18 | 9.5 | 2 | R-454B | 650
217271171 | COLEMAN | HH824E2S11 | V,Y36H***P44*+TXV | TMLE060A12MP11 | Split System | 23000 | 18 | 9.5 | 2 | R-454B | 650
217271153 | COLEMAN | HH824E2S11 | A36VDA*+TXV | TM9E060B12MP12 | Split System | 23000 | 18 | 9.5 | 2 | R-454B | 650
217271200 | COLEMAN | HH824E2S11 | A36VDA*+TXV | Z9ET060B12SMPS1 | Split System | 23000 | 18 | 9.5 | 2 | R-454B | 650
217271176 | COLEMAN | HH824E2S11 | V,Y36H***P44*+TXV | Z8ES040A12LMPS1 | Split System | 23000 | 18 | 9.5 | 2 | R-454B | 650
217582631 | LUXAIRE | HH824E2S11 | H,YE33*36+TXV-BLEED | TM8Y080B12MP11 | Split System | 23000 | 18 | 9.5 | 2 | R-454B | 650
217582531 | LUXAIRE | HH824E2S11 | H,YE33*36+TXV-BLEED | Z9ES080B12SMPS1 | Split System | 23000 | 18 | 9.5 | 2 | R-454B | 650
217582500 | LUXAIRE | HH824E2S11 | H,YE33*36+TXV-BLEED | Z8ES100B12LMPS1 | Split System | 23000 | 18 | 9.5 | 2 | R-454B | 650
217582494 | LUXAIRE | HH824E2S11 | H,YE33*36+TXV-BLEED | Z8ES080B12LMPS1 | Split System | 23000 | 18 | 9.5 | 2 | R-454B | 650
217582503 | LUXAIRE | HH824E2S11 | H,YE33*36+TXV-BLEED | Z8ES100B12SMPS1 | Split System | 23000 | 18 | 9.5 | 2 | R-454B | 650
217582501 | LUXAIRE | HH824E2S11 | H,YE7J*36+TXV-BLEED | Z8ES100B12LMPS1 | Split System | 23000 | 18 | 9.5 | 2 | R-454B | 650
217582495 | LUXAIRE | HH824E2S11 | H,YE7J*36+TXV-BLEED | Z8ES080B12LMPS1 | Split System | 23000 | 18 | 9.5 | 2 | R-454B | 650
217582498 | LUXAIRE | HH824E2S11 | H,YE33*36+TXV-BLEED | Z8ES080B12SMPS1 | Split System | 23000 | 18 | 9.5 | 2 | R-454B | 650
218377756 | RUUD | RD18AY48AJVC | (V,R)60H210P19*+TXV+AEFE5* |  | Split System | 41500 | 18 | 9.5 | 2.1 | R-454B | 650
218377757 | RUUD | RD18AY48AJVC | M60G52*+TXV+AMHE5D |  | Split System | 41500 | 18 | 9.5 | 2.1 | R-454B | 650
217190970 | RUUD | RD18AY48AJVC | FE*TT9*60+TXV |  | Split System | 41500 | 18 | 9.5 | 2.1 | R-454B | 650
218377754 | RUUD | RD18AY48AJVC | (V,R)60H245P18*+TXV+AEFE5* |  | Split System | 41500 | 18 | 9.5 | 2.1 | R-454B | 650
217581994 | YORK | HH824E2S11 | H,YE33*36+TXV-BLEED | TM8Y080B12MP11 | Split System | 23000 | 18 | 9.5 | 2 | R-454B | 650
217582086 | YORK | HH824E2S11 | H,YE33*36+TXV-BLEED | Y91E080B12SMPS1 | Split System | 23000 | 18 | 9.5 | 2 | R-454B | 650
217120176 | YORK | HH824E2S11 | CX360B*35+TXV | Y91E080B12SMPS1 | Split System | 23000 | 18 | 9.5 | 2 | R-454B | 650
217120179 | YORK | HH824E2S11 | CV363**C+TXV | Y91E080B12SMPS1 | Split System | 23000 | 18 | 9.5 | 2 | R-454B | 650
217582059 | YORK | HH824E2S11 | H,YE33*36+TXV-BLEED | Y81E100B12LMPS1 | Split System | 23000 | 18 | 9.5 | 2 | R-454B | 650
217582060 | YORK | HH824E2S11 | H,YE7J*36+TXV-BLEED | Y81E100B12LMPS1 | Split System | 23000 | 18 | 9.5 | 2 | R-454B | 650
217120163 | YORK | HH824E2S11 | CV363**C+TXV | Y81E100B12SMPS1 | Split System | 23000 | 18 | 9.5 | 2 | R-454B | 650
217120158 | YORK | HH824E2S11 | CX360B*35+TXV | Y81E100B12LMPS1 | Split System | 23000 | 18 | 9.5 | 2 | R-454B | 650
217582062 | YORK | HH824E2S11 | H,YE33*36+TXV-BLEED | Y81E100B12SMPS1 | Split System | 23000 | 18 | 9.5 | 2 | R-454B | 650
217582054 | YORK | HH824E2S11 | H,YE7J*36+TXV-BLEED | Y81E080B12LMPS1 | Split System | 23000 | 18 | 9.5 | 2 | R-454B | 650
217120160 | YORK | HH824E2S11 | CV363**C+TXV | Y81E100B12LMPS1 | Split System | 23000 | 18 | 9.5 | 2 | R-454B | 650
217120161 | YORK | HH824E2S11 | CX360B*35+TXV | Y81E100B12SMPS1 | Split System | 23000 | 18 | 9.5 | 2 | R-454B | 650
217582053 | YORK | HH824E2S11 | H,YE33*36+TXV-BLEED | Y81E080B12LMPS1 | Split System | 23000 | 18 | 9.5 | 2 | R-454B | 650
217120154 | YORK | HH824E2S11 | CV363**C+TXV | Y81E080B12LMPS1 | Split System | 23000 | 18 | 9.5 | 2 | R-454B | 650
217120155 | YORK | HH824E2S11 | CX360B*35+TXV | Y81E080B12SMPS1 | Split System | 23000 | 18 | 9.5 | 2 | R-454B | 650
217120157 | YORK | HH824E2S11 | CV363**C+TXV | Y81E080B12SMPS1 | Split System | 23000 | 18 | 9.5 | 2 | R-454B | 650
217120151 | YORK | HH824E2S11 | CX360B*35+TXV | Y81E080B12LMPS1 | Split System | 23000 | 18 | 9.5 | 2 | R-454B | 650
217582057 | YORK | HH824E2S11 | H,YE33*36+TXV-BLEED | Y81E080B12SMPS1 | Split System | 23000 | 18 | 9.5 | 2 | R-454B | 650
216093472 | BOSCH | BOVA-36RTB-M20S | HG36*36+TXV+AEFE4B* |  | Split System | 34200 | 19 | 9.5 | 2 | R-454B | 650
217271185 | COLEMAN | HH824E2S11 | V,Y36H***P44*+TXV | Z8ET060A12LMPS1 | Split System | 23000 | 19 | 9.5 | 2 | R-454B | 650
217273471 | COLEMAN | HH824E2S11 | A36VDA*+TXV+JMVT12BC2N1 |  | Split System | 23000 | 19 | 9.5 | 2 | R-454B | 650
218378287 | DAY & NIGHT | Q5H9V24*K*AAA* | M24G24*+TXV+AMHE2D |  | Split System | 23000 | 17 | 9.5 | 1.92 | R-454B | 650
218378226 | DAY & NIGHT | N5H9V24*K*AAA* | M24G24*+TXV+AMHE2D |  | Split System | 23000 | 17 | 9.5 | 1.92 | R-454B | 650
218378230 | DAY & NIGHT | N5H9V24*K*AAA* | M36G33*+TXV+AMHE3D |  | Split System | 23800 | 17 | 9.5 | 1.92 | R-454B | 650
218378291 | DAY & NIGHT | Q5H9V24*K*AAA* | M36G33*+TXV+AMHE3D |  | Split System | 23800 | 17 | 9.5 | 1.92 | R-454B | 650
218378234 | DAY & NIGHT | N5H9V24*K*AAA* | M36G34*+TXV+AMHE3D |  | Split System | 24000 | 17 | 9.5 | 1.92 | R-454B | 650
218378295 | DAY & NIGHT | Q5H9V24*K*AAA* | M36G34*+TXV+AMHE3D |  | Split System | 24000 | 17 | 9.5 | 1.92 | R-454B | 650
218378229 | DAY & NIGHT | N5H9V24*K*AAA* | FG33*36+TXV+AEFE3A* |  | Split System | 23800 | 18 | 9.5 | 1.92 | R-454B | 650
218378290 | DAY & NIGHT | Q5H9V24*K*AAA* | FG33*36+TXV+AEFE3A* |  | Split System | 23800 | 18 | 9.5 | 1.92 | R-454B | 650
218378288 | DAY & NIGHT | Q5H9V24*K*AAA* | FG32*36+TXV+AEFE4B* |  | Split System | 23800 | 18 | 9.5 | 1.92 | R-454B | 650
218378227 | DAY & NIGHT | N5H9V24*K*AAA* | FG32*36+TXV+AEFE4B* |  | Split System | 23800 | 18 | 9.5 | 1.92 | R-454B | 650
218378297 | DAY & NIGHT | Q5H9V24*K*AAA* | FG35*48+TXV+AEFE4B* |  | Split System | 24000 | 18 | 9.5 | 1.92 | R-454B | 650
218378231 | DAY & NIGHT | N5H9V24*K*AAA* | (V,G)36H175P15*+TXV+AEFE4B* |  | Split System | 24000 | 18 | 9.5 | 1.92 | R-454B | 650
218378238 | DAY & NIGHT | N5H9V24*K*AAA* | (V,G)36H***P44*+TXV+AEFE3A* |  | Split System | 24000 | 18 | 9.5 | 1.92 | R-454B | 650
218378300 | DAY & NIGHT | Q5H9V24*K*AAA* | FG80*36+TXV+AEFE4B* |  | Split System | 24000 | 18 | 9.5 | 1.92 | R-454B | 650
218378299 | DAY & NIGHT | Q5H9V24*K*AAA* | (V,G)36H***P44*+TXV+AEFE3A* |  | Split System | 24000 | 18 | 9.5 | 1.92 | R-454B | 650
218378286 | DAY & NIGHT | Q5H9V24*K*AAA* | PL36H175P06*+TXV+AEFE4B* |  | Split System | 24000 | 18 | 9.5 | 1.92 | R-454B | 650
218378301 | DAY & NIGHT | Q5H9V24*K*AAA* | FG80*36+TXV+AEFE3A* |  | Split System | 24000 | 18 | 9.5 | 1.92 | R-454B | 650
218378296 | DAY & NIGHT | Q5H9V24*K*AAA* | FG35*36+TXV+AEFE4B* |  | Split System | 24000 | 18 | 9.5 | 1.92 | R-454B | 650
218378293 | DAY & NIGHT | Q5H9V24*K*AAA* | PL36H175P15*+TXV+AEFE4B* |  | Split System | 24000 | 18 | 9.5 | 1.92 | R-454B | 650
218378289 | DAY & NIGHT | Q5H9V24*K*AAA* | FG33*36+TXV+AEFE4B* |  | Split System | 24000 | 18 | 9.5 | 1.92 | R-454B | 650
218378298 | DAY & NIGHT | Q5H9V24*K*AAA* | FG35*36+TXV+AEFE3A* |  | Split System | 24000 | 18 | 9.5 | 1.92 | R-454B | 650
218378239 | DAY & NIGHT | N5H9V24*K*AAA* | FG80*36+TXV+AEFE4B* |  | Split System | 24000 | 18 | 9.5 | 1.92 | R-454B | 650
218378235 | DAY & NIGHT | N5H9V24*K*AAA* | FG35*36+TXV+AEFE4B* |  | Split System | 24000 | 18 | 9.5 | 1.92 | R-454B | 650
218378236 | DAY & NIGHT | N5H9V24*K*AAA* | FG35*48+TXV+AEFE4B* |  | Split System | 24000 | 18 | 9.5 | 1.92 | R-454B | 650
218378294 | DAY & NIGHT | Q5H9V24*K*AAA* | PL36H175P78*+TXV+AEFE4B* |  | Split System | 24000 | 18 | 9.5 | 1.92 | R-454B | 650
218378228 | DAY & NIGHT | N5H9V24*K*AAA* | FG33*36+TXV+AEFE4B* |  | Split System | 24000 | 18 | 9.5 | 1.92 | R-454B | 650
218378240 | DAY & NIGHT | N5H9V24*K*AAA* | FG80*36+TXV+AEFE3A* |  | Split System | 24000 | 18 | 9.5 | 1.92 | R-454B | 650
218378225 | DAY & NIGHT | N5H9V24*K*AAA* | PL36H175P06*+TXV+AEFE4B* |  | Split System | 24000 | 18 | 9.5 | 1.92 | R-454B | 650
218378233 | DAY & NIGHT | N5H9V24*K*AAA* | PL36H175P78*+TXV+AEFE4B* |  | Split System | 24000 | 18 | 9.5 | 1.92 | R-454B | 650
218378292 | DAY & NIGHT | Q5H9V24*K*AAA* | (V,G)36H175P15*+TXV+AEFE4B* |  | Split System | 24000 | 18 | 9.5 | 1.92 | R-454B | 650
218378232 | DAY & NIGHT | N5H9V24*K*AAA* | PL36H175P15*+TXV+AEFE4B* |  | Split System | 24000 | 18 | 9.5 | 1.92 | R-454B | 650
218378237 | DAY & NIGHT | N5H9V24*K*AAA* | FG35*36+TXV+AEFE3A* |  | Split System | 24000 | 18 | 9.5 | 1.92 | R-454B | 650
218378151 | DAY & NIGHT | D5CLHAH48AAK | FG36*60+TXV+AEFE5* |  | Split System | 46000 | 17 | 9.55 | 1.9 | R-454B | 650
218454816 | PAYNE | 37MUHAQ30AA3 | CF371E*+TXV |  | Split System | 29000 | 16 | 9.55 | 1.84 | R-454B | 650
218454825 | PAYNE | 37MUHAQ30AA3 | C36A***L15*+TXV+CBPE3A* |  | Split System | 29000 | 16 | 9.55 | 1.84 | R-454B | 650
218454824 | PAYNE | 37MUHAQ30AA3 | C36A***L15*+TXV+CBPE4B* |  | Split System | 29000 | 16 | 9.55 | 1.84 | R-454B | 650
218454795 | PAYNE | 37MUHAQ30AA3 | C36A***L15*+TXV+TD |  | Split System | 29000 | 16 | 9.55 | 1.84 | R-454B | 650
218378150 | DAY & NIGHT | D5CLHAH48AAK | PL48H175P78*+TXV+AEFE4B* |  | Split System | 46000 | 17 | 9.6 | 1.9 | R-454B | 650
217573840 | BRYANT | 37MUHAQ30AA3 | H,PG80*36+TXV+TD |  | Split System | 29000 | 16 | 9.6 | 1.85 | R-454B | 650
217573839 | BRYANT | 37MUHAQ30AA3 | H,PG9J*30+TXV+TD |  | Split System | 29000 | 16 | 9.6 | 1.85 | R-454B | 650
217727349 | COMFORTMAKER | D5CUHAH30AAK | FE*TT3*37+TXV |  | Split System | 29000 | 16 | 9.6 | 1.85 | R-454B | 650
218378170 | DAY & NIGHT | D5CUHAH30AAK | (V,G)36H175P15*+TXV+AEFE4B* |  | Split System | 29000 | 16 | 9.6 | 1.85 | R-454B | 650
218454797 | PAYNE | 37MUHAQ30AA3 | PL36H***P44*+TXV+TD |  | Split System | 29000 | 16 | 9.6 | 1.85 | R-454B | 650
218454822 | PAYNE | 37MUHAQ30AA3 | PL36H175P15*+TXV+CBPE4B* |  | Split System | 29000 | 16 | 9.6 | 1.85 | R-454B | 650
218454827 | PAYNE | 37MUHAQ30AA3 | PL36H***P44*+TXV+CBPE3A* |  | Split System | 29000 | 16 | 9.6 | 1.85 | R-454B | 650
218454792 | PAYNE | 37MUHAQ30AA3 | (V,C)36H175P15*+TXV+TD |  | Split System | 29000 | 16 | 9.6 | 1.85 | R-454B | 650
218454793 | PAYNE | 37MUHAQ30AA3 | PL36H175P15*+TXV+TD |  | Split System | 29000 | 16 | 9.6 | 1.85 | R-454B | 650
217285686 | LENNOX | EL21KLV-024-230A** | LH18/37R*+TXV+LEFE3A* |  | Split System | 23800 | 20 | 9.6 | 2.26 | R-454B | 650
218378152 | DAY & NIGHT | D5CLRAH48AAK | PL60H210P29*+TXV+AEFE5* |  | Split System | 46500 | 17 | 9.65 | 1.84 | R-454B | 650
218378149 | DAY & NIGHT | D5CLHAH48AAK | PL60H210P29*+TXV+AEFE5* |  | Split System | 46500 | 17 | 9.8 | 1.94 | R-454B | 650
218442551 | ARMSTRONG AIR | A7CP21V24P-**A | (H,A,D)G34*36+TXV | A97UH2E070B12S* | Split System | 23200 | 19 | 9.8 | 2.1 | R-454B | 650
218442330 | ARMSTRONG AIR | A7CP21V24P-**A | (H,A,D)G1K*36+TXV | A97UH2E070B12S* | Split System | 23200 | 19 | 9.8 | 2.1 | R-454B | 650
218442088 | ARMSTRONG AIR | A7CP21V24P-**A | (H,A,D)G1K*36+TXV | A96UH1E070B12S* | Split System | 23400 | 19 | 9.8 | 2.1 | R-454B | 650
218442542 | ARMSTRONG AIR | A7CP21V24P-**A | (H,A,D)G34*36+TXV | A96UH1E070B12S* | Split System | 23400 | 19 | 9.8 | 2.1 | R-454B | 650
218442321 | ARMSTRONG AIR | A7CP21V24P-**A | (H,A,D)G1K*36+TXV | A96UH1E070B12S* | Split System | 23400 | 19 | 9.8 | 2.1 | R-454B | 650
216768261 | GE Appliances | NS18H24HA5*** | FE*E34*25+TXV |  | Split System | 24000 | 18 | 9.95 | 1.8 | R-454B | 650
217289684 | CARRIER | 37MUHAQ18AA3 | CE(P,V)2417G31*+TXV | 58SU*B060M17**16 | Split System | 17300 | 15.2 | 10 | 1.98 | R-454B | 650
217289683 | CARRIER | 37MUHAQ18AA3 | CE(P,V)2414G31*+TXV | 58SU*B060M17**16 | Split System | 17300 | 15.2 | 10 | 1.98 | R-454B | 650
218453456 | BRYANT HEATING AND COOLING SYSTEMS | 37MUHAQ18AA3 | (V,C)36H175P15*+TXV | 83*SB36040M17*** | Split System | 17700 | 15.2 | 10 | 1.98 | R-454B | 650
218453457 | BRYANT HEATING AND COOLING SYSTEMS | 37MUHAQ18AA3 | (V,C)36H175P13*+TXV | 83*SB36040M17*** | Split System | 17700 | 15.2 | 10 | 1.98 | R-454B | 650
218453458 | BRYANT HEATING AND COOLING SYSTEMS | 37MUHAQ18AA3 | (V,C)36H175P14*+TXV | 83*SB48060M17*** | Split System | 17800 | 15.2 | 10 | 1.98 | R-454B | 650
218453459 | BRYANT HEATING AND COOLING SYSTEMS | 37MUHAQ18AA3 | (V,C)36H175P15*+TXV | 83*SB48060M17*** | Split System | 17800 | 15.2 | 10 | 1.98 | R-454B | 650
217135292 | BRYANT HEATING AND COOLING SYSTEMS | 37MUHAQ18AA3 | PL36H175P15*+TXV | 83*SB48060M17*** | Split System | 17800 | 15.2 | 10 | 1.98 | R-454B | 650
217135289 | BRYANT HEATING AND COOLING SYSTEMS | 37MUHAQ18AA3 | A36VCA*+TXV | 83*SB48060M17*** | Split System | 17800 | 15.2 | 10 | 1.98 | R-454B | 650
217135294 | BRYANT HEATING AND COOLING SYSTEMS | 37MUHAQ18AA3 | C36A***L15*+TXV | 83*SB48060M17*** | Split System | 17800 | 15.2 | 10 | 1.98 | R-454B | 650
217135291 | BRYANT HEATING AND COOLING SYSTEMS | 37MUHAQ18AA3 | PL36H175P14*+TXV | 83*SB48060M17*** | Split System | 17800 | 15.2 | 10 | 1.98 | R-454B | 650
217135293 | BRYANT HEATING AND COOLING SYSTEMS | 37MUHAQ18AA3 | PL36H210P74*+TXV | 83*SB48060M17*** | Split System | 17800 | 15.2 | 10 | 1.98 | R-454B | 650
217133275 | CARRIER | 37MUHAQ18AA3 | PL36H175P15*+TXV | 58SU*B040M17**12 | Split System | 17700 | 15.2 | 10 | 1.98 | R-454B | 650
217133271 | CARRIER | 37MUHAQ18AA3 | A36VCA*+TXV | 58SU*B040M17**12 | Split System | 17700 | 15.2 | 10 | 1.98 | R-454B | 650
217133274 | CARRIER | 37MUHAQ18AA3 | V,C36H175P14*+TXV | 58SU*B040M17**12 | Split System | 17700 | 15.2 | 10 | 1.98 | R-454B | 650
217133278 | CARRIER | 37MUHAQ18AA3 | C36A***L15*+TXV | 58SU*B040M17**12 | Split System | 17700 | 15.2 | 10 | 1.98 | R-454B | 650
217289682 | CARRIER | 37MUHAQ18AA3 | CE(P,V)3621G34*+TXV | 58SU*B040M17**12 | Split System | 17700 | 15.2 | 10 | 1.98 | R-454B | 650
217289680 | CARRIER | 37MUHAQ18AA3 | CE(P,V)3614G34*+TXV | 58SU*B040M17**12 | Split System | 17700 | 15.2 | 10 | 1.98 | R-454B | 650
217133276 | CARRIER | 37MUHAQ18AA3 | V,C36H175P15*+TXV | 58SU*B040M17**12 | Split System | 17700 | 15.2 | 10 | 1.98 | R-454B | 650
217133273 | CARRIER | 37MUHAQ18AA3 | PL36H175P14*+TXV | 58SU*B040M17**12 | Split System | 17700 | 15.2 | 10 | 1.98 | R-454B | 650
217133285 | CARRIER | 37MUHAQ18AA3 | PL36H175P15*+TXV | 58SU*B060M17**16 | Split System | 17800 | 15.2 | 10 | 1.98 | R-454B | 650
217133288 | CARRIER | 37MUHAQ18AA3 | C36A***L15*+TXV | 58SU*B060M17**16 | Split System | 17800 | 15.2 | 10 | 1.98 | R-454B | 650
217133287 | CARRIER | 37MUHAQ18AA3 | PL36H210P74*+TXV | 58SU*B060M17**16 | Split System | 17800 | 15.2 | 10 | 1.98 | R-454B | 650
217289686 | CARRIER | 37MUHAQ18AA3 | CE(P,V)3617G34*+TXV | 58SU*B060M17**16 | Split System | 17800 | 15.2 | 10 | 1.98 | R-454B | 650
217289685 | CARRIER | 37MUHAQ18AA3 | CE(P,V)3614G34*+TXV | 58SU*B060M17**16 | Split System | 17800 | 15.2 | 10 | 1.98 | R-454B | 650
217133283 | CARRIER | 37MUHAQ18AA3 | PL36H175P14*+TXV | 58SU*B060M17**16 | Split System | 17800 | 15.2 | 10 | 1.98 | R-454B | 650
217133281 | CARRIER | 37MUHAQ18AA3 | A36VCA*+TXV | 58SU*B060M17**16 | Split System | 17800 | 15.2 | 10 | 1.98 | R-454B | 650
218454934 | PAYNE HEATING AND COOLING | 37MUHAQ18AA3 | PL36H210P74*+TXV | PG80MSUA36040B** | Split System | 17700 | 15.2 | 10 | 1.98 | R-454B | 650
218454936 | PAYNE HEATING AND COOLING | 37MUHAQ18AA3 | (V,C)36H175P13*+TXV | PG80MSUA36040B** | Split System | 17700 | 15.2 | 10 | 1.98 | R-454B | 650
218454932 | PAYNE HEATING AND COOLING | 37MUHAQ18AA3 | (V,C)36H175P15*+TXV | PG80MSUA36040B** | Split System | 17700 | 15.2 | 10 | 1.98 | R-454B | 650
218454929 | PAYNE HEATING AND COOLING | 37MUHAQ18AA3 | C36A***L13*+TXV | PG80MSUA36040B** | Split System | 17700 | 15.2 | 10 | 1.98 | R-454B | 650
218454935 | PAYNE HEATING AND COOLING | 37MUHAQ18AA3 | C36A***L15*+TXV | PG80MSUA36040B** | Split System | 17700 | 15.2 | 10 | 1.98 | R-454B | 650
218454930 | PAYNE HEATING AND COOLING | 37MUHAQ18AA3 | (V,C)36H175P14*+TXV | PG80MSUA36040B** | Split System | 17700 | 15.2 | 10 | 1.98 | R-454B | 650
218454931 | PAYNE HEATING AND COOLING | 37MUHAQ18AA3 | PL36H175P14*+TXV | PG80MSUA36040B** | Split System | 17700 | 15.2 | 10 | 1.98 | R-454B | 650
218454933 | PAYNE HEATING AND COOLING | 37MUHAQ18AA3 | PL36H175P15*+TXV | PG80MSUA36040B** | Split System | 17700 | 15.2 | 10 | 1.98 | R-454B | 650
218454928 | PAYNE HEATING AND COOLING | 37MUHAQ18AA3 | A36VCA*+TXV | PG80MSUA36040B** | Split System | 17700 | 15.2 | 10 | 1.98 | R-454B | 650
218454941 | PAYNE HEATING AND COOLING | 37MUHAQ18AA3 | PL36H175P14*+TXV | PG80MSUA48060B** | Split System | 17800 | 15.2 | 10 | 1.98 | R-454B | 650
218454940 | PAYNE HEATING AND COOLING | 37MUHAQ18AA3 | (V,C)36H175P14*+TXV | PG80MSUA48060B** | Split System | 17800 | 15.2 | 10 | 1.98 | R-454B | 650
218454943 | PAYNE HEATING AND COOLING | 37MUHAQ18AA3 | PL36H175P15*+TXV | PG80MSUA48060B** | Split System | 17800 | 15.2 | 10 | 1.98 | R-454B | 650
218454944 | PAYNE HEATING AND COOLING | 37MUHAQ18AA3 | PL36H210P74*+TXV | PG80MSUA48060B** | Split System | 17800 | 15.2 | 10 | 1.98 | R-454B | 650
218454946 | PAYNE HEATING AND COOLING | 37MUHAQ18AA3 | (V,C)36H175P13*+TXV | PG80MSUA48060B** | Split System | 17800 | 15.2 | 10 | 1.98 | R-454B | 650
218454942 | PAYNE HEATING AND COOLING | 37MUHAQ18AA3 | (V,C)36H175P15*+TXV | PG80MSUA48060B** | Split System | 17800 | 15.2 | 10 | 1.98 | R-454B | 650
218454939 | PAYNE HEATING AND COOLING | 37MUHAQ18AA3 | C36A***L13*+TXV | PG80MSUA48060B** | Split System | 17800 | 15.2 | 10 | 1.98 | R-454B | 650
218454938 | PAYNE HEATING AND COOLING | 37MUHAQ18AA3 | A36VCA*+TXV | PG80MSUA48060B** | Split System | 17800 | 15.2 | 10 | 1.98 | R-454B | 650
218454945 | PAYNE HEATING AND COOLING | 37MUHAQ18AA3 | C36A***L15*+TXV | PG80MSUA48060B** | Split System | 17800 | 15.2 | 10 | 1.98 | R-454B | 650
218442552 | ARMSTRONG AIR | A7CP21V24P-**A | (H,A,D)G34*36+TXV | A97US2V040B12X* | Split System | 23000 | 20 | 10 | 2.12 | R-454B | 650
217133227 | CARRIER | 37MUHAQ18AA3 | PL36H175P15*+TXV | 58S(B,C)*B045M14**12 | Split System | 17700 | 15.2 | 10.5 | 2 | R-454B | 650
218454924 | PAYNE HEATING AND COOLING | 37MUHAQ18AA3 | PL36H175P15*+TXV | PG80MS(A,L)A36045A** | Split System | 17700 | 15.2 | 10.5 | 2 | R-454B | 650
217135304 | BRYANT HEATING AND COOLING SYSTEMS | 37MUHAQ18AA3 | PL36H210P29*+TXV | 912SE48080M17*** | Split System | 18500 | 15.2 | 10.5 | 2 | R-454B | 650
217133238 | CARRIER | 37MUHAQ18AA3 | PL36H210P29*+TXV | 58S(B,C)*B070M17**12 | Split System | 18200 | 15.2 | 11 | 1.98 | R-454B | 650
217212467 | AMERICAN STANDARD | 5A6H7024A1 | 5PXFH001AC3 | *DHMB060CCV3 | Split System | 21600 | 16.5 | 8.1 | 1.89 | R-454B | 650
217212515 | AMERICAN STANDARD | 5A6H7024A1 | 5PXFH001AC3 | S9X1B080D4PSB | Split System | 21200 | 16.5 | 8.1 | 1.99 | R-454B | 650
217212516 | AMERICAN STANDARD | 5A6H7024A1 | 5PXFH001AC3 | S9X2B040D3PSB | Split System | 21200 | 16.5 | 8.1 | 1.99 | R-454B | 650
217212511 | AMERICAN STANDARD | 5A6H7024A1 | 5PXFH001AC3 | S9X1B040D3PSB | Split System | 21200 | 16.5 | 8.1 | 1.99 | R-454B | 650
217212469 | AMERICAN STANDARD | 5A6H7024A1 | 5PXFH001AC3 | *DHMC100CCV4 | Split System | 21000 | 16.5 | 8.1 | 2 | R-454B | 650
217212503 | AMERICAN STANDARD | 5A6H7024A1 | 5PXFH001AC3 | S9V2B060D3VSB | Split System | 21200 | 16.5 | 8.1 | 2 | R-454B | 650
217212468 | AMERICAN STANDARD | 5A6H7024A1 | 5PXFH001AC3 | *DHMB080CCV3 | Split System | 21200 | 16.5 | 8.1 | 2 | R-454B | 650
217212709 | AMERICAN STANDARD | 5A6H7024A1 | 5PXFH005AZ3 | *DHMC100CCV4 | Split System | 21800 | 16.5 | 8.1 | 2.07 | R-454B | 650
217212769 | AMERICAN STANDARD | 5A6H7024A1 | 5PXFH005AZ3 | S9X2B080D4PSB | Split System | 22000 | 16.5 | 8.1 | 2.07 | R-454B | 650
217212763 | AMERICAN STANDARD | 5A6H7024A1 | 5PXFH005AZ3 | S9X1B080D4PSB | Split System | 22000 | 16.5 | 8.1 | 2.07 | R-454B | 650
217212764 | AMERICAN STANDARD | 5A6H7024A1 | 5PXFH005AZ3 | S9X2B040D3PSB | Split System | 22000 | 17 | 8.1 | 2.07 | R-454B | 650
217212758 | AMERICAN STANDARD | 5A6H7024A1 | 5PXFH005AZ3 | S9X1B040D3PSB | Split System | 22000 | 17 | 8.1 | 2.07 | R-454B | 650
217212755 | AMERICAN STANDARD | 5A6H7024A1 | 5PXFH005AZ3 | S9V2B080D4VSB | Split System | 22400 | 17 | 8.1 | 1.97 | R-454B | 650
217212744 | AMERICAN STANDARD | 5A6H7024A1 | 5PXFH005AZ3 | S9V2B040D3VSB | Split System | 22600 | 17 | 8.1 | 1.98 | R-454B | 650
217212766 | AMERICAN STANDARD | 5A6H7024A1 | 5PXFH005AZ3 | S9X2B060D3PSB | Split System | 22600 | 17 | 8.1 | 2.09 | R-454B | 650
217212760 | AMERICAN STANDARD | 5A6H7024A1 | 5PXFH005AZ3 | S9X1B060D3PSB | Split System | 22600 | 17 | 8.1 | 2.09 | R-454B | 650
217212476 | AMERICAN STANDARD | 5A6H7024A1 | 5PXFH001AC3 | L9X1A050U3VSA | Split System | 21000 | 16.5 | 8.5 | 2.12 | R-454B | 650
217212477 | AMERICAN STANDARD | 5A6H7024A1 | 5PXFH001AC3 | L9X1B070U4VSA | Split System | 20600 | 16.5 | 8.5 | 2.09 | R-454B | 650
217212490 | AMERICAN STANDARD | 5A6H7024A1 | 5PXFH001AC3 | S8X1B080M4PSC | Split System | 21000 | 16.5 | 8.5 | 2.08 | R-454B | 650
217212497 | AMERICAN STANDARD | 5A6H7024A1 | 5PXFH001AC3 | S8X2B080M4PTC | Split System | 21000 | 16.5 | 8.5 | 2.08 | R-454B | 650
217212496 | AMERICAN STANDARD | 5A6H7024A1 | 5PXFH001AC3 | S8X2B080M4PSC | Split System | 21000 | 16.5 | 8.5 | 2.08 | R-454B | 650
217212491 | AMERICAN STANDARD | 5A6H7024A1 | 5PXFH001AC3 | S8X1B080M4PTC | Split System | 21000 | 16.5 | 8.5 | 2.08 | R-454B | 650
217212487 | AMERICAN STANDARD | 5A6H7024A1 | 5PXFH001AC3 | S8X1B040M2PTC | Split System | 21200 | 16.5 | 8.5 | 2.08 | R-454B | 650
217212486 | AMERICAN STANDARD | 5A6H7024A1 | 5PXFH001AC3 | S8X1B040M2PSC | Split System | 21200 | 16.5 | 8.5 | 2.08 | R-454B | 650
217212473 | AMERICAN STANDARD | 5A6H7024A1 | 5PXFH001AC3 | L8V1A040U3VSB | Split System | 21400 | 16.5 | 8.5 | 2.08 | R-454B | 650
217212472 | AMERICAN STANDARD | 5A6H7024A1 | 5PXFH001AC3 | *UHMC100CCV4 | Split System | 21400 | 16.5 | 8.5 | 2.17 | R-454B | 650
217212519 | AMERICAN STANDARD | 5A6H7024A1 | 5PXFH001AC3 | S9X2B060U4PSB | Split System | 21400 | 16.5 | 8.5 | 2.17 | R-454B | 650
217212514 | AMERICAN STANDARD | 5A6H7024A1 | 5PXFH001AC3 | S9X1B060U4PSB | Split System | 21400 | 16.5 | 8.5 | 2.17 | R-454B | 650
217212485 | AMERICAN STANDARD | 5A6H7024A1 | 5PXFH001AC3 | S8X1A040M3PTC | Split System | 21400 | 16.5 | 8.5 | 2.17 | R-454B | 650
217212510 | AMERICAN STANDARD | 5A6H7024A1 | 5PXFH001AC3 | S9V2B080U4VSB | Split System | 21400 | 16.5 | 8.5 | 2.17 | R-454B | 650
217212482 | AMERICAN STANDARD | 5A6H7024A1 | 5PXFH001AC3 | S8V2B080M4PCB | Split System | 21400 | 16.5 | 8.5 | 2.17 | R-454B | 650
217212492 | AMERICAN STANDARD | 5A6H7024A1 | 5PXFH001AC3 | S8X2A040M3PSC | Split System | 21400 | 16.5 | 8.5 | 2.17 | R-454B | 650
217212493 | AMERICAN STANDARD | 5A6H7024A1 | 5PXFH001AC3 | S8X2A040M3PTC | Split System | 21400 | 16.5 | 8.5 | 2.17 | R-454B | 650
217212484 | AMERICAN STANDARD | 5A6H7024A1 | 5PXFH001AC3 | S8X1A040M3PSC | Split System | 21400 | 16.5 | 8.5 | 2.17 | R-454B | 650
217212483 | AMERICAN STANDARD | 5A6H7024A1 | 5PXFH001AC3 | S8V2B080M4PDB | Split System | 21400 | 16.5 | 8.5 | 2.17 | R-454B | 650
217212488 | AMERICAN STANDARD | 5A6H7024A1 | 5PXFH001AC3 | S8X1B060M4PSC | Split System | 21400 | 16.5 | 8.5 | 2.18 | R-454B | 650
217212489 | AMERICAN STANDARD | 5A6H7024A1 | 5PXFH001AC3 | S8X1B060M4PTC | Split System | 21400 | 16.5 | 8.5 | 2.18 | R-454B | 650
217212494 | AMERICAN STANDARD | 5A6H7024A1 | 5PXFH001AC3 | S8X2B060M4PSC | Split System | 21400 | 16.5 | 8.5 | 2.18 | R-454B | 650
217212512 | AMERICAN STANDARD | 5A6H7024A1 | 5PXFH001AC3 | S9X1B040U3PSB | Split System | 21400 | 16.5 | 8.5 | 2.19 | R-454B | 650
217212501 | AMERICAN STANDARD | 5A6H7024A1 | 5PXFH001AC3 | S9V2B040U3VSB | Split System | 21400 | 16.5 | 8.5 | 2.19 | R-454B | 650
217212506 | AMERICAN STANDARD | 5A6H7024A1 | 5PXFH001AC3 | S9V2B060U4VSB | Split System | 21400 | 16.5 | 8.5 | 2.19 | R-454B | 650
217212478 | AMERICAN STANDARD | 5A6H7024A1 | 5PXFH001AC3 | S8V2A040M3PCB | Split System | 21400 | 16.5 | 8.5 | 2.19 | R-454B | 650
217212474 | AMERICAN STANDARD | 5A6H7024A1 | 5PXFH001AC3 | L8V1A060U3VSB | Split System | 21400 | 16.5 | 8.5 | 2.19 | R-454B | 650
217212479 | AMERICAN STANDARD | 5A6H7024A1 | 5PXFH001AC3 | S8V2A040M3PDB | Split System | 21400 | 16.5 | 8.5 | 2.19 | R-454B | 650
217212517 | AMERICAN STANDARD | 5A6H7024A1 | 5PXFH001AC3 | S9X2B040U3PSB | Split System | 21400 | 16.5 | 8.5 | 2.19 | R-454B | 650
217212504 | AMERICAN STANDARD | 5A6H7024A1 | 5PXFH001AC3 | S9V2B060U3VSB | Split System | 21400 | 16.5 | 8.5 | 2.19 | R-454B | 650
217212481 | AMERICAN STANDARD | 5A6H7024A1 | 5PXFH001AC3 | S8V2B060M4PDB | Split System | 21400 | 16.5 | 8.5 | 2.2 | R-454B | 650
217212480 | AMERICAN STANDARD | 5A6H7024A1 | 5PXFH001AC3 | S8V2B060M4PCB | Split System | 21400 | 16.5 | 8.5 | 2.2 | R-454B | 650
217212471 | AMERICAN STANDARD | 5A6H7024A1 | 5PXFH001AC3 | *UHMB080CCV3 | Split System | 21600 | 16.5 | 8.5 | 2.2 | R-454B | 650
217212749 | AMERICAN STANDARD | 5A6H7024A1 | 5PXFH005AZ3 | S9V2B060D3VSB | Split System | 22000 | 17 | 8.5 | 2.07 | R-454B | 650
217212708 | AMERICAN STANDARD | 5A6H7024A1 | 5PXFH005AZ3 | *DHMB080CCV3 | Split System | 22000 | 17 | 8.5 | 2.07 | R-454B | 650
217212714 | AMERICAN STANDARD | 5A6H7024A1 | 5PXFH005AZ3 | L8V1A040U3VSB | Split System | 22200 | 17 | 8.5 | 2.18 | R-454B | 650
217212762 | AMERICAN STANDARD | 5A6H7024A1 | 5PXFH005AZ3 | S9X1B060U4PSB | Split System | 22200 | 17 | 8.5 | 2.27 | R-454B | 650
217212767 | AMERICAN STANDARD | 5A6H7024A1 | 5PXFH005AZ3 | S9X2B060U4PSB | Split System | 22200 | 17 | 8.5 | 2.27 | R-454B | 650
217212706 | AMERICAN STANDARD | 5A6H7024A1 | 5PXFH005AZ3 | *DHMB060CCV3 | Split System | 22600 | 17 | 8.5 | 1.97 | R-454B | 650
217216263 | AMERICAN STANDARD | 5A6V0X60A1 | 5PXFH009AZ3 | *UHMD120CCV5+LRP | Split System | 51000 | 18.6 | 9 | 2 | R-454B | 650
217216266 | AMERICAN STANDARD | 5A6V0X60A1 | 5PXFH009AZ3 | S8V2C080M5PDB | Split System | 51500 | 19 | 9 | 2 | R-454B | 650
217216265 | AMERICAN STANDARD | 5A6V0X60A1 | 5PXFH009AZ3 | S8V2C080M5PCB | Split System | 51500 | 19 | 9 | 2 | R-454B | 650
217216268 | AMERICAN STANDARD | 5A6V0X60A1 | 5PXFH009AZ3 | S8V2C100M5PCB | Split System | 51000 | 18.4 | 9 | 2 | R-454B | 650
217216269 | AMERICAN STANDARD | 5A6V0X60A1 | 5PXFH009AZ3 | S8V2C100M5PDB | Split System | 51000 | 18.4 | 9 | 2 | R-454B | 650
217216276 | AMERICAN STANDARD | 5A6V0X60A1 | 5PXFH009AZ3 | S9V2C100D5VSB+LRP | Split System | 51500 | 18.6 | 9 | 2 | R-454B | 650
217216271 | AMERICAN STANDARD | 5A6V0X60A1 | 5PXFH009AZ3 | S8V2D120M5PDB | Split System | 51000 | 18.8 | 9 | 2 | R-454B | 650
217216270 | AMERICAN STANDARD | 5A6V0X60A1 | 5PXFH009AZ3 | S8V2D120M5PCB | Split System | 51000 | 18.8 | 9 | 2 | R-454B | 650
217216283 | AMERICAN STANDARD | 5A6V0X60A1 | 5PXFH009AZ3 | S9V2D120U5VSB+LRP | Split System | 51500 | 18.8 | 9 | 2 | R-454B | 650
217212717 | AMERICAN STANDARD | 5A6H7024A1 | 5PXFH005AZ3 | L9X1A050U3VSA | Split System | 22000 | 17 | 9 | 2.19 | R-454B | 650
217212475 | AMERICAN STANDARD | 5A6H7024A1 | 5PXFH001AC3 | L8V1B080U4VSB | Split System | 21400 | 16.5 | 9 | 2.19 | R-454B | 650
217212718 | AMERICAN STANDARD | 5A6H7024A1 | 5PXFH005AZ3 | L9X1B070U4VSA | Split System | 21400 | 17 | 9 | 2.16 | R-454B | 650
217216225 | AMERICAN STANDARD | 5A6V0X48A1 | 5PXFH009AZ3 | *DHMC100CCV4+LRP | Split System | 43500 | 19.6 | 9 | 2 | R-454B | 650
217216253 | AMERICAN STANDARD | 5A6V0X48A1 | 5PXFH009AZ3 | S9V2C100D5VSB+LRP | Split System | 43000 | 20 | 9 | 2.1 | R-454B | 650
217216250 | AMERICAN STANDARD | 5A6V0X48A1 | 5PXFH009AZ3 | S9V2C100D4VSB+LRP | Split System | 43000 | 20 | 9 | 2.1 | R-454B | 650
217212741 | AMERICAN STANDARD | 5A6H7024A1 | 5PXFH005AZ3 | S8X2B080M4PSC | Split System | 21800 | 17 | 9 | 2.16 | R-454B | 650
217212742 | AMERICAN STANDARD | 5A6H7024A1 | 5PXFH005AZ3 | S8X2B080M4PTC | Split System | 21800 | 17 | 9 | 2.16 | R-454B | 650
217212735 | AMERICAN STANDARD | 5A6H7024A1 | 5PXFH005AZ3 | S8X1B080M4PTC | Split System | 21800 | 17 | 9 | 2.16 | R-454B | 650
217212733 | AMERICAN STANDARD | 5A6H7024A1 | 5PXFH005AZ3 | S8X1B080M4PSC | Split System | 21800 | 17 | 9 | 2.16 | R-454B | 650
217212730 | AMERICAN STANDARD | 5A6H7024A1 | 5PXFH005AZ3 | S8X1B040M2PTC | Split System | 22000 | 17 | 9 | 2.17 | R-454B | 650
217212729 | AMERICAN STANDARD | 5A6H7024A1 | 5PXFH005AZ3 | S8X1B040M2PSC | Split System | 22000 | 17 | 9 | 2.17 | R-454B | 650
217212731 | AMERICAN STANDARD | 5A6H7024A1 | 5PXFH005AZ3 | S8X1B060M4PSC | Split System | 22200 | 17 | 9 | 2.26 | R-454B | 650
217212739 | AMERICAN STANDARD | 5A6H7024A1 | 5PXFH005AZ3 | S8X2B060M4PTC | Split System | 22200 | 17 | 9 | 2.26 | R-454B | 650
217212738 | AMERICAN STANDARD | 5A6H7024A1 | 5PXFH005AZ3 | S8X2B060M4PSC | Split System | 22200 | 17 | 9 | 2.26 | R-454B | 650
217212732 | AMERICAN STANDARD | 5A6H7024A1 | 5PXFH005AZ3 | S8X1B060M4PTC | Split System | 22200 | 17 | 9 | 2.26 | R-454B | 650
217212728 | AMERICAN STANDARD | 5A6H7024A1 | 5PXFH005AZ3 | S8X1A040M3PTC | Split System | 22200 | 17 | 9 | 2.26 | R-454B | 650
217212737 | AMERICAN STANDARD | 5A6H7024A1 | 5PXFH005AZ3 | S8X2A040M3PTC | Split System | 22200 | 17 | 9 | 2.26 | R-454B | 650
217212726 | AMERICAN STANDARD | 5A6H7024A1 | 5PXFH005AZ3 | S8X1A040M3PSC | Split System | 22200 | 17 | 9 | 2.26 | R-454B | 650
217212736 | AMERICAN STANDARD | 5A6H7024A1 | 5PXFH005AZ3 | S8X2A040M3PSC | Split System | 22200 | 17 | 9 | 2.26 | R-454B | 650
217212750 | AMERICAN STANDARD | 5A6H7024A1 | 5PXFH005AZ3 | S9V2B060U3VSB | Split System | 22400 | 17 | 9 | 2.26 | R-454B | 650
217212710 | AMERICAN STANDARD | 5A6H7024A1 | 5PXFH005AZ3 | *UHMB060CCV3 | Split System | 22400 | 17 | 9 | 2.26 | R-454B | 650
217212746 | AMERICAN STANDARD | 5A6H7024A1 | 5PXFH005AZ3 | S9V2B040U3VSB | Split System | 22400 | 17 | 9 | 2.26 | R-454B | 650
217212765 | AMERICAN STANDARD | 5A6H7024A1 | 5PXFH005AZ3 | S9X2B040U3PSB | Split System | 22400 | 17 | 9 | 2.26 | R-454B | 650
217212757 | AMERICAN STANDARD | 5A6H7024A1 | 5PXFH005AZ3 | S9V2B080U4VSB | Split System | 22400 | 17 | 9 | 2.26 | R-454B | 650
217212725 | AMERICAN STANDARD | 5A6H7024A1 | 5PXFH005AZ3 | S8V2B080M4PDB | Split System | 22400 | 17 | 9 | 2.26 | R-454B | 650
217212759 | AMERICAN STANDARD | 5A6H7024A1 | 5PXFH005AZ3 | S9X1B040U3PSB | Split System | 22400 | 17 | 9 | 2.26 | R-454B | 650
217212724 | AMERICAN STANDARD | 5A6H7024A1 | 5PXFH005AZ3 | S8V2B080M4PCB | Split System | 22400 | 17 | 9 | 2.26 | R-454B | 650
217212712 | AMERICAN STANDARD | 5A6H7024A1 | 5PXFH005AZ3 | *UHMC100CCV4 | Split System | 22200 | 17 | 9 | 2.27 | R-454B | 650
217212721 | AMERICAN STANDARD | 5A6H7024A1 | 5PXFH005AZ3 | S8V2A040M3PDB | Split System | 22400 | 17 | 9 | 2.28 | R-454B | 650
217212723 | AMERICAN STANDARD | 5A6H7024A1 | 5PXFH005AZ3 | S8V2B060M4PDB | Split System | 22400 | 17 | 9 | 2.28 | R-454B | 650
217212719 | AMERICAN STANDARD | 5A6H7024A1 | 5PXFH005AZ3 | S8V2A040M3PCB | Split System | 22400 | 17 | 9 | 2.28 | R-454B | 650
217212722 | AMERICAN STANDARD | 5A6H7024A1 | 5PXFH005AZ3 | S8V2B060M4PCB | Split System | 22400 | 17 | 9 | 2.28 | R-454B | 650
217212715 | AMERICAN STANDARD | 5A6H7024A1 | 5PXFH005AZ3 | L8V1A060U3VSB | Split System | 22400 | 17 | 9 | 2.28 | R-454B | 650
217212752 | AMERICAN STANDARD | 5A6H7024A1 | 5PXFH005AZ3 | S9V2B060U4VSB | Split System | 22400 | 17 | 9 | 2.28 | R-454B | 650
217212711 | AMERICAN STANDARD | 5A6H7024A1 | 5PXFH005AZ3 | *UHMB080CCV3 | Split System | 22600 | 17 | 9 | 2.28 | R-454B | 650
217212716 | AMERICAN STANDARD | 5A6H7024A1 | 5PXFH005AZ3 | L8V1B080U4VSB | Split System | 22400 | 17 | 9 | 2.31 | R-454B | 650
217216245 | AMERICAN STANDARD | 5A6V0X48A1 | 5PXFH009AZ3 | S9V2B080D4VSB+LRP | Split System | 43500 | 19.6 | 9.4 | 2.1 | R-454B | 650
217216247 | AMERICAN STANDARD | 5A6V0X48A1 | 5PXFH009AZ3 | S9V2B080U4VSB+LRP | Split System | 43500 | 19.6 | 9.4 | 2.1 | R-454B | 650
217216226 | AMERICAN STANDARD | 5A6V0X48A1 | 5PXFH009AZ3 | *DHMD120CCV5+LRP | Split System | 43000 | 20 | 9.4 | 2.1 | R-454B | 650
217216242 | AMERICAN STANDARD | 5A6V0X48A1 | 5PXFH009AZ3 | S9V2B060U4VSB+LRP | Split System | 44000 | 20 | 9.4 | 2.1 | R-454B | 650
217212645 | AMERICAN STANDARD | 5A6V0X24A1 | 5PXFH005AZ3 | L8V1A060U3VSB+LRP | Split System | 20400 | 21.4 | 9.4 | 2.2 | R-454B | 650
217212660 | AMERICAN STANDARD | 5A6V0X24A1 | 5PXFH005AZ3 | S9V2B060D3VSB+LRP | Split System | 20400 | 18 | 9.4 | 2.2 | R-454B | 650
217212653 | AMERICAN STANDARD | 5A6V0X24A1 | 5PXFH005AZ3 | S8V2B080M4PDB | Split System | 20600 | 21.8 | 9.4 | 2.2 | R-454B | 650
217216258 | AMERICAN STANDARD | 5A6V0X48A1 | 5PXFH009AZ3 | S9V2D120D5VSB+LRP | Split System | 42000 | 20 | 9.4 | 2.1 | R-454B | 650
217216249 | AMERICAN STANDARD | 5A6V0X48A1 | 5PXFH009AZ3 | S9V2C080U5VSB+LRP | Split System | 43000 | 20 | 9.4 | 2.1 | R-454B | 650
217216256 | AMERICAN STANDARD | 5A6V0X48A1 | 5PXFH009AZ3 | S9V2C100U5VSB+LRP | Split System | 43000 | 20 | 9.4 | 2.1 | R-454B | 650
217216254 | AMERICAN STANDARD | 5A6V0X48A1 | 5PXFH009AZ3 | S9V2C100U4VSB+LRP | Split System | 43000 | 20 | 9.4 | 2.1 | R-454B | 650
217216228 | AMERICAN STANDARD | 5A6V0X48A1 | 5PXFH009AZ3 | *UHMD120CCV5+LRP | Split System | 43500 | 20 | 9.4 | 2.1 | R-454B | 650
217216235 | AMERICAN STANDARD | 5A6V0X48A1 | 5PXFH009AZ3 | S8V2C080M5PDB | Split System | 43500 | 20 | 9.4 | 2.1 | R-454B | 650
217216234 | AMERICAN STANDARD | 5A6V0X48A1 | 5PXFH009AZ3 | S8V2C080M5PCB | Split System | 43500 | 20 | 9.4 | 2.1 | R-454B | 650
217216232 | AMERICAN STANDARD | 5A6V0X48A1 | 5PXFH009AZ3 | S8V2B060M4PCB | Split System | 43500 | 20 | 9.4 | 2.1 | R-454B | 650
217216233 | AMERICAN STANDARD | 5A6V0X48A1 | 5PXFH009AZ3 | S8V2B080M4PCB | Split System | 43500 | 20 | 9.4 | 2.1 | R-454B | 650
217216236 | AMERICAN STANDARD | 5A6V0X48A1 | 5PXFH009AZ3 | S8V2C100M5PCB | Split System | 44000 | 20 | 9.4 | 2.1 | R-454B | 650
217216238 | AMERICAN STANDARD | 5A6V0X48A1 | 5PXFH009AZ3 | S8V2C100M5PDB | Split System | 44000 | 20 | 9.4 | 2.1 | R-454B | 650
217216261 | AMERICAN STANDARD | 5A6V0X48A1 | 5PXFH009AZ3 | S9V2D120U5VSB+LRP | Split System | 43000 | 20.2 | 9.4 | 2.1 | R-454B | 650
217216227 | AMERICAN STANDARD | 5A6V0X48A1 | 5PXFH009AZ3 | *UHMC100CCV4+LRP | Split System | 43500 | 20.2 | 9.4 | 2.1 | R-454B | 650
217216231 | AMERICAN STANDARD | 5A6V0X48A1 | 5PXFH009AZ3 | L8V1C100U5VSB+LRP | Split System | 44000 | 20.4 | 9.4 | 2.1 | R-454B | 650
217216240 | AMERICAN STANDARD | 5A6V0X48A1 | 5PXFH009AZ3 | S8V2D120M5PDB | Split System | 44500 | 20.4 | 9.4 | 2.1 | R-454B | 650
217212666 | AMERICAN STANDARD | 5A6V0X24A1 | 5PXFH005AZ3 | S9V2B080D4VSB+LRP | Split System | 20800 | 20.6 | 9.7 | 2.2 | R-454B | 650
217212656 | AMERICAN STANDARD | 5A6V0X24A1 | 5PXFH005AZ3 | S9V2B040D3VSB+LRP | Split System | 20800 | 21.2 | 9.7 | 2.1 | R-454B | 650
217212639 | AMERICAN STANDARD | 5A6V0X24A1 | 5PXFH005AZ3 | *DHMB060CCV3+LRP | Split System | 20400 | 20.8 | 10 | 2.2 | R-454B | 650
217212640 | AMERICAN STANDARD | 5A6V0X24A1 | 5PXFH005AZ3 | *DHMB080CCV3+LRP | Split System | 20400 | 21 | 10 | 2.2 | R-454B | 650
217212644 | AMERICAN STANDARD | 5A6V0X24A1 | 5PXFH005AZ3 | L8V1A040U3VSB+LRP | Split System | 20400 | 21.2 | 10 | 2.2 | R-454B | 650
217212646 | AMERICAN STANDARD | 5A6V0X24A1 | 5PXFH005AZ3 | L8V1B080U4VSB+LRP | Split System | 20400 | 21 | 10 | 2.2 | R-454B | 650
217212651 | AMERICAN STANDARD | 5A6V0X24A1 | 5PXFH005AZ3 | S8V2B060M4PDB | Split System | 20400 | 21.2 | 10 | 2.2 | R-454B | 650
217212650 | AMERICAN STANDARD | 5A6V0X24A1 | 5PXFH005AZ3 | S8V2B060M4PCB | Split System | 20400 | 21.2 | 10 | 2.2 | R-454B | 650
217212664 | AMERICAN STANDARD | 5A6V0X24A1 | 5PXFH005AZ3 | S9V2B060U4VSB+LRP | Split System | 20600 | 21.2 | 10 | 2.2 | R-454B | 650
217212661 | AMERICAN STANDARD | 5A6V0X24A1 | 5PXFH005AZ3 | S9V2B060U3VSB+LRP | Split System | 20600 | 21.2 | 10 | 2.2 | R-454B | 650
217212647 | AMERICAN STANDARD | 5A6V0X24A1 | 5PXFH005AZ3 | S8V2A040M3PCB | Split System | 20400 | 21.4 | 10 | 2.2 | R-454B | 650
217212649 | AMERICAN STANDARD | 5A6V0X24A1 | 5PXFH005AZ3 | S8V2A040M3PDB | Split System | 20400 | 21.4 | 10 | 2.2 | R-454B | 650
217212658 | AMERICAN STANDARD | 5A6V0X24A1 | 5PXFH005AZ3 | S9V2B040U3VSB+LRP | Split System | 20600 | 21.6 | 10 | 2.2 | R-454B | 650
217212643 | AMERICAN STANDARD | 5A6V0X24A1 | 5PXFH005AZ3 | *UHMB080CCV3+LRP | Split System | 20600 | 22.2 | 10 | 2.2 | R-454B | 650
217212642 | AMERICAN STANDARD | 5A6V0X24A1 | 5PXFH005AZ3 | *UHMB060CCV3+LRP | Split System | 20600 | 22.2 | 10 | 2.2 | R-454B | 650
217050588 | CTMorley | MOU-B60V-4 | MIU-B60V-4 |  | Split System | 54000 | 15.2 | 8.4 | 1.8 | R-454B | 650
217678188 | TRUST AIR CONDITIONERS | AH60H/O64P | AH60H/I64P |  | Split System | 54000 | 15.2 | 8.4 | 1.8 | R-454B | 650
217050587 | CTMorley | MOU-B48V-4 | MIU-B48V-4 |  | Split System | 48000 | 16 | 8.5 | 1.85 | R-454B | 650
217678187 | TRUST AIR CONDITIONERS | AH48H/O64P | AH48H/I64P |  | Split System | 48000 | 16 | 8.5 | 1.85 | R-454B | 650
217675859 | ALLIED | 7SCP18V36P-**A | 7E[C,U]30/36CX-**+TDR | 95G1UH080CE16X* | Split System | 34200 | 16.6 | 8.5 | 1.85 | R-454B | 650
217675843 | CONCORD | 7SCP18V36P-**A | 7E[C,U]30/36CX-**+TDR | 95G1UH080CE16X* | Split System | 34200 | 16.6 | 8.5 | 1.85 | R-454B | 650
217675851 | DUCANE | 7SCP18V36P-**A | 7E[C,U]30/36CX-**+TDR | 95G1UH080CE16X* | Split System | 34200 | 16.6 | 8.5 | 1.85 | R-454B | 650
217550378 | MAINLINE | ML48HP230LMNTH-O | ML60HP230CC21-I | S9V2B080U4VS*** | Split System | 46000 | 16.6 | 8.5 | 1.8 | R-454B | 650
217675823 | AIREASE | A7SCP18V36P-**A | 7E[C,U]30/36CX-**+TDR | A97UH2E090C16S* | Split System | 34200 | 16.9 | 8.5 | 1.85 | R-454B | 650
217675836 | ARMSTRONG AIR | A7SCP18V36P-**A | 7E[C,U]30/36CX-**+TDR | A97UH2E090C16S* | Split System | 34200 | 16.9 | 8.5 | 1.85 | R-454B | 650
217675824 | AIREASE | A7SCP18V36P-**A | 7E[C,U]30/36CX-**+TDR | A93UH1E090C16A* | Split System | 34400 | 16.95 | 8.5 | 1.85 | R-454B | 650
217675861 | ALLIED | 7SCP18V36P-**A | 7E[C,U]30/36CX-**+TDR | 92G1UH090CE16* | Split System | 34400 | 16.95 | 8.5 | 1.85 | R-454B | 650
217675837 | ARMSTRONG AIR | A7SCP18V36P-**A | 7E[C,U]30/36CX-**+TDR | A93UH1E090C16A* | Split System | 34400 | 16.95 | 8.5 | 1.85 | R-454B | 650
217675845 | CONCORD | 7SCP18V36P-**A | 7E[C,U]30/36CX-**+TDR | 92G1UH090CE16* | Split System | 34400 | 16.95 | 8.5 | 1.85 | R-454B | 650
217675853 | DUCANE | 7SCP18V36P-**A | 7E[C,U]30/36CX-**+TDR | 92G1UH090CE16* | Split System | 34400 | 16.95 | 8.5 | 1.85 | R-454B | 650
217675825 | AIREASE | A7SCP18V36P-**A | 7E[C,U]30/36CX-**+TDR | A93UH1E110C16A* | Split System | 34400 | 17.25 | 8.5 | 1.85 | R-454B | 650
217675821 | AIREASE | A7SCP18V36P-**A | 7E[C,U]30/36CX-**+TDR | A80UH2E110C16* | Split System | 34600 | 17.25 | 8.5 | 1.85 | R-454B | 650
217675862 | ALLIED | 7SCP18V36P-**A | 7E[C,U]30/36CX-**+TDR | 92G1UH110CE16* | Split System | 34400 | 17.25 | 8.5 | 1.85 | R-454B | 650
217675858 | ALLIED | 7SCP18V36P-**A | 7E[C,U]30/36CX-**+TDR | 80G2UH110CE16* | Split System | 34600 | 17.25 | 8.5 | 1.85 | R-454B | 650
217675838 | ARMSTRONG AIR | A7SCP18V36P-**A | 7E[C,U]30/36CX-**+TDR | A93UH1E110C16A* | Split System | 34400 | 17.25 | 8.5 | 1.85 | R-454B | 650
217675834 | ARMSTRONG AIR | A7SCP18V36P-**A | 7E[C,U]30/36CX-**+TDR | A80UH2E110C16* | Split System | 34600 | 17.25 | 8.5 | 1.85 | R-454B | 650
217675846 | CONCORD | 7SCP18V36P-**A | 7E[C,U]30/36CX-**+TDR | 92G1UH110CE16* | Split System | 34400 | 17.25 | 8.5 | 1.85 | R-454B | 650
217675842 | CONCORD | 7SCP18V36P-**A | 7E[C,U]30/36CX-**+TDR | 80G2UH110CE16* | Split System | 34600 | 17.25 | 8.5 | 1.85 | R-454B | 650
217675854 | DUCANE | 7SCP18V36P-**A | 7E[C,U]30/36CX-**+TDR | 92G1UH110CE16* | Split System | 34400 | 17.25 | 8.5 | 1.85 | R-454B | 650
217675850 | DUCANE | 7SCP18V36P-**A | 7E[C,U]30/36CX-**+TDR | 80G2UH110CE16* | Split System | 34600 | 17.25 | 8.5 | 1.85 | R-454B | 650
217675822 | AIREASE | A7SCP18V36P-**A | 7E[C,U]30/36CX-**+TDR | A96UH1E090C16S* | Split System | 34600 | 17.3 | 8.5 | 1.85 | R-454B | 650
217675860 | ALLIED | 7SCP18V36P-**A | 7E[C,U]30/36CX-**+TDR | 96G1UH090CE16* | Split System | 34600 | 17.3 | 8.5 | 1.85 | R-454B | 650
217675835 | ARMSTRONG AIR | A7SCP18V36P-**A | 7E[C,U]30/36CX-**+TDR | A96UH1E090C16S* | Split System | 34600 | 17.3 | 8.5 | 1.85 | R-454B | 650
217675852 | DUCANE | 7SCP18V36P-**A | 7E[C,U]30/36CX-**+TDR | 96G1UH090CE16* | Split System | 34600 | 17.3 | 8.5 | 1.85 | R-454B | 650
217675817 | AIREASE | A7SCP18V36P-**A | 7E[C,U]30/36CX-**+TDR | A98USMV090C16S* | Split System | 34200 | 17.4 | 8.5 | 1.85 | R-454B | 650
217675816 | AIREASE | A7SCP18V36P-**A | 7E[C,U]30/36CX-**+TDR | A97US2V080C16X* | Split System | 34200 | 17.4 | 8.5 | 1.85 | R-454B | 650
217675830 | ARMSTRONG AIR | A7SCP18V36P-**A | 7E[C,U]30/36CX-**+TDR | A98USMV090C16S* | Split System | 34200 | 17.4 | 8.5 | 1.85 | R-454B | 650
217675829 | ARMSTRONG AIR | A7SCP18V36P-**A | 7E[C,U]30/36CX-**+TDR | A97US2V080C16X* | Split System | 34200 | 17.4 | 8.5 | 1.85 | R-454B | 650
217675815 | AIREASE | A7SCP18V36P-**A | 7E[C,U]30/36CX-**+TDR | A97US2V090C12S* | Split System | 34000 | 17.5 | 8.5 | 1.85 | R-454B | 650
217675818 | AIREASE | A7SCP18V36P-**A | 7E[C,U]30/36CX-**+TDR | A97US2V090C16S* | Split System | 34200 | 17.5 | 8.5 | 1.85 | R-454B | 650
217675856 | ALLIED | 7SCP18V36P-**A | 7E[C,U]30/36CX-**+TDR | 97G2UH090CV12* | Split System | 34000 | 17.5 | 8.5 | 1.85 | R-454B | 650
217675828 | ARMSTRONG AIR | A7SCP18V36P-**A | 7E[C,U]30/36CX-**+TDR | A97US2V090C12S* | Split System | 34000 | 17.5 | 8.5 | 1.85 | R-454B | 650
217675831 | ARMSTRONG AIR | A7SCP18V36P-**A | 7E[C,U]30/36CX-**+TDR | A97US2V090C16S* | Split System | 34200 | 17.5 | 8.5 | 1.85 | R-454B | 650
217675840 | CONCORD | 7SCP18V36P-**A | 7E[C,U]30/36CX-**+TDR | 97G2UH090CV12* | Split System | 34000 | 17.5 | 8.5 | 1.85 | R-454B | 650
217675848 | DUCANE | 7SCP18V36P-**A | 7E[C,U]30/36CX-**+TDR | 97G2UH090CV12* | Split System | 34000 | 17.5 | 8.5 | 1.85 | R-454B | 650
217675814 | AIREASE | A7SCP18V36P-**A | 7E[C,U]30/36CX-**+TDR | A98USMV090C12S* | Split System | 34200 | 17.7 | 8.5 | 1.85 | R-454B | 650
217675827 | ARMSTRONG AIR | A7SCP18V36P-**A | 7E[C,U]30/36CX-**+TDR | A98USMV090C12S* | Split System | 34200 | 17.7 | 8.5 | 1.85 | R-454B | 650
217675819 | AIREASE | A7SCP18V36P-**A | 7E[C,U]30/36CX-**+TDR | A97US2V110C16S* | Split System | 34200 | 17.85 | 8.5 | 1.85 | R-454B | 650
217675832 | ARMSTRONG AIR | A7SCP18V36P-**A | 7E[C,U]30/36CX-**+TDR | A97US2V110C16S* | Split System | 34200 | 17.85 | 8.5 | 1.85 | R-454B | 650
217675820 | AIREASE | A7SCP18V36P-**A | 7E[C,U]30/36CX-**+TDR | A93UH1E090C12A* | Split System | 34200 | 18.35 | 8.5 | 1.85 | R-454B | 650
217675857 | ALLIED | 7SCP18V36P-**A | 7E[C,U]30/36CX-**+TDR | 92G1UH090CE12* | Split System | 34200 | 18.35 | 8.5 | 1.85 | R-454B | 650
217675833 | ARMSTRONG AIR | A7SCP18V36P-**A | 7E[C,U]30/36CX-**+TDR | A93UH1E090C12A* | Split System | 34200 | 18.35 | 8.5 | 1.85 | R-454B | 650
217675849 | DUCANE | 7SCP18V36P-**A | 7E[C,U]30/36CX-**+TDR | 92G1UH090CE12* | Split System | 34200 | 18.35 | 8.5 | 1.85 | R-454B | 650
218496443 | COMFORTMAKER | D5CUHAH36AAK+KSAIC0701230 | FEVB0048**+NAVA54801CK |  | Split System | 38000 | 16 | 8.5 | 1.75 | R-454B | 650
218496444 | DAY & NIGHT | D5CUHAH36AAK+KSAIC0701230 | FEVB0048**+NAVA54801CK |  | Split System | 38000 | 16 | 8.5 | 1.75 | R-454B | 650
218496445 | KEEPRITE | D5CUHAH36AAK+KSAIC0701230 | FEVB0048**+NAVA54801CK |  | Split System | 38000 | 16 | 8.5 | 1.75 | R-454B | 650
218496446 | TEMPSTAR | D5CUHAH36AAK+KSAIC0701230 | FEVB0048**+NAVA54801CK |  | Split System | 38000 | 16 | 8.5 | 1.75 | R-454B | 650
217550372 | MAINLINE | ML24HP230LMNTH-O | ML24HP230CC17-I | S9V2B060U4VS*** | Split System | 24000 | 17.2 | 8.5 | 1.8 | R-454B | 650
217550365 | MAINLINE | ML24HP230LMNT-O | ML24HP230CC17-I | S9V2B060D3VS*** | Split System | 24000 | 17.2 | 8.5 | 1.8 | R-454B | 650
217550363 | MAINLINE | ML24HP230LMNT-O | ML24HP230CC17-I | S9V2B040U3VS*** | Split System | 24000 | 17.2 | 8.5 | 1.8 | R-454B | 650
217550373 | MAINLINE | ML24HP230LMNTH-O | ML24HP230CC17-I | S9V2B060D3VS*** | Split System | 24000 | 17.2 | 8.5 | 1.8 | R-454B | 650
217550364 | MAINLINE | ML24HP230LMNT-O | ML24HP230CC17-I | S9V2B060U4VS*** | Split System | 24000 | 17.2 | 8.5 | 1.8 | R-454B | 650
216770120 | TRANE | 5TWX7060A1 | 5TAM5D07AC51 |  | Split System | 51500 | 15.2 | 8.5 | 2.15 | R-454B | 650
217495914 | FRIEDRICH | RD18AY60AJVC | FRH2TY6021STANA |  | Split System | 49500 | 17 | 8.5 | 2.1 | R-454B | 650
217495912 | RHEEM | RD18AY60AJVC | RH2TY6021STANA |  | Split System | 49500 | 17 | 8.5 | 2.1 | R-454B | 650
217495916 | RUSSELL | RD18AY60AJVC | SH2CY6021STANA |  | Split System | 49500 | 17 | 8.5 | 2.1 | R-454B | 650
217495913 | RUUD | RD18AY60AJVC | RH2TY6021STANA |  | Split System | 49500 | 17 | 8.5 | 2.1 | R-454B | 650
217495915 | SURE | RD18AY60AJVC | SH2CY6021STANA |  | Split System | 49500 | 17 | 8.5 | 2.1 | R-454B | 650
218629886 | ACIQ | B5H3V60*K*AAA* | EA*5X61M24A*+WALLCON | *97CMN0802120B* | Split System | 56500 | 18.5 | 8.5 | 2.02 | R-454B | 650
218629884 | ACIQ | B5H3V60*K*AAA* | EA*5X61M24A*+WALLCON | *95CSU0802120B* | Split System | 56500 | 18.5 | 8.5 | 2.02 | R-454B | 650
218629880 | ACIQ | B5H3V60*K*AAA* | EA*5X61M24A*+WALLCON | *80CTL0702120B* | Split System | 56500 | 18.5 | 8.5 | 2.04 | R-454B | 650
218629888 | ACIQ | B5H3V60*K*AAA* | EA*5X61M24A*+WALLCON | *97CMN1202422B* | Split System | 57000 | 18.5 | 8.5 | 2.04 | R-454B | 650
218629877 | ACIQ | B5H3V60*K*AAA* | EA*5X60M24A*+WALLCON | *96CTN1002122B* | Split System | 55500 | 18.5 | 8.5 | 2.08 | R-454B | 650
218629875 | ACIQ | B5H3V60*K*AAA* | EA*5X60M24A*+WALLCON | *97CMN1002122B* | Split System | 55500 | 18.5 | 8.5 | 2.08 | R-454B | 650
218629878 | ACIQ | B5H3V60*K*AAA* | EA*5X60M24A*+WALLCON | *96CTN1202422B* | Split System | 56000 | 18.5 | 8.5 | 2.08 | R-454B | 650
218628918 | ACIQ | B5H3V24*K*AAA* | EVM5X24M14A*+WALLCON | *96CTN0401410B* | Split System | 21800 | 19 | 8.5 | 1.92 | R-454B | 650
218629045 | ACIQ | B5H3V24*K*AAA* | EVD5X24M17A*+WALLCON | *96CTN0401410B* | Split System | 22000 | 19.5 | 8.5 | 1.9 | R-454B | 650
218628927 | ACIQ | B5H3V24*K*AAA* | EVM5X24M17A*+WALLCON | *96CTN0401410B* | Split System | 22000 | 19.5 | 8.5 | 1.9 | R-454B | 650
218629035 | ACIQ | B5H3V24*K*AAA* | EVD5X24M14A*+WALLCON | *96CTN0401410B* | Split System | 21800 | 19.5 | 8.5 | 1.92 | R-454B | 650
218629523 | ACIQ | B5H3V36*K*AAA* | EVD5X37M21A*+WALLCON | *97CMN0601714B* | Split System | 34400 | 20.5 | 8.5 | 2.08 | R-454B | 650
218629430 | ACIQ | B5H3V36*K*AAA* | EVM5X48M21A*+WALLCON | *97CMN0601714B* | Split System | 34400 | 20.5 | 8.5 | 2.08 | R-454B | 650
218629406 | ACIQ | B5H3V36*K*AAA* | EVM5X43M21A*+WALLCON | *97CMN0601714B* | Split System | 34400 | 20.5 | 8.5 | 2.08 | R-454B | 650
218629580 | ACIQ | B5H3V36*K*AAA* | EVD5X48M21A*+WALLCON | *97CMN0601714B* | Split System | 34400 | 20.5 | 8.5 | 2.08 | R-454B | 650
218629890 | ACIQ | B5H3V60*K*AAA* | EA*5X61M24A*+WALLCON | *96CTN1202422B* | Split System | 57000 | 18.5 | 8.5 | 2.04 | R-454B | 650
218629889 | ACIQ | B5H3V60*K*AAA* | EA*5X61M24A*+WALLCON | *96CTN1002122B* | Split System | 57000 | 18.5 | 8.5 | 2.04 | R-454B | 650
218629887 | ACIQ | B5H3V60*K*AAA* | EA*5X61M24A*+WALLCON | *97CMN1002122B* | Split System | 57000 | 18.5 | 8.5 | 2.04 | R-454B | 650
218629883 | ACIQ | B5H3V60*K*AAA* | EA*5X61M24A*+WALLCON | *80CTL1352422B* | Split System | 57000 | 19 | 8.5 | 2.04 | R-454B | 650
218629882 | ACIQ | B5H3V60*K*AAA* | EA*5X61M24A*+WALLCON | *80CTL1102120B* | Split System | 57000 | 19 | 8.5 | 2.04 | R-454B | 650
218629881 | ACIQ | B5H3V60*K*AAA* | EA*5X61M24A*+WALLCON | *80CTL0902120B* | Split System | 57000 | 19 | 8.5 | 2.06 | R-454B | 650
218629536 | ACIQ | B5H3V36*K*AAA* | EVD5X38M17A*+WALLCON | *97CTN0601716A* | Split System | 35200 | 20.5 | 8.5 | 2.02 | R-454B | 650
218629520 | ACIQ | B5H3V36*K*AAA* | EVD5X36M21A*+WALLCON | *97CTN0801716A* | Split System | 34200 | 20.5 | 8.5 | 2.06 | R-454B | 650
218629557 | ACIQ | B5H3V36*K*AAA* | EVD5X42M21A*+WALLCON | *96CTN0801714B* | Split System | 34200 | 20.5 | 8.5 | 2.06 | R-454B | 650
218629502 | ACIQ | B5H3V36*K*AAA* | EVD5X36M21A*+WALLCON | *80CTL0701716B* | Split System | 34200 | 20.5 | 8.5 | 2.06 | R-454B | 650
218629511 | ACIQ | B5H3V36*K*AAA* | EVD5X36M21A*+WALLCON | *97CMN0602120B* | Split System | 34200 | 20.5 | 8.5 | 2.06 | R-454B | 650
218629552 | ACIQ | B5H3V36*K*AAA* | EVD5X42M21A*+WALLCON | *97CMN0602120B* | Split System | 34200 | 20.5 | 8.5 | 2.06 | R-454B | 650
218629561 | ACIQ | B5H3V36*K*AAA* | EVD5X42M21A*+WALLCON | *97CTN0801716A* | Split System | 34200 | 20.5 | 8.5 | 2.06 | R-454B | 650
218629516 | ACIQ | B5H3V36*K*AAA* | EVD5X36M21A*+WALLCON | *96CTN0801714B* | Split System | 34200 | 20.5 | 8.5 | 2.06 | R-454B | 650
218629543 | ACIQ | B5H3V36*K*AAA* | EVD5X42M21A*+WALLCON | *80CTL0701716B* | Split System | 34200 | 20.5 | 8.5 | 2.06 | R-454B | 650
218629521 | ACIQ | B5H3V36*K*AAA* | EVD5X36M21A*+WALLCON | *97CTN0802120A* | Split System | 34400 | 20.5 | 8.5 | 2.06 | R-454B | 650
218629562 | ACIQ | B5H3V36*K*AAA* | EVD5X42M21A*+WALLCON | *97CTN0802120A* | Split System | 34400 | 20.5 | 8.5 | 2.06 | R-454B | 650
218629558 | ACIQ | B5H3V36*K*AAA* | EVD5X42M21A*+WALLCON | *96CTN0802120B* | Split System | 34400 | 20.5 | 8.5 | 2.06 | R-454B | 650
218629554 | ACIQ | B5H3V36*K*AAA* | EVD5X42M21A*+WALLCON | *97CMN0802120B* | Split System | 34400 | 20.5 | 8.5 | 2.06 | R-454B | 650
218629517 | ACIQ | B5H3V36*K*AAA* | EVD5X36M21A*+WALLCON | *96CTN0802120B* | Split System | 34400 | 20.5 | 8.5 | 2.06 | R-454B | 650
218629549 | ACIQ | B5H3V36*K*AAA* | EVD5X42M21A*+WALLCON | *95CSU0802120B* | Split System | 34400 | 20.5 | 8.5 | 2.06 | R-454B | 650
218629508 | ACIQ | B5H3V36*K*AAA* | EVD5X36M21A*+WALLCON | *95CSU0802120B* | Split System | 34400 | 20.5 | 8.5 | 2.06 | R-454B | 650
218629513 | ACIQ | B5H3V36*K*AAA* | EVD5X36M21A*+WALLCON | *97CMN0802120B* | Split System | 34400 | 20.5 | 8.5 | 2.06 | R-454B | 650
218629407 | ACIQ | B5H3V36*K*AAA* | EVM5X43M21A*+WALLCON | *96CTN0601714B* | Split System | 34600 | 20.5 | 8.5 | 2.08 | R-454B | 650
218629431 | ACIQ | B5H3V36*K*AAA* | EVM5X48M21A*+WALLCON | *96CTN0601714B* | Split System | 34600 | 20.5 | 8.5 | 2.08 | R-454B | 650
218629581 | ACIQ | B5H3V36*K*AAA* | EVD5X48M21A*+WALLCON | *96CTN0601714B* | Split System | 34600 | 20.5 | 8.5 | 2.08 | R-454B | 650
218629524 | ACIQ | B5H3V36*K*AAA* | EVD5X37M21A*+WALLCON | *96CTN0601714B* | Split System | 34600 | 20.5 | 8.5 | 2.08 | R-454B | 650
218629588 | ACIQ | B5H3V36*K*AAA* | EVD5X48M24A*+WALLCON | *97CMN0602120B* | Split System | 34800 | 21 | 8.5 | 2.04 | R-454B | 650
218629527 | ACIQ | B5H3V36*K*AAA* | EVD5X38M17A*+WALLCON | *80CTL0451712B* | Split System | 35000 | 21 | 8.5 | 2.04 | R-454B | 650
218629426 | ACIQ | B5H3V36*K*AAA* | EVM5X44M21A*+WALLCON | *97CTN0601716A* | Split System | 35200 | 21 | 8.5 | 2.04 | R-454B | 650
218629533 | ACIQ | B5H3V36*K*AAA* | EVD5X38M17A*+WALLCON | *97CMN0801714B* | Split System | 35200 | 21 | 8.5 | 2.04 | R-454B | 650
218629472 | ACIQ | B5H3V36*K*AAA* | EVM5X60M21A*+WALLCON | *97CTN0601716A* | Split System | 35200 | 21 | 8.5 | 2.04 | R-454B | 650
218629450 | ACIQ | B5H3V36*K*AAA* | EVM5X49M21A*+WALLCON | *97CTN0601716A* | Split System | 35200 | 21 | 8.5 | 2.04 | R-454B | 650
218629632 | ACIQ | B5H3V36*K*AAA* | EVD5X60M21A*+WALLCON | *97CTN0601716A* | Split System | 35200 | 21 | 8.5 | 2.04 | R-454B | 650
218629616 | ACIQ | B5H3V36*K*AAA* | EVD5X60M21A*+WALLCON | *80CTL0451712B* | Split System | 35200 | 21 | 8.5 | 2.04 | R-454B | 650
218629456 | ACIQ | B5H3V36*K*AAA* | EVM5X60M21A*+WALLCON | *80CTL0451712B* | Split System | 35200 | 21 | 8.5 | 2.04 | R-454B | 650
218629434 | ACIQ | B5H3V36*K*AAA* | EVM5X49M21A*+WALLCON | *80CTL0451712B* | Split System | 35200 | 21 | 8.5 | 2.04 | R-454B | 650
218629410 | ACIQ | B5H3V36*K*AAA* | EVM5X44M21A*+WALLCON | *80CTL0451712B* | Split System | 35200 | 21 | 8.5 | 2.04 | R-454B | 650
218629545 | ACIQ | B5H3V36*K*AAA* | EVD5X42M21A*+WALLCON | *80CTL0901716B* | Split System | 34400 | 21 | 8.5 | 2.06 | R-454B | 650
218629503 | ACIQ | B5H3V36*K*AAA* | EVD5X36M21A*+WALLCON | *80CTL0702120B* | Split System | 34400 | 21 | 8.5 | 2.06 | R-454B | 650
218629544 | ACIQ | B5H3V36*K*AAA* | EVD5X42M21A*+WALLCON | *80CTL0702120B* | Split System | 34400 | 21 | 8.5 | 2.06 | R-454B | 650
218629504 | ACIQ | B5H3V36*K*AAA* | EVD5X36M21A*+WALLCON | *80CTL0901716B* | Split System | 34400 | 21 | 8.5 | 2.06 | R-454B | 650
218630030 | ACIQ | B5H3V36*K*AAA* | EVD5X60M21A*+WALLCON | *96CTN0601714B* | Split System | 35200 | 21 | 8.5 | 2.06 | R-454B | 650
218630022 | ACIQ | B5H3V36*K*AAA* | EVM5X49M21A*+WALLCON | *96CTN0601714B* | Split System | 35200 | 21 | 8.5 | 2.06 | R-454B | 650
218630020 | ACIQ | B5H3V36*K*AAA* | EVM5X44M21A*+WALLCON | *96CTN0601714B* | Split System | 35200 | 21 | 8.5 | 2.06 | R-454B | 650
218630024 | ACIQ | B5H3V36*K*AAA* | EVM5X60M21A*+WALLCON | *96CTN0601714B* | Split System | 35200 | 21 | 8.5 | 2.06 | R-454B | 650
218629531 | ACIQ | B5H3V36*K*AAA* | EVD5X38M17A*+WALLCON | *95CSU0601716B* | Split System | 35200 | 21 | 8.5 | 2.06 | R-454B | 650
218629652 | ACIQ | B5H3V36*K*AAA* | EVD5X61M21A*+WALLCON | *80CTL0451712B* | Split System | 35400 | 21 | 8.5 | 2.06 | R-454B | 650
218630023 | ACIQ | B5H3V36*K*AAA* | EVM5X60M21A*+WALLCON | *97CMN0601714B* | Split System | 35200 | 21 | 8.5 | 2.08 | R-454B | 650
218630019 | ACIQ | B5H3V36*K*AAA* | EVM5X44M21A*+WALLCON | *97CMN0601714B* | Split System | 35200 | 21 | 8.5 | 2.08 | R-454B | 650
218630021 | ACIQ | B5H3V36*K*AAA* | EVM5X49M21A*+WALLCON | *97CMN0601714B* | Split System | 35200 | 21 | 8.5 | 2.08 | R-454B | 650
218630029 | ACIQ | B5H3V36*K*AAA* | EVD5X60M21A*+WALLCON | *97CMN0601714B* | Split System | 35200 | 21 | 8.5 | 2.08 | R-454B | 650
218629532 | ACIQ | B5H3V36*K*AAA* | EVD5X38M17A*+WALLCON | *97CMN0601714B* | Split System | 35200 | 21 | 8.5 | 2.08 | R-454B | 650
218629534 | ACIQ | B5H3V36*K*AAA* | EVD5X38M17A*+WALLCON | *96CTN0601714B* | Split System | 35200 | 21 | 8.5 | 2.08 | R-454B | 650
218629537 | ACIQ | B5H3V36*K*AAA* | EVD5X38M17A*+WALLCON | *97CTN0801716A* | Split System | 35200 | 21 | 8.5 | 2.08 | R-454B | 650
218629528 | ACIQ | B5H3V36*K*AAA* | EVD5X38M17A*+WALLCON | *80CTL0701412B* | Split System | 35200 | 21.5 | 8.5 | 2.04 | R-454B | 650
218630034 | ACIQ | B5H3V36*K*AAA* | EVD5X61M21A*+WALLCON | *97CMN0601714B* | Split System | 35600 | 21.5 | 8.5 | 2.08 | R-454B | 650
218629419 | ACIQ | B5H3V36*K*AAA* | EVM5X44M21A*+WALLCON | *97CMN0602120B* | Split System | 35400 | 21 | 8.5 | 2.02 | R-454B | 650
218629625 | ACIQ | B5H3V36*K*AAA* | EVD5X60M21A*+WALLCON | *97CMN0602120B* | Split System | 35400 | 21 | 8.5 | 2.02 | R-454B | 650
218629633 | ACIQ | B5H3V36*K*AAA* | EVD5X60M21A*+WALLCON | *97CTN0801716A* | Split System | 35400 | 21 | 8.5 | 2.02 | R-454B | 650
218629473 | ACIQ | B5H3V36*K*AAA* | EVM5X60M21A*+WALLCON | *97CTN0801716A* | Split System | 35400 | 21 | 8.5 | 2.02 | R-454B | 650
218629465 | ACIQ | B5H3V36*K*AAA* | EVM5X60M21A*+WALLCON | *97CMN0602120B* | Split System | 35400 | 21 | 8.5 | 2.02 | R-454B | 650
218629427 | ACIQ | B5H3V36*K*AAA* | EVM5X44M21A*+WALLCON | *97CTN0801716A* | Split System | 35400 | 21 | 8.5 | 2.02 | R-454B | 650
218629505 | ACIQ | B5H3V36*K*AAA* | EVD5X36M21A*+WALLCON | *80CTL0902120B* | Split System | 34400 | 21 | 8.5 | 2.06 | R-454B | 650
218629500 | ACIQ | B5H3V36*K*AAA* | EVD5X36M21A*+WALLCON | *80CSU0601716B* | Split System | 34400 | 21 | 8.5 | 2.06 | R-454B | 650
218629546 | ACIQ | B5H3V36*K*AAA* | EVD5X42M21A*+WALLCON | *80CTL0902120B* | Split System | 34400 | 21 | 8.5 | 2.06 | R-454B | 650
218629509 | ACIQ | B5H3V36*K*AAA* | EVD5X36M21A*+WALLCON | *95CSU1002122B* | Split System | 34400 | 21 | 8.5 | 2.06 | R-454B | 650
218629541 | ACIQ | B5H3V36*K*AAA* | EVD5X42M21A*+WALLCON | *80CSU0601716B* | Split System | 34400 | 21 | 8.5 | 2.06 | R-454B | 650
218629550 | ACIQ | B5H3V36*K*AAA* | EVD5X42M21A*+WALLCON | *95CSU1002122B* | Split System | 34600 | 21 | 8.5 | 2.06 | R-454B | 650
218629586 | ACIQ | B5H3V36*K*AAA* | EVD5X48M24A*+WALLCON | *95CSU0802120B* | Split System | 35000 | 21 | 8.5 | 2.06 | R-454B | 650
218629589 | ACIQ | B5H3V36*K*AAA* | EVD5X48M24A*+WALLCON | *97CMN0802120B* | Split System | 35000 | 21 | 8.5 | 2.06 | R-454B | 650
218629595 | ACIQ | B5H3V36*K*AAA* | EVD5X48M24A*+WALLCON | *97CTN0802120A* | Split System | 35000 | 21 | 8.5 | 2.06 | R-454B | 650
218629592 | ACIQ | B5H3V36*K*AAA* | EVD5X48M24A*+WALLCON | *96CTN0802120B* | Split System | 35000 | 21 | 8.5 | 2.06 | R-454B | 650
218629482 | ACIQ | B5H3V36*K*AAA* | EVM5X60M24A*+WALLCON | *97CMN0602120B* | Split System | 35200 | 21 | 8.5 | 2.06 | R-454B | 650
218629642 | ACIQ | B5H3V36*K*AAA* | EVD5X60M24A*+WALLCON | *97CMN0602120B* | Split System | 35200 | 21 | 8.5 | 2.06 | R-454B | 650
218629604 | ACIQ | B5H3V36*K*AAA* | EVD5X49M24A*+WALLCON | *97CMN0602120B* | Split System | 35200 | 21 | 8.5 | 2.06 | R-454B | 650
218629570 | ACIQ | B5H3V36*K*AAA* | EVD5X42M24A*+WALLCON | *97CMN0602120B* | Split System | 35200 | 21 | 8.5 | 2.06 | R-454B | 650
218629451 | ACIQ | B5H3V36*K*AAA* | EVM5X49M21A*+WALLCON | *97CTN0801716A* | Split System | 35400 | 21 | 8.5 | 2.06 | R-454B | 650
218629443 | ACIQ | B5H3V36*K*AAA* | EVM5X49M21A*+WALLCON | *97CMN0602120B* | Split System | 35400 | 21 | 8.5 | 2.06 | R-454B | 650
218629547 | ACIQ | B5H3V36*K*AAA* | EVD5X42M21A*+WALLCON | *80CTL1102120B* | Split System | 34400 | 21 | 8.5 | 2.08 | R-454B | 650
218629555 | ACIQ | B5H3V36*K*AAA* | EVD5X42M21A*+WALLCON | *97CMN1002122B* | Split System | 34400 | 21 | 8.5 | 2.08 | R-454B | 650
218629518 | ACIQ | B5H3V36*K*AAA* | EVD5X36M21A*+WALLCON | *96CTN1002122B* | Split System | 34400 | 21 | 8.5 | 2.08 | R-454B | 650
218629563 | ACIQ | B5H3V36*K*AAA* | EVD5X42M21A*+WALLCON | *97CTN1002122A* | Split System | 34400 | 21 | 8.5 | 2.08 | R-454B | 650
218629506 | ACIQ | B5H3V36*K*AAA* | EVD5X36M21A*+WALLCON | *80CTL1102120B* | Split System | 34400 | 21 | 8.5 | 2.08 | R-454B | 650
218629522 | ACIQ | B5H3V36*K*AAA* | EVD5X36M21A*+WALLCON | *97CTN1002122A* | Split System | 34400 | 21 | 8.5 | 2.08 | R-454B | 650
218629514 | ACIQ | B5H3V36*K*AAA* | EVD5X36M21A*+WALLCON | *97CMN1002122B* | Split System | 34400 | 21 | 8.5 | 2.08 | R-454B | 650
218629559 | ACIQ | B5H3V36*K*AAA* | EVD5X42M21A*+WALLCON | *96CTN1002122B* | Split System | 34400 | 21 | 8.5 | 2.08 | R-454B | 650
218629540 | ACIQ | B5H3V36*K*AAA* | EVD5X42M21A*+WALLCON | *80CSU0401712B* | Split System | 34600 | 21 | 8.5 | 2.08 | R-454B | 650
218629499 | ACIQ | B5H3V36*K*AAA* | EVD5X36M21A*+WALLCON | *80CSU0401712B* | Split System | 34600 | 21 | 8.5 | 2.08 | R-454B | 650
218629655 | ACIQ | B5H3V36*K*AAA* | EVD5X61M21A*+WALLCON | *97CMN0602120B* | Split System | 35600 | 21.5 | 8.5 | 2 | R-454B | 650
218629462 | ACIQ | B5H3V36*K*AAA* | EVM5X60M21A*+WALLCON | *95CSU0601716B* | Split System | 35400 | 21.5 | 8.5 | 2.02 | R-454B | 650
218629416 | ACIQ | B5H3V36*K*AAA* | EVM5X44M21A*+WALLCON | *95CSU0601716B* | Split System | 35400 | 21.5 | 8.5 | 2.02 | R-454B | 650
218629412 | ACIQ | B5H3V36*K*AAA* | EVM5X44M21A*+WALLCON | *80CTL0702120B* | Split System | 35600 | 21.5 | 8.5 | 2.02 | R-454B | 650
218629441 | ACIQ | B5H3V36*K*AAA* | EVM5X49M21A*+WALLCON | *95CSU0802120B* | Split System | 35600 | 21.5 | 8.5 | 2.02 | R-454B | 650
218629436 | ACIQ | B5H3V36*K*AAA* | EVM5X49M21A*+WALLCON | *80CTL0702120B* | Split System | 35600 | 21.5 | 8.5 | 2.02 | R-454B | 650
218629596 | ACIQ | B5H3V36*K*AAA* | EVD5X48M24A*+WALLCON | *97CTN1002122A* | Split System | 35000 | 21.5 | 8.5 | 2.04 | R-454B | 650
218629594 | ACIQ | B5H3V36*K*AAA* | EVD5X48M24A*+WALLCON | *96CTN1202422B* | Split System | 35000 | 21.5 | 8.5 | 2.04 | R-454B | 650
218629593 | ACIQ | B5H3V36*K*AAA* | EVD5X48M24A*+WALLCON | *96CTN1002122B* | Split System | 35000 | 21.5 | 8.5 | 2.04 | R-454B | 650
218629597 | ACIQ | B5H3V36*K*AAA* | EVD5X48M24A*+WALLCON | *97CTN1202422A* | Split System | 35000 | 21.5 | 8.5 | 2.04 | R-454B | 650
218629590 | ACIQ | B5H3V36*K*AAA* | EVD5X48M24A*+WALLCON | *97CMN1002122B* | Split System | 35000 | 21.5 | 8.5 | 2.04 | R-454B | 650
218629530 | ACIQ | B5H3V36*K*AAA* | EVD5X38M17A*+WALLCON | *80CTL0901716B* | Split System | 35400 | 21.5 | 8.5 | 2.04 | R-454B | 650
218629469 | ACIQ | B5H3V36*K*AAA* | EVM5X60M21A*+WALLCON | *96CTN0801714B* | Split System | 35400 | 21.5 | 8.5 | 2.04 | R-454B | 650
218629617 | ACIQ | B5H3V36*K*AAA* | EVD5X60M21A*+WALLCON | *80CTL0701716B* | Split System | 35400 | 21.5 | 8.5 | 2.04 | R-454B | 650
218629629 | ACIQ | B5H3V36*K*AAA* | EVD5X60M21A*+WALLCON | *96CTN0801714B* | Split System | 35400 | 21.5 | 8.5 | 2.04 | R-454B | 650
218629626 | ACIQ | B5H3V36*K*AAA* | EVD5X60M21A*+WALLCON | *97CMN0801714B* | Split System | 35400 | 21.5 | 8.5 | 2.04 | R-454B | 650
218629447 | ACIQ | B5H3V36*K*AAA* | EVM5X49M21A*+WALLCON | *96CTN0801714B* | Split System | 35400 | 21.5 | 8.5 | 2.04 | R-454B | 650
218629435 | ACIQ | B5H3V36*K*AAA* | EVM5X49M21A*+WALLCON | *80CTL0701716B* | Split System | 35400 | 21.5 | 8.5 | 2.04 | R-454B | 650
218629420 | ACIQ | B5H3V36*K*AAA* | EVM5X44M21A*+WALLCON | *97CMN0801714B* | Split System | 35400 | 21.5 | 8.5 | 2.04 | R-454B | 650
218629423 | ACIQ | B5H3V36*K*AAA* | EVM5X44M21A*+WALLCON | *96CTN0801714B* | Split System | 35400 | 21.5 | 8.5 | 2.04 | R-454B | 650
218629529 | ACIQ | B5H3V36*K*AAA* | EVD5X38M17A*+WALLCON | *80CTL0701716B* | Split System | 35400 | 21.5 | 8.5 | 2.04 | R-454B | 650
218629535 | ACIQ | B5H3V36*K*AAA* | EVD5X38M17A*+WALLCON | *96CTN0801714B* | Split System | 35400 | 21.5 | 8.5 | 2.04 | R-454B | 650
218629466 | ACIQ | B5H3V36*K*AAA* | EVM5X60M21A*+WALLCON | *97CMN0801714B* | Split System | 35400 | 21.5 | 8.5 | 2.04 | R-454B | 650
218629411 | ACIQ | B5H3V36*K*AAA* | EVM5X44M21A*+WALLCON | *80CTL0701716B* | Split System | 35400 | 21.5 | 8.5 | 2.04 | R-454B | 650
218629457 | ACIQ | B5H3V36*K*AAA* | EVM5X60M21A*+WALLCON | *80CTL0701716B* | Split System | 35400 | 21.5 | 8.5 | 2.04 | R-454B | 650
218629474 | ACIQ | B5H3V36*K*AAA* | EVM5X60M21A*+WALLCON | *97CTN0802120A* | Split System | 35600 | 21.5 | 8.5 | 2.04 | R-454B | 650
218629463 | ACIQ | B5H3V36*K*AAA* | EVM5X60M21A*+WALLCON | *95CSU0802120B* | Split System | 35600 | 21.5 | 8.5 | 2.04 | R-454B | 650
218629630 | ACIQ | B5H3V36*K*AAA* | EVD5X60M21A*+WALLCON | *96CTN0802120B* | Split System | 35600 | 21.5 | 8.5 | 2.04 | R-454B | 650
218629428 | ACIQ | B5H3V36*K*AAA* | EVM5X44M21A*+WALLCON | *97CTN0802120A* | Split System | 35600 | 21.5 | 8.5 | 2.04 | R-454B | 650
218629467 | ACIQ | B5H3V36*K*AAA* | EVM5X60M21A*+WALLCON | *97CMN0802120B* | Split System | 35600 | 21.5 | 8.5 | 2.04 | R-454B | 650
218629623 | ACIQ | B5H3V36*K*AAA* | EVD5X60M21A*+WALLCON | *95CSU0802120B* | Split System | 35600 | 21.5 | 8.5 | 2.04 | R-454B | 650
218629421 | ACIQ | B5H3V36*K*AAA* | EVM5X44M21A*+WALLCON | *97CMN0802120B* | Split System | 35600 | 21.5 | 8.5 | 2.04 | R-454B | 650
218629470 | ACIQ | B5H3V36*K*AAA* | EVM5X60M21A*+WALLCON | *96CTN0802120B* | Split System | 35600 | 21.5 | 8.5 | 2.04 | R-454B | 650
218629424 | ACIQ | B5H3V36*K*AAA* | EVM5X44M21A*+WALLCON | *96CTN0802120B* | Split System | 35600 | 21.5 | 8.5 | 2.04 | R-454B | 650
218629618 | ACIQ | B5H3V36*K*AAA* | EVD5X60M21A*+WALLCON | *80CTL0702120B* | Split System | 35600 | 21.5 | 8.5 | 2.04 | R-454B | 650
218629417 | ACIQ | B5H3V36*K*AAA* | EVM5X44M21A*+WALLCON | *95CSU0802120B* | Split System | 35600 | 21.5 | 8.5 | 2.04 | R-454B | 650
218629634 | ACIQ | B5H3V36*K*AAA* | EVD5X60M21A*+WALLCON | *97CTN0802120A* | Split System | 35600 | 21.5 | 8.5 | 2.04 | R-454B | 650
218629458 | ACIQ | B5H3V36*K*AAA* | EVM5X60M21A*+WALLCON | *80CTL0702120B* | Split System | 35600 | 21.5 | 8.5 | 2.04 | R-454B | 650
218629582 | ACIQ | B5H3V36*K*AAA* | EVD5X48M24A*+WALLCON | *80CTL0702120B* | Split System | 35000 | 21.5 | 8.5 | 2.06 | R-454B | 650
218629591 | ACIQ | B5H3V36*K*AAA* | EVD5X48M24A*+WALLCON | *97CMN1202422B* | Split System | 35000 | 21.5 | 8.5 | 2.06 | R-454B | 650
218629585 | ACIQ | B5H3V36*K*AAA* | EVD5X48M24A*+WALLCON | *80CTL1352422B* | Split System | 35200 | 21.5 | 8.5 | 2.06 | R-454B | 650
218629587 | ACIQ | B5H3V36*K*AAA* | EVD5X48M24A*+WALLCON | *95CSU1002122B* | Split System | 35200 | 21.5 | 8.5 | 2.06 | R-454B | 650
218629584 | ACIQ | B5H3V36*K*AAA* | EVD5X48M24A*+WALLCON | *80CTL1102120B* | Split System | 35200 | 21.5 | 8.5 | 2.06 | R-454B | 650
218629583 | ACIQ | B5H3V36*K*AAA* | EVD5X48M24A*+WALLCON | *80CTL0902120B* | Split System | 35200 | 21.5 | 8.5 | 2.06 | R-454B | 650
218629568 | ACIQ | B5H3V36*K*AAA* | EVD5X42M24A*+WALLCON | *95CSU0802120B* | Split System | 35400 | 21.5 | 8.5 | 2.06 | R-454B | 650
218629577 | ACIQ | B5H3V36*K*AAA* | EVD5X42M24A*+WALLCON | *97CTN0802120A* | Split System | 35400 | 21.5 | 8.5 | 2.06 | R-454B | 650
218629564 | ACIQ | B5H3V36*K*AAA* | EVD5X42M24A*+WALLCON | *80CTL0702120B* | Split System | 35400 | 21.5 | 8.5 | 2.06 | R-454B | 650
218629649 | ACIQ | B5H3V36*K*AAA* | EVD5X60M24A*+WALLCON | *97CTN0802120A* | Split System | 35400 | 21.5 | 8.5 | 2.06 | R-454B | 650
218629489 | ACIQ | B5H3V36*K*AAA* | EVM5X60M24A*+WALLCON | *97CTN0802120A* | Split System | 35400 | 21.5 | 8.5 | 2.06 | R-454B | 650
218629486 | ACIQ | B5H3V36*K*AAA* | EVM5X60M24A*+WALLCON | *96CTN0802120B* | Split System | 35400 | 21.5 | 8.5 | 2.06 | R-454B | 650
218629602 | ACIQ | B5H3V36*K*AAA* | EVD5X49M24A*+WALLCON | *95CSU0802120B* | Split System | 35400 | 21.5 | 8.5 | 2.06 | R-454B | 650
218629605 | ACIQ | B5H3V36*K*AAA* | EVD5X49M24A*+WALLCON | *97CMN0802120B* | Split System | 35400 | 21.5 | 8.5 | 2.06 | R-454B | 650
218629611 | ACIQ | B5H3V36*K*AAA* | EVD5X49M24A*+WALLCON | *97CTN0802120A* | Split System | 35400 | 21.5 | 8.5 | 2.06 | R-454B | 650
218629646 | ACIQ | B5H3V36*K*AAA* | EVD5X60M24A*+WALLCON | *96CTN0802120B* | Split System | 35400 | 21.5 | 8.5 | 2.06 | R-454B | 650
218629480 | ACIQ | B5H3V36*K*AAA* | EVM5X60M24A*+WALLCON | *95CSU0802120B* | Split System | 35400 | 21.5 | 8.5 | 2.06 | R-454B | 650
218629608 | ACIQ | B5H3V36*K*AAA* | EVD5X49M24A*+WALLCON | *96CTN0802120B* | Split System | 35400 | 21.5 | 8.5 | 2.06 | R-454B | 650
218629640 | ACIQ | B5H3V36*K*AAA* | EVD5X60M24A*+WALLCON | *95CSU0802120B* | Split System | 35400 | 21.5 | 8.5 | 2.06 | R-454B | 650
218629636 | ACIQ | B5H3V36*K*AAA* | EVD5X60M24A*+WALLCON | *80CTL0702120B* | Split System | 35400 | 21.5 | 8.5 | 2.06 | R-454B | 650
218629476 | ACIQ | B5H3V36*K*AAA* | EVM5X60M24A*+WALLCON | *80CTL0702120B* | Split System | 35400 | 21.5 | 8.5 | 2.06 | R-454B | 650
218629571 | ACIQ | B5H3V36*K*AAA* | EVD5X42M24A*+WALLCON | *97CMN0802120B* | Split System | 35400 | 21.5 | 8.5 | 2.06 | R-454B | 650
218629598 | ACIQ | B5H3V36*K*AAA* | EVD5X49M24A*+WALLCON | *80CTL0702120B* | Split System | 35400 | 21.5 | 8.5 | 2.06 | R-454B | 650
218629574 | ACIQ | B5H3V36*K*AAA* | EVD5X42M24A*+WALLCON | *96CTN0802120B* | Split System | 35400 | 21.5 | 8.5 | 2.06 | R-454B | 650
218629444 | ACIQ | B5H3V36*K*AAA* | EVM5X49M21A*+WALLCON | *97CMN0801714B* | Split System | 35400 | 21.5 | 8.5 | 2.06 | R-454B | 650
218629622 | ACIQ | B5H3V36*K*AAA* | EVD5X60M21A*+WALLCON | *95CSU0601716B* | Split System | 35400 | 21.5 | 8.5 | 2.06 | R-454B | 650
218629440 | ACIQ | B5H3V36*K*AAA* | EVM5X49M21A*+WALLCON | *95CSU0601716B* | Split System | 35400 | 21.5 | 8.5 | 2.06 | R-454B | 650
218629657 | ACIQ | B5H3V36*K*AAA* | EVD5X61M21A*+WALLCON | *96CTN0601714B* | Split System | 35600 | 21.5 | 8.5 | 2.06 | R-454B | 650
218629452 | ACIQ | B5H3V36*K*AAA* | EVM5X49M21A*+WALLCON | *97CTN0802120A* | Split System | 35600 | 21.5 | 8.5 | 2.06 | R-454B | 650
218629445 | ACIQ | B5H3V36*K*AAA* | EVM5X49M21A*+WALLCON | *97CMN0802120B* | Split System | 35600 | 21.5 | 8.5 | 2.06 | R-454B | 650
218629658 | ACIQ | B5H3V36*K*AAA* | EVD5X61M21A*+WALLCON | *97CTN0801716A* | Split System | 35600 | 21.5 | 8.5 | 2.06 | R-454B | 650
218629656 | ACIQ | B5H3V36*K*AAA* | EVD5X61M21A*+WALLCON | *97CMN0801714B* | Split System | 35600 | 21.5 | 8.5 | 2.06 | R-454B | 650
218629448 | ACIQ | B5H3V36*K*AAA* | EVM5X49M21A*+WALLCON | *96CTN0802120B* | Split System | 35600 | 21.5 | 8.5 | 2.06 | R-454B | 650
218629496 | ACIQ | B5H3V36*K*AAA* | EVM5X61M24A*+WALLCON | *97CMN0602120B* | Split System | 35800 | 21.5 | 8.5 | 2.06 | R-454B | 650
218629413 | ACIQ | B5H3V36*K*AAA* | EVM5X44M21A*+WALLCON | *80CTL0901716B* | Split System | 35600 | 22 | 8.5 | 2.02 | R-454B | 650
218629459 | ACIQ | B5H3V36*K*AAA* | EVM5X60M21A*+WALLCON | *80CTL0901716B* | Split System | 35600 | 22 | 8.5 | 2.04 | R-454B | 650
218629437 | ACIQ | B5H3V36*K*AAA* | EVM5X49M21A*+WALLCON | *80CTL0901716B* | Split System | 35600 | 22 | 8.5 | 2.04 | R-454B | 650
218629526 | ACIQ | B5H3V36*K*AAA* | EVD5X38M17A*+WALLCON | *80CSU0601716B* | Split System | 35600 | 22 | 8.5 | 2.04 | R-454B | 650
218629619 | ACIQ | B5H3V36*K*AAA* | EVD5X60M21A*+WALLCON | *80CTL0901716B* | Split System | 35600 | 22 | 8.5 | 2.04 | R-454B | 650
218629627 | ACIQ | B5H3V36*K*AAA* | EVD5X60M21A*+WALLCON | *97CMN0802120B* | Split System | 35600 | 21.5 | 8.5 | 2.04 | R-454B | 650
218629643 | ACIQ | B5H3V36*K*AAA* | EVD5X60M24A*+WALLCON | *97CMN0802120B* | Split System | 35400 | 21.5 | 8.5 | 2.06 | R-454B | 650
218629483 | ACIQ | B5H3V36*K*AAA* | EVM5X60M24A*+WALLCON | *97CMN0802120B* | Split System | 35400 | 21.5 | 8.5 | 2.06 | R-454B | 650
218629628 | ACIQ | B5H3V36*K*AAA* | EVD5X60M21A*+WALLCON | *97CMN1002122B* | Split System | 35600 | 22 | 8.5 | 2.04 | R-454B | 650
218629635 | ACIQ | B5H3V36*K*AAA* | EVD5X60M21A*+WALLCON | *97CTN1002122A* | Split System | 35600 | 22 | 8.5 | 2.04 | R-454B | 650
218629453 | ACIQ | B5H3V36*K*AAA* | EVM5X49M21A*+WALLCON | *97CTN1002122A* | Split System | 35600 | 22 | 8.5 | 2.04 | R-454B | 650
218629478 | ACIQ | B5H3V36*K*AAA* | EVM5X60M24A*+WALLCON | *80CTL1102120B* | Split System | 35600 | 22 | 8.5 | 2.04 | R-454B | 650
218629637 | ACIQ | B5H3V36*K*AAA* | EVD5X60M24A*+WALLCON | *80CTL0902120B* | Split System | 35600 | 22 | 8.5 | 2.04 | R-454B | 650
218629438 | ACIQ | B5H3V36*K*AAA* | EVM5X49M21A*+WALLCON | *80CTL0902120B* | Split System | 35600 | 22 | 8.5 | 2.04 | R-454B | 650
218629455 | ACIQ | B5H3V36*K*AAA* | EVM5X60M21A*+WALLCON | *80CSU0601716B* | Split System | 35600 | 22 | 8.5 | 2.04 | R-454B | 650
218629449 | ACIQ | B5H3V36*K*AAA* | EVM5X49M21A*+WALLCON | *96CTN1002122B* | Split System | 35600 | 22 | 8.5 | 2.04 | R-454B | 650
218629600 | ACIQ | B5H3V36*K*AAA* | EVD5X49M24A*+WALLCON | *80CTL1102120B* | Split System | 35600 | 22 | 8.5 | 2.04 | R-454B | 650
218629460 | ACIQ | B5H3V36*K*AAA* | EVM5X60M21A*+WALLCON | *80CTL0902120B* | Split System | 35600 | 22 | 8.5 | 2.04 | R-454B | 650
218629471 | ACIQ | B5H3V36*K*AAA* | EVM5X60M21A*+WALLCON | *96CTN1002122B* | Split System | 35600 | 22 | 8.5 | 2.04 | R-454B | 650
218629477 | ACIQ | B5H3V36*K*AAA* | EVM5X60M24A*+WALLCON | *80CTL0902120B* | Split System | 35600 | 22 | 8.5 | 2.04 | R-454B | 650
218629414 | ACIQ | B5H3V36*K*AAA* | EVM5X44M21A*+WALLCON | *80CTL0902120B* | Split System | 35600 | 22 | 8.5 | 2.04 | R-454B | 650
218629415 | ACIQ | B5H3V36*K*AAA* | EVM5X44M21A*+WALLCON | *80CTL1102120B* | Split System | 35600 | 22 | 8.5 | 2.04 | R-454B | 650
218629565 | ACIQ | B5H3V36*K*AAA* | EVD5X42M24A*+WALLCON | *80CTL0902120B* | Split System | 35600 | 22 | 8.5 | 2.04 | R-454B | 650
218629631 | ACIQ | B5H3V36*K*AAA* | EVD5X60M21A*+WALLCON | *96CTN1002122B* | Split System | 35600 | 22 | 8.5 | 2.04 | R-454B | 650
218629408 | ACIQ | B5H3V36*K*AAA* | EVM5X44M21A*+WALLCON | *80CSU0401712B* | Split System | 35600 | 22 | 8.5 | 2.04 | R-454B | 650
218629422 | ACIQ | B5H3V36*K*AAA* | EVM5X44M21A*+WALLCON | *97CMN1002122B* | Split System | 35600 | 22 | 8.5 | 2.04 | R-454B | 650
218629475 | ACIQ | B5H3V36*K*AAA* | EVM5X60M21A*+WALLCON | *97CTN1002122A* | Split System | 35600 | 22 | 8.5 | 2.04 | R-454B | 650
218629409 | ACIQ | B5H3V36*K*AAA* | EVM5X44M21A*+WALLCON | *80CSU0601716B* | Split System | 35600 | 22 | 8.5 | 2.04 | R-454B | 650
218629418 | ACIQ | B5H3V36*K*AAA* | EVM5X44M21A*+WALLCON | *95CSU1002122B* | Split System | 35600 | 22 | 8.5 | 2.04 | R-454B | 650
218629454 | ACIQ | B5H3V36*K*AAA* | EVM5X60M21A*+WALLCON | *80CSU0401712B* | Split System | 35600 | 22 | 8.5 | 2.04 | R-454B | 650
218629425 | ACIQ | B5H3V36*K*AAA* | EVM5X44M21A*+WALLCON | *96CTN1002122B* | Split System | 35600 | 22 | 8.5 | 2.04 | R-454B | 650
218629468 | ACIQ | B5H3V36*K*AAA* | EVM5X60M21A*+WALLCON | *97CMN1002122B* | Split System | 35600 | 22 | 8.5 | 2.04 | R-454B | 650
218629479 | ACIQ | B5H3V36*K*AAA* | EVM5X60M24A*+WALLCON | *80CTL1352422B* | Split System | 35600 | 22 | 8.5 | 2.04 | R-454B | 650
218629446 | ACIQ | B5H3V36*K*AAA* | EVM5X49M21A*+WALLCON | *97CMN1002122B* | Split System | 35600 | 22 | 8.5 | 2.04 | R-454B | 650
218629601 | ACIQ | B5H3V36*K*AAA* | EVD5X49M24A*+WALLCON | *80CTL1352422B* | Split System | 35600 | 22 | 8.5 | 2.04 | R-454B | 650
218629639 | ACIQ | B5H3V36*K*AAA* | EVD5X60M24A*+WALLCON | *80CTL1352422B* | Split System | 35600 | 22 | 8.5 | 2.04 | R-454B | 650
218629442 | ACIQ | B5H3V36*K*AAA* | EVM5X49M21A*+WALLCON | *95CSU1002122B* | Split System | 35600 | 22 | 8.5 | 2.04 | R-454B | 650
218629621 | ACIQ | B5H3V36*K*AAA* | EVD5X60M21A*+WALLCON | *80CTL1102120B* | Split System | 35600 | 22 | 8.5 | 2.04 | R-454B | 650
218629433 | ACIQ | B5H3V36*K*AAA* | EVM5X49M21A*+WALLCON | *80CSU0601716B* | Split System | 35600 | 22 | 8.5 | 2.04 | R-454B | 650
218629464 | ACIQ | B5H3V36*K*AAA* | EVM5X60M21A*+WALLCON | *95CSU1002122B* | Split System | 35600 | 22 | 8.5 | 2.04 | R-454B | 650
218629567 | ACIQ | B5H3V36*K*AAA* | EVD5X42M24A*+WALLCON | *80CTL1352422B* | Split System | 35600 | 22 | 8.5 | 2.04 | R-454B | 650
218629615 | ACIQ | B5H3V36*K*AAA* | EVD5X60M21A*+WALLCON | *80CSU0601716B* | Split System | 35600 | 22 | 8.5 | 2.04 | R-454B | 650
218629429 | ACIQ | B5H3V36*K*AAA* | EVM5X44M21A*+WALLCON | *97CTN1002122A* | Split System | 35600 | 22 | 8.5 | 2.04 | R-454B | 650
218629461 | ACIQ | B5H3V36*K*AAA* | EVM5X60M21A*+WALLCON | *80CTL1102120B* | Split System | 35600 | 22 | 8.5 | 2.04 | R-454B | 650
218629620 | ACIQ | B5H3V36*K*AAA* | EVD5X60M21A*+WALLCON | *80CTL0902120B* | Split System | 35600 | 22 | 8.5 | 2.04 | R-454B | 650
218629638 | ACIQ | B5H3V36*K*AAA* | EVD5X60M24A*+WALLCON | *80CTL1102120B* | Split System | 35600 | 22 | 8.5 | 2.04 | R-454B | 650
218629599 | ACIQ | B5H3V36*K*AAA* | EVD5X49M24A*+WALLCON | *80CTL0902120B* | Split System | 35600 | 22 | 8.5 | 2.04 | R-454B | 650
218629439 | ACIQ | B5H3V36*K*AAA* | EVM5X49M21A*+WALLCON | *80CTL1102120B* | Split System | 35600 | 22 | 8.5 | 2.04 | R-454B | 650
218629566 | ACIQ | B5H3V36*K*AAA* | EVD5X42M24A*+WALLCON | *80CTL1102120B* | Split System | 35600 | 22 | 8.5 | 2.04 | R-454B | 650
218629614 | ACIQ | B5H3V36*K*AAA* | EVD5X60M21A*+WALLCON | *80CSU0401712B* | Split System | 35800 | 22 | 8.5 | 2.04 | R-454B | 650
218629654 | ACIQ | B5H3V36*K*AAA* | EVD5X61M21A*+WALLCON | *95CSU1002122B* | Split System | 36000 | 22 | 8.5 | 2.04 | R-454B | 650
218629573 | ACIQ | B5H3V36*K*AAA* | EVD5X42M24A*+WALLCON | *97CMN1202422B* | Split System | 35400 | 22 | 8.5 | 2.06 | R-454B | 650
218629607 | ACIQ | B5H3V36*K*AAA* | EVD5X49M24A*+WALLCON | *97CMN1202422B* | Split System | 35400 | 22 | 8.5 | 2.06 | R-454B | 650
218629485 | ACIQ | B5H3V36*K*AAA* | EVM5X60M24A*+WALLCON | *97CMN1202422B* | Split System | 35400 | 22 | 8.5 | 2.06 | R-454B | 650
218629609 | ACIQ | B5H3V36*K*AAA* | EVD5X49M24A*+WALLCON | *96CTN1002122B* | Split System | 35400 | 22 | 8.5 | 2.06 | R-454B | 650
218629645 | ACIQ | B5H3V36*K*AAA* | EVD5X60M24A*+WALLCON | *97CMN1202422B* | Split System | 35400 | 22 | 8.5 | 2.06 | R-454B | 650
218629612 | ACIQ | B5H3V36*K*AAA* | EVD5X49M24A*+WALLCON | *97CTN1002122A* | Split System | 35400 | 22 | 8.5 | 2.06 | R-454B | 650
218629606 | ACIQ | B5H3V36*K*AAA* | EVD5X49M24A*+WALLCON | *97CMN1002122B* | Split System | 35400 | 22 | 8.5 | 2.06 | R-454B | 650
218629487 | ACIQ | B5H3V36*K*AAA* | EVM5X60M24A*+WALLCON | *96CTN1002122B* | Split System | 35600 | 22 | 8.5 | 2.06 | R-454B | 650
218629578 | ACIQ | B5H3V36*K*AAA* | EVD5X42M24A*+WALLCON | *97CTN1002122A* | Split System | 35600 | 22 | 8.5 | 2.06 | R-454B | 650
218629603 | ACIQ | B5H3V36*K*AAA* | EVD5X49M24A*+WALLCON | *95CSU1002122B* | Split System | 35600 | 22 | 8.5 | 2.06 | R-454B | 650
218629575 | ACIQ | B5H3V36*K*AAA* | EVD5X42M24A*+WALLCON | *96CTN1002122B* | Split System | 35600 | 22 | 8.5 | 2.06 | R-454B | 650
218629647 | ACIQ | B5H3V36*K*AAA* | EVD5X60M24A*+WALLCON | *96CTN1002122B* | Split System | 35600 | 22 | 8.5 | 2.06 | R-454B | 650
218629650 | ACIQ | B5H3V36*K*AAA* | EVD5X60M24A*+WALLCON | *97CTN1002122A* | Split System | 35600 | 22 | 8.5 | 2.06 | R-454B | 650
218629569 | ACIQ | B5H3V36*K*AAA* | EVD5X42M24A*+WALLCON | *95CSU1002122B* | Split System | 35600 | 22 | 8.5 | 2.06 | R-454B | 650
218629651 | ACIQ | B5H3V36*K*AAA* | EVD5X60M24A*+WALLCON | *97CTN1202422A* | Split System | 35600 | 22 | 8.5 | 2.06 | R-454B | 650
218629488 | ACIQ | B5H3V36*K*AAA* | EVM5X60M24A*+WALLCON | *96CTN1202422B* | Split System | 35600 | 22 | 8.5 | 2.06 | R-454B | 650
218629525 | ACIQ | B5H3V36*K*AAA* | EVD5X38M17A*+WALLCON | *80CSU0401712B* | Split System | 35600 | 22 | 8.5 | 2.06 | R-454B | 650
218629572 | ACIQ | B5H3V36*K*AAA* | EVD5X42M24A*+WALLCON | *97CMN1002122B* | Split System | 35600 | 22 | 8.5 | 2.06 | R-454B | 650
218629484 | ACIQ | B5H3V36*K*AAA* | EVM5X60M24A*+WALLCON | *97CMN1002122B* | Split System | 35600 | 22 | 8.5 | 2.06 | R-454B | 650
218629576 | ACIQ | B5H3V36*K*AAA* | EVD5X42M24A*+WALLCON | *96CTN1202422B* | Split System | 35600 | 22 | 8.5 | 2.06 | R-454B | 650
218629644 | ACIQ | B5H3V36*K*AAA* | EVD5X60M24A*+WALLCON | *97CMN1002122B* | Split System | 35600 | 22 | 8.5 | 2.06 | R-454B | 650
218629481 | ACIQ | B5H3V36*K*AAA* | EVM5X60M24A*+WALLCON | *95CSU1002122B* | Split System | 35600 | 22 | 8.5 | 2.06 | R-454B | 650
218629648 | ACIQ | B5H3V36*K*AAA* | EVD5X60M24A*+WALLCON | *96CTN1202422B* | Split System | 35600 | 22 | 8.5 | 2.06 | R-454B | 650
218629491 | ACIQ | B5H3V36*K*AAA* | EVM5X60M24A*+WALLCON | *97CTN1202422A* | Split System | 35600 | 22 | 8.5 | 2.06 | R-454B | 650
218629641 | ACIQ | B5H3V36*K*AAA* | EVD5X60M24A*+WALLCON | *95CSU1002122B* | Split System | 35600 | 22 | 8.5 | 2.06 | R-454B | 650
218629579 | ACIQ | B5H3V36*K*AAA* | EVD5X42M24A*+WALLCON | *97CTN1202422A* | Split System | 35600 | 22 | 8.5 | 2.06 | R-454B | 650
218629432 | ACIQ | B5H3V36*K*AAA* | EVM5X49M21A*+WALLCON | *80CSU0401712B* | Split System | 35600 | 22 | 8.5 | 2.06 | R-454B | 650
218629490 | ACIQ | B5H3V36*K*AAA* | EVM5X60M24A*+WALLCON | *97CTN1002122A* | Split System | 35600 | 22 | 8.5 | 2.06 | R-454B | 650
218629624 | ACIQ | B5H3V36*K*AAA* | EVD5X60M21A*+WALLCON | *95CSU1002122B* | Split System | 35600 | 22 | 8.5 | 2.06 | R-454B | 650
218629613 | ACIQ | B5H3V36*K*AAA* | EVD5X49M24A*+WALLCON | *97CTN1202422A* | Split System | 35600 | 22 | 8.5 | 2.06 | R-454B | 650
218629610 | ACIQ | B5H3V36*K*AAA* | EVD5X49M24A*+WALLCON | *96CTN1202422B* | Split System | 35600 | 22 | 8.5 | 2.06 | R-454B | 650
218630025 | ACIQ | B5H3V36*K*AAA* | EVM5X61M24A*+WALLCON | *80CTL0702120B* | Split System | 35800 | 22 | 8.5 | 2.06 | R-454B | 650
218630031 | ACIQ | B5H3V36*K*AAA* | EVD5X61M21A*+WALLCON | *80CTL0702120B* | Split System | 35800 | 22 | 8.5 | 2.06 | R-454B | 650
218630032 | ACIQ | B5H3V36*K*AAA* | EVD5X61M21A*+WALLCON | *80CTL0901716B* | Split System | 35800 | 22 | 8.5 | 2.06 | R-454B | 650
218630041 | ACIQ | B5H3V36*K*AAA* | EVD5X61M24A*+WALLCON | *80CTL0702120B* | Split System | 35800 | 22 | 8.5 | 2.06 | R-454B | 650
218630042 | ACIQ | B5H3V36*K*AAA* | EVD5X61M24A*+WALLCON | *95CSU0802120B* | Split System | 36000 | 22 | 8.5 | 2.06 | R-454B | 650
218630028 | ACIQ | B5H3V36*K*AAA* | EVM5X61M24A*+WALLCON | *97CTN0802120A* | Split System | 36000 | 22 | 8.5 | 2.06 | R-454B | 650
218630045 | ACIQ | B5H3V36*K*AAA* | EVD5X61M24A*+WALLCON | *97CTN0802120A* | Split System | 36000 | 22 | 8.5 | 2.06 | R-454B | 650
218630033 | ACIQ | B5H3V36*K*AAA* | EVD5X61M21A*+WALLCON | *80CTL1102120B* | Split System | 36000 | 22 | 8.5 | 2.06 | R-454B | 650
218630026 | ACIQ | B5H3V36*K*AAA* | EVM5X61M24A*+WALLCON | *97CMN0802120B* | Split System | 36000 | 22 | 8.5 | 2.06 | R-454B | 650
218630027 | ACIQ | B5H3V36*K*AAA* | EVM5X61M24A*+WALLCON | *96CTN0802120B* | Split System | 36000 | 22 | 8.5 | 2.06 | R-454B | 650
218630038 | ACIQ | B5H3V36*K*AAA* | EVD5X61M21A*+WALLCON | *96CTN1002122B* | Split System | 36000 | 22 | 8.5 | 2.06 | R-454B | 650
218630044 | ACIQ | B5H3V36*K*AAA* | EVD5X61M24A*+WALLCON | *96CTN0802120B* | Split System | 36000 | 22 | 8.5 | 2.06 | R-454B | 650
218630036 | ACIQ | B5H3V36*K*AAA* | EVD5X61M21A*+WALLCON | *97CMN1002122B* | Split System | 36000 | 22 | 8.5 | 2.06 | R-454B | 650
218630040 | ACIQ | B5H3V36*K*AAA* | EVD5X61M21A*+WALLCON | *97CTN1002122A* | Split System | 36000 | 22 | 8.5 | 2.06 | R-454B | 650
218630043 | ACIQ | B5H3V36*K*AAA* | EVD5X61M24A*+WALLCON | *97CMN0802120B* | Split System | 36000 | 22 | 8.5 | 2.06 | R-454B | 650
218629662 | ACIQ | B5H3V36*K*AAA* | EVD5X61M24A*+WALLCON | *96CTN1202422B* | Split System | 36000 | 22 | 8.5 | 2.06 | R-454B | 650
218629663 | ACIQ | B5H3V36*K*AAA* | EVD5X61M24A*+WALLCON | *97CTN1202422A* | Split System | 36000 | 22 | 8.5 | 2.06 | R-454B | 650
218629495 | ACIQ | B5H3V36*K*AAA* | EVM5X61M24A*+WALLCON | *95CSU1002122B* | Split System | 36000 | 22 | 8.5 | 2.06 | R-454B | 650
218630037 | ACIQ | B5H3V36*K*AAA* | EVD5X61M21A*+WALLCON | *96CTN0802120B* | Split System | 35800 | 22 | 8.5 | 2.08 | R-454B | 650
218630035 | ACIQ | B5H3V36*K*AAA* | EVD5X61M21A*+WALLCON | *97CMN0802120B* | Split System | 35800 | 22 | 8.5 | 2.08 | R-454B | 650
218630039 | ACIQ | B5H3V36*K*AAA* | EVD5X61M21A*+WALLCON | *97CTN0802120A* | Split System | 35800 | 22 | 8.5 | 2.08 | R-454B | 650
218629494 | ACIQ | B5H3V36*K*AAA* | EVM5X61M24A*+WALLCON | *80CTL1352422B* | Split System | 36000 | 22.5 | 8.5 | 2.04 | R-454B | 650
218629659 | ACIQ | B5H3V36*K*AAA* | EVD5X61M24A*+WALLCON | *80CTL0902120B* | Split System | 36000 | 22.5 | 8.5 | 2.06 | R-454B | 650
218629493 | ACIQ | B5H3V36*K*AAA* | EVM5X61M24A*+WALLCON | *80CTL1102120B* | Split System | 36000 | 22.5 | 8.5 | 2.06 | R-454B | 650
218629492 | ACIQ | B5H3V36*K*AAA* | EVM5X61M24A*+WALLCON | *80CTL0902120B* | Split System | 36000 | 22.5 | 8.5 | 2.06 | R-454B | 650
218629661 | ACIQ | B5H3V36*K*AAA* | EVD5X61M24A*+WALLCON | *95CSU1002122B* | Split System | 36000 | 22.5 | 8.5 | 2.06 | R-454B | 650
218629660 | ACIQ | B5H3V36*K*AAA* | EVD5X61M24A*+WALLCON | *80CTL1102120B* | Split System | 36000 | 22.5 | 8.5 | 2.06 | R-454B | 650
217678198 | TRUST AIR CONDITIONERS | AH36H/O64P | IUMDP36H/I63P |  | Split System | 36000 | 15.4 | 8.7 | 1.86 | R-454B | 650
216767236 | TRANE | 5TWX7060A1 | 5PX*DD10AS3 | S9V2D120D5VSB | Split System | 51000 | 15.2 | 8.7 | 2.17 | R-454B | 650
216767220 | TRANE | 5TWX7060A1 | 5PX*D010AS3 | S9X1C100U5PSB | Split System | 52500 | 15.2 | 8.7 | 2.19 | R-454B | 650
217050586 | CTMorley | MOU-B36V-4 | MIU-B36V-4 |  | Split System | 36000 | 16.1 | 8.7 | 2 | R-454B | 650
217678186 | TRUST AIR CONDITIONERS | AH36H/O64P | AH36H/I64P |  | Split System | 36000 | 16.1 | 8.7 | 2 | R-454B | 650
216769913 | AMERICAN STANDARD | 5A6H7036A1 | 5PX*C007AS3 | *DHMC100CCV4 | Split System | 31400 | 15.2 | 8.7 | 2.16 | R-454B | 650
217549202 | AMERICAN STANDARD | 5A6H7060A1 | 5TXCC007AS3+P0V0C000M50SD |  | Split System | 51000 | 15.2 | 8.7 | 2.2 | R-454B | 650
216769912 | TRANE | 5TWR7036A1 | 5PX*C007AS3 | *DHMC100CCV4 | Split System | 31400 | 15.2 | 8.7 | 2.16 | R-454B | 650
217549201 | TRANE | 5TWR7060A1 | 5TXCC007AS3+P0V0C000M50SD |  | Split System | 51000 | 15.2 | 8.7 | 2.2 | R-454B | 650
216770064 | TRANE | 5TWR7060A1 | 5TAM5D06AC41 |  | Split System | 52000 | 16 | 8.7 | 2.17 | R-454B | 650
216767170 | TRANE | 5TWX7048A1 | 5TXCC009AS3 | S9X2C100U5PSB | Split System | 43500 | 15.2 | 8.7 | 2.19 | R-454B | 650
216767144 | TRANE | 5TWX7048A1 | 5PX*D010AS3 | S9X1C100U5PSB | Split System | 43500 | 15.2 | 8.7 | 2.19 | R-454B | 650
216767101 | TRANE | 5TWX7048A1 | 5PX*C009AS3 | S9X2C100U5PSB | Split System | 43500 | 15.2 | 8.7 | 2.19 | R-454B | 650
216767199 | TRANE | 5TWX7048A1 | 5TXCD010AS3 | S9X2C100U5PSB | Split System | 43500 | 15.2 | 8.7 | 2.19 | R-454B | 650
217550374 | MAINLINE | ML36HP230LMNTH-O | ML36HP230CC17-I | S9V2B040U3VS*** | Split System | 36000 | 15.3 | 8.9 | 1.8 | R-454B | 650
217678196 | TRUST AIR CONDITIONERS | AH24H/O64P | IUMDP24H/I63P |  | Split System | 24000 | 16 | 9 | 1.8 | R-454B | 650
218629176 | ACIQ | B5H3V36*K*AAA* | EA*5X36M17A*+WALLCON | *80CTL0451712B* | Split System | 32000 | 19 | 9 | 1.92 | R-454B | 650
217169695 | Costway | FP11019US | FP11022US |  | Split System | 34000 | 19 | 9 | 1.9 | R-454B | 650
217675733 | FUJIECO | FEHP36B2NTA | FEAH36B2NTA |  | Split System | 34000 | 19 | 9 | 1.9 | R-454B | 650
218629673 | ACIQ | B5H3V48*K*AAA* | EA*5X48M21A*+WALLCON | *97CMN0602120B* | Split System | 43000 | 20 | 9 | 1.86 | R-454B | 650
218629700 | ACIQ | B5H3V48*K*AAA* | EA*5X61M21A*+WALLCON | *97CMN0602120B* | Split System | 44500 | 20.5 | 9 | 1.84 | R-454B | 650
217550376 | MAINLINE | ML36HP230LMNTH-O | ML36HP230CC17-I | S9V2B060D3VS*** | Split System | 36000 | 15.2 | 9 | 1.8 | R-454B | 650
218628870 | ACIQ | B5H3V24*K*AAA* | ESH5X24M12A*+WALLCON | *96CTN0401410B* | Split System | 22000 | 18 | 9 | 1.84 | R-454B | 650
218629313 | ACIQ | B5H3V36*K*AAA* | ESH5X36M12A*+WALLCON | *97CTN0601716A* | Split System | 33000 | 18 | 9 | 1.94 | R-454B | 650
218629184 | ACIQ | B5H3V36*K*AAA* | EA*5X36M17A*+WALLCON | *97CTN0601716A* | Split System | 32000 | 18.5 | 9 | 1.92 | R-454B | 650
218629290 | ACIQ | B5H3V36*K*AAA* | ESH5X36M12A*+WALLCON | *80CTL0451712B* | Split System | 32800 | 18.5 | 9 | 1.92 | R-454B | 650
218629314 | ACIQ | B5H3V36*K*AAA* | ESH5X36M12A*+WALLCON | *97CTN0801716A* | Split System | 33000 | 18.5 | 9 | 1.92 | R-454B | 650
218629291 | ACIQ | B5H3V36*K*AAA* | ESH5X36M12A*+WALLCON | *80CTL0701412B* | Split System | 33000 | 18.5 | 9 | 1.92 | R-454B | 650
218629303 | ACIQ | B5H3V36*K*AAA* | ESH5X36M12A*+WALLCON | *97CMN0801714B* | Split System | 33000 | 18.5 | 9 | 1.92 | R-454B | 650
218629349 | ACIQ | B5H3V36*K*AAA* | ESH5X48M12A*+WALLCON | *80CTL0451712B* | Split System | 33400 | 18.5 | 9 | 1.92 | R-454B | 650
218629301 | ACIQ | B5H3V36*K*AAA* | ESH5X36M12A*+WALLCON | *97CMN0601714B* | Split System | 33000 | 18.5 | 9 | 1.94 | R-454B | 650
218629308 | ACIQ | B5H3V36*K*AAA* | ESH5X36M12A*+WALLCON | *96CTN0601714B* | Split System | 33000 | 18.5 | 9 | 1.94 | R-454B | 650
218629337 | ACIQ | B5H3V36*K*AAA* | ESH5X42M12A*+WALLCON | *96CTN0601714B* | Split System | 33200 | 18.5 | 9 | 1.94 | R-454B | 650
218629320 | ACIQ | B5H3V36*K*AAA* | ESH5X42M12A*+WALLCON | *80CTL0451712B* | Split System | 33200 | 18.5 | 9 | 1.94 | R-454B | 650
218629342 | ACIQ | B5H3V36*K*AAA* | ESH5X42M12A*+WALLCON | *97CTN0601716A* | Split System | 33200 | 18.5 | 9 | 1.94 | R-454B | 650
218629368 | ACIQ | B5H3V36*K*AAA* | ESH5X48M12A*+WALLCON | *97CTN0601716A* | Split System | 33400 | 18.5 | 9 | 1.94 | R-454B | 650
218629330 | ACIQ | B5H3V36*K*AAA* | ESH5X42M12A*+WALLCON | *97CMN0601714B* | Split System | 33200 | 18.5 | 9 | 1.96 | R-454B | 650
218629179 | ACIQ | B5H3V36*K*AAA* | EA*5X36M17A*+WALLCON | *97CMN0601714B* | Split System | 32000 | 19 | 9 | 1.92 | R-454B | 650
218629185 | ACIQ | B5H3V36*K*AAA* | EA*5X36M17A*+WALLCON | *97CTN0801716A* | Split System | 32000 | 19 | 9 | 1.92 | R-454B | 650
218629180 | ACIQ | B5H3V36*K*AAA* | EA*5X36M17A*+WALLCON | *97CMN0801714B* | Split System | 32000 | 19 | 9 | 1.92 | R-454B | 650
218629177 | ACIQ | B5H3V36*K*AAA* | EA*5X36M17A*+WALLCON | *80CTL0701716B* | Split System | 32200 | 19 | 9 | 1.92 | R-454B | 650
218629183 | ACIQ | B5H3V36*K*AAA* | EA*5X36M17A*+WALLCON | *96CTN0801714B* | Split System | 32200 | 19 | 9 | 1.92 | R-454B | 650
218629193 | ACIQ | B5H3V36*K*AAA* | EA*5X42M21A*+WALLCON | *80CTL0451712B* | Split System | 32200 | 19 | 9 | 1.92 | R-454B | 650
218629209 | ACIQ | B5H3V36*K*AAA* | EA*5X42M21A*+WALLCON | *97CTN0601716A* | Split System | 32400 | 19 | 9 | 1.92 | R-454B | 650
218629182 | ACIQ | B5H3V36*K*AAA* | EA*5X36M17A*+WALLCON | *96CTN0601714B* | Split System | 32000 | 19 | 9 | 1.94 | R-454B | 650
218629200 | ACIQ | B5H3V36*K*AAA* | EA*5X42M21A*+WALLCON | *97CMN0601714B* | Split System | 32400 | 19 | 9 | 1.94 | R-454B | 650
218629186 | ACIQ | B5H3V36*K*AAA* | EA*5X37M17A*+WALLCON | *97CMN0601714B* | Split System | 33200 | 19 | 9 | 1.94 | R-454B | 650
218629188 | ACIQ | B5H3V36*K*AAA* | EA*5X37M17A*+WALLCON | *96CTN0601714B* | Split System | 33200 | 19 | 9 | 1.96 | R-454B | 650
218629359 | ACIQ | B5H3V36*K*AAA* | ESH5X48M12A*+WALLCON | *97CMN0601714B* | Split System | 33400 | 19 | 9 | 1.96 | R-454B | 650
218629205 | ACIQ | B5H3V36*K*AAA* | EA*5X42M21A*+WALLCON | *96CTN0601714B* | Split System | 32400 | 19.5 | 9 | 1.94 | R-454B | 650
218629217 | ACIQ | B5H3V36*K*AAA* | EA*5X48M21A*+WALLCON | *80CTL0451712B* | Split System | 33000 | 19.5 | 9 | 1.94 | R-454B | 650
218629741 | ACIQ | B5H3V48*K*AAA* | ESH5X48M12A*+WALLCON | *97CTN0802120A* | Split System | 44000 | 20 | 9 | 1.86 | R-454B | 650
218629737 | ACIQ | B5H3V48*K*AAA* | ESH5X48M12A*+WALLCON | *96CTN0802120B* | Split System | 44000 | 20 | 9 | 1.86 | R-454B | 650
218629733 | ACIQ | B5H3V48*K*AAA* | ESH5X48M12A*+WALLCON | *97CMN0802120B* | Split System | 44000 | 20 | 9 | 1.86 | R-454B | 650
218629738 | ACIQ | B5H3V48*K*AAA* | ESH5X48M12A*+WALLCON | *96CTN1002122B* | Split System | 44000 | 20 | 9 | 1.88 | R-454B | 650
218629734 | ACIQ | B5H3V48*K*AAA* | ESH5X48M12A*+WALLCON | *97CMN1002122B* | Split System | 44000 | 20 | 9 | 1.88 | R-454B | 650
218629735 | ACIQ | B5H3V48*K*AAA* | ESH5X48M12A*+WALLCON | *97CMN1202422B* | Split System | 44000 | 20 | 9 | 1.88 | R-454B | 650
218629742 | ACIQ | B5H3V48*K*AAA* | ESH5X48M12A*+WALLCON | *97CTN1002122A* | Split System | 44000 | 20 | 9 | 1.88 | R-454B | 650
218629739 | ACIQ | B5H3V48*K*AAA* | ESH5X48M12A*+WALLCON | *96CTN1202422B* | Split System | 44500 | 20 | 9 | 1.88 | R-454B | 650
218629743 | ACIQ | B5H3V48*K*AAA* | ESH5X48M12A*+WALLCON | *97CTN1202422A* | Split System | 44500 | 20 | 9 | 1.88 | R-454B | 650
218629716 | ACIQ | B5H3V48*K*AAA* | EA*5X61M24A*+WALLCON | *97CMN0602120B* | Split System | 44500 | 20.5 | 9 | 1.86 | R-454B | 650
218629675 | ACIQ | B5H3V48*K*AAA* | EA*5X48M21A*+WALLCON | *97CMN0802120B* | Split System | 43500 | 20.5 | 9 | 1.88 | R-454B | 650
218629668 | ACIQ | B5H3V48*K*AAA* | EA*5X48M21A*+WALLCON | *80CTL0702120B* | Split System | 43500 | 20.5 | 9 | 1.88 | R-454B | 650
218629677 | ACIQ | B5H3V48*K*AAA* | EA*5X48M21A*+WALLCON | *96CTN0802120B* | Split System | 43500 | 20.5 | 9 | 1.88 | R-454B | 650
218629679 | ACIQ | B5H3V48*K*AAA* | EA*5X48M21A*+WALLCON | *97CTN0802120A* | Split System | 43500 | 20.5 | 9 | 1.88 | R-454B | 650
218629671 | ACIQ | B5H3V48*K*AAA* | EA*5X48M21A*+WALLCON | *95CSU0802120B* | Split System | 43500 | 20.5 | 9 | 1.9 | R-454B | 650
218629680 | ACIQ | B5H3V48*K*AAA* | EA*5X48M21A*+WALLCON | *97CTN1002122A* | Split System | 43500 | 21 | 9 | 1.88 | R-454B | 650
216770067 | AMERICAN STANDARD | 5A6H7060A1 | 5TAM5D07AC51 |  | Split System | 53000 | 16 | 9 | 2.26 | R-454B | 650
216764848 | AMERICAN STANDARD | 5A6H7060A1 | 5PX*D008AS3 | S8X1C100M5PTC | Split System | 51000 | 16.5 | 9 | 2.1 | R-454B | 650
218629302 | ACIQ | B5H3V36*K*AAA* | ESH5X36M12A*+WALLCON | *97CMN0602120B* | Split System | 33000 | 18.5 | 9 | 1.92 | R-454B | 650
218629298 | ACIQ | B5H3V36*K*AAA* | ESH5X36M12A*+WALLCON | *95CSU0601716B* | Split System | 33000 | 18.5 | 9 | 1.92 | R-454B | 650
218629309 | ACIQ | B5H3V36*K*AAA* | ESH5X36M12A*+WALLCON | *96CTN0801714B* | Split System | 33000 | 18.5 | 9 | 1.94 | R-454B | 650
218629299 | ACIQ | B5H3V36*K*AAA* | ESH5X36M12A*+WALLCON | *95CSU0802120B* | Split System | 33200 | 18.5 | 9 | 1.94 | R-454B | 650
218629292 | ACIQ | B5H3V36*K*AAA* | ESH5X36M12A*+WALLCON | *80CTL0701716B* | Split System | 33200 | 18.5 | 9 | 1.94 | R-454B | 650
218629343 | ACIQ | B5H3V36*K*AAA* | ESH5X42M12A*+WALLCON | *97CTN0801716A* | Split System | 33400 | 18.5 | 9 | 1.94 | R-454B | 650
218629331 | ACIQ | B5H3V36*K*AAA* | ESH5X42M12A*+WALLCON | *97CMN0602120B* | Split System | 33400 | 18.5 | 9 | 1.94 | R-454B | 650
218629327 | ACIQ | B5H3V36*K*AAA* | ESH5X42M12A*+WALLCON | *95CSU0601716B* | Split System | 33400 | 18.5 | 9 | 1.94 | R-454B | 650
218629332 | ACIQ | B5H3V36*K*AAA* | ESH5X42M12A*+WALLCON | *97CMN0801714B* | Split System | 33400 | 18.5 | 9 | 1.94 | R-454B | 650
218629397 | ACIQ | B5H3V36*K*AAA* | ESH5X60M12A*+WALLCON | *97CTN0601716A* | Split System | 33800 | 18.5 | 9 | 1.96 | R-454B | 650
218629201 | ACIQ | B5H3V36*K*AAA* | EA*5X42M21A*+WALLCON | *97CMN0602120B* | Split System | 32600 | 19 | 9 | 1.92 | R-454B | 650
218629230 | ACIQ | B5H3V36*K*AAA* | EA*5X48M21A*+WALLCON | *97CTN0601716A* | Split System | 33000 | 19 | 9 | 1.94 | R-454B | 650
218629304 | ACIQ | B5H3V36*K*AAA* | ESH5X36M12A*+WALLCON | *97CMN0802120B* | Split System | 33200 | 19 | 9 | 1.94 | R-454B | 650
218629294 | ACIQ | B5H3V36*K*AAA* | ESH5X36M12A*+WALLCON | *80CTL0901716B* | Split System | 33200 | 19 | 9 | 1.94 | R-454B | 650
218629310 | ACIQ | B5H3V36*K*AAA* | ESH5X36M12A*+WALLCON | *96CTN0802120B* | Split System | 33200 | 19 | 9 | 1.94 | R-454B | 650
218629306 | ACIQ | B5H3V36*K*AAA* | ESH5X36M12A*+WALLCON | *97CMN1202422B* | Split System | 33200 | 19 | 9 | 1.94 | R-454B | 650
218629315 | ACIQ | B5H3V36*K*AAA* | ESH5X36M12A*+WALLCON | *97CTN0802120A* | Split System | 33200 | 19 | 9 | 1.94 | R-454B | 650
218629293 | ACIQ | B5H3V36*K*AAA* | ESH5X36M12A*+WALLCON | *80CTL0702120B* | Split System | 33200 | 19 | 9 | 1.94 | R-454B | 650
218629312 | ACIQ | B5H3V36*K*AAA* | ESH5X36M12A*+WALLCON | *96CTN1202422B* | Split System | 33400 | 19 | 9 | 1.94 | R-454B | 650
218629317 | ACIQ | B5H3V36*K*AAA* | ESH5X36M12A*+WALLCON | *97CTN1202422A* | Split System | 33400 | 19 | 9 | 1.94 | R-454B | 650
218629311 | ACIQ | B5H3V36*K*AAA* | ESH5X36M12A*+WALLCON | *96CTN1002122B* | Split System | 33400 | 19 | 9 | 1.94 | R-454B | 650
218629305 | ACIQ | B5H3V36*K*AAA* | ESH5X36M12A*+WALLCON | *97CMN1002122B* | Split System | 33400 | 19 | 9 | 1.94 | R-454B | 650
218629316 | ACIQ | B5H3V36*K*AAA* | ESH5X36M12A*+WALLCON | *97CTN1002122A* | Split System | 33400 | 19 | 9 | 1.94 | R-454B | 650
218629338 | ACIQ | B5H3V36*K*AAA* | ESH5X42M12A*+WALLCON | *96CTN0801714B* | Split System | 33400 | 19 | 9 | 1.94 | R-454B | 650
218629369 | ACIQ | B5H3V36*K*AAA* | ESH5X48M12A*+WALLCON | *97CTN0801716A* | Split System | 33400 | 19 | 9 | 1.94 | R-454B | 650
218629321 | ACIQ | B5H3V36*K*AAA* | ESH5X42M12A*+WALLCON | *80CTL0701412B* | Split System | 33400 | 19 | 9 | 1.94 | R-454B | 650
218629322 | ACIQ | B5H3V36*K*AAA* | ESH5X42M12A*+WALLCON | *80CTL0701716B* | Split System | 33400 | 19 | 9 | 1.94 | R-454B | 650
218629361 | ACIQ | B5H3V36*K*AAA* | ESH5X48M12A*+WALLCON | *97CMN0801714B* | Split System | 33400 | 19 | 9 | 1.94 | R-454B | 650
218629324 | ACIQ | B5H3V36*K*AAA* | ESH5X42M12A*+WALLCON | *80CTL0901716B* | Split System | 33600 | 19 | 9 | 1.94 | R-454B | 650
218629328 | ACIQ | B5H3V36*K*AAA* | ESH5X42M12A*+WALLCON | *95CSU0802120B* | Split System | 33600 | 19 | 9 | 1.94 | R-454B | 650
218629323 | ACIQ | B5H3V36*K*AAA* | ESH5X42M12A*+WALLCON | *80CTL0702120B* | Split System | 33600 | 19 | 9 | 1.94 | R-454B | 650
218629351 | ACIQ | B5H3V36*K*AAA* | ESH5X48M12A*+WALLCON | *80CTL0701716B* | Split System | 33600 | 19 | 9 | 1.94 | R-454B | 650
218629356 | ACIQ | B5H3V36*K*AAA* | ESH5X48M12A*+WALLCON | *95CSU0601716B* | Split System | 33600 | 19 | 9 | 1.94 | R-454B | 650
218629360 | ACIQ | B5H3V36*K*AAA* | ESH5X48M12A*+WALLCON | *97CMN0602120B* | Split System | 33600 | 19 | 9 | 1.94 | R-454B | 650
218629350 | ACIQ | B5H3V36*K*AAA* | ESH5X48M12A*+WALLCON | *80CTL0701412B* | Split System | 33600 | 19 | 9 | 1.94 | R-454B | 650
218629398 | ACIQ | B5H3V36*K*AAA* | ESH5X60M12A*+WALLCON | *97CTN0801716A* | Split System | 34000 | 19 | 9 | 1.94 | R-454B | 650
218629383 | ACIQ | B5H3V36*K*AAA* | ESH5X60M12A*+WALLCON | *95CSU0601716B* | Split System | 34000 | 19 | 9 | 1.94 | R-454B | 650
218629388 | ACIQ | B5H3V36*K*AAA* | ESH5X60M12A*+WALLCON | *97CMN0801714B* | Split System | 34000 | 19 | 9 | 1.94 | R-454B | 650
218629365 | ACIQ | B5H3V36*K*AAA* | ESH5X48M12A*+WALLCON | *96CTN0601714B* | Split System | 33400 | 19 | 9 | 1.96 | R-454B | 650
218629392 | ACIQ | B5H3V36*K*AAA* | ESH5X60M12A*+WALLCON | *96CTN0601714B* | Split System | 33800 | 19 | 9 | 1.96 | R-454B | 650
218629386 | ACIQ | B5H3V36*K*AAA* | ESH5X60M12A*+WALLCON | *97CMN0601714B* | Split System | 33800 | 19 | 9 | 1.96 | R-454B | 650
218629375 | ACIQ | B5H3V36*K*AAA* | ESH5X60M12A*+WALLCON | *80CTL0451712B* | Split System | 33800 | 19 | 9 | 1.96 | R-454B | 650
218629178 | ACIQ | B5H3V36*K*AAA* | EA*5X36M17A*+WALLCON | *80CTL0901716B* | Split System | 32200 | 19.5 | 9 | 1.92 | R-454B | 650
218629175 | ACIQ | B5H3V36*K*AAA* | EA*5X36M17A*+WALLCON | *80CSU0601716B* | Split System | 32400 | 19.5 | 9 | 1.92 | R-454B | 650
218629174 | ACIQ | B5H3V36*K*AAA* | EA*5X36M17A*+WALLCON | *80CSU0401712B* | Split System | 32400 | 19.5 | 9 | 1.92 | R-454B | 650
218629210 | ACIQ | B5H3V36*K*AAA* | EA*5X42M21A*+WALLCON | *97CTN0801716A* | Split System | 32400 | 19.5 | 9 | 1.92 | R-454B | 650
218629202 | ACIQ | B5H3V36*K*AAA* | EA*5X42M21A*+WALLCON | *97CMN0801714B* | Split System | 32400 | 19.5 | 9 | 1.92 | R-454B | 650
218629198 | ACIQ | B5H3V36*K*AAA* | EA*5X42M21A*+WALLCON | *95CSU0601716B* | Split System | 32400 | 19.5 | 9 | 1.92 | R-454B | 650
218629206 | ACIQ | B5H3V36*K*AAA* | EA*5X42M21A*+WALLCON | *96CTN0801714B* | Split System | 32600 | 19.5 | 9 | 1.92 | R-454B | 650
218629194 | ACIQ | B5H3V36*K*AAA* | EA*5X42M21A*+WALLCON | *80CTL0701716B* | Split System | 32600 | 19.5 | 9 | 1.92 | R-454B | 650
218629225 | ACIQ | B5H3V36*K*AAA* | EA*5X48M21A*+WALLCON | *97CMN0801714B* | Split System | 33200 | 19.5 | 9 | 1.92 | R-454B | 650
218629207 | ACIQ | B5H3V36*K*AAA* | EA*5X42M21A*+WALLCON | *96CTN0802120B* | Split System | 32600 | 19.5 | 9 | 1.94 | R-454B | 650
218629211 | ACIQ | B5H3V36*K*AAA* | EA*5X42M21A*+WALLCON | *97CTN0802120A* | Split System | 32600 | 19.5 | 9 | 1.94 | R-454B | 650
218629195 | ACIQ | B5H3V36*K*AAA* | EA*5X42M21A*+WALLCON | *80CTL0702120B* | Split System | 32600 | 19.5 | 9 | 1.94 | R-454B | 650
218629203 | ACIQ | B5H3V36*K*AAA* | EA*5X42M21A*+WALLCON | *97CMN0802120B* | Split System | 32800 | 19.5 | 9 | 1.94 | R-454B | 650
218629222 | ACIQ | B5H3V36*K*AAA* | EA*5X48M21A*+WALLCON | *95CSU0601716B* | Split System | 33200 | 19.5 | 9 | 1.94 | R-454B | 650
218629231 | ACIQ | B5H3V36*K*AAA* | EA*5X48M21A*+WALLCON | *97CTN0801716A* | Split System | 33200 | 19.5 | 9 | 1.94 | R-454B | 650
218629224 | ACIQ | B5H3V36*K*AAA* | EA*5X48M21A*+WALLCON | *97CMN0602120B* | Split System | 33200 | 19.5 | 9 | 1.94 | R-454B | 650
218629376 | ACIQ | B5H3V36*K*AAA* | ESH5X60M12A*+WALLCON | *80CTL0701412B* | Split System | 34000 | 19.5 | 9 | 1.94 | R-454B | 650
218629252 | ACIQ | B5H3V36*K*AAA* | EA*5X61M21A*+WALLCON | *80CTL0451712B* | Split System | 34000 | 19.5 | 9 | 1.94 | R-454B | 650
218629223 | ACIQ | B5H3V36*K*AAA* | EA*5X48M21A*+WALLCON | *97CMN0601714B* | Split System | 33000 | 19.5 | 9 | 1.96 | R-454B | 650
218629227 | ACIQ | B5H3V36*K*AAA* | EA*5X48M21A*+WALLCON | *96CTN0601714B* | Split System | 33000 | 19.5 | 9 | 1.96 | R-454B | 650
218629261 | ACIQ | B5H3V36*K*AAA* | EA*5X61M21A*+WALLCON | *97CMN0601714B* | Split System | 34000 | 19.5 | 9 | 1.96 | R-454B | 650
218629269 | ACIQ | B5H3V36*K*AAA* | EA*5X61M21A*+WALLCON | *97CTN0601716A* | Split System | 34000 | 19.5 | 9 | 1.96 | R-454B | 650
218629189 | ACIQ | B5H3V36*K*AAA* | EA*5X37M21A*+WALLCON | *97CMN0601714B* | Split System | 33600 | 19.5 | 9 | 1.98 | R-454B | 650
218629213 | ACIQ | B5H3V36*K*AAA* | EA*5X43M21A*+WALLCON | *97CMN0601714B* | Split System | 33800 | 19.5 | 9 | 1.98 | R-454B | 650
218629051 | ACIQ | B5H3V24*K*AAA* | EVD5X25M14A*+WALLCON | *96CTN0401410B* | Split System | 22200 | 19.5 | 9 | 2.02 | R-454B | 650
218629067 | ACIQ | B5H3V24*K*AAA* | EVD5X30M14A*+WALLCON | *96CTN0401410B* | Split System | 22200 | 19.5 | 9 | 2.02 | R-454B | 650
218629727 | ACIQ | B5H3V48*K*AAA* | ESH5X48M12A*+WALLCON | *80CSU0601716B* | Split System | 44000 | 20 | 9 | 1.86 | R-454B | 650
218629726 | ACIQ | B5H3V48*K*AAA* | ESH5X48M12A*+WALLCON | *80CSU0401712B* | Split System | 44000 | 20 | 9 | 1.88 | R-454B | 650
218629753 | ACIQ | B5H3V48*K*AAA* | ESH5X60M12A*+WALLCON | *97CTN0802120A* | Split System | 45000 | 20 | 9 | 1.88 | R-454B | 650
218629751 | ACIQ | B5H3V48*K*AAA* | ESH5X60M12A*+WALLCON | *96CTN0802120B* | Split System | 45000 | 20 | 9 | 1.88 | R-454B | 650
218629196 | ACIQ | B5H3V36*K*AAA* | EA*5X42M21A*+WALLCON | *80CTL0901716B* | Split System | 32600 | 20 | 9 | 1.94 | R-454B | 650
218629228 | ACIQ | B5H3V36*K*AAA* | EA*5X48M21A*+WALLCON | *96CTN0801714B* | Split System | 33200 | 20 | 9 | 1.94 | R-454B | 650
218629265 | ACIQ | B5H3V36*K*AAA* | EA*5X61M21A*+WALLCON | *96CTN0601714B* | Split System | 34000 | 20 | 9 | 1.98 | R-454B | 650
218629731 | ACIQ | B5H3V48*K*AAA* | ESH5X48M12A*+WALLCON | *80CTL1102120B* | Split System | 44500 | 20.5 | 9 | 1.88 | R-454B | 650
218629730 | ACIQ | B5H3V48*K*AAA* | ESH5X48M12A*+WALLCON | *80CTL0902120B* | Split System | 44500 | 20.5 | 9 | 1.88 | R-454B | 650
218629732 | ACIQ | B5H3V48*K*AAA* | ESH5X48M12A*+WALLCON | *80CTL1352422B* | Split System | 44500 | 20.5 | 9 | 1.88 | R-454B | 650
218629755 | ACIQ | B5H3V48*K*AAA* | ESH5X60M12A*+WALLCON | *97CTN1202422A* | Split System | 45000 | 20.5 | 9 | 1.88 | R-454B | 650
218629754 | ACIQ | B5H3V48*K*AAA* | ESH5X60M12A*+WALLCON | *97CTN1002122A* | Split System | 45000 | 20.5 | 9 | 1.88 | R-454B | 650
218629666 | ACIQ | B5H3V48*K*AAA* | EA*5X48M21A*+WALLCON | *80CSU0601716B* | Split System | 43500 | 21 | 9 | 1.86 | R-454B | 650
218629705 | ACIQ | B5H3V48*K*AAA* | EA*5X61M21A*+WALLCON | *96CTN0802120B* | Split System | 45000 | 21 | 9 | 1.86 | R-454B | 650
218629702 | ACIQ | B5H3V48*K*AAA* | EA*5X61M21A*+WALLCON | *97CMN0802120B* | Split System | 45000 | 21 | 9 | 1.86 | R-454B | 650
218629698 | ACIQ | B5H3V48*K*AAA* | EA*5X61M21A*+WALLCON | *95CSU0802120B* | Split System | 45000 | 21 | 9 | 1.86 | R-454B | 650
218629710 | ACIQ | B5H3V48*K*AAA* | EA*5X61M24A*+WALLCON | *80CTL0702120B* | Split System | 45000 | 21 | 9 | 1.86 | R-454B | 650
218629693 | ACIQ | B5H3V48*K*AAA* | EA*5X61M21A*+WALLCON | *80CTL0702120B* | Split System | 45000 | 21 | 9 | 1.86 | R-454B | 650
218629708 | ACIQ | B5H3V48*K*AAA* | EA*5X61M21A*+WALLCON | *97CTN0802120A* | Split System | 45000 | 21 | 9 | 1.86 | R-454B | 650
218629714 | ACIQ | B5H3V48*K*AAA* | EA*5X61M24A*+WALLCON | *95CSU0802120B* | Split System | 45500 | 21 | 9 | 1.86 | R-454B | 650
218629665 | ACIQ | B5H3V48*K*AAA* | EA*5X48M21A*+WALLCON | *80CSU0401712B* | Split System | 43500 | 21 | 9 | 1.88 | R-454B | 650
218629672 | ACIQ | B5H3V48*K*AAA* | EA*5X48M21A*+WALLCON | *95CSU1002122B* | Split System | 44000 | 21 | 9 | 1.88 | R-454B | 650
218629670 | ACIQ | B5H3V48*K*AAA* | EA*5X48M21A*+WALLCON | *80CTL1102120B* | Split System | 44000 | 21 | 9 | 1.88 | R-454B | 650
218629669 | ACIQ | B5H3V48*K*AAA* | EA*5X48M21A*+WALLCON | *80CTL0902120B* | Split System | 44000 | 21 | 9 | 1.88 | R-454B | 650
218629688 | ACIQ | B5H3V48*K*AAA* | EA*5X60M24A*+WALLCON | *97CTN1202422A* | Split System | 44500 | 21 | 9 | 1.88 | R-454B | 650
218629681 | ACIQ | B5H3V48*K*AAA* | EA*5X60M24A*+WALLCON | *80CTL0702120B* | Split System | 44500 | 21 | 9 | 1.88 | R-454B | 650
218629684 | ACIQ | B5H3V48*K*AAA* | EA*5X60M24A*+WALLCON | *95CSU0802120B* | Split System | 44500 | 21 | 9 | 1.88 | R-454B | 650
218629720 | ACIQ | B5H3V48*K*AAA* | EA*5X61M24A*+WALLCON | *96CTN0802120B* | Split System | 45500 | 21 | 9 | 1.88 | R-454B | 650
218629709 | ACIQ | B5H3V48*K*AAA* | EA*5X61M21A*+WALLCON | *97CTN1002122A* | Split System | 45500 | 21 | 9 | 1.88 | R-454B | 650
218629706 | ACIQ | B5H3V48*K*AAA* | EA*5X61M21A*+WALLCON | *96CTN1002122B* | Split System | 45500 | 21 | 9 | 1.88 | R-454B | 650
218629703 | ACIQ | B5H3V48*K*AAA* | EA*5X61M21A*+WALLCON | *97CMN1002122B* | Split System | 45500 | 21 | 9 | 1.88 | R-454B | 650
218629719 | ACIQ | B5H3V48*K*AAA* | EA*5X61M24A*+WALLCON | *97CMN1202422B* | Split System | 45500 | 21 | 9 | 1.88 | R-454B | 650
218629717 | ACIQ | B5H3V48*K*AAA* | EA*5X61M24A*+WALLCON | *97CMN0802120B* | Split System | 45500 | 21 | 9 | 1.88 | R-454B | 650
218629723 | ACIQ | B5H3V48*K*AAA* | EA*5X61M24A*+WALLCON | *97CTN0802120A* | Split System | 45500 | 21 | 9 | 1.88 | R-454B | 650
218629687 | ACIQ | B5H3V48*K*AAA* | EA*5X60M24A*+WALLCON | *97CTN1002122A* | Split System | 44500 | 21 | 9 | 1.9 | R-454B | 650
218629686 | ACIQ | B5H3V48*K*AAA* | EA*5X60M24A*+WALLCON | *97CTN0802120A* | Split System | 44500 | 21 | 9 | 1.9 | R-454B | 650
218629685 | ACIQ | B5H3V48*K*AAA* | EA*5X60M24A*+WALLCON | *96CTN0802120B* | Split System | 44500 | 21 | 9 | 1.9 | R-454B | 650
218629718 | ACIQ | B5H3V48*K*AAA* | EA*5X61M24A*+WALLCON | *97CMN1002122B* | Split System | 45500 | 21.5 | 9 | 1.86 | R-454B | 650
218629696 | ACIQ | B5H3V48*K*AAA* | EA*5X61M21A*+WALLCON | *80CTL1102120B* | Split System | 45500 | 21.5 | 9 | 1.86 | R-454B | 650
218629724 | ACIQ | B5H3V48*K*AAA* | EA*5X61M24A*+WALLCON | *97CTN1002122A* | Split System | 45500 | 21.5 | 9 | 1.86 | R-454B | 650
218629721 | ACIQ | B5H3V48*K*AAA* | EA*5X61M24A*+WALLCON | *96CTN1002122B* | Split System | 45500 | 21.5 | 9 | 1.86 | R-454B | 650
218629682 | ACIQ | B5H3V48*K*AAA* | EA*5X60M24A*+WALLCON | *80CTL1102120B* | Split System | 45000 | 21.5 | 9 | 1.88 | R-454B | 650
218629297 | ACIQ | B5H3V36*K*AAA* | ESH5X36M12A*+WALLCON | *80CTL1352422B* | Split System | 33400 | 19 | 9 | 1.94 | R-454B | 650
218629295 | ACIQ | B5H3V36*K*AAA* | ESH5X36M12A*+WALLCON | *80CTL0902120B* | Split System | 33400 | 19 | 9 | 1.94 | R-454B | 650
218629288 | ACIQ | B5H3V36*K*AAA* | ESH5X36M12A*+WALLCON | *80CSU0401712B* | Split System | 33400 | 19 | 9 | 1.94 | R-454B | 650
218629289 | ACIQ | B5H3V36*K*AAA* | ESH5X36M12A*+WALLCON | *80CSU0601716B* | Split System | 33400 | 19 | 9 | 1.94 | R-454B | 650
218629296 | ACIQ | B5H3V36*K*AAA* | ESH5X36M12A*+WALLCON | *80CTL1102120B* | Split System | 33400 | 19 | 9 | 1.94 | R-454B | 650
218629325 | ACIQ | B5H3V36*K*AAA* | ESH5X42M12A*+WALLCON | *80CTL0902120B* | Split System | 33600 | 19 | 9 | 1.94 | R-454B | 650
218629344 | ACIQ | B5H3V36*K*AAA* | ESH5X42M12A*+WALLCON | *97CTN0802120A* | Split System | 33600 | 19 | 9 | 1.94 | R-454B | 650
218629339 | ACIQ | B5H3V36*K*AAA* | ESH5X42M12A*+WALLCON | *96CTN0802120B* | Split System | 33600 | 19 | 9 | 1.94 | R-454B | 650
218629387 | ACIQ | B5H3V36*K*AAA* | ESH5X60M12A*+WALLCON | *97CMN0602120B* | Split System | 34000 | 19 | 9 | 1.94 | R-454B | 650
218629300 | ACIQ | B5H3V36*K*AAA* | ESH5X36M12A*+WALLCON | *95CSU1002122B* | Split System | 33400 | 19 | 9 | 1.96 | R-454B | 650
218629346 | ACIQ | B5H3V36*K*AAA* | ESH5X42M12A*+WALLCON | *97CTN1202422A* | Split System | 33600 | 19 | 9 | 1.96 | R-454B | 650
218629334 | ACIQ | B5H3V36*K*AAA* | ESH5X42M12A*+WALLCON | *97CMN1002122B* | Split System | 33600 | 19 | 9 | 1.96 | R-454B | 650
218629340 | ACIQ | B5H3V36*K*AAA* | ESH5X42M12A*+WALLCON | *96CTN1002122B* | Split System | 33600 | 19 | 9 | 1.96 | R-454B | 650
218629341 | ACIQ | B5H3V36*K*AAA* | ESH5X42M12A*+WALLCON | *96CTN1202422B* | Split System | 33600 | 19 | 9 | 1.96 | R-454B | 650
218629345 | ACIQ | B5H3V36*K*AAA* | ESH5X42M12A*+WALLCON | *97CTN1002122A* | Split System | 33600 | 19 | 9 | 1.96 | R-454B | 650
218629333 | ACIQ | B5H3V36*K*AAA* | ESH5X42M12A*+WALLCON | *97CMN0802120B* | Split System | 33600 | 19 | 9 | 1.96 | R-454B | 650
218629357 | ACIQ | B5H3V36*K*AAA* | ESH5X48M12A*+WALLCON | *95CSU0802120B* | Split System | 33600 | 19 | 9 | 1.96 | R-454B | 650
218629335 | ACIQ | B5H3V36*K*AAA* | ESH5X42M12A*+WALLCON | *97CMN1202422B* | Split System | 33600 | 19 | 9 | 1.96 | R-454B | 650
218629318 | ACIQ | B5H3V36*K*AAA* | ESH5X42M12A*+WALLCON | *80CSU0401712B* | Split System | 33600 | 19.5 | 9 | 1.94 | R-454B | 650
218629329 | ACIQ | B5H3V36*K*AAA* | ESH5X42M12A*+WALLCON | *95CSU1002122B* | Split System | 33600 | 19.5 | 9 | 1.94 | R-454B | 650
218629326 | ACIQ | B5H3V36*K*AAA* | ESH5X42M12A*+WALLCON | *80CTL1352422B* | Split System | 33600 | 19.5 | 9 | 1.94 | R-454B | 650
218629347 | ACIQ | B5H3V36*K*AAA* | ESH5X48M12A*+WALLCON | *80CSU0401712B* | Split System | 33800 | 19.5 | 9 | 1.94 | R-454B | 650
218629371 | ACIQ | B5H3V36*K*AAA* | ESH5X48M12A*+WALLCON | *97CTN1002122A* | Split System | 33800 | 19.5 | 9 | 1.94 | R-454B | 650
218629372 | ACIQ | B5H3V36*K*AAA* | ESH5X48M12A*+WALLCON | *97CTN1202422A* | Split System | 33800 | 19.5 | 9 | 1.94 | R-454B | 650
218629367 | ACIQ | B5H3V36*K*AAA* | ESH5X48M12A*+WALLCON | *96CTN1202422B* | Split System | 33800 | 19.5 | 9 | 1.94 | R-454B | 650
218629348 | ACIQ | B5H3V36*K*AAA* | ESH5X48M12A*+WALLCON | *80CSU0601716B* | Split System | 33800 | 19.5 | 9 | 1.94 | R-454B | 650
218629363 | ACIQ | B5H3V36*K*AAA* | ESH5X48M12A*+WALLCON | *97CMN1202422B* | Split System | 33800 | 19.5 | 9 | 1.94 | R-454B | 650
218629379 | ACIQ | B5H3V36*K*AAA* | ESH5X60M12A*+WALLCON | *80CTL0901716B* | Split System | 34200 | 19.5 | 9 | 1.94 | R-454B | 650
218629353 | ACIQ | B5H3V36*K*AAA* | ESH5X48M12A*+WALLCON | *80CTL0901716B* | Split System | 33600 | 19.5 | 9 | 1.96 | R-454B | 650
218629319 | ACIQ | B5H3V36*K*AAA* | ESH5X42M12A*+WALLCON | *80CSU0601716B* | Split System | 33600 | 19.5 | 9 | 1.96 | R-454B | 650
218629352 | ACIQ | B5H3V36*K*AAA* | ESH5X48M12A*+WALLCON | *80CTL0702120B* | Split System | 33600 | 19.5 | 9 | 1.96 | R-454B | 650
218629355 | ACIQ | B5H3V36*K*AAA* | ESH5X48M12A*+WALLCON | *80CTL1352422B* | Split System | 33800 | 19.5 | 9 | 1.96 | R-454B | 650
218629358 | ACIQ | B5H3V36*K*AAA* | ESH5X48M12A*+WALLCON | *95CSU1002122B* | Split System | 33800 | 19.5 | 9 | 1.96 | R-454B | 650
218629354 | ACIQ | B5H3V36*K*AAA* | ESH5X48M12A*+WALLCON | *80CTL0902120B* | Split System | 33800 | 19.5 | 9 | 1.96 | R-454B | 650
218629366 | ACIQ | B5H3V36*K*AAA* | ESH5X48M12A*+WALLCON | *96CTN0802120B* | Split System | 33800 | 19.5 | 9 | 1.96 | R-454B | 650
218629370 | ACIQ | B5H3V36*K*AAA* | ESH5X48M12A*+WALLCON | *97CTN0802120A* | Split System | 33800 | 19.5 | 9 | 1.96 | R-454B | 650
218629362 | ACIQ | B5H3V36*K*AAA* | ESH5X48M12A*+WALLCON | *97CMN0802120B* | Split System | 33800 | 19.5 | 9 | 1.96 | R-454B | 650
218629377 | ACIQ | B5H3V36*K*AAA* | ESH5X60M12A*+WALLCON | *80CTL0701716B* | Split System | 34000 | 19.5 | 9 | 1.96 | R-454B | 650
218629393 | ACIQ | B5H3V36*K*AAA* | ESH5X60M12A*+WALLCON | *96CTN0801714B* | Split System | 34000 | 19.5 | 9 | 1.96 | R-454B | 650
218629401 | ACIQ | B5H3V36*K*AAA* | ESH5X60M12A*+WALLCON | *97CTN1202422A* | Split System | 34200 | 19.5 | 9 | 1.96 | R-454B | 650
218629373 | ACIQ | B5H3V36*K*AAA* | ESH5X60M12A*+WALLCON | *80CSU0401712B* | Split System | 34200 | 19.5 | 9 | 1.96 | R-454B | 650
218629374 | ACIQ | B5H3V36*K*AAA* | ESH5X60M12A*+WALLCON | *80CSU0601716B* | Split System | 34200 | 19.5 | 9 | 1.96 | R-454B | 650
218629390 | ACIQ | B5H3V36*K*AAA* | ESH5X60M12A*+WALLCON | *97CMN1002122B* | Split System | 34200 | 19.5 | 9 | 1.96 | R-454B | 650
218629396 | ACIQ | B5H3V36*K*AAA* | ESH5X60M12A*+WALLCON | *96CTN1202422B* | Split System | 34200 | 19.5 | 9 | 1.96 | R-454B | 650
218629394 | ACIQ | B5H3V36*K*AAA* | ESH5X60M12A*+WALLCON | *96CTN0802120B* | Split System | 34200 | 19.5 | 9 | 1.96 | R-454B | 650
218629399 | ACIQ | B5H3V36*K*AAA* | ESH5X60M12A*+WALLCON | *97CTN0802120A* | Split System | 34200 | 19.5 | 9 | 1.96 | R-454B | 650
218629400 | ACIQ | B5H3V36*K*AAA* | ESH5X60M12A*+WALLCON | *97CTN1002122A* | Split System | 34200 | 19.5 | 9 | 1.96 | R-454B | 650
218629395 | ACIQ | B5H3V36*K*AAA* | ESH5X60M12A*+WALLCON | *96CTN1002122B* | Split System | 34200 | 19.5 | 9 | 1.96 | R-454B | 650
218629389 | ACIQ | B5H3V36*K*AAA* | ESH5X60M12A*+WALLCON | *97CMN0802120B* | Split System | 34200 | 19.5 | 9 | 1.96 | R-454B | 650
218629378 | ACIQ | B5H3V36*K*AAA* | ESH5X60M12A*+WALLCON | *80CTL0702120B* | Split System | 34200 | 19.5 | 9 | 1.96 | R-454B | 650
218629384 | ACIQ | B5H3V36*K*AAA* | ESH5X60M12A*+WALLCON | *95CSU0802120B* | Split System | 34200 | 19.5 | 9 | 1.96 | R-454B | 650
218629382 | ACIQ | B5H3V36*K*AAA* | ESH5X60M12A*+WALLCON | *80CTL1352422B* | Split System | 34200 | 19.5 | 9 | 1.96 | R-454B | 650
218629381 | ACIQ | B5H3V36*K*AAA* | ESH5X60M12A*+WALLCON | *80CTL1102120B* | Split System | 34200 | 19.5 | 9 | 1.96 | R-454B | 650
218629385 | ACIQ | B5H3V36*K*AAA* | ESH5X60M12A*+WALLCON | *95CSU1002122B* | Split System | 34200 | 19.5 | 9 | 1.98 | R-454B | 650
218629238 | ACIQ | B5H3V36*K*AAA* | EA*5X60M24A*+WALLCON | *95CSU0802120B* | Split System | 34000 | 20 | 9 | 1.94 | R-454B | 650
218629240 | ACIQ | B5H3V36*K*AAA* | EA*5X60M24A*+WALLCON | *97CMN0602120B* | Split System | 33800 | 20 | 9 | 1.96 | R-454B | 650
218629244 | ACIQ | B5H3V36*K*AAA* | EA*5X60M24A*+WALLCON | *96CTN0802120B* | Split System | 34000 | 20 | 9 | 1.96 | R-454B | 650
218629247 | ACIQ | B5H3V36*K*AAA* | EA*5X60M24A*+WALLCON | *97CTN0802120A* | Split System | 34000 | 20 | 9 | 1.96 | R-454B | 650
218629241 | ACIQ | B5H3V36*K*AAA* | EA*5X60M24A*+WALLCON | *97CMN0802120B* | Split System | 34000 | 20 | 9 | 1.96 | R-454B | 650
218629266 | ACIQ | B5H3V36*K*AAA* | EA*5X61M21A*+WALLCON | *96CTN0801714B* | Split System | 34200 | 20 | 9 | 1.96 | R-454B | 650
218629262 | ACIQ | B5H3V36*K*AAA* | EA*5X61M21A*+WALLCON | *97CMN0602120B* | Split System | 34200 | 20 | 9 | 1.96 | R-454B | 650
218629253 | ACIQ | B5H3V36*K*AAA* | EA*5X61M21A*+WALLCON | *80CTL0701716B* | Split System | 34200 | 20 | 9 | 1.96 | R-454B | 650
218629278 | ACIQ | B5H3V36*K*AAA* | EA*5X61M24A*+WALLCON | *97CMN0602120B* | Split System | 34200 | 20 | 9 | 1.96 | R-454B | 650
218629270 | ACIQ | B5H3V36*K*AAA* | EA*5X61M21A*+WALLCON | *97CTN0801716A* | Split System | 34200 | 20 | 9 | 1.96 | R-454B | 650
218629258 | ACIQ | B5H3V36*K*AAA* | EA*5X61M21A*+WALLCON | *95CSU0601716B* | Split System | 34200 | 20 | 9 | 1.96 | R-454B | 650
218629263 | ACIQ | B5H3V36*K*AAA* | EA*5X61M21A*+WALLCON | *97CMN0801714B* | Split System | 34200 | 20 | 9 | 1.96 | R-454B | 650
218629271 | ACIQ | B5H3V36*K*AAA* | EA*5X61M21A*+WALLCON | *97CTN0802120A* | Split System | 34400 | 20 | 9 | 1.96 | R-454B | 650
218629267 | ACIQ | B5H3V36*K*AAA* | EA*5X61M21A*+WALLCON | *96CTN0802120B* | Split System | 34400 | 20 | 9 | 1.96 | R-454B | 650
218629259 | ACIQ | B5H3V36*K*AAA* | EA*5X61M21A*+WALLCON | *95CSU0802120B* | Split System | 34400 | 20 | 9 | 1.96 | R-454B | 650
218629061 | ACIQ | B5H3V24*K*AAA* | EVD5X25M17A*+WALLCON | *96CTN0401410B* | Split System | 22600 | 20 | 9 | 1.98 | R-454B | 650
218629105 | ACIQ | B5H3V24*K*AAA* | EVD5X36M17A*+WALLCON | *96CTN0401410B* | Split System | 22600 | 20 | 9 | 1.98 | R-454B | 650
218629077 | ACIQ | B5H3V24*K*AAA* | EVD5X30M17A*+WALLCON | *96CTN0401410B* | Split System | 22600 | 20 | 9 | 1.98 | R-454B | 650
218628941 | ACIQ | B5H3V24*K*AAA* | EVM5X25M17A*+WALLCON | *96CTN0401410B* | Split System | 22600 | 20 | 9 | 1.98 | R-454B | 650
218628996 | ACIQ | B5H3V24*K*AAA* | EVM5X36M17A*+WALLCON | *96CTN0401410B* | Split System | 22600 | 20 | 9 | 1.98 | R-454B | 650
218629744 | ACIQ | B5H3V48*K*AAA* | ESH5X60M12A*+WALLCON | *80CSU0601716B* | Split System | 45000 | 20.5 | 9 | 1.88 | R-454B | 650
218629748 | ACIQ | B5H3V48*K*AAA* | ESH5X60M12A*+WALLCON | *95CSU1002122B* | Split System | 45000 | 20.5 | 9 | 1.88 | R-454B | 650
218629234 | ACIQ | B5H3V36*K*AAA* | EA*5X60M24A*+WALLCON | *80CTL0702120B* | Split System | 34000 | 20.5 | 9 | 1.94 | R-454B | 650
218629157 | ACIQ | B5H3V24*K*AAA* | EVD5X42M17A*+WALLCON | *96CTN0401410B* | Split System | 22800 | 20.5 | 9 | 1.96 | R-454B | 650
218629243 | ACIQ | B5H3V36*K*AAA* | EA*5X60M24A*+WALLCON | *97CMN1202422B* | Split System | 34000 | 20.5 | 9 | 1.96 | R-454B | 650
218629255 | ACIQ | B5H3V36*K*AAA* | EA*5X61M21A*+WALLCON | *80CTL0901716B* | Split System | 34400 | 20.5 | 9 | 1.96 | R-454B | 650
218629254 | ACIQ | B5H3V36*K*AAA* | EA*5X61M21A*+WALLCON | *80CTL0702120B* | Split System | 34400 | 20.5 | 9 | 1.96 | R-454B | 650
218628955 | ACIQ | B5H3V24*K*AAA* | EVM5X30M17A*+WALLCON | *96CTN0401410B* | Split System | 22600 | 20.5 | 9 | 1.98 | R-454B | 650
218629690 | ACIQ | B5H3V48*K*AAA* | EA*5X61M21A*+WALLCON | *80CSU0601716B* | Split System | 45000 | 21 | 9 | 1.86 | R-454B | 650
218629725 | ACIQ | B5H3V48*K*AAA* | EA*5X61M24A*+WALLCON | *97CTN1202422A* | Split System | 45500 | 21.5 | 9 | 1.86 | R-454B | 650
218629699 | ACIQ | B5H3V48*K*AAA* | EA*5X61M21A*+WALLCON | *95CSU1002122B* | Split System | 45500 | 21.5 | 9 | 1.86 | R-454B | 650
218629695 | ACIQ | B5H3V48*K*AAA* | EA*5X61M21A*+WALLCON | *80CTL0902120B* | Split System | 45500 | 21.5 | 9 | 1.86 | R-454B | 650
218629711 | ACIQ | B5H3V48*K*AAA* | EA*5X61M24A*+WALLCON | *80CTL0902120B* | Split System | 45500 | 21.5 | 9 | 1.88 | R-454B | 650
218629715 | ACIQ | B5H3V48*K*AAA* | EA*5X61M24A*+WALLCON | *95CSU1002122B* | Split System | 45500 | 21.5 | 9 | 1.88 | R-454B | 650
218629689 | ACIQ | B5H3V48*K*AAA* | EA*5X61M21A*+WALLCON | *80CSU0401712B* | Split System | 45500 | 21.5 | 9 | 1.88 | R-454B | 650
218629713 | ACIQ | B5H3V48*K*AAA* | EA*5X61M24A*+WALLCON | *80CTL1352422B* | Split System | 45500 | 21.5 | 9 | 1.88 | R-454B | 650
218629712 | ACIQ | B5H3V48*K*AAA* | EA*5X61M24A*+WALLCON | *80CTL1102120B* | Split System | 45500 | 21.5 | 9 | 1.88 | R-454B | 650
218629722 | ACIQ | B5H3V48*K*AAA* | EA*5X61M24A*+WALLCON | *96CTN1202422B* | Split System | 45500 | 21.5 | 9 | 1.88 | R-454B | 650
218629683 | ACIQ | B5H3V48*K*AAA* | EA*5X60M24A*+WALLCON | *80CTL1352422B* | Split System | 45000 | 21.5 | 9 | 1.9 | R-454B | 650
217509168 | ALLIED | 7SCP18V24P-**A | 7E[C,U]30BX-**+TDR | 80G1UH070BE12L* | Split System | 23800 | 16.4 | 9 | 1.8 | R-454B | 650
217509163 | ALLIED | 7SCP18V24P-**A | 7E[C,U]30AX-**+TDR | 80G2UH045AE12* | Split System | 23800 | 17.45 | 9 | 1.8 | R-454B | 650
218629380 | ACIQ | B5H3V36*K*AAA* | ESH5X60M12A*+WALLCON | *80CTL0902120B* | Split System | 34200 | 19.5 | 9 | 1.98 | R-454B | 650
218628930 | ACIQ | B5H3V24*K*AAA* | EVM5X24M17A*+WALLCON | *97CTN0601716A* | Split System | 22400 | 20 | 9 | 2.02 | R-454B | 650
218629048 | ACIQ | B5H3V24*K*AAA* | EVD5X24M17A*+WALLCON | *97CTN0601716A* | Split System | 22400 | 20 | 9 | 2.02 | R-454B | 650
218628969 | ACIQ | B5H3V24*K*AAA* | EVM5X31M17A*+WALLCON | *96CTN0401410B* | Split System | 23000 | 20.5 | 9 | 1.94 | R-454B | 650
218629242 | ACIQ | B5H3V36*K*AAA* | EA*5X60M24A*+WALLCON | *97CMN1002122B* | Split System | 34000 | 20.5 | 9 | 1.96 | R-454B | 650
218629246 | ACIQ | B5H3V36*K*AAA* | EA*5X60M24A*+WALLCON | *96CTN1202422B* | Split System | 34000 | 20.5 | 9 | 1.96 | R-454B | 650
218629249 | ACIQ | B5H3V36*K*AAA* | EA*5X60M24A*+WALLCON | *97CTN1202422A* | Split System | 34000 | 20.5 | 9 | 1.96 | R-454B | 650
218629245 | ACIQ | B5H3V36*K*AAA* | EA*5X60M24A*+WALLCON | *96CTN1002122B* | Split System | 34000 | 20.5 | 9 | 1.96 | R-454B | 650
218629235 | ACIQ | B5H3V36*K*AAA* | EA*5X60M24A*+WALLCON | *80CTL0902120B* | Split System | 34000 | 20.5 | 9 | 1.96 | R-454B | 650
218629237 | ACIQ | B5H3V36*K*AAA* | EA*5X60M24A*+WALLCON | *80CTL1352422B* | Split System | 34000 | 20.5 | 9 | 1.96 | R-454B | 650
218629236 | ACIQ | B5H3V36*K*AAA* | EA*5X60M24A*+WALLCON | *80CTL1102120B* | Split System | 34000 | 20.5 | 9 | 1.96 | R-454B | 650
218629248 | ACIQ | B5H3V36*K*AAA* | EA*5X60M24A*+WALLCON | *97CTN1002122A* | Split System | 34000 | 20.5 | 9 | 1.96 | R-454B | 650
218629239 | ACIQ | B5H3V36*K*AAA* | EA*5X60M24A*+WALLCON | *95CSU1002122B* | Split System | 34000 | 20.5 | 9 | 1.96 | R-454B | 650
218629256 | ACIQ | B5H3V36*K*AAA* | EA*5X61M21A*+WALLCON | *80CTL0902120B* | Split System | 34400 | 20.5 | 9 | 1.96 | R-454B | 650
218629250 | ACIQ | B5H3V36*K*AAA* | EA*5X61M21A*+WALLCON | *80CSU0401712B* | Split System | 34400 | 20.5 | 9 | 1.96 | R-454B | 650
218629272 | ACIQ | B5H3V36*K*AAA* | EA*5X61M21A*+WALLCON | *97CTN1002122A* | Split System | 34400 | 20.5 | 9 | 1.96 | R-454B | 650
218629268 | ACIQ | B5H3V36*K*AAA* | EA*5X61M21A*+WALLCON | *96CTN1002122B* | Split System | 34400 | 20.5 | 9 | 1.96 | R-454B | 650
218629264 | ACIQ | B5H3V36*K*AAA* | EA*5X61M21A*+WALLCON | *97CMN1002122B* | Split System | 34400 | 20.5 | 9 | 1.96 | R-454B | 650
218629257 | ACIQ | B5H3V36*K*AAA* | EA*5X61M21A*+WALLCON | *80CTL1102120B* | Split System | 34400 | 20.5 | 9 | 1.96 | R-454B | 650
218629276 | ACIQ | B5H3V36*K*AAA* | EA*5X61M24A*+WALLCON | *95CSU0802120B* | Split System | 34400 | 20.5 | 9 | 1.96 | R-454B | 650
218629285 | ACIQ | B5H3V36*K*AAA* | EA*5X61M24A*+WALLCON | *97CTN0802120A* | Split System | 34400 | 20.5 | 9 | 1.96 | R-454B | 650
218629251 | ACIQ | B5H3V36*K*AAA* | EA*5X61M21A*+WALLCON | *80CSU0601716B* | Split System | 34400 | 20.5 | 9 | 1.96 | R-454B | 650
218629281 | ACIQ | B5H3V36*K*AAA* | EA*5X61M24A*+WALLCON | *97CMN1202422B* | Split System | 34400 | 20.5 | 9 | 1.96 | R-454B | 650
218629279 | ACIQ | B5H3V36*K*AAA* | EA*5X61M24A*+WALLCON | *97CMN0802120B* | Split System | 34400 | 20.5 | 9 | 1.96 | R-454B | 650
218629282 | ACIQ | B5H3V36*K*AAA* | EA*5X61M24A*+WALLCON | *96CTN0802120B* | Split System | 34400 | 20.5 | 9 | 1.96 | R-454B | 650
218629273 | ACIQ | B5H3V36*K*AAA* | EA*5X61M24A*+WALLCON | *80CTL0702120B* | Split System | 34400 | 20.5 | 9 | 1.96 | R-454B | 650
218629280 | ACIQ | B5H3V36*K*AAA* | EA*5X61M24A*+WALLCON | *97CMN1002122B* | Split System | 34400 | 20.5 | 9 | 1.98 | R-454B | 650
218629283 | ACIQ | B5H3V36*K*AAA* | EA*5X61M24A*+WALLCON | *96CTN1002122B* | Split System | 34400 | 20.5 | 9 | 1.98 | R-454B | 650
218629286 | ACIQ | B5H3V36*K*AAA* | EA*5X61M24A*+WALLCON | *97CTN1002122A* | Split System | 34400 | 20.5 | 9 | 1.98 | R-454B | 650
218629260 | ACIQ | B5H3V36*K*AAA* | EA*5X61M21A*+WALLCON | *95CSU1002122B* | Split System | 34400 | 20.5 | 9 | 1.98 | R-454B | 650
218629287 | ACIQ | B5H3V36*K*AAA* | EA*5X61M24A*+WALLCON | *97CTN1202422A* | Split System | 34400 | 20.5 | 9 | 1.98 | R-454B | 650
218629284 | ACIQ | B5H3V36*K*AAA* | EA*5X61M24A*+WALLCON | *96CTN1202422B* | Split System | 34400 | 20.5 | 9 | 1.98 | R-454B | 650
218629274 | ACIQ | B5H3V36*K*AAA* | EA*5X61M24A*+WALLCON | *80CTL0902120B* | Split System | 34600 | 20.5 | 9 | 1.98 | R-454B | 650
218629275 | ACIQ | B5H3V36*K*AAA* | EA*5X61M24A*+WALLCON | *80CTL1352422B* | Split System | 34600 | 20.5 | 9 | 1.98 | R-454B | 650
218628920 | ACIQ | B5H3V24*K*AAA* | EVM5X24M17A*+WALLCON | *80CTL0451712B* | Split System | 22200 | 20.5 | 9 | 2.02 | R-454B | 650
218628926 | ACIQ | B5H3V24*K*AAA* | EVM5X24M17A*+WALLCON | *97CMN0801714B* | Split System | 22400 | 20.5 | 9 | 2.02 | R-454B | 650
218628924 | ACIQ | B5H3V24*K*AAA* | EVM5X24M17A*+WALLCON | *95CSU0601716B* | Split System | 22400 | 20.5 | 9 | 2.02 | R-454B | 650
218629049 | ACIQ | B5H3V24*K*AAA* | EVD5X24M17A*+WALLCON | *97CTN0801716A* | Split System | 22400 | 20.5 | 9 | 2.02 | R-454B | 650
218628925 | ACIQ | B5H3V24*K*AAA* | EVM5X24M17A*+WALLCON | *97CMN0601714B* | Split System | 22400 | 20.5 | 9 | 2.02 | R-454B | 650
218629043 | ACIQ | B5H3V24*K*AAA* | EVD5X24M17A*+WALLCON | *97CMN0601714B* | Split System | 22400 | 20.5 | 9 | 2.02 | R-454B | 650
218629038 | ACIQ | B5H3V24*K*AAA* | EVD5X24M17A*+WALLCON | *80CTL0451712B* | Split System | 22400 | 20.5 | 9 | 2.02 | R-454B | 650
218628928 | ACIQ | B5H3V24*K*AAA* | EVM5X24M17A*+WALLCON | *96CTN0601714B* | Split System | 22400 | 20.5 | 9 | 2.02 | R-454B | 650
218628931 | ACIQ | B5H3V24*K*AAA* | EVM5X24M17A*+WALLCON | *97CTN0801716A* | Split System | 22400 | 20.5 | 9 | 2.02 | R-454B | 650
218628917 | ACIQ | B5H3V24*K*AAA* | EVM5X24M14A*+WALLCON | *80CTL0701412B* | Split System | 22200 | 20.5 | 9 | 2.04 | R-454B | 650
218629034 | ACIQ | B5H3V24*K*AAA* | EVD5X24M14A*+WALLCON | *80CTL0701412B* | Split System | 22200 | 20.5 | 9 | 2.04 | R-454B | 650
218629091 | ACIQ | B5H3V24*K*AAA* | EVD5X31M17A*+WALLCON | *96CTN0401410B* | Split System | 23000 | 21 | 9 | 1.94 | R-454B | 650
218629143 | ACIQ | B5H3V24*K*AAA* | EVD5X38M17A*+WALLCON | *96CTN0401410B* | Split System | 23200 | 21 | 9 | 1.94 | R-454B | 650
218628982 | ACIQ | B5H3V24*K*AAA* | EVM5X32M17A*+WALLCON | *96CTN0401410B* | Split System | 23200 | 21 | 9 | 1.94 | R-454B | 650
218629046 | ACIQ | B5H3V24*K*AAA* | EVD5X24M17A*+WALLCON | *96CTN0601714B* | Split System | 22400 | 21 | 9 | 2.02 | R-454B | 650
218629653 | ACIQ | B5H3V36*K*AAA* | EVD5X61M21A*+WALLCON | *80CTL0701716B* | Split System | 35800 | 22 | 9 | 2.1 | R-454B | 650
218629040 | ACIQ | B5H3V24*K*AAA* | EVD5X24M17A*+WALLCON | *80CTL0701716B* | Split System | 22400 | 20.5 | 9 | 2.02 | R-454B | 650
218629042 | ACIQ | B5H3V24*K*AAA* | EVD5X24M17A*+WALLCON | *95CSU0601716B* | Split System | 22400 | 20.5 | 9 | 2.02 | R-454B | 650
218628922 | ACIQ | B5H3V24*K*AAA* | EVM5X24M17A*+WALLCON | *80CTL0701716B* | Split System | 22400 | 20.5 | 9 | 2.02 | R-454B | 650
218629103 | ACIQ | B5H3V24*K*AAA* | EVD5X36M17A*+WALLCON | *97CMN0601714B* | Split System | 23000 | 21 | 9 | 1.96 | R-454B | 650
218629075 | ACIQ | B5H3V24*K*AAA* | EVD5X30M17A*+WALLCON | *97CMN0601714B* | Split System | 23000 | 21 | 9 | 1.96 | R-454B | 650
218629059 | ACIQ | B5H3V24*K*AAA* | EVD5X25M17A*+WALLCON | *97CMN0601714B* | Split System | 23000 | 21 | 9 | 1.96 | R-454B | 650
218629010 | ACIQ | B5H3V24*K*AAA* | EVM5X42M21A*+WALLCON | *97CTN0601716A* | Split System | 23000 | 21 | 9 | 1.98 | R-454B | 650
218629108 | ACIQ | B5H3V24*K*AAA* | EVD5X36M17A*+WALLCON | *97CTN0601716A* | Split System | 23000 | 21 | 9 | 1.98 | R-454B | 650
218628989 | ACIQ | B5H3V24*K*AAA* | EVM5X36M17A*+WALLCON | *80CTL0451712B* | Split System | 23000 | 21 | 9 | 1.98 | R-454B | 650
218629080 | ACIQ | B5H3V24*K*AAA* | EVD5X30M17A*+WALLCON | *97CTN0601716A* | Split System | 23000 | 21 | 9 | 1.98 | R-454B | 650
218628934 | ACIQ | B5H3V24*K*AAA* | EVM5X25M17A*+WALLCON | *80CTL0451712B* | Split System | 23000 | 21 | 9 | 1.98 | R-454B | 650
218629070 | ACIQ | B5H3V24*K*AAA* | EVD5X30M17A*+WALLCON | *80CTL0451712B* | Split System | 23000 | 21 | 9 | 1.98 | R-454B | 650
218629054 | ACIQ | B5H3V24*K*AAA* | EVD5X25M17A*+WALLCON | *80CTL0451712B* | Split System | 23000 | 21 | 9 | 1.98 | R-454B | 650
218629172 | ACIQ | B5H3V24*K*AAA* | EVD5X42M21A*+WALLCON | *97CTN0601716A* | Split System | 23000 | 21 | 9 | 1.98 | R-454B | 650
218629120 | ACIQ | B5H3V24*K*AAA* | EVD5X36M21A*+WALLCON | *97CTN0601716A* | Split System | 23000 | 21 | 9 | 1.98 | R-454B | 650
218628948 | ACIQ | B5H3V24*K*AAA* | EVM5X30M17A*+WALLCON | *80CTL0451712B* | Split System | 23000 | 21 | 9 | 1.98 | R-454B | 650
218629064 | ACIQ | B5H3V24*K*AAA* | EVD5X25M17A*+WALLCON | *97CTN0601716A* | Split System | 23000 | 21 | 9 | 1.98 | R-454B | 650
218628944 | ACIQ | B5H3V24*K*AAA* | EVM5X25M17A*+WALLCON | *97CTN0601716A* | Split System | 23000 | 21 | 9 | 1.98 | R-454B | 650
218628958 | ACIQ | B5H3V24*K*AAA* | EVM5X30M17A*+WALLCON | *97CTN0601716A* | Split System | 23000 | 21 | 9 | 1.98 | R-454B | 650
218629160 | ACIQ | B5H3V24*K*AAA* | EVD5X42M17A*+WALLCON | *97CTN0601716A* | Split System | 23000 | 21 | 9 | 1.98 | R-454B | 650
218628998 | ACIQ | B5H3V24*K*AAA* | EVM5X36M17A*+WALLCON | *97CTN0601716A* | Split System | 23000 | 21 | 9 | 1.98 | R-454B | 650
218629098 | ACIQ | B5H3V24*K*AAA* | EVD5X36M17A*+WALLCON | *80CTL0451712B* | Split System | 23000 | 21 | 9 | 1.98 | R-454B | 650
218629036 | ACIQ | B5H3V24*K*AAA* | EVD5X24M17A*+WALLCON | *80CSU0401712B* | Split System | 22600 | 21 | 9 | 2 | R-454B | 650
218629050 | ACIQ | B5H3V24*K*AAA* | EVD5X25M14A*+WALLCON | *80CTL0701412B* | Split System | 22600 | 21 | 9 | 2 | R-454B | 650
218629066 | ACIQ | B5H3V24*K*AAA* | EVD5X30M14A*+WALLCON | *80CTL0701412B* | Split System | 22600 | 21 | 9 | 2 | R-454B | 650
218629047 | ACIQ | B5H3V24*K*AAA* | EVD5X24M17A*+WALLCON | *96CTN0801714B* | Split System | 22400 | 21 | 9 | 2.02 | R-454B | 650
218628921 | ACIQ | B5H3V24*K*AAA* | EVM5X24M17A*+WALLCON | *80CTL0701412B* | Split System | 22400 | 21 | 9 | 2.02 | R-454B | 650
218628923 | ACIQ | B5H3V24*K*AAA* | EVM5X24M17A*+WALLCON | *80CTL0901716B* | Split System | 22400 | 21 | 9 | 2.02 | R-454B | 650
218628929 | ACIQ | B5H3V24*K*AAA* | EVM5X24M17A*+WALLCON | *96CTN0801714B* | Split System | 22400 | 21 | 9 | 2.02 | R-454B | 650
218629039 | ACIQ | B5H3V24*K*AAA* | EVD5X24M17A*+WALLCON | *80CTL0701412B* | Split System | 22400 | 21 | 9 | 2.02 | R-454B | 650
218629041 | ACIQ | B5H3V24*K*AAA* | EVD5X24M17A*+WALLCON | *80CTL0901716B* | Split System | 22400 | 21 | 9 | 2.02 | R-454B | 650
218629044 | ACIQ | B5H3V24*K*AAA* | EVD5X24M17A*+WALLCON | *97CMN0801714B* | Split System | 22400 | 21 | 9 | 2.02 | R-454B | 650
218628919 | ACIQ | B5H3V24*K*AAA* | EVM5X24M17A*+WALLCON | *80CSU0401712B* | Split System | 22600 | 21 | 9 | 2.02 | R-454B | 650
218629037 | ACIQ | B5H3V24*K*AAA* | EVD5X24M17A*+WALLCON | *80CSU0601716B* | Split System | 22600 | 21 | 9 | 2.02 | R-454B | 650
218628953 | ACIQ | B5H3V24*K*AAA* | EVM5X30M17A*+WALLCON | *97CMN0601714B* | Split System | 23000 | 21.5 | 9 | 1.96 | R-454B | 650
218628939 | ACIQ | B5H3V24*K*AAA* | EVM5X25M17A*+WALLCON | *97CMN0601714B* | Split System | 23000 | 21.5 | 9 | 1.96 | R-454B | 650
218628994 | ACIQ | B5H3V24*K*AAA* | EVM5X36M17A*+WALLCON | *97CMN0601714B* | Split System | 23000 | 21.5 | 9 | 1.96 | R-454B | 650
218629150 | ACIQ | B5H3V24*K*AAA* | EVD5X42M17A*+WALLCON | *80CTL0451712B* | Split System | 23000 | 21.5 | 9 | 1.96 | R-454B | 650
218628999 | ACIQ | B5H3V24*K*AAA* | EVM5X36M17A*+WALLCON | *97CTN0801716A* | Split System | 23000 | 21.5 | 9 | 1.98 | R-454B | 650
218629078 | ACIQ | B5H3V24*K*AAA* | EVD5X30M17A*+WALLCON | *96CTN0601714B* | Split System | 23000 | 21.5 | 9 | 1.98 | R-454B | 650
218628940 | ACIQ | B5H3V24*K*AAA* | EVM5X25M17A*+WALLCON | *97CMN0801714B* | Split System | 23000 | 21.5 | 9 | 1.98 | R-454B | 650
218628942 | ACIQ | B5H3V24*K*AAA* | EVM5X25M17A*+WALLCON | *96CTN0601714B* | Split System | 23000 | 21.5 | 9 | 1.98 | R-454B | 650
218629058 | ACIQ | B5H3V24*K*AAA* | EVD5X25M17A*+WALLCON | *95CSU0601716B* | Split System | 23000 | 21.5 | 9 | 1.98 | R-454B | 650
218628954 | ACIQ | B5H3V24*K*AAA* | EVM5X30M17A*+WALLCON | *97CMN0801714B* | Split System | 23000 | 21.5 | 9 | 1.98 | R-454B | 650
218629106 | ACIQ | B5H3V24*K*AAA* | EVD5X36M17A*+WALLCON | *96CTN0601714B* | Split System | 23000 | 21.5 | 9 | 1.98 | R-454B | 650
218629065 | ACIQ | B5H3V24*K*AAA* | EVD5X25M17A*+WALLCON | *97CTN0801716A* | Split System | 23000 | 21.5 | 9 | 1.98 | R-454B | 650
218629076 | ACIQ | B5H3V24*K*AAA* | EVD5X30M17A*+WALLCON | *97CMN0801714B* | Split System | 23000 | 21.5 | 9 | 1.98 | R-454B | 650
218629109 | ACIQ | B5H3V24*K*AAA* | EVD5X36M17A*+WALLCON | *97CTN0801716A* | Split System | 23000 | 21.5 | 9 | 1.98 | R-454B | 650
218628945 | ACIQ | B5H3V24*K*AAA* | EVM5X25M17A*+WALLCON | *97CTN0801716A* | Split System | 23000 | 21.5 | 9 | 1.98 | R-454B | 650
218628995 | ACIQ | B5H3V24*K*AAA* | EVM5X36M17A*+WALLCON | *97CMN0801714B* | Split System | 23000 | 21.5 | 9 | 1.98 | R-454B | 650
218628997 | ACIQ | B5H3V24*K*AAA* | EVM5X36M17A*+WALLCON | *96CTN0601714B* | Split System | 23000 | 21.5 | 9 | 1.98 | R-454B | 650
218629062 | ACIQ | B5H3V24*K*AAA* | EVD5X25M17A*+WALLCON | *96CTN0601714B* | Split System | 23000 | 21.5 | 9 | 1.98 | R-454B | 650
218629081 | ACIQ | B5H3V24*K*AAA* | EVD5X30M17A*+WALLCON | *97CTN0801716A* | Split System | 23000 | 21.5 | 9 | 1.98 | R-454B | 650
218628956 | ACIQ | B5H3V24*K*AAA* | EVM5X30M17A*+WALLCON | *96CTN0601714B* | Split System | 23000 | 21.5 | 9 | 1.98 | R-454B | 650
218628952 | ACIQ | B5H3V24*K*AAA* | EVM5X30M17A*+WALLCON | *95CSU0601716B* | Split System | 23000 | 21.5 | 9 | 1.98 | R-454B | 650
218628993 | ACIQ | B5H3V24*K*AAA* | EVM5X36M17A*+WALLCON | *95CSU0601716B* | Split System | 23000 | 21.5 | 9 | 1.98 | R-454B | 650
218629102 | ACIQ | B5H3V24*K*AAA* | EVD5X36M17A*+WALLCON | *95CSU0601716B* | Split System | 23000 | 21.5 | 9 | 1.98 | R-454B | 650
218629116 | ACIQ | B5H3V24*K*AAA* | EVD5X36M21A*+WALLCON | *97CMN0601714B* | Split System | 23000 | 21.5 | 9 | 1.98 | R-454B | 650
218629006 | ACIQ | B5H3V24*K*AAA* | EVM5X42M21A*+WALLCON | *97CMN0601714B* | Split System | 23000 | 21.5 | 9 | 1.98 | R-454B | 650
218629074 | ACIQ | B5H3V24*K*AAA* | EVD5X30M17A*+WALLCON | *95CSU0601716B* | Split System | 23000 | 21.5 | 9 | 1.98 | R-454B | 650
218629060 | ACIQ | B5H3V24*K*AAA* | EVD5X25M17A*+WALLCON | *97CMN0801714B* | Split System | 23000 | 21.5 | 9 | 1.98 | R-454B | 650
218628938 | ACIQ | B5H3V24*K*AAA* | EVM5X25M17A*+WALLCON | *95CSU0601716B* | Split System | 23000 | 21.5 | 9 | 1.98 | R-454B | 650
218629104 | ACIQ | B5H3V24*K*AAA* | EVD5X36M17A*+WALLCON | *97CMN0801714B* | Split System | 23000 | 21.5 | 9 | 1.98 | R-454B | 650
218629002 | ACIQ | B5H3V24*K*AAA* | EVM5X42M21A*+WALLCON | *80CTL0451712B* | Split System | 23000 | 21.5 | 9 | 1.98 | R-454B | 650
218629164 | ACIQ | B5H3V24*K*AAA* | EVD5X42M21A*+WALLCON | *80CTL0451712B* | Split System | 23000 | 21.5 | 9 | 1.98 | R-454B | 650
218628959 | ACIQ | B5H3V24*K*AAA* | EVM5X30M17A*+WALLCON | *97CTN0801716A* | Split System | 23000 | 21.5 | 9 | 1.98 | R-454B | 650
218629168 | ACIQ | B5H3V24*K*AAA* | EVD5X42M21A*+WALLCON | *97CMN0601714B* | Split System | 23000 | 21.5 | 9 | 1.98 | R-454B | 650
218629112 | ACIQ | B5H3V24*K*AAA* | EVD5X36M21A*+WALLCON | *80CTL0451712B* | Split System | 23000 | 21.5 | 9 | 1.98 | R-454B | 650
218629158 | ACIQ | B5H3V24*K*AAA* | EVD5X42M17A*+WALLCON | *96CTN0601714B* | Split System | 23200 | 21.5 | 9 | 1.98 | R-454B | 650
218629155 | ACIQ | B5H3V24*K*AAA* | EVD5X42M17A*+WALLCON | *97CMN0601714B* | Split System | 23200 | 21.5 | 9 | 1.98 | R-454B | 650
218629101 | ACIQ | B5H3V24*K*AAA* | EVD5X36M17A*+WALLCON | *80CTL0901716B* | Split System | 23000 | 21.5 | 9 | 1.98 | R-454B | 650
218629167 | ACIQ | B5H3V24*K*AAA* | EVD5X42M21A*+WALLCON | *95CSU0601716B* | Split System | 23000 | 21.5 | 9 | 1.98 | R-454B | 650
218629169 | ACIQ | B5H3V24*K*AAA* | EVD5X42M21A*+WALLCON | *97CMN0801714B* | Split System | 23000 | 21.5 | 9 | 1.98 | R-454B | 650
218629055 | ACIQ | B5H3V24*K*AAA* | EVD5X25M17A*+WALLCON | *80CTL0701412B* | Split System | 23000 | 21.5 | 9 | 1.98 | R-454B | 650
218629057 | ACIQ | B5H3V24*K*AAA* | EVD5X25M17A*+WALLCON | *80CTL0901716B* | Split System | 23000 | 21.5 | 9 | 1.98 | R-454B | 650
218629173 | ACIQ | B5H3V24*K*AAA* | EVD5X42M21A*+WALLCON | *97CTN0801716A* | Split System | 23000 | 21.5 | 9 | 1.98 | R-454B | 650
218628957 | ACIQ | B5H3V24*K*AAA* | EVM5X30M17A*+WALLCON | *96CTN0801714B* | Split System | 23000 | 21.5 | 9 | 1.98 | R-454B | 650
218629005 | ACIQ | B5H3V24*K*AAA* | EVM5X42M21A*+WALLCON | *95CSU0601716B* | Split System | 23000 | 21.5 | 9 | 1.98 | R-454B | 650
218629063 | ACIQ | B5H3V24*K*AAA* | EVD5X25M17A*+WALLCON | *96CTN0801714B* | Split System | 23000 | 21.5 | 9 | 1.98 | R-454B | 650
218629115 | ACIQ | B5H3V24*K*AAA* | EVD5X36M21A*+WALLCON | *95CSU0601716B* | Split System | 23000 | 21.5 | 9 | 1.98 | R-454B | 650
218629071 | ACIQ | B5H3V24*K*AAA* | EVD5X30M17A*+WALLCON | *80CTL0701412B* | Split System | 23000 | 21.5 | 9 | 1.98 | R-454B | 650
218629117 | ACIQ | B5H3V24*K*AAA* | EVD5X36M21A*+WALLCON | *97CMN0801714B* | Split System | 23000 | 21.5 | 9 | 1.98 | R-454B | 650
218629099 | ACIQ | B5H3V24*K*AAA* | EVD5X36M17A*+WALLCON | *80CTL0701412B* | Split System | 23000 | 21.5 | 9 | 1.98 | R-454B | 650
218628943 | ACIQ | B5H3V24*K*AAA* | EVM5X25M17A*+WALLCON | *96CTN0801714B* | Split System | 23000 | 21.5 | 9 | 1.98 | R-454B | 650
218629079 | ACIQ | B5H3V24*K*AAA* | EVD5X30M17A*+WALLCON | *96CTN0801714B* | Split System | 23000 | 21.5 | 9 | 1.98 | R-454B | 650
218629007 | ACIQ | B5H3V24*K*AAA* | EVM5X42M21A*+WALLCON | *97CMN0801714B* | Split System | 23000 | 21.5 | 9 | 1.98 | R-454B | 650
218629073 | ACIQ | B5H3V24*K*AAA* | EVD5X30M17A*+WALLCON | *80CTL0901716B* | Split System | 23000 | 21.5 | 9 | 1.98 | R-454B | 650
218629107 | ACIQ | B5H3V24*K*AAA* | EVD5X36M17A*+WALLCON | *96CTN0801714B* | Split System | 23000 | 21.5 | 9 | 1.98 | R-454B | 650
218629121 | ACIQ | B5H3V24*K*AAA* | EVD5X36M21A*+WALLCON | *97CTN0801716A* | Split System | 23000 | 21.5 | 9 | 1.98 | R-454B | 650
218629056 | ACIQ | B5H3V24*K*AAA* | EVD5X25M17A*+WALLCON | *80CTL0701716B* | Split System | 23000 | 21.5 | 9 | 1.98 | R-454B | 650
218629118 | ACIQ | B5H3V24*K*AAA* | EVD5X36M21A*+WALLCON | *96CTN0601714B* | Split System | 23000 | 21.5 | 9 | 1.98 | R-454B | 650
218628991 | ACIQ | B5H3V24*K*AAA* | EVM5X36M17A*+WALLCON | *80CTL0701716B* | Split System | 23000 | 21.5 | 9 | 1.98 | R-454B | 650
218629011 | ACIQ | B5H3V24*K*AAA* | EVM5X42M21A*+WALLCON | *97CTN0801716A* | Split System | 23000 | 21.5 | 9 | 1.98 | R-454B | 650
218629170 | ACIQ | B5H3V24*K*AAA* | EVD5X42M21A*+WALLCON | *96CTN0601714B* | Split System | 23000 | 21.5 | 9 | 1.98 | R-454B | 650
218628936 | ACIQ | B5H3V24*K*AAA* | EVM5X25M17A*+WALLCON | *80CTL0701716B* | Split System | 23000 | 21.5 | 9 | 1.98 | R-454B | 650
218629072 | ACIQ | B5H3V24*K*AAA* | EVD5X30M17A*+WALLCON | *80CTL0701716B* | Split System | 23000 | 21.5 | 9 | 1.98 | R-454B | 650
218629008 | ACIQ | B5H3V24*K*AAA* | EVM5X42M21A*+WALLCON | *96CTN0601714B* | Split System | 23000 | 21.5 | 9 | 1.98 | R-454B | 650
218629100 | ACIQ | B5H3V24*K*AAA* | EVD5X36M17A*+WALLCON | *80CTL0701716B* | Split System | 23000 | 21.5 | 9 | 1.98 | R-454B | 650
218628950 | ACIQ | B5H3V24*K*AAA* | EVM5X30M17A*+WALLCON | *80CTL0701716B* | Split System | 23000 | 21.5 | 9 | 1.98 | R-454B | 650
218628951 | ACIQ | B5H3V24*K*AAA* | EVM5X30M17A*+WALLCON | *80CTL0901716B* | Split System | 23200 | 21.5 | 9 | 1.98 | R-454B | 650
218629003 | ACIQ | B5H3V24*K*AAA* | EVM5X42M21A*+WALLCON | *80CTL0701716B* | Split System | 23200 | 21.5 | 9 | 1.98 | R-454B | 650
218628937 | ACIQ | B5H3V24*K*AAA* | EVM5X25M17A*+WALLCON | *80CTL0901716B* | Split System | 23200 | 21.5 | 9 | 1.98 | R-454B | 650
218629165 | ACIQ | B5H3V24*K*AAA* | EVD5X42M21A*+WALLCON | *80CTL0701716B* | Split System | 23200 | 21.5 | 9 | 1.98 | R-454B | 650
218629119 | ACIQ | B5H3V24*K*AAA* | EVD5X36M21A*+WALLCON | *96CTN0801714B* | Split System | 23200 | 21.5 | 9 | 1.98 | R-454B | 650
218629009 | ACIQ | B5H3V24*K*AAA* | EVM5X42M21A*+WALLCON | *96CTN0801714B* | Split System | 23200 | 21.5 | 9 | 1.98 | R-454B | 650
218629113 | ACIQ | B5H3V24*K*AAA* | EVD5X36M21A*+WALLCON | *80CTL0701716B* | Split System | 23200 | 21.5 | 9 | 1.98 | R-454B | 650
218628992 | ACIQ | B5H3V24*K*AAA* | EVM5X36M17A*+WALLCON | *80CTL0901716B* | Split System | 23200 | 21.5 | 9 | 1.98 | R-454B | 650
218629171 | ACIQ | B5H3V24*K*AAA* | EVD5X42M21A*+WALLCON | *96CTN0801714B* | Split System | 23200 | 21.5 | 9 | 1.98 | R-454B | 650
218629161 | ACIQ | B5H3V24*K*AAA* | EVD5X42M17A*+WALLCON | *97CTN0801716A* | Split System | 23200 | 21.5 | 9 | 1.98 | R-454B | 650
218628935 | ACIQ | B5H3V24*K*AAA* | EVM5X25M17A*+WALLCON | *80CTL0701412B* | Split System | 23000 | 22 | 9 | 1.98 | R-454B | 650
218628949 | ACIQ | B5H3V24*K*AAA* | EVM5X30M17A*+WALLCON | *80CTL0701412B* | Split System | 23000 | 22 | 9 | 1.98 | R-454B | 650
218628990 | ACIQ | B5H3V24*K*AAA* | EVM5X36M17A*+WALLCON | *80CTL0701412B* | Split System | 23000 | 22 | 9 | 1.98 | R-454B | 650
217047513 | Navien, Inc. | NAZ17V6022A1 | NASV59D2T2A1 |  | Split System | 56000 | 18.5 | 9.1 | 2.1 | R-454B | 650
217550377 | MAINLINE | ML36HP230LMNTH-O | ML36HP230CC17-I | S9V2B080U4VS*** | Split System | 36000 | 15.5 | 9.2 | 1.8 | R-454B | 650
217678200 | TRUST AIR CONDITIONERS | AA24H/O64P | IUMDP24H/I63P |  | Split System | 24000 | 17.5 | 9.2 | 1.9 | R-454B | 650
217050593 | CTMorley | MOU-B48VH-4 | MIU-B48V-4 |  | Split System | 48000 | 16.5 | 9.5 | 1.9 | R-454B | 650
217678193 | TRUST AIR CONDITIONERS | AA48H/O64P | AH48H/I64P |  | Split System | 48000 | 16.5 | 9.5 | 1.9 | R-454B | 650
218628758 | ACIQ | B5H3V24*K*AAA* | EA*5X24M14A*+WALLCON | *96CTN0401410B* | Split System | 21600 | 19 | 9.5 | 1.96 | R-454B | 650
217678201 | TRUST AIR CONDITIONERS | AA30H/O64P | IUMDP30H/I63P |  | Split System | 30000 | 16.3 | 9.5 | 1.86 | R-454B | 650
218628884 | ACIQ | B5H3V24*K*AAA* | ESH5X30M12A*+WALLCON | *96CTN0401410B* | Split System | 22000 | 18.5 | 9.5 | 1.96 | R-454B | 650
218628898 | ACIQ | B5H3V24*K*AAA* | ESH5X36M12A*+WALLCON | *96CTN0401410B* | Split System | 22400 | 18.5 | 9.5 | 1.96 | R-454B | 650
218628786 | ACIQ | B5H3V24*K*AAA* | EA*5X30M14A*+WALLCON | *96CTN0401410B* | Split System | 21800 | 19 | 9.5 | 1.94 | R-454B | 650
218628768 | ACIQ | B5H3V24*K*AAA* | EA*5X24M17A*+WALLCON | *96CTN0401410B* | Split System | 21600 | 19 | 9.5 | 1.96 | R-454B | 650
218628796 | ACIQ | B5H3V24*K*AAA* | EA*5X30M17A*+WALLCON | *96CTN0401410B* | Split System | 21800 | 19 | 9.5 | 1.96 | R-454B | 650
218628809 | ACIQ | B5H3V24*K*AAA* | EA*5X36M17A*+WALLCON | *96CTN0401410B* | Split System | 22000 | 19.5 | 9.5 | 1.94 | R-454B | 650
218629190 | ACIQ | B5H3V36*K*AAA* | EA*5X37M21A*+WALLCON | *96CTN0601714B* | Split System | 33800 | 19.5 | 9.5 | 2.08 | R-454B | 650
218629214 | ACIQ | B5H3V36*K*AAA* | EA*5X43M21A*+WALLCON | *96CTN0601714B* | Split System | 33800 | 19.5 | 9.5 | 2.08 | R-454B | 650
218628863 | ACIQ | B5H3V24*K*AAA* | ESH5X24M12A*+WALLCON | *80CTL0451712B* | Split System | 22200 | 18.5 | 9.5 | 1.96 | R-454B | 650
218628873 | ACIQ | B5H3V24*K*AAA* | ESH5X24M12A*+WALLCON | *97CTN0601716A* | Split System | 22200 | 18.5 | 9.5 | 1.96 | R-454B | 650
218628912 | ACIQ | B5H3V24*K*AAA* | ESH5X42M12A*+WALLCON | *96CTN0401410B* | Split System | 22600 | 18.5 | 9.5 | 1.96 | R-454B | 650
218628874 | ACIQ | B5H3V24*K*AAA* | ESH5X24M12A*+WALLCON | *97CTN0801716A* | Split System | 22200 | 19 | 9.5 | 1.96 | R-454B | 650
218628871 | ACIQ | B5H3V24*K*AAA* | ESH5X24M12A*+WALLCON | *96CTN0601714B* | Split System | 22200 | 19 | 9.5 | 1.96 | R-454B | 650
218628868 | ACIQ | B5H3V24*K*AAA* | ESH5X24M12A*+WALLCON | *97CMN0601714B* | Split System | 22200 | 19 | 9.5 | 1.96 | R-454B | 650
218628887 | ACIQ | B5H3V24*K*AAA* | ESH5X30M12A*+WALLCON | *97CTN0601716A* | Split System | 22400 | 19 | 9.5 | 1.96 | R-454B | 650
218628867 | ACIQ | B5H3V24*K*AAA* | ESH5X24M12A*+WALLCON | *95CSU0601716B* | Split System | 22400 | 19 | 9.5 | 1.96 | R-454B | 650
218628869 | ACIQ | B5H3V24*K*AAA* | ESH5X24M12A*+WALLCON | *97CMN0801714B* | Split System | 22400 | 19 | 9.5 | 1.96 | R-454B | 650
218628877 | ACIQ | B5H3V24*K*AAA* | ESH5X30M12A*+WALLCON | *80CTL0451712B* | Split System | 22400 | 19 | 9.5 | 1.96 | R-454B | 650
218628780 | ACIQ | B5H3V24*K*AAA* | EA*5X25M17A*+WALLCON | *96CTN0401410B* | Split System | 22800 | 19.5 | 9.5 | 1.94 | R-454B | 650
218628771 | ACIQ | B5H3V24*K*AAA* | EA*5X24M17A*+WALLCON | *97CTN0601716A* | Split System | 22000 | 19.5 | 9.5 | 1.96 | R-454B | 650
218628822 | ACIQ | B5H3V24*K*AAA* | EA*5X37M17A*+WALLCON | *96CTN0401410B* | Split System | 22600 | 19.5 | 9.5 | 1.96 | R-454B | 650
218628761 | ACIQ | B5H3V24*K*AAA* | EA*5X24M17A*+WALLCON | *80CTL0451712B* | Split System | 22000 | 20 | 9.5 | 1.96 | R-454B | 650
218629192 | ACIQ | B5H3V36*K*AAA* | EA*5X42M21A*+WALLCON | *80CSU0601716B* | Split System | 32800 | 20 | 9.5 | 2.04 | R-454B | 650
218629208 | ACIQ | B5H3V36*K*AAA* | EA*5X42M21A*+WALLCON | *96CTN1002122B* | Split System | 32800 | 20 | 9.5 | 2.04 | R-454B | 650
218629212 | ACIQ | B5H3V36*K*AAA* | EA*5X42M21A*+WALLCON | *97CTN1002122A* | Split System | 32800 | 20 | 9.5 | 2.04 | R-454B | 650
218629204 | ACIQ | B5H3V36*K*AAA* | EA*5X42M21A*+WALLCON | *97CMN1002122B* | Split System | 32800 | 20 | 9.5 | 2.04 | R-454B | 650
218629199 | ACIQ | B5H3V36*K*AAA* | EA*5X42M21A*+WALLCON | *95CSU1002122B* | Split System | 32800 | 20 | 9.5 | 2.06 | R-454B | 650
218629197 | ACIQ | B5H3V36*K*AAA* | EA*5X42M21A*+WALLCON | *80CTL1102120B* | Split System | 32800 | 20 | 9.5 | 2.06 | R-454B | 650
218629191 | ACIQ | B5H3V36*K*AAA* | EA*5X42M21A*+WALLCON | *80CSU0401712B* | Split System | 32800 | 20 | 9.5 | 2.06 | R-454B | 650
218629233 | ACIQ | B5H3V36*K*AAA* | EA*5X48M21A*+WALLCON | *97CTN1002122A* | Split System | 33400 | 20 | 9.5 | 2.06 | R-454B | 650
218629219 | ACIQ | B5H3V36*K*AAA* | EA*5X48M21A*+WALLCON | *80CTL0901716B* | Split System | 33400 | 20 | 9.5 | 2.06 | R-454B | 650
218629229 | ACIQ | B5H3V36*K*AAA* | EA*5X48M21A*+WALLCON | *96CTN0802120B* | Split System | 33400 | 20 | 9.5 | 2.06 | R-454B | 650
218629218 | ACIQ | B5H3V36*K*AAA* | EA*5X48M21A*+WALLCON | *80CTL0702120B* | Split System | 33400 | 20 | 9.5 | 2.06 | R-454B | 650
218629220 | ACIQ | B5H3V36*K*AAA* | EA*5X48M21A*+WALLCON | *80CTL0902120B* | Split System | 33400 | 20 | 9.5 | 2.06 | R-454B | 650
218629226 | ACIQ | B5H3V36*K*AAA* | EA*5X48M21A*+WALLCON | *97CMN0802120B* | Split System | 33400 | 20 | 9.5 | 2.06 | R-454B | 650
218629232 | ACIQ | B5H3V36*K*AAA* | EA*5X48M21A*+WALLCON | *97CTN0802120A* | Split System | 33400 | 20 | 9.5 | 2.06 | R-454B | 650
218629664 | ACIQ | B5H3V36*K*AAA* | FCMA5B36L0C*+WALLCON |  | Split System | 33000 | 20.5 | 9.5 | 2.04 | R-454B | 650
218629215 | ACIQ | B5H3V36*K*AAA* | EA*5X48M21A*+WALLCON | *80CSU0401712B* | Split System | 33400 | 20.5 | 9.5 | 2.06 | R-454B | 650
218629221 | ACIQ | B5H3V36*K*AAA* | EA*5X48M21A*+WALLCON | *80CTL1102120B* | Split System | 33400 | 20.5 | 9.5 | 2.06 | R-454B | 650
218629216 | ACIQ | B5H3V36*K*AAA* | EA*5X48M21A*+WALLCON | *80CSU0601716B* | Split System | 33400 | 20.5 | 9.5 | 2.06 | R-454B | 650
218628865 | ACIQ | B5H3V24*K*AAA* | ESH5X24M12A*+WALLCON | *80CTL0701716B* | Split System | 22400 | 19 | 9.5 | 1.96 | R-454B | 650
218628872 | ACIQ | B5H3V24*K*AAA* | ESH5X24M12A*+WALLCON | *96CTN0801714B* | Split System | 22400 | 19 | 9.5 | 1.96 | R-454B | 650
218628901 | ACIQ | B5H3V24*K*AAA* | ESH5X36M12A*+WALLCON | *97CTN0601716A* | Split System | 22800 | 19 | 9.5 | 1.96 | R-454B | 650
218628915 | ACIQ | B5H3V24*K*AAA* | ESH5X42M12A*+WALLCON | *97CTN0601716A* | Split System | 22800 | 19 | 9.5 | 1.98 | R-454B | 650
218628861 | ACIQ | B5H3V24*K*AAA* | ESH5X24M12A*+WALLCON | *80CSU0401712B* | Split System | 22400 | 19.5 | 9.5 | 1.96 | R-454B | 650
218628883 | ACIQ | B5H3V24*K*AAA* | ESH5X30M12A*+WALLCON | *97CMN0801714B* | Split System | 22400 | 19.5 | 9.5 | 1.96 | R-454B | 650
218628882 | ACIQ | B5H3V24*K*AAA* | ESH5X30M12A*+WALLCON | *97CMN0601714B* | Split System | 22400 | 19.5 | 9.5 | 1.96 | R-454B | 650
218628881 | ACIQ | B5H3V24*K*AAA* | ESH5X30M12A*+WALLCON | *95CSU0601716B* | Split System | 22400 | 19.5 | 9.5 | 1.96 | R-454B | 650
218628866 | ACIQ | B5H3V24*K*AAA* | ESH5X24M12A*+WALLCON | *80CTL0901716B* | Split System | 22400 | 19.5 | 9.5 | 1.96 | R-454B | 650
218628864 | ACIQ | B5H3V24*K*AAA* | ESH5X24M12A*+WALLCON | *80CTL0701412B* | Split System | 22400 | 19.5 | 9.5 | 1.96 | R-454B | 650
218628880 | ACIQ | B5H3V24*K*AAA* | ESH5X30M12A*+WALLCON | *80CTL0901716B* | Split System | 22600 | 19.5 | 9.5 | 1.96 | R-454B | 650
218628879 | ACIQ | B5H3V24*K*AAA* | ESH5X30M12A*+WALLCON | *80CTL0701716B* | Split System | 22600 | 19.5 | 9.5 | 1.96 | R-454B | 650
218628886 | ACIQ | B5H3V24*K*AAA* | ESH5X30M12A*+WALLCON | *96CTN0801714B* | Split System | 22600 | 19.5 | 9.5 | 1.96 | R-454B | 650
218628878 | ACIQ | B5H3V24*K*AAA* | ESH5X30M12A*+WALLCON | *80CTL0701412B* | Split System | 22600 | 19.5 | 9.5 | 1.96 | R-454B | 650
218628905 | ACIQ | B5H3V24*K*AAA* | ESH5X42M12A*+WALLCON | *80CTL0451712B* | Split System | 22800 | 19.5 | 9.5 | 1.96 | R-454B | 650
218628896 | ACIQ | B5H3V24*K*AAA* | ESH5X36M12A*+WALLCON | *97CMN0601714B* | Split System | 22800 | 19.5 | 9.5 | 1.96 | R-454B | 650
218628891 | ACIQ | B5H3V24*K*AAA* | ESH5X36M12A*+WALLCON | *80CTL0451712B* | Split System | 22800 | 19.5 | 9.5 | 1.96 | R-454B | 650
218628885 | ACIQ | B5H3V24*K*AAA* | ESH5X30M12A*+WALLCON | *96CTN0601714B* | Split System | 22400 | 19.5 | 9.5 | 1.98 | R-454B | 650
218628888 | ACIQ | B5H3V24*K*AAA* | ESH5X30M12A*+WALLCON | *97CTN0801716A* | Split System | 22400 | 19.5 | 9.5 | 1.98 | R-454B | 650
218628862 | ACIQ | B5H3V24*K*AAA* | ESH5X24M12A*+WALLCON | *80CSU0601716B* | Split System | 22400 | 19.5 | 9.5 | 1.98 | R-454B | 650
218628767 | ACIQ | B5H3V24*K*AAA* | EA*5X24M17A*+WALLCON | *97CMN0801714B* | Split System | 22000 | 20 | 9.5 | 1.96 | R-454B | 650
218628772 | ACIQ | B5H3V24*K*AAA* | EA*5X24M17A*+WALLCON | *97CTN0801716A* | Split System | 22000 | 20 | 9.5 | 1.96 | R-454B | 650
218628769 | ACIQ | B5H3V24*K*AAA* | EA*5X24M17A*+WALLCON | *96CTN0601714B* | Split System | 22000 | 20 | 9.5 | 1.96 | R-454B | 650
218628766 | ACIQ | B5H3V24*K*AAA* | EA*5X24M17A*+WALLCON | *97CMN0601714B* | Split System | 22000 | 20 | 9.5 | 1.96 | R-454B | 650
218628812 | ACIQ | B5H3V24*K*AAA* | EA*5X36M17A*+WALLCON | *97CTN0601716A* | Split System | 22200 | 20 | 9.5 | 1.96 | R-454B | 650
218628803 | ACIQ | B5H3V24*K*AAA* | EA*5X36M17A*+WALLCON | *80CTL0451712B* | Split System | 22200 | 20 | 9.5 | 1.96 | R-454B | 650
218628794 | ACIQ | B5H3V24*K*AAA* | EA*5X30M17A*+WALLCON | *97CMN0601714B* | Split System | 22200 | 20 | 9.5 | 1.96 | R-454B | 650
218628849 | ACIQ | B5H3V24*K*AAA* | EA*5X42M21A*+WALLCON | *97CTN0601716A* | Split System | 22400 | 20 | 9.5 | 1.96 | R-454B | 650
218628825 | ACIQ | B5H3V24*K*AAA* | EA*5X37M17A*+WALLCON | *97CTN0601716A* | Split System | 22800 | 20 | 9.5 | 1.96 | R-454B | 650
218628816 | ACIQ | B5H3V24*K*AAA* | EA*5X37M17A*+WALLCON | *80CTL0451712B* | Split System | 22800 | 20 | 9.5 | 1.96 | R-454B | 650
218628765 | ACIQ | B5H3V24*K*AAA* | EA*5X24M17A*+WALLCON | *95CSU0601716B* | Split System | 22000 | 20 | 9.5 | 1.98 | R-454B | 650
218628763 | ACIQ | B5H3V24*K*AAA* | EA*5X24M17A*+WALLCON | *80CTL0701716B* | Split System | 22000 | 20 | 9.5 | 1.98 | R-454B | 650
218628799 | ACIQ | B5H3V24*K*AAA* | EA*5X30M17A*+WALLCON | *97CTN0601716A* | Split System | 22200 | 20 | 9.5 | 1.98 | R-454B | 650
218628789 | ACIQ | B5H3V24*K*AAA* | EA*5X30M17A*+WALLCON | *80CTL0451712B* | Split System | 22200 | 20 | 9.5 | 1.98 | R-454B | 650
218628791 | ACIQ | B5H3V24*K*AAA* | EA*5X30M17A*+WALLCON | *80CTL0701716B* | Split System | 22200 | 20.5 | 9.5 | 1.96 | R-454B | 650
218628793 | ACIQ | B5H3V24*K*AAA* | EA*5X30M17A*+WALLCON | *95CSU0601716B* | Split System | 22200 | 20.5 | 9.5 | 1.96 | R-454B | 650
218628800 | ACIQ | B5H3V24*K*AAA* | EA*5X30M17A*+WALLCON | *97CTN0801716A* | Split System | 22200 | 20.5 | 9.5 | 1.96 | R-454B | 650
218628785 | ACIQ | B5H3V24*K*AAA* | EA*5X30M14A*+WALLCON | *80CTL0701412B* | Split System | 22200 | 20.5 | 9.5 | 1.96 | R-454B | 650
218628795 | ACIQ | B5H3V24*K*AAA* | EA*5X30M17A*+WALLCON | *97CMN0801714B* | Split System | 22200 | 20.5 | 9.5 | 1.96 | R-454B | 650
218628797 | ACIQ | B5H3V24*K*AAA* | EA*5X30M17A*+WALLCON | *96CTN0601714B* | Split System | 22200 | 20.5 | 9.5 | 1.96 | R-454B | 650
218628841 | ACIQ | B5H3V24*K*AAA* | EA*5X42M21A*+WALLCON | *80CTL0451712B* | Split System | 22400 | 20.5 | 9.5 | 1.96 | R-454B | 650
218628808 | ACIQ | B5H3V24*K*AAA* | EA*5X36M17A*+WALLCON | *97CMN0801714B* | Split System | 22400 | 20.5 | 9.5 | 1.96 | R-454B | 650
218628810 | ACIQ | B5H3V24*K*AAA* | EA*5X36M17A*+WALLCON | *96CTN0601714B* | Split System | 22400 | 20.5 | 9.5 | 1.96 | R-454B | 650
218628757 | ACIQ | B5H3V24*K*AAA* | EA*5X24M14A*+WALLCON | *80CTL0701412B* | Split System | 22000 | 20.5 | 9.5 | 1.98 | R-454B | 650
218628764 | ACIQ | B5H3V24*K*AAA* | EA*5X24M17A*+WALLCON | *80CTL0901716B* | Split System | 22000 | 20.5 | 9.5 | 1.98 | R-454B | 650
218628770 | ACIQ | B5H3V24*K*AAA* | EA*5X24M17A*+WALLCON | *96CTN0801714B* | Split System | 22000 | 20.5 | 9.5 | 1.98 | R-454B | 650
218628762 | ACIQ | B5H3V24*K*AAA* | EA*5X24M17A*+WALLCON | *80CTL0701412B* | Split System | 22000 | 20.5 | 9.5 | 1.98 | R-454B | 650
218628813 | ACIQ | B5H3V24*K*AAA* | EA*5X36M17A*+WALLCON | *97CTN0801716A* | Split System | 22400 | 20.5 | 9.5 | 1.98 | R-454B | 650
218629277 | ACIQ | B5H3V36*K*AAA* | EA*5X61M24A*+WALLCON | *95CSU1002122B* | Split System | 34600 | 20.5 | 9.5 | 2.08 | R-454B | 650
218629866 | ACIQ | B5H3V48*K*AAA* | FCMA5B48L0C*+WALLCON |  | Split System | 45500 | 22 | 9.5 | 2 | R-454B | 650
218628899 | ACIQ | B5H3V24*K*AAA* | ESH5X36M12A*+WALLCON | *96CTN0601714B* | Split System | 22800 | 19.5 | 9.5 | 1.96 | R-454B | 650
218628902 | ACIQ | B5H3V24*K*AAA* | ESH5X36M12A*+WALLCON | *97CTN0801716A* | Split System | 22800 | 19.5 | 9.5 | 1.96 | R-454B | 650
218628894 | ACIQ | B5H3V24*K*AAA* | ESH5X36M12A*+WALLCON | *80CTL0901716B* | Split System | 22800 | 19.5 | 9.5 | 1.96 | R-454B | 650
218628893 | ACIQ | B5H3V24*K*AAA* | ESH5X36M12A*+WALLCON | *80CTL0701716B* | Split System | 22800 | 19.5 | 9.5 | 1.98 | R-454B | 650
218628900 | ACIQ | B5H3V24*K*AAA* | ESH5X36M12A*+WALLCON | *96CTN0801714B* | Split System | 22800 | 19.5 | 9.5 | 1.98 | R-454B | 650
218628895 | ACIQ | B5H3V24*K*AAA* | ESH5X36M12A*+WALLCON | *95CSU0601716B* | Split System | 22800 | 19.5 | 9.5 | 1.98 | R-454B | 650
218628897 | ACIQ | B5H3V24*K*AAA* | ESH5X36M12A*+WALLCON | *97CMN0801714B* | Split System | 22800 | 19.5 | 9.5 | 1.98 | R-454B | 650
218628907 | ACIQ | B5H3V24*K*AAA* | ESH5X42M12A*+WALLCON | *80CTL0701716B* | Split System | 23000 | 19.5 | 9.5 | 1.98 | R-454B | 650
218628910 | ACIQ | B5H3V24*K*AAA* | ESH5X42M12A*+WALLCON | *97CMN0601714B* | Split System | 23000 | 19.5 | 9.5 | 1.98 | R-454B | 650
218628911 | ACIQ | B5H3V24*K*AAA* | ESH5X42M12A*+WALLCON | *97CMN0801714B* | Split System | 23000 | 19.5 | 9.5 | 1.98 | R-454B | 650
218628909 | ACIQ | B5H3V24*K*AAA* | ESH5X42M12A*+WALLCON | *95CSU0601716B* | Split System | 23000 | 19.5 | 9.5 | 1.98 | R-454B | 650
218628916 | ACIQ | B5H3V24*K*AAA* | ESH5X42M12A*+WALLCON | *97CTN0801716A* | Split System | 23000 | 19.5 | 9.5 | 1.98 | R-454B | 650
218628913 | ACIQ | B5H3V24*K*AAA* | ESH5X42M12A*+WALLCON | *96CTN0601714B* | Split System | 23000 | 19.5 | 9.5 | 1.98 | R-454B | 650
218628892 | ACIQ | B5H3V24*K*AAA* | ESH5X36M12A*+WALLCON | *80CTL0701412B* | Split System | 22800 | 20 | 9.5 | 1.96 | R-454B | 650
218628906 | ACIQ | B5H3V24*K*AAA* | ESH5X42M12A*+WALLCON | *80CTL0701412B* | Split System | 23000 | 20 | 9.5 | 1.96 | R-454B | 650
218628914 | ACIQ | B5H3V24*K*AAA* | ESH5X42M12A*+WALLCON | *96CTN0801714B* | Split System | 23000 | 20 | 9.5 | 1.96 | R-454B | 650
218628890 | ACIQ | B5H3V24*K*AAA* | ESH5X36M12A*+WALLCON | *80CSU0601716B* | Split System | 23000 | 20 | 9.5 | 1.96 | R-454B | 650
218628876 | ACIQ | B5H3V24*K*AAA* | ESH5X30M12A*+WALLCON | *80CSU0601716B* | Split System | 22600 | 20 | 9.5 | 1.98 | R-454B | 650
218628875 | ACIQ | B5H3V24*K*AAA* | ESH5X30M12A*+WALLCON | *80CSU0401712B* | Split System | 22600 | 20 | 9.5 | 1.98 | R-454B | 650
218628908 | ACIQ | B5H3V24*K*AAA* | ESH5X42M12A*+WALLCON | *80CTL0901716B* | Split System | 23000 | 20 | 9.5 | 1.98 | R-454B | 650
218628790 | ACIQ | B5H3V24*K*AAA* | EA*5X30M17A*+WALLCON | *80CTL0701412B* | Split System | 22200 | 20.5 | 9.5 | 1.96 | R-454B | 650
218628798 | ACIQ | B5H3V24*K*AAA* | EA*5X30M17A*+WALLCON | *96CTN0801714B* | Split System | 22200 | 20.5 | 9.5 | 1.96 | R-454B | 650
218628760 | ACIQ | B5H3V24*K*AAA* | EA*5X24M17A*+WALLCON | *80CSU0601716B* | Split System | 22200 | 20.5 | 9.5 | 1.96 | R-454B | 650
218628811 | ACIQ | B5H3V24*K*AAA* | EA*5X36M17A*+WALLCON | *96CTN0801714B* | Split System | 22400 | 20.5 | 9.5 | 1.96 | R-454B | 650
218628845 | ACIQ | B5H3V24*K*AAA* | EA*5X42M21A*+WALLCON | *97CMN0601714B* | Split System | 22400 | 20.5 | 9.5 | 1.96 | R-454B | 650
218628805 | ACIQ | B5H3V24*K*AAA* | EA*5X36M17A*+WALLCON | *80CTL0701716B* | Split System | 22400 | 20.5 | 9.5 | 1.96 | R-454B | 650
218628807 | ACIQ | B5H3V24*K*AAA* | EA*5X36M17A*+WALLCON | *95CSU0601716B* | Split System | 22400 | 20.5 | 9.5 | 1.96 | R-454B | 650
218628842 | ACIQ | B5H3V24*K*AAA* | EA*5X42M21A*+WALLCON | *80CTL0701716B* | Split System | 22600 | 20.5 | 9.5 | 1.96 | R-454B | 650
218628820 | ACIQ | B5H3V24*K*AAA* | EA*5X37M17A*+WALLCON | *97CMN0601714B* | Split System | 23000 | 20.5 | 9.5 | 1.96 | R-454B | 650
218628759 | ACIQ | B5H3V24*K*AAA* | EA*5X24M17A*+WALLCON | *80CSU0401712B* | Split System | 22200 | 20.5 | 9.5 | 1.98 | R-454B | 650
218628792 | ACIQ | B5H3V24*K*AAA* | EA*5X30M17A*+WALLCON | *80CTL0901716B* | Split System | 22400 | 20.5 | 9.5 | 1.98 | R-454B | 650
218628844 | ACIQ | B5H3V24*K*AAA* | EA*5X42M21A*+WALLCON | *95CSU0601716B* | Split System | 22600 | 20.5 | 9.5 | 1.98 | R-454B | 650
218628850 | ACIQ | B5H3V24*K*AAA* | EA*5X42M21A*+WALLCON | *97CTN0801716A* | Split System | 22600 | 20.5 | 9.5 | 1.98 | R-454B | 650
218628846 | ACIQ | B5H3V24*K*AAA* | EA*5X42M21A*+WALLCON | *97CMN0801714B* | Split System | 22600 | 20.5 | 9.5 | 1.98 | R-454B | 650
218628847 | ACIQ | B5H3V24*K*AAA* | EA*5X42M21A*+WALLCON | *96CTN0601714B* | Split System | 22600 | 20.5 | 9.5 | 1.98 | R-454B | 650
218628806 | ACIQ | B5H3V24*K*AAA* | EA*5X36M17A*+WALLCON | *80CTL0901716B* | Split System | 22400 | 21 | 9.5 | 1.96 | R-454B | 650
218628804 | ACIQ | B5H3V24*K*AAA* | EA*5X36M17A*+WALLCON | *80CTL0701412B* | Split System | 22400 | 21 | 9.5 | 1.96 | R-454B | 650
218628787 | ACIQ | B5H3V24*K*AAA* | EA*5X30M17A*+WALLCON | *80CSU0401712B* | Split System | 22400 | 21 | 9.5 | 1.96 | R-454B | 650
218628788 | ACIQ | B5H3V24*K*AAA* | EA*5X30M17A*+WALLCON | *80CSU0601716B* | Split System | 22400 | 21 | 9.5 | 1.96 | R-454B | 650
218628843 | ACIQ | B5H3V24*K*AAA* | EA*5X42M21A*+WALLCON | *80CTL0901716B* | Split System | 22600 | 21 | 9.5 | 1.96 | R-454B | 650
218628848 | ACIQ | B5H3V24*K*AAA* | EA*5X42M21A*+WALLCON | *96CTN0801714B* | Split System | 22600 | 21 | 9.5 | 1.96 | R-454B | 650
218628802 | ACIQ | B5H3V24*K*AAA* | EA*5X36M17A*+WALLCON | *80CSU0601716B* | Split System | 22400 | 21 | 9.5 | 1.98 | R-454B | 650
218628801 | ACIQ | B5H3V24*K*AAA* | EA*5X36M17A*+WALLCON | *80CSU0401712B* | Split System | 22400 | 21 | 9.5 | 1.98 | R-454B | 650
218629124 | ACIQ | B5H3V24*K*AAA* | EVD5X37M21A*+WALLCON | *80CTL0451712B* | Split System | 23200 | 21.5 | 9.5 | 2.08 | R-454B | 650
218629014 | ACIQ | B5H3V24*K*AAA* | EVM5X43M21A*+WALLCON | *80CTL0451712B* | Split System | 23200 | 21.5 | 9.5 | 2.08 | R-454B | 650
218628754 | ACIQ | B5H3V36*K*AAA* | FCMA5B60L0D*+WALLCON |  | Split System | 35000 | 22 | 9.5 | 2.1 | R-454B | 650
218628904 | ACIQ | B5H3V24*K*AAA* | ESH5X42M12A*+WALLCON | *80CSU0601716B* | Split System | 23000 | 20 | 9.5 | 1.98 | R-454B | 650
218628903 | ACIQ | B5H3V24*K*AAA* | ESH5X42M12A*+WALLCON | *80CSU0401712B* | Split System | 23000 | 20 | 9.5 | 1.98 | R-454B | 650
218628889 | ACIQ | B5H3V24*K*AAA* | ESH5X36M12A*+WALLCON | *80CSU0401712B* | Split System | 23000 | 20 | 9.5 | 1.98 | R-454B | 650
218628839 | ACIQ | B5H3V24*K*AAA* | EA*5X42M21A*+WALLCON | *80CSU0401712B* | Split System | 22600 | 21 | 9.5 | 1.98 | R-454B | 650
218628840 | ACIQ | B5H3V24*K*AAA* | EA*5X42M21A*+WALLCON | *80CSU0601716B* | Split System | 22600 | 21 | 9.5 | 1.98 | R-454B | 650
218629132 | ACIQ | B5H3V24*K*AAA* | EVD5X37M21A*+WALLCON | *97CTN0601716A* | Split System | 23200 | 21 | 9.5 | 2.08 | R-454B | 650
218629022 | ACIQ | B5H3V24*K*AAA* | EVM5X43M21A*+WALLCON | *97CTN0801716A* | Split System | 23200 | 21.5 | 9.5 | 2.06 | R-454B | 650
218629133 | ACIQ | B5H3V24*K*AAA* | EVD5X37M21A*+WALLCON | *97CTN0801716A* | Split System | 23200 | 21.5 | 9.5 | 2.06 | R-454B | 650
218629127 | ACIQ | B5H3V24*K*AAA* | EVD5X37M21A*+WALLCON | *95CSU0601716B* | Split System | 23400 | 21.5 | 9.5 | 2.06 | R-454B | 650
218629094 | ACIQ | B5H3V24*K*AAA* | EVD5X31M17A*+WALLCON | *97CTN0601716A* | Split System | 23400 | 21.5 | 9.5 | 2.06 | R-454B | 650
218629084 | ACIQ | B5H3V24*K*AAA* | EVD5X31M17A*+WALLCON | *80CTL0451712B* | Split System | 23400 | 21.5 | 9.5 | 2.06 | R-454B | 650
218432720 | ARMSTRONG AIR | A7SCP18V24P-**A | (H,A,D)G9J*36+TXV | A97US2V040B12X* | Split System | 24000 | 17 | 9 | 1.8 | R-454B | 650
218433058 | ARMSTRONG AIR | A7SCP18V24P-**A | (H,A,D)G9J*36+TXV | A98USMV070B12S* | Split System | 24000 | 17 | 9 | 1.8 | R-454B | 650
218433427 | ARMSTRONG AIR | A7SCP18V24P-**A | (H,A,D)G9J*36+TXV | A98USMV070B12S* | Split System | 24000 | 17 | 9 | 1.8 | R-454B | 650
218433415 | ARMSTRONG AIR | A7SCP18V24P-**A | (H,A,D)G9J*36+TXV | A97US2V040B12X* | Split System | 24000 | 17 | 9 | 1.8 | R-454B | 650
218432724 | ARMSTRONG AIR | A7SCP18V24P-**A | (H,A,D)G9J*36+TXV | A97US2V060B12X* | Split System | 24000 | 17 | 9 | 1.8 | R-454B | 650
218432728 | ARMSTRONG AIR | A7SCP18V24P-**A | (H,A,D)G9J*36+TXV | A98USMV070B12S* | Split System | 24000 | 17 | 9 | 1.8 | R-454B | 650
217268528 | ARMSTRONG AIR | A7SCP18V24P-**A | H,A,DP16*36+TXV | A97US2V070B12S* | Split System | 24000 | 17 | 9 | 1.85 | R-454B | 650
217268504 | ARMSTRONG AIR | A7SCP18V24P-**A | H,A,DP16*36+TXV | A97US2V040B12X* | Split System | 24000 | 17 | 9 | 1.85 | R-454B | 650
218401436 | CHAMPION HEATING AND COOLING | HH824E2S11 | PL36H175P15*+TXV | Z9ET040A10SMPS1 | Split System | 23000 | 17 | 9 | 2 | R-454B | 650
218401419 | CHAMPION HEATING AND COOLING | HH824E2S11 | PL36H175P15*+TXV | TM9V040A10MP12 | Split System | 23000 | 17 | 9 | 2 | R-454B | 650
218401416 | CHAMPION HEATING AND COOLING | HH824E2S11 | PL36H175P15*+TXV | TM9E040A10MP12 | Split System | 23000 | 17 | 9 | 2 | R-454B | 650
218401421 | CHAMPION HEATING AND COOLING | HH824E2S11 | PL36H175P15*+TXV | TM9Y040A10MP11 | Split System | 23000 | 17 | 9 | 2 | R-454B | 650
218401417 | CHAMPION HEATING AND COOLING | HH824E2S11 | PL36H175P15*+TXV | TM9E060A10MP12 | Split System | 23000 | 17 | 9 | 2 | R-454B | 650
218401415 | CHAMPION HEATING AND COOLING | HH824E2S11 | PL36H175P15*+TXV | TM9E026A08MP12 | Split System | 23000 | 17 | 9 | 2 | R-454B | 650
218433203 | DUCANE | 7SCP18V24P-**A | (H,A,D)G9J*36+TXV | 80G2UH090BE12* | Split System | 23800 | 17 | 9 | 1.8 | R-454B | 650
218432873 | DUCANE | 7SCP18V24P-**A | (H,A,D)G9J*36+TXV | 80G2UH090BE12* | Split System | 23800 | 17 | 9 | 1.8 | R-454B | 650
218433585 | DUCANE | 7SCP18V24P-**A | (H,A,D)G9J*36+TXV | 80G2UH090BE12* | Split System | 23800 | 17 | 9 | 1.8 | R-454B | 650
218432885 | DUCANE | 7SCP18V24P-**A | (H,A,D)G9J*36+TXV | 96G1UH030BE08* | Split System | 23800 | 17 | 9 | 1.8 | R-454B | 650
218433215 | DUCANE | 7SCP18V24P-**A | (H,A,D)G9J*36+TXV | 96G1UH030BE08* | Split System | 23800 | 17 | 9 | 1.8 | R-454B | 650
218433603 | DUCANE | 7SCP18V24P-**A | (H,A,D)G9J*36+TXV | 96G1UH030BE08* | Split System | 23800 | 17 | 9 | 1.8 | R-454B | 650
218433227 | DUCANE | 7SCP18V24P-**A | (H,A,D)G9J*36+TXV | 97G2UH070BV12* | Split System | 24000 | 17 | 9 | 1.8 | R-454B | 650
218433621 | DUCANE | 7SCP18V24P-**A | (H,A,D)G9J*36+TXV | 97G2UH070BV12* | Split System | 24000 | 17 | 9 | 1.8 | R-454B | 650
218432897 | DUCANE | 7SCP18V24P-**A | (H,A,D)G9J*36+TXV | 97G2UH070BV12* | Split System | 24000 | 17 | 9 | 1.8 | R-454B | 650
218400134 | LENNOX | EL18KSLV-024-230A** | LP25/36R*+TXV | EL280UH090E36B* | Split System | 23800 | 17 | 9 | 1.8 | R-454B | 650
218400131 | LENNOX | EL18KSLV-024-230A** | LH29/36X*+TXV | EL280UH090E36B* | Split System | 23800 | 17 | 9 | 1.8 | R-454B | 650
218400133 | LENNOX | EL18KSLV-024-230A** | L*19/36U+TXV | EL280UH090E36B* | Split System | 23800 | 17 | 9 | 1.8 | R-454B | 650
218400132 | LENNOX | EL18KSLV-024-230A** | L*19/36U*+TXV | EL280UH090E36B* | Split System | 23800 | 17 | 9 | 1.8 | R-454B | 650
218400128 | LENNOX | EL18KSLV-024-230A** | LD19/36Z*+TXV | EL280UH090E36B* | Split System | 23800 | 17 | 9 | 1.8 | R-454B | 650
218400129 | LENNOX | EL18KSLV-024-230A** | LD24/35Z*+TXV | EL280UH090E36B* | Split System | 23800 | 17 | 9 | 1.8 | R-454B | 650
218387572 | LENNOX | EL18KSLV-024-230A** | LH29/36X*+TXV | EL280UH090E36B* | Split System | 23800 | 17 | 9 | 1.8 | R-454B | 650
218387576 | LENNOX | EL18KSLV-024-230A** | LP29/36X*+TXV | EL280UH090E36B* | Split System | 23800 | 17 | 9 | 1.8 | R-454B | 650
218387573 | LENNOX | EL18KSLV-024-230A** | L*19/36U*+TXV | EL280UH090E36B* | Split System | 23800 | 17 | 9 | 1.8 | R-454B | 650
218389327 | LENNOX | EL18KSLV-024-230A** | LP25/36R*+TXV | EL280UH090E36B* | Split System | 23800 | 17 | 9 | 1.8 | R-454B | 650
218387569 | LENNOX | EL18KSLV-024-230A** | LD19/36Z*+TXV | EL280UH090E36B* | Split System | 23800 | 17 | 9 | 1.8 | R-454B | 650
218387570 | LENNOX | EL18KSLV-024-230A** | LD24/35Z*+TXV | EL280UH090E36B* | Split System | 23800 | 17 | 9 | 1.8 | R-454B | 650
218389322 | LENNOX | EL18KSLV-024-230A** | LD24/35Z*+TXV | EL280UH090E36B* | Split System | 23800 | 17 | 9 | 1.8 | R-454B | 650
218389326 | LENNOX | EL18KSLV-024-230A** | L*19/36U+TXV | EL280UH090E36B* | Split System | 23800 | 17 | 9 | 1.8 | R-454B | 650
218389328 | LENNOX | EL18KSLV-024-230A** | LP29/36X*+TXV | EL280UH090E36B* | Split System | 23800 | 17 | 9 | 1.8 | R-454B | 650
218387574 | LENNOX | EL18KSLV-024-230A** | L*19/36U+TXV | EL280UH090E36B* | Split System | 23800 | 17 | 9 | 1.8 | R-454B | 650
218389321 | LENNOX | EL18KSLV-024-230A** | LD19/36Z*+TXV | EL280UH090E36B* | Split System | 23800 | 17 | 9 | 1.8 | R-454B | 650
218389325 | LENNOX | EL18KSLV-024-230A** | L*19/36U*+TXV | EL280UH090E36B* | Split System | 23800 | 17 | 9 | 1.8 | R-454B | 650
218400092 | LENNOX | EL18KSLV-024-230A** | L*31/37U+TXV | EL196UH030XE36B* | Split System | 23800 | 17 | 9 | 1.8 | R-454B | 650
218400256 | LENNOX | EL18KSLV-024-230A** | L*19/36U+TXV | ML196UH030XE36B* | Split System | 23800 | 17 | 9 | 1.8 | R-454B | 650
218400257 | LENNOX | EL18KSLV-024-230A** | L*31/37U+TXV | ML196UH030XE36B* | Split System | 23800 | 17 | 9 | 1.8 | R-454B | 650
218400091 | LENNOX | EL18KSLV-024-230A** | L*19/36U+TXV | EL196UH030XE36B* | Split System | 23800 | 17 | 9 | 1.8 | R-454B | 650
218400090 | LENNOX | EL18KSLV-024-230A** | LH29/36X*+TXV | EL196UH030XE36B* | Split System | 23800 | 17 | 9 | 1.8 | R-454B | 650
218400088 | LENNOX | EL18KSLV-024-230A** | LD24/35Z*+TXV | EL196UH030XE36B* | Split System | 23800 | 17 | 9 | 1.8 | R-454B | 650
218400253 | LENNOX | EL18KSLV-024-230A** | LD24/35Z*+TXV | ML196UH030XE36B* | Split System | 23800 | 17 | 9 | 1.8 | R-454B | 650
218400255 | LENNOX | EL18KSLV-024-230A** | LH29/36X*+TXV | ML196UH030XE36B* | Split System | 23800 | 17 | 9 | 1.8 | R-454B | 650
218387693 | LENNOX | EL18KSLV-024-230A** | LD19/36Z*+TXV | ML196UH030XE36B* | Split System | 23800 | 17 | 9 | 1.8 | R-454B | 650
218387696 | LENNOX | EL18KSLV-024-230A** | LH29/36X*+TXV | ML196UH030XE36B* | Split System | 23800 | 17 | 9 | 1.8 | R-454B | 650
218387528 | LENNOX | EL18KSLV-024-230A** | LD19/36Z*+TXV | EL196UH030XE36B* | Split System | 23800 | 17 | 9 | 1.8 | R-454B | 650
218387532 | LENNOX | EL18KSLV-024-230A** | L*19/36U+TXV | EL196UH030XE36B* | Split System | 23800 | 17 | 9 | 1.8 | R-454B | 650
218389280 | LENNOX | EL18KSLV-024-230A** | LD19/36Z*+TXV | EL196UH030XE36B* | Split System | 23800 | 17 | 9 | 1.8 | R-454B | 650
218387698 | LENNOX | EL18KSLV-024-230A** | L*31/37U+TXV | ML196UH030XE36B* | Split System | 23800 | 17 | 9 | 1.8 | R-454B | 650
218389284 | LENNOX | EL18KSLV-024-230A** | L*19/36U+TXV | EL196UH030XE36B* | Split System | 23800 | 17 | 9 | 1.8 | R-454B | 650
218387529 | LENNOX | EL18KSLV-024-230A** | LD24/35Z*+TXV | EL196UH030XE36B* | Split System | 23800 | 17 | 9 | 1.8 | R-454B | 650
218387533 | LENNOX | EL18KSLV-024-230A** | L*31/37U+TXV | EL196UH030XE36B* | Split System | 23800 | 17 | 9 | 1.8 | R-454B | 650
218389285 | LENNOX | EL18KSLV-024-230A** | L*31/37U+TXV | EL196UH030XE36B* | Split System | 23800 | 17 | 9 | 1.8 | R-454B | 650
218389448 | LENNOX | EL18KSLV-024-230A** | LH29/36X*+TXV | ML196UH030XE36B* | Split System | 23800 | 17 | 9 | 1.8 | R-454B | 650
218389446 | LENNOX | EL18KSLV-024-230A** | LD24/35Z*+TXV | ML196UH030XE36B* | Split System | 23800 | 17 | 9 | 1.8 | R-454B | 650
218387531 | LENNOX | EL18KSLV-024-230A** | LH29/36X*+TXV | EL196UH030XE36B* | Split System | 23800 | 17 | 9 | 1.8 | R-454B | 650
218387697 | LENNOX | EL18KSLV-024-230A** | L*19/36U+TXV | ML196UH030XE36B* | Split System | 23800 | 17 | 9 | 1.8 | R-454B | 650
218389445 | LENNOX | EL18KSLV-024-230A** | LD19/36Z*+TXV | ML196UH030XE36B* | Split System | 23800 | 17 | 9 | 1.8 | R-454B | 650
218389281 | LENNOX | EL18KSLV-024-230A** | LD24/35Z*+TXV | EL196UH030XE36B* | Split System | 23800 | 17 | 9 | 1.8 | R-454B | 650
218389449 | LENNOX | EL18KSLV-024-230A** | L*19/36U+TXV | ML196UH030XE36B* | Split System | 23800 | 17 | 9 | 1.8 | R-454B | 650
218387694 | LENNOX | EL18KSLV-024-230A** | LD24/35Z*+TXV | ML196UH030XE36B* | Split System | 23800 | 17 | 9 | 1.8 | R-454B | 650
218389450 | LENNOX | EL18KSLV-024-230A** | L*31/37U+TXV | ML196UH030XE36B* | Split System | 23800 | 17 | 9 | 1.8 | R-454B | 650
218400210 | LENNOX | EL18KSLV-024-230A** | LD24/35Z*+TXV | ML180UH070V36B* | Split System | 24000 | 17 | 9 | 1.8 | R-454B | 650
218400212 | LENNOX | EL18KSLV-024-230A** | LH29/36X*+TXV | ML180UH070V36B* | Split System | 24000 | 17 | 9 | 1.8 | R-454B | 650
218400213 | LENNOX | EL18KSLV-024-230A** | L*19/36U+TXV | ML180UH070V36B* | Split System | 24000 | 17 | 9 | 1.8 | R-454B | 650
218387651 | LENNOX | EL18KSLV-024-230A** | LD24/35Z*+TXV | ML180UH070V36B* | Split System | 24000 | 17 | 9 | 1.8 | R-454B | 650
218387650 | LENNOX | EL18KSLV-024-230A** | LD19/36Z*+TXV | ML180UH070V36B* | Split System | 24000 | 17 | 9 | 1.8 | R-454B | 650
218389402 | LENNOX | EL18KSLV-024-230A** | LD19/36Z*+TXV | ML180UH070V36B* | Split System | 24000 | 17 | 9 | 1.8 | R-454B | 650
218387653 | LENNOX | EL18KSLV-024-230A** | LH29/36X*+TXV | ML180UH070V36B* | Split System | 24000 | 17 | 9 | 1.8 | R-454B | 650
218387654 | LENNOX | EL18KSLV-024-230A** | L*19/36U+TXV | ML180UH070V36B* | Split System | 24000 | 17 | 9 | 1.8 | R-454B | 650
218389403 | LENNOX | EL18KSLV-024-230A** | LD24/35Z*+TXV | ML180UH070V36B* | Split System | 24000 | 17 | 9 | 1.8 | R-454B | 650
217614402 | LENNOX | EL18KSLV-024-230A** | LP25/36R*+TXV | SLP99UH070XV36B* | Split System | 24000 | 17 | 9 | 1.8 | R-454B | 650
218400317 | LENNOX | EL18KSLV-024-230A** | L*19/36U+TXV | SLP99UH070XV36B* | Split System | 24000 | 17 | 9 | 1.8 | R-454B | 650
218400282 | LENNOX | EL18KSLV-024-230A** | L*19/36U+TXV | ML296UH070XV36B* | Split System | 24000 | 17 | 9 | 1.8 | R-454B | 650
218400298 | LENNOX | EL18KSLV-024-230A** | LD19/36Z*+TXV | SL280UH090V36B* | Split System | 24000 | 17 | 9 | 1.8 | R-454B | 650
218400314 | LENNOX | EL18KSLV-024-230A** | LD24/35Z*+TXV | SLP99UH070XV36B* | Split System | 24000 | 17 | 9 | 1.8 | R-454B | 650
218400316 | LENNOX | EL18KSLV-024-230A** | LH29/36X*+TXV | SLP99UH070XV36B* | Split System | 24000 | 17 | 9 | 1.8 | R-454B | 650
218400305 | LENNOX | EL18KSLV-024-230A** | LP29/36X*+TXV | SL280UH090V36B* | Split System | 24000 | 17 | 9 | 1.8 | R-454B | 650
218400278 | LENNOX | EL18KSLV-024-230A** | LD19/36Z*+TXV | ML296UH070XV36B* | Split System | 24000 | 17 | 9 | 1.8 | R-454B | 650
218400309 | LENNOX | EL18KSLV-024-230A** | L*19/36U+TXV | SL297UH060NV36B* | Split System | 24000 | 17 | 9 | 1.8 | R-454B | 650
218400275 | LENNOX | EL18KSLV-024-230A** | LH29/36X*+TXV | ML296UH045XV36B* | Split System | 24000 | 17 | 9 | 1.8 | R-454B | 650
218400279 | LENNOX | EL18KSLV-024-230A** | LD24/35Z*+TXV | ML296UH070XV36B* | Split System | 24000 | 17 | 9 | 1.8 | R-454B | 650
218400297 | LENNOX | EL18KSLV-024-230A** | LP36/37R*+TXV | SL280UH090V36B* | Split System | 24000 | 17 | 9 | 1.8 | R-454B | 650
218400313 | LENNOX | EL18KSLV-024-230A** | LD19/36Z*+TXV | SLP99UH070XV36B* | Split System | 24000 | 17 | 9 | 1.8 | R-454B | 650
218400318 | LENNOX | EL18KSLV-024-230A** | L*31/37U+TXV | SLP99UH070XV36B* | Split System | 24000 | 17 | 9 | 1.8 | R-454B | 650
218400276 | LENNOX | EL18KSLV-024-230A** | L*19/36U+TXV | ML296UH045XV36B* | Split System | 24000 | 17 | 9 | 1.8 | R-454B | 650
218400281 | LENNOX | EL18KSLV-024-230A** | LH29/36X*+TXV | ML296UH070XV36B* | Split System | 24000 | 17 | 9 | 1.8 | R-454B | 650
218400301 | LENNOX | EL18KSLV-024-230A** | LH29/36X*+TXV | SL280UH090V36B* | Split System | 24000 | 17 | 9 | 1.8 | R-454B | 650
218400308 | LENNOX | EL18KSLV-024-230A** | L*31/37U+TXV | SL297UH040NV36B* | Split System | 24000 | 17 | 9 | 1.8 | R-454B | 650
218400310 | LENNOX | EL18KSLV-024-230A** | L*31/37U+TXV | SL297UH060NV36B* | Split System | 24000 | 17 | 9 | 1.8 | R-454B | 650
218400272 | LENNOX | EL18KSLV-024-230A** | LD19/36Z*+TXV | ML296UH045XV36B* | Split System | 24000 | 17 | 9 | 1.8 | R-454B | 650
218400303 | LENNOX | EL18KSLV-024-230A** | L*19/36U+TXV | SL280UH090V36B* | Split System | 24000 | 17 | 9 | 1.8 | R-454B | 650
218400304 | LENNOX | EL18KSLV-024-230A** | LP25/36R*+TXV | SL280UH090V36B* | Split System | 24000 | 17 | 9 | 1.8 | R-454B | 650
218400155 | LENNOX | EL18KSLV-024-230A** | L*19/36U+TXV | EL297UH070XV36B* | Split System | 24000 | 17 | 9 | 1.8 | R-454B | 650
218387745 | LENNOX | EL18KSLV-024-230A** | LP25/36R*+TXV | SL280UH090V36B* | Split System | 24000 | 17 | 9 | 1.8 | R-454B | 650
218387746 | LENNOX | EL18KSLV-024-230A** | LP29/36X*+TXV | SL280UH090V36B* | Split System | 24000 | 17 | 9 | 1.8 | R-454B | 650
218387759 | LENNOX | EL18KSLV-024-230A** | L*31/37U+TXV | SLP99UH070XV36B* | Split System | 24000 | 17 | 9 | 1.8 | R-454B | 650
218387719 | LENNOX | EL18KSLV-024-230A** | LD19/36Z*+TXV | ML296UH070XV36B* | Split System | 24000 | 17 | 9 | 1.8 | R-454B | 650
218387720 | LENNOX | EL18KSLV-024-230A** | LD24/35Z*+TXV | ML296UH070XV36B* | Split System | 24000 | 17 | 9 | 1.8 | R-454B | 650
218387755 | LENNOX | EL18KSLV-024-230A** | LD24/35Z*+TXV | SLP99UH070XV36B* | Split System | 24000 | 17 | 9 | 1.8 | R-454B | 650
218387748 | LENNOX | EL18KSLV-024-230A** | L*19/36U+TXV | SL297UH040NV36B* | Split System | 24000 | 17 | 9 | 1.8 | R-454B | 650
218387750 | LENNOX | EL18KSLV-024-230A** | L*19/36U+TXV | SL297UH060NV36B* | Split System | 24000 | 17 | 9 | 1.8 | R-454B | 650
218387713 | LENNOX | EL18KSLV-024-230A** | LD19/36Z*+TXV | ML296UH045XV36B* | Split System | 24000 | 17 | 9 | 1.8 | R-454B | 650
218387738 | LENNOX | EL18KSLV-024-230A** | LP36/37R*+TXV | SL280UH090V36B* | Split System | 24000 | 17 | 9 | 1.8 | R-454B | 650
218387742 | LENNOX | EL18KSLV-024-230A** | LH29/36X*+TXV | SL280UH090V36B* | Split System | 24000 | 17 | 9 | 1.8 | R-454B | 650
218387744 | LENNOX | EL18KSLV-024-230A** | L*19/36U+TXV | SL280UH090V36B* | Split System | 24000 | 17 | 9 | 1.8 | R-454B | 650
218387747 | LENNOX | EL18KSLV-024-230A** | L*31/37U+TXV | SL280UH090V36B* | Split System | 24000 | 17 | 9 | 1.8 | R-454B | 650
218387758 | LENNOX | EL18KSLV-024-230A** | L*19/36U+TXV | SLP99UH070XV36B* | Split System | 24000 | 17 | 9 | 1.8 | R-454B | 650
218389511 | LENNOX | EL18KSLV-024-230A** | L*31/37U+TXV | SLP99UH070XV36B* | Split System | 24000 | 17 | 9 | 1.8 | R-454B | 650
218389494 | LENNOX | EL18KSLV-024-230A** | LH29/36X*+TXV | SL280UH090V36B* | Split System | 24000 | 17 | 9 | 1.8 | R-454B | 650
218389498 | LENNOX | EL18KSLV-024-230A** | LP29/36X*+TXV | SL280UH090V36B* | Split System | 24000 | 17 | 9 | 1.8 | R-454B | 650
218387596 | LENNOX | EL18KSLV-024-230A** | L*19/36U+TXV | EL297UH070XV36B* | Split System | 24000 | 17 | 9 | 1.8 | R-454B | 650
218387739 | LENNOX | EL18KSLV-024-230A** | LD19/36Z*+TXV | SL280UH090V36B* | Split System | 24000 | 17 | 9 | 1.8 | R-454B | 650
218389468 | LENNOX | EL18KSLV-024-230A** | LH29/36X*+TXV | ML296UH045XV36B* | Split System | 24000 | 17 | 9 | 1.8 | R-454B | 650
218389495 | LENNOX | EL18KSLV-024-230A** | L*19/36U*+TXV | SL280UH090V36B* | Split System | 24000 | 17 | 9 | 1.8 | R-454B | 650
218387716 | LENNOX | EL18KSLV-024-230A** | LH29/36X*+TXV | ML296UH045XV36B* | Split System | 24000 | 17 | 9 | 1.8 | R-454B | 650
218387723 | LENNOX | EL18KSLV-024-230A** | L*19/36U+TXV | ML296UH070XV36B* | Split System | 24000 | 17 | 9 | 1.8 | R-454B | 650
218387717 | LENNOX | EL18KSLV-024-230A** | L*19/36U+TXV | ML296UH045XV36B* | Split System | 24000 | 17 | 9 | 1.8 | R-454B | 650
218387740 | LENNOX | EL18KSLV-024-230A** | LD24/35Z*+TXV | SL280UH090V36B* | Split System | 24000 | 17 | 9 | 1.8 | R-454B | 650
218387749 | LENNOX | EL18KSLV-024-230A** | L*31/37U+TXV | SL297UH040NV36B* | Split System | 24000 | 17 | 9 | 1.8 | R-454B | 650
218389469 | LENNOX | EL18KSLV-024-230A** | L*19/36U+TXV | ML296UH045XV36B* | Split System | 24000 | 17 | 9 | 1.8 | R-454B | 650
218389496 | LENNOX | EL18KSLV-024-230A** | L*19/36U+TXV | SL280UH090V36B* | Split System | 24000 | 17 | 9 | 1.8 | R-454B | 650
218387751 | LENNOX | EL18KSLV-024-230A** | L*31/37U+TXV | SL297UH060NV36B* | Split System | 24000 | 17 | 9 | 1.8 | R-454B | 650
218387757 | LENNOX | EL18KSLV-024-230A** | LH29/36X*+TXV | SLP99UH070XV36B* | Split System | 24000 | 17 | 9 | 1.8 | R-454B | 650
218387743 | LENNOX | EL18KSLV-024-230A** | L*19/36U*+TXV | SL280UH090V36B* | Split System | 24000 | 17 | 9 | 1.8 | R-454B | 650
218389348 | LENNOX | EL18KSLV-024-230A** | L*19/36U+TXV | EL297UH070XV36B* | Split System | 24000 | 17 | 9 | 1.8 | R-454B | 650
218389472 | LENNOX | EL18KSLV-024-230A** | LD24/35Z*+TXV | ML296UH070XV36B* | Split System | 24000 | 17 | 9 | 1.8 | R-454B | 650
218389474 | LENNOX | EL18KSLV-024-230A** | LH29/36X*+TXV | ML296UH070XV36B* | Split System | 24000 | 17 | 9 | 1.8 | R-454B | 650
218389475 | LENNOX | EL18KSLV-024-230A** | L*19/36U+TXV | ML296UH070XV36B* | Split System | 24000 | 17 | 9 | 1.8 | R-454B | 650
218389507 | LENNOX | EL18KSLV-024-230A** | LD24/35Z*+TXV | SLP99UH070XV36B* | Split System | 24000 | 17 | 9 | 1.8 | R-454B | 650
218389509 | LENNOX | EL18KSLV-024-230A** | LH29/36X*+TXV | SLP99UH070XV36B* | Split System | 24000 | 17 | 9 | 1.8 | R-454B | 650
218389501 | LENNOX | EL18KSLV-024-230A** | L*31/37U+TXV | SL297UH040NV36B* | Split System | 24000 | 17 | 9 | 1.8 | R-454B | 650
218389510 | LENNOX | EL18KSLV-024-230A** | L*19/36U+TXV | SLP99UH070XV36B* | Split System | 24000 | 17 | 9 | 1.8 | R-454B | 650
218387722 | LENNOX | EL18KSLV-024-230A** | LH29/36X*+TXV | ML296UH070XV36B* | Split System | 24000 | 17 | 9 | 1.8 | R-454B | 650
218389471 | LENNOX | EL18KSLV-024-230A** | LD19/36Z*+TXV | ML296UH070XV36B* | Split System | 24000 | 17 | 9 | 1.8 | R-454B | 650
218389503 | LENNOX | EL18KSLV-024-230A** | L*31/37U+TXV | SL297UH060NV36B* | Split System | 24000 | 17 | 9 | 1.8 | R-454B | 650
218389491 | LENNOX | EL18KSLV-024-230A** | LD19/36Z*+TXV | SL280UH090V36B* | Split System | 24000 | 17 | 9 | 1.8 | R-454B | 650
218389502 | LENNOX | EL18KSLV-024-230A** | L*19/36U+TXV | SL297UH060NV36B* | Split System | 24000 | 17 | 9 | 1.8 | R-454B | 650
218389490 | LENNOX | EL18KSLV-024-230A** | LP36/37R*+TXV | SL280UH090V36B* | Split System | 24000 | 17 | 9 | 1.8 | R-454B | 650
218389506 | LENNOX | EL18KSLV-024-230A** | LD19/36Z*+TXV | SLP99UH070XV36B* | Split System | 24000 | 17 | 9 | 1.8 | R-454B | 650
218389497 | LENNOX | EL18KSLV-024-230A** | LP25/36R*+TXV | SL280UH090V36B* | Split System | 24000 | 17 | 9 | 1.8 | R-454B | 650
218389499 | LENNOX | EL18KSLV-024-230A** | L*31/37U+TXV | SL280UH090V36B* | Split System | 24000 | 17 | 9 | 1.8 | R-454B | 650
218389500 | LENNOX | EL18KSLV-024-230A** | L*19/36U+TXV | SL297UH040NV36B* | Split System | 24000 | 17 | 9 | 1.8 | R-454B | 650
217614320 | LENNOX | EL18KSLV-024-230A** | LP18/37R*+TXV | ML180UH070V36B* | Split System | 24000 | 17 | 9 | 1.85 | R-454B | 650
218400214 | LENNOX | EL18KSLV-024-230A** | L*31/37U+TXV | ML180UH070V36B* | Split System | 24000 | 17 | 9 | 1.85 | R-454B | 650
218400127 | LENNOX | EL18KSLV-024-230A** | LP36/37R*+TXV | EL280UH090E36B* | Split System | 24000 | 17 | 9 | 1.85 | R-454B | 650
218389329 | LENNOX | EL18KSLV-024-230A** | L*31/37U+TXV | EL280UH090E36B* | Split System | 24000 | 17 | 9 | 1.85 | R-454B | 650
218387655 | LENNOX | EL18KSLV-024-230A** | L*31/37U+TXV | ML180UH070V36B* | Split System | 24000 | 17 | 9 | 1.85 | R-454B | 650
218387568 | LENNOX | EL18KSLV-024-230A** | LP36/37R*+TXV | EL280UH090E36B* | Split System | 24000 | 17 | 9 | 1.85 | R-454B | 650
218387577 | LENNOX | EL18KSLV-024-230A** | L*31/37U+TXV | EL280UH090E36B* | Split System | 24000 | 17 | 9 | 1.85 | R-454B | 650
218389320 | LENNOX | EL18KSLV-024-230A** | LP36/37R*+TXV | EL280UH090E36B* | Split System | 24000 | 17 | 9 | 1.85 | R-454B | 650
217614261 | LENNOX | EL18KSLV-024-230A** | LP18/37R*+TXV | EL297UH045XV36B* | Split System | 24000 | 17 | 9 | 1.85 | R-454B | 650
218400156 | LENNOX | EL18KSLV-024-230A** | L*31/37U+TXV | EL297UH070XV36B* | Split System | 24000 | 17 | 9 | 1.85 | R-454B | 650
218400148 | LENNOX | EL18KSLV-024-230A** | L*31/37U+TXV | EL297UH045XV36B* | Split System | 24000 | 17 | 9 | 1.85 | R-454B | 650
218400283 | LENNOX | EL18KSLV-024-230A** | L*31/37U+TXV | ML296UH070XV36B* | Split System | 24000 | 17 | 9 | 1.85 | R-454B | 650
218400249 | LENNOX | EL18KSLV-024-230A** | L*31/37U+TXV | ML193UH070XE36B* | Split System | 24000 | 17 | 9 | 1.85 | R-454B | 650
218387690 | LENNOX | EL18KSLV-024-230A** | L*31/37U+TXV | ML193UH070XE36B* | Split System | 24000 | 17 | 9 | 1.85 | R-454B | 650
218387597 | LENNOX | EL18KSLV-024-230A** | L*31/37U+TXV | EL297UH070XV36B* | Split System | 24000 | 17 | 9 | 1.85 | R-454B | 650
218387724 | LENNOX | EL18KSLV-024-230A** | L*31/37U+TXV | ML296UH070XV36B* | Split System | 24000 | 17 | 9 | 1.85 | R-454B | 650
218389349 | LENNOX | EL18KSLV-024-230A** | L*31/37U+TXV | EL297UH070XV36B* | Split System | 24000 | 17 | 9 | 1.85 | R-454B | 650
218387589 | LENNOX | EL18KSLV-024-230A** | L*31/37U+TXV | EL297UH045XV36B* | Split System | 24000 | 17 | 9 | 1.85 | R-454B | 650
218389341 | LENNOX | EL18KSLV-024-230A** | L*31/37U+TXV | EL297UH045XV36B* | Split System | 24000 | 17 | 9 | 1.85 | R-454B | 650
218389442 | LENNOX | EL18KSLV-024-230A** | L*31/37U+TXV | ML193UH070XE36B* | Split System | 24000 | 17 | 9 | 1.85 | R-454B | 650
218389476 | LENNOX | EL18KSLV-024-230A** | L*31/37U+TXV | ML296UH070XV36B* | Split System | 24000 | 17 | 9 | 1.85 | R-454B | 650
218011049 | TRANE | 5TWR7048A1 | V,T60H210P19*+TXV+AEFE5* |  | Split System | 43500 | 17 | 9 | 2.1 | R-454B | 650
218011498 | TRANE | 5TWR7048A1 | FG86*60+TXV+AEFE5* |  | Split System | 43500 | 17 | 9 | 2.1 | R-454B | 650
218088700 | BOSCH | BOVA-36RTB-M20S | TA*36C*+TXV+TD | BGH96M080B3C | Split System | 23800 | 18 | 9 | 1.9 | R-454B | 650
218088699 | BOSCH | BOVA-36RTB-M20S | TA*36C*+TXV+TD | BGH96M080B3C | Split System | 23800 | 18 | 9 | 1.9 | R-454B | 650
218088697 | BOSCH | BOVA-36RTB-M20S | TA*36C*+TXV+TD | BGH96M060B3C | Split System | 23800 | 18 | 9 | 1.9 | R-454B | 650
218401433 | CHAMPION HEATING AND COOLING | HH824E2S11 | PL36H175P15*+TXV | Z9ES040A10SMPS1 | Split System | 23000 | 18 | 9 | 2 | R-454B | 650
218401432 | CHAMPION HEATING AND COOLING | HH824E2S11 | PL36H175P15*+TXV | Z9ES026A08SMPS1 | Split System | 23000 | 18 | 9 | 2 | R-454B | 650
218401414 | CHAMPION HEATING AND COOLING | HH824E2S11 | PL36H175P15*+TXV | TM8Y060A12MP11 | Split System | 23000 | 18 | 9 | 2 | R-454B | 650
218399629 | MIDEA | MOVB-36HDN10-M20G | (H,Y)G9J*36+TXV+TD | MGV96U080B3C | Split System | 23800 | 18 | 9 | 1.9 | R-454B | 650
218399628 | MIDEA | MOVB-36HDN10-M20G | (H,Y)G9J*36+TXV+TD | MGV96U060B3C | Split System | 23800 | 18 | 9 | 1.9 | R-454B | 650
218399552 | MIDEA | MOVB-36HDN10-M20G | (H,Y)G80*36+TXV+TD | MGV96U060B3C | Split System | 24000 | 18 | 9 | 1.9 | R-454B | 650
218399553 | MIDEA | MOVB-36HDN10-M20G | (H,Y)G80*36+TXV+TD | MGV96U080B3C | Split System | 24000 | 18 | 9 | 1.9 | R-454B | 650
218401404 | MIDEA | MOVB-36HDN10-M20G | PL36H175P15*+TXV | MGV96U060B3C | Split System | 24000 | 18 | 9 | 1.9 | R-454B | 650
218401405 | MIDEA | MOVB-36HDN10-M20G | PL36H175P15*+TXV | MGV96U080B3C | Split System | 24000 | 18 | 9 | 1.9 | R-454B | 650
218405325 | CHAMPION HEATING AND COOLING | HH824E2S11 | (H,Y)G80*36+TXV+JMET08BS2N1 |  | Split System | 23000 | 19 | 9 | 2 | R-454B | 650
218405323 | CHAMPION HEATING AND COOLING | HH824E2S11 | PL36H175P15*+TXV+JMET08BS2N1 |  | Split System | 23000 | 19 | 9 | 2 | R-454B | 650
218401434 | CHAMPION HEATING AND COOLING | HH824E2S11 | PL36H175P15*+TXV | Z9ES060A10SMPS1 | Split System | 23000 | 19 | 9 | 2 | R-454B | 650
218405287 | CHAMPION HEATING AND COOLING | HH860E2S11 | (H,Y)G84*60+TXV+JMVT17CC2N1 |  | Split System | 45000 | 19 | 9 | 2 | R-454B | 650
218405286 | CHAMPION HEATING AND COOLING | HH860E2S11 | (H,Y)G84*60+TXV+JMC17C2SN1 |  | Split System | 53500 | 19 | 9 | 2 | R-454B | 650
218405285 | YORK | HH860E2S11 | CH604**C+TXV+JME16C2SN1 |  | Split System | 54000 | 19 | 9 | 2 | R-454B | 650
217268335 | ARMSTRONG AIR | A7CP21V48P-**A | H,A,DP19*60+TXV | A97US2V080C16X* | Split System | 47500 | 20 | 9 | 1.98 | R-454B | 650
218432451 | ARMSTRONG AIR | A7CP21V48P-**A | (H,A,D)G51*60+TXV | A97US2V080C20X* | Split System | 47500 | 20 | 9 | 1.98 | R-454B | 650
218623132 | GE | NS21H48MA5-**A | (H,A,D)G84*48+TXV | NF97X080V5C* | Split System | 47500 | 20 | 9 | 1.98 | R-454B | 650
217614670 | LENNOX | EL21KLV-048-230A** | L*41/60Z*+TXV | SL297UH080NV60C* | Split System | 47500 | 20 | 9 | 1.98 | R-454B | 650
218394031 | LENNOX | EL21KLV-048-230A** | L*41/60Z+TXV | EL297UH110XV60C* | Split System | 47500 | 20 | 9 | 1.98 | R-454B | 650
218394051 | LENNOX | EL21KLV-048-230A** | L*41/60Z+TXV | SL297UH080NV60C* | Split System | 47500 | 20 | 9 | 1.98 | R-454B | 650
218621250 | AMERICAN STANDARD | 5A6H7048A1 | (H,T)G84*48+TXV | S9V2C080U5VSB | Split System | 43000 | 16 | 9 | 2.22 | R-454B | 650
218621251 | AMERICAN STANDARD | 5A6H7048A1 | (H,T)G84*60+TXV | S9V2C080U5VSB | Split System | 43000 | 16 | 9 | 2.22 | R-454B | 650
218621221 | AMERICAN STANDARD | 5A6H7048A1 | (H,T)G84*60+TXV | L8V1C100U5VSB | Split System | 43000 | 17 | 9 | 2.2 | R-454B | 650
218621220 | AMERICAN STANDARD | 5A6H7048A1 | (H,T)G84*48+TXV | L8V1C100U5VSB | Split System | 43000 | 17 | 9 | 2.2 | R-454B | 650
218621248 | AMERICAN STANDARD | 5A6H7048A1 | (H,T)G84*48+TXV | S9V2C080U5PSC | Split System | 43500 | 17 | 9 | 2.2 | R-454B | 650
218621249 | AMERICAN STANDARD | 5A6H7048A1 | (H,T)G84*60+TXV | S9V2C080U5PSC | Split System | 43500 | 17 | 9 | 2.2 | R-454B | 650
218432358 | ARMSTRONG AIR | A7CP21V24P-**A | (H,A,D)G9J*36+TXV | A96UH1E045B12S* | Split System | 23800 | 18 | 9 | 2.04 | R-454B | 650
218388252 | LENNOX | EL21KLV-024-230A** | L*31/37U+TXV | EL196UH070XE36B* | Split System | 23800 | 18 | 9 | 2.04 | R-454B | 650
218388242 | LENNOX | EL21KLV-024-230A** | LD24/35Z*+TXV | EL196UH045XE36B* | Split System | 23800 | 18 | 9 | 2.04 | R-454B | 650
218388380 | LENNOX | EL21KLV-024-230A** | L*31/37U+TXV | ML196UH045XE36B* | Split System | 23800 | 18 | 9 | 2.04 | R-454B | 650
218388229 | LENNOX | EL21KLV-024-230A** | L*31/37U+TXV | EL195UH040NE36B* | Split System | 23800 | 18 | 9 | 2.04 | R-454B | 650
218388246 | LENNOX | EL21KLV-024-230A** | L*31/37U+TXV | EL196UH045XE36B* | Split System | 23800 | 18 | 9 | 2.04 | R-454B | 650
218388234 | LENNOX | EL21KLV-024-230A** | L*31/37U+TXV | EL195UH060NE36B* | Split System | 23800 | 18 | 9 | 2.04 | R-454B | 650
218388248 | LENNOX | EL21KLV-024-230A** | LD24/35Z*+TXV | EL196UH070XE36B* | Split System | 23800 | 18 | 9 | 2.04 | R-454B | 650
218388376 | LENNOX | EL21KLV-024-230A** | LD24/35Z*+TXV | ML196UH045XE36B* | Split System | 23800 | 18 | 9 | 2.04 | R-454B | 650
218432367 | ARMSTRONG AIR | A7CP21V24P-**A | (H,A,D)G9J*36+TXV | A97UH2E045B12S* | Split System | 23800 | 18 | 9 | 2.04 | R-454B | 650
218388284 | LENNOX | EL21KLV-024-230A** | LD24/35Z*+TXV | EL297UH045XE36B* | Split System | 23800 | 18 | 9 | 2.04 | R-454B | 650
218388288 | LENNOX | EL21KLV-024-230A** | L*31/37U+TXV | EL297UH045XE36B* | Split System | 23800 | 18 | 9 | 2.04 | R-454B | 650
218008004 | BRYANT | 37MUHAQ36AA3 | M36G33*+TXV+TD |  | Split System | 34200 | 15.2 | 9.1 | 1.86 | R-454B | 650
218397089 | BRYANT | 37MUHAQ36AA3 | M36G33*+TXV+AMHE3D |  | Split System | 35600 | 15.2 | 9.1 | 1.86 | R-454B | 650
217889397 | BRYANT | 37MUHAQ36AA3 | C36A***L13*+TXV+AEFE4B* |  | Split System | 35800 | 15.2 | 9.1 | 1.86 | R-454B | 650
218008018 | CARRIER | 37MUHAQ36AA3 | M36G33*+TXV+TD |  | Split System | 34200 | 15.2 | 9.1 | 1.86 | R-454B | 650
218010276 | MIDEA | 37MUHAQ36AA3 | M36G33*+TXV+TD |  | Split System | 34200 | 15.2 | 9.1 | 1.86 | R-454B | 650
218397092 | MIDEA | 37MUHAQ36AA3 | M36G33*+TXV+AMHE3D |  | Split System | 35600 | 15.2 | 9.1 | 1.86 | R-454B | 650
217965871 | TEMPSTAR | D5CUHAH36AAK | H,GG7J*36+TXV+TD |  | Split System | 35200 | 15.2 | 9.1 | 1.86 | R-454B | 650
217959688 | TEMPSTAR | D5CUHAH36AAK | H,GG7J*36+TXV+TD |  | Split System | 35200 | 15.2 | 9.1 | 1.86 | R-454B | 650
217969191 | TEMPSTAR | D5CUHAH36AAK | H,GG7J*36+TXV+TD |  | Split System | 35200 | 15.2 | 9.1 | 1.86 | R-454B | 650
217969273 | TEMPSTAR | D5CUHAH36AAK | H,GG7J*36+TXV+TD |  | Split System | 35200 | 15.2 | 9.1 | 1.86 | R-454B | 650
218471340 | Grandaire | D5CUHAH30AAK | M36G32*+TXV+TD |  | Split System | 27200 | 15.2 | 9.15 | 1.78 | R-454B | 650
218011309 | DAY & NIGHT | D5CUHAH30AAK | FG32*36+TXV+AEFE3A* |  | Split System | 28600 | 16 | 9.15 | 1.78 | R-454B | 650
217898877 | Durastar | DRU1H30S2A | FG32*36+TXV+AEFE3A* |  | Split System | 28600 | 16 | 9.15 | 1.78 | R-454B | 650
218011308 | DAY & NIGHT | D5CUHAH30AAK | FG32*36+TXV+AEFE4B* |  | Split System | 28800 | 16 | 9.15 | 1.78 | R-454B | 650
217898876 | Durastar | DRU1H30S2A | FG32*36+TXV+AEFE4B* |  | Split System | 28800 | 16 | 9.15 | 1.78 | R-454B | 650
218597985 | ARMSTRONG AIR | A7CP21V24P-**A | M36E32*+TXV+AMHE3D |  | Split System | 22800 | 20 | 9.15 | 2.16 | R-454B | 650
218011210 | DAY & NIGHT | D5CURAH24AAK | PL36H175P06*+TXV+AEFE4B* |  | Split System | 24800 | 16 | 9.2 | 2.08 | R-454B | 650
218008005 | BRYANT | 37MUHAQ36AA3 | M36G34*+TXV+TD |  | Split System | 34200 | 15.2 | 9.2 | 1.86 | R-454B | 650
217889360 | BRYANT | 37MUHAQ36AA3 | V,C36H175P14*+TXV+TD |  | Split System | 35800 | 15.2 | 9.2 | 1.86 | R-454B | 650
218008012 | BRYANT | 37MUHAQ36AA3 | M36G34*+TXV+AMHE4D |  | Split System | 36000 | 15.2 | 9.2 | 1.86 | R-454B | 650
218471343 | Grandaire | D5CUHAH36AAK | M36G34*+TXV+TD |  | Split System | 34200 | 15.2 | 9.2 | 1.86 | R-454B | 650
218007989 | PAYNE | 37MUHAQ36AA3 | M36G34*+TXV+TD |  | Split System | 34200 | 15.2 | 9.2 | 1.86 | R-454B | 650
218005618 | COMFORTMAKER | D5CUHAH30AAK | V,G36H***D12*+TXV+AEFE3A* |  | Split System | 28600 | 16 | 9.2 | 1.8 | R-454B | 650
217268067 | ARMSTRONG AIR | A7SCP18V24P-**A | H,A,DG32*30+TXV | A80UH1E070A12* | Split System | 23600 | 16 | 9.2 | 1.82 | R-454B | 650
218432685 | ARMSTRONG AIR | A7SCP18V24P-**A | (H,A,D)G32*36+TXV | A80UH1E070A12* | Split System | 23600 | 16 | 9.2 | 1.82 | R-454B | 650
218433015 | ARMSTRONG AIR | A7SCP18V24P-**A | (H,A,D)G32*36+TXV | A80UH1E070A12* | Split System | 23600 | 16 | 9.2 | 1.82 | R-454B | 650
218433363 | ARMSTRONG AIR | A7SCP18V24P-**A | (H,A,D)G32*36+TXV | A80UH1E070A12* | Split System | 23600 | 16 | 9.2 | 1.82 | R-454B | 650
218433362 | ARMSTRONG AIR | A7SCP18V24P-**A | (H,A,D)G32*30+TXV | A80UH1E070A12* | Split System | 23600 | 16 | 9.2 | 1.82 | R-454B | 650
218433186 | DUCANE | 7SCP18V24P-**A | (H,A,D)G32*36+TXV | 80G1UH070AE12* | Split System | 23600 | 16 | 9.2 | 1.82 | R-454B | 650
218433188 | DUCANE | 7SCP18V24P-**A | (H,A,D)G32*36+TXV | 80G1UH070AE12L* | Split System | 23600 | 16 | 9.2 | 1.82 | R-454B | 650
218433560 | DUCANE | 7SCP18V24P-**A | (H,A,D)G32*36+TXV | 80G1UH070AE12* | Split System | 23600 | 16 | 9.2 | 1.82 | R-454B | 650
218433559 | DUCANE | 7SCP18V24P-**A | (H,A,D)G32*30+TXV | 80G1UH070AE12* | Split System | 23600 | 16 | 9.2 | 1.82 | R-454B | 650
218432856 | DUCANE | 7SCP18V24P-**A | (H,A,D)G32*36+TXV | 80G1UH070AE12* | Split System | 23600 | 16 | 9.2 | 1.82 | R-454B | 650
218432858 | DUCANE | 7SCP18V24P-**A | (H,A,D)G32*36+TXV | 80G1UH070AE12L* | Split System | 23600 | 16 | 9.2 | 1.82 | R-454B | 650
218433563 | DUCANE | 7SCP18V24P-**A | (H,A,D)G32*36+TXV | 80G1UH070AE12L* | Split System | 23600 | 16 | 9.2 | 1.82 | R-454B | 650
218400216 | LENNOX | EL18KSLV-024-230A** | LH18/36R*+TXV | ML180UH070XE36A* | Split System | 23800 | 16 | 9.2 | 1.82 | R-454B | 650
218400190 | LENNOX | EL18KSLV-024-230A** | LH18/36R*+TXV | ML180UH070E36A* | Split System | 23800 | 16 | 9.2 | 1.82 | R-454B | 650
218387631 | LENNOX | EL18KSLV-024-230A** | LH18/36R*+TXV | ML180UH070E36A* | Split System | 23800 | 16 | 9.2 | 1.82 | R-454B | 650
218387657 | LENNOX | EL18KSLV-024-230A** | LH18/36R*+TXV | ML180UH070XE36A* | Split System | 23800 | 16 | 9.2 | 1.82 | R-454B | 650
218389383 | LENNOX | EL18KSLV-024-230A** | LH18/36R*+TXV | ML180UH070E36A* | Split System | 23800 | 16 | 9.2 | 1.82 | R-454B | 650
218433371 | ARMSTRONG AIR | A7SCP18V24P-**A | (H,A,D)G32*30+TXV | A80UH2E070A12* | Split System | 23600 | 17 | 9.2 | 1.82 | R-454B | 650
218433021 | ARMSTRONG AIR | A7SCP18V24P-**A | (H,A,D)G32*36+TXV | A80UH2E070A12* | Split System | 23600 | 17 | 9.2 | 1.82 | R-454B | 650
218433372 | ARMSTRONG AIR | A7SCP18V24P-**A | (H,A,D)G32*36+TXV | A80UH2E070A12* | Split System | 23600 | 17 | 9.2 | 1.82 | R-454B | 650
218432691 | ARMSTRONG AIR | A7SCP18V24P-**A | (H,A,D)G32*36+TXV | A80UH2E070A12* | Split System | 23600 | 17 | 9.2 | 1.82 | R-454B | 650
218433029 | ARMSTRONG AIR | A7SCP18V24P-**A | (H,A,D)G32*36+TXV | A80US2V070A12L* | Split System | 23600 | 17 | 9.2 | 1.82 | R-454B | 650
218433381 | ARMSTRONG AIR | A7SCP18V24P-**A | (H,A,D)G32*36+TXV | A80US2V070A12* | Split System | 23600 | 17 | 9.2 | 1.82 | R-454B | 650
218433384 | ARMSTRONG AIR | A7SCP18V24P-**A | (H,A,D)G32*36+TXV | A80US2V070A12L* | Split System | 23600 | 17 | 9.2 | 1.82 | R-454B | 650
218433380 | ARMSTRONG AIR | A7SCP18V24P-**A | (H,A,D)G32*30+TXV | A80US2V070A12* | Split System | 23600 | 17 | 9.2 | 1.82 | R-454B | 650
218432697 | ARMSTRONG AIR | A7SCP18V24P-**A | (H,A,D)G32*36+TXV | A80US2V070A12* | Split System | 23600 | 17 | 9.2 | 1.82 | R-454B | 650
218433383 | ARMSTRONG AIR | A7SCP18V24P-**A | (H,A,D)G32*30+TXV | A80US2V070A12L* | Split System | 23600 | 17 | 9.2 | 1.82 | R-454B | 650
218433027 | ARMSTRONG AIR | A7SCP18V24P-**A | (H,A,D)G32*36+TXV | A80US2V070A12* | Split System | 23600 | 17 | 9.2 | 1.82 | R-454B | 650
218433196 | DUCANE | 7SCP18V24P-**A | (H,A,D)G32*36+TXV | 80G2UH070AE12* | Split System | 23600 | 17 | 9.2 | 1.82 | R-454B | 650
218433198 | DUCANE | 7SCP18V24P-**A | (H,A,D)G32*36+TXV | 80G2UH070AE12L* | Split System | 23600 | 17 | 9.2 | 1.82 | R-454B | 650
218433575 | DUCANE | 7SCP18V24P-**A | (H,A,D)G32*36+TXV | 80G2UH070AE12* | Split System | 23600 | 17 | 9.2 | 1.82 | R-454B | 650
218432866 | DUCANE | 7SCP18V24P-**A | (H,A,D)G32*36+TXV | 80G2UH070AE12* | Split System | 23600 | 17 | 9.2 | 1.82 | R-454B | 650
218433578 | DUCANE | 7SCP18V24P-**A | (H,A,D)G32*36+TXV | 80G2UH070AE12L* | Split System | 23600 | 17 | 9.2 | 1.82 | R-454B | 650
218433574 | DUCANE | 7SCP18V24P-**A | (H,A,D)G32*30+TXV | 80G2UH070AE12* | Split System | 23600 | 17 | 9.2 | 1.82 | R-454B | 650
218433577 | DUCANE | 7SCP18V24P-**A | (H,A,D)G32*30+TXV | 80G2UH070AE12L* | Split System | 23600 | 17 | 9.2 | 1.82 | R-454B | 650
218433200 | DUCANE | 7SCP18V24P-**A | (H,A,D)G32*36+TXV | 80G2UH070AV12* | Split System | 23600 | 17 | 9.2 | 1.82 | R-454B | 650
218433581 | DUCANE | 7SCP18V24P-**A | (H,A,D)G32*36+TXV | 80G2UH070AV12* | Split System | 23600 | 17 | 9.2 | 1.82 | R-454B | 650
218433580 | DUCANE | 7SCP18V24P-**A | (H,A,D)G32*30+TXV | 80G2UH070AV12* | Split System | 23600 | 17 | 9.2 | 1.82 | R-454B | 650
218432870 | DUCANE | 7SCP18V24P-**A | (H,A,D)G32*36+TXV | 80G2UH070AV12* | Split System | 23600 | 17 | 9.2 | 1.82 | R-454B | 650
218400114 | LENNOX | EL18KSLV-024-230A** | LH18/36R*+TXV | EL280UH070E36A* | Split System | 23600 | 17 | 9.2 | 1.82 | R-454B | 650
218400121 | LENNOX | EL18KSLV-024-230A** | LH18/36R*+TXV | EL280UH070XE36A* | Split System | 23600 | 17 | 9.2 | 1.82 | R-454B | 650
218387555 | LENNOX | EL18KSLV-024-230A** | LH18/36R*+TXV | EL280UH070E36A* | Split System | 23600 | 17 | 9.2 | 1.82 | R-454B | 650
218389307 | LENNOX | EL18KSLV-024-230A** | LH18/36R*+TXV | EL280UH070E36A* | Split System | 23600 | 17 | 9.2 | 1.82 | R-454B | 650
218389314 | LENNOX | EL18KSLV-024-230A** | LH18/36R*+TXV | EL280UH070XE36A* | Split System | 23600 | 17 | 9.2 | 1.82 | R-454B | 650
218389484 | LENNOX | EL18KSLV-024-230A** | LH18/36R*+TXV | SL280UH070XV36A* | Split System | 23800 | 17 | 9.2 | 1.82 | R-454B | 650
218387732 | LENNOX | EL18KSLV-024-230A** | LH18/36R*+TXV | SL280UH070XV36A* | Split System | 23800 | 17 | 9.2 | 1.82 | R-454B | 650
218432446 | ARMSTRONG AIR | A7CP21V48P-**A | (H,A,D)G49*60+TXV | A97UH2E110C20S* | Split System | 47000 | 18 | 9.2 | 2.06 | R-454B | 650
218432430 | ARMSTRONG AIR | A7CP21V48P-**A | (H,A,D)G49*60+TXV | A96UH1E110C20S* | Split System | 47000 | 18 | 9.2 | 2.06 | R-454B | 650
218432444 | ARMSTRONG AIR | A7CP21V48P-**A | (H,A,D)G49*60+TXV | A97UH2E090C16S* | Split System | 47000 | 19 | 9.2 | 2.06 | R-454B | 650
218432428 | ARMSTRONG AIR | A7CP21V48P-**A | (H,A,D)G49*60+TXV | A96UH1E090C16S* | Split System | 47000 | 19 | 9.2 | 2.06 | R-454B | 650
217889503 | BRYANT | 37MUHAQ30AA3 | V,C36H142P42*+TXV+TD |  | Split System | 28400 | 15.2 | 9.25 | 1.8 | R-454B | 650
217897513 | Durastar | DRU1H30S2A | PL36H175P06*+TXV+AEFE4B* |  | Split System | 29000 | 16 | 9.25 | 1.8 | R-454B | 650
217268427 | ARMSTRONG AIR | A7SCP18V24P-**A | H,A,DP42*36+TXV | A80UH1E070A12* | Split System | 23800 | 16 | 9.25 | 1.82 | R-454B | 650
218432454 | ARMSTRONG AIR | A7CP21V48P-**A | (H,A,D)G49*60+TXV | A97US2V090C20S* | Split System | 47000 | 19 | 9.25 | 2.06 | R-454B | 650
218392768 | CARRIER | 37MURAQ24AA3 | V,C36H175P13*+TXV+CBPE4B* |  | Split System | 24600 | 16 | 9.3 | 2.1 | R-454B | 650
218392334 | CARRIER | 37MURAQ24AA3 | V,C36H175P13*+TXV+CBPE4B* |  | Split System | 24600 | 16 | 9.3 | 2.1 | R-454B | 650
218011299 | DAY & NIGHT | D5CUHAH36AAK | FG35*36+TXV+AEFE3A* |  | Split System | 36000 | 15.2 | 9.3 | 1.88 | R-454B | 650
218011298 | DAY & NIGHT | D5CUHAH36AAK | FG35*48+TXV+AEFE4B* |  | Split System | 36000 | 15.2 | 9.3 | 1.88 | R-454B | 650
218008010 | BRYANT | 37MUHAQ30AA3 | M36G33*+TXV+AMHE3D |  | Split System | 28800 | 16 | 9.3 | 1.8 | R-454B | 650
218008084 | CARRIER | 37MUHAQ30AA3 | M36G33*+TXV+AMHE3D |  | Split System | 28800 | 16 | 9.3 | 1.8 | R-454B | 650
218011310 | DAY & NIGHT | D5CUHAH30AAK | FG33*36+TXV+AEFE4B* |  | Split System | 29000 | 16 | 9.3 | 1.8 | R-454B | 650
218010279 | MIDEA | 37MUHAQ30AA3 | M36G33*+TXV+AMHE3D |  | Split System | 28800 | 16 | 9.3 | 1.8 | R-454B | 650
218010280 | MIDEA | D5CUHAH30AAK | M36G33*+TXV+AMHE3D |  | Split System | 28800 | 16 | 9.3 | 1.8 | R-454B | 650
218007994 | PAYNE | 37MUHAQ30AA3 | M36G33*+TXV+AMHE3D |  | Split System | 28800 | 16 | 9.3 | 1.8 | R-454B | 650
218433354 | ARMSTRONG AIR | A7SCP18V24P-**A | (H,A,D)G32*36+TXV | A80UH1E040A12X* | Split System | 23600 | 17 | 9.3 | 1.82 | R-454B | 650
218432681 | ARMSTRONG AIR | A7SCP18V24P-**A | (H,A,D)G32*36+TXV | A80UH1E045A12* | Split System | 23600 | 17 | 9.3 | 1.82 | R-454B | 650
218433356 | ARMSTRONG AIR | A7SCP18V24P-**A | (H,A,D)G32*30+TXV | A80UH1E045A12* | Split System | 23600 | 17 | 9.3 | 1.82 | R-454B | 650
218432683 | ARMSTRONG AIR | A7SCP18V24P-**A | (H,A,D)G32*36+TXV | A80UH1E060A12X* | Split System | 23600 | 17 | 9.3 | 1.82 | R-454B | 650
218433353 | ARMSTRONG AIR | A7SCP18V24P-**A | (H,A,D)G32*30+TXV | A80UH1E040A12X* | Split System | 23600 | 17 | 9.3 | 1.82 | R-454B | 650
218432679 | ARMSTRONG AIR | A7SCP18V24P-**A | (H,A,D)G32*36+TXV | A80UH1E040A12X* | Split System | 23600 | 17 | 9.3 | 1.82 | R-454B | 650
218433360 | ARMSTRONG AIR | A7SCP18V24P-**A | (H,A,D)G32*36+TXV | A80UH1E060A12X* | Split System | 23600 | 17 | 9.3 | 1.82 | R-454B | 650
218433357 | ARMSTRONG AIR | A7SCP18V24P-**A | (H,A,D)G32*36+TXV | A80UH1E045A12* | Split System | 23600 | 17 | 9.3 | 1.82 | R-454B | 650
218433013 | ARMSTRONG AIR | A7SCP18V24P-**A | (H,A,D)G32*36+TXV | A80UH1E060A12X* | Split System | 23600 | 17 | 9.3 | 1.82 | R-454B | 650
218433011 | ARMSTRONG AIR | A7SCP18V24P-**A | (H,A,D)G32*36+TXV | A80UH1E045A12* | Split System | 23600 | 17 | 9.3 | 1.82 | R-454B | 650
218433009 | ARMSTRONG AIR | A7SCP18V24P-**A | (H,A,D)G32*36+TXV | A80UH1E040A12X* | Split System | 23600 | 17 | 9.3 | 1.82 | R-454B | 650
218433359 | ARMSTRONG AIR | A7SCP18V24P-**A | (H,A,D)G32*30+TXV | A80UH1E060A12X* | Split System | 23600 | 17 | 9.3 | 1.82 | R-454B | 650
218433184 | DUCANE | 7SCP18V24P-**A | (H,A,D)G32*36+TXV | 80G1UH060AE12X* | Split System | 23600 | 17 | 9.3 | 1.82 | R-454B | 650
218433551 | DUCANE | 7SCP18V24P-**A | (H,A,D)G32*36+TXV | 80G1UH045AE12* | Split System | 23600 | 17 | 9.3 | 1.82 | R-454B | 650
218432850 | DUCANE | 7SCP18V24P-**A | (H,A,D)G32*36+TXV | 80G1UH045AE12* | Split System | 23600 | 17 | 9.3 | 1.82 | R-454B | 650
218433180 | DUCANE | 7SCP18V24P-**A | (H,A,D)G32*36+TXV | 80G1UH045AE12* | Split System | 23600 | 17 | 9.3 | 1.82 | R-454B | 650
218433182 | DUCANE | 7SCP18V24P-**A | (H,A,D)G32*36+TXV | 80G1UH045AE12L* | Split System | 23600 | 17 | 9.3 | 1.82 | R-454B | 650
218433548 | DUCANE | 7SCP18V24P-**A | (H,A,D)G32*36+TXV | 80G1UH040AE12X* | Split System | 23600 | 17 | 9.3 | 1.82 | R-454B | 650
218433550 | DUCANE | 7SCP18V24P-**A | (H,A,D)G32*30+TXV | 80G1UH045AE12* | Split System | 23600 | 17 | 9.3 | 1.82 | R-454B | 650
218433547 | DUCANE | 7SCP18V24P-**A | (H,A,D)G32*30+TXV | 80G1UH040AE12X* | Split System | 23600 | 17 | 9.3 | 1.82 | R-454B | 650
218433556 | DUCANE | 7SCP18V24P-**A | (H,A,D)G32*30+TXV | 80G1UH060AE12X* | Split System | 23600 | 17 | 9.3 | 1.82 | R-454B | 650
218433178 | DUCANE | 7SCP18V24P-**A | (H,A,D)G32*36+TXV | 80G1UH040AE12X* | Split System | 23600 | 17 | 9.3 | 1.82 | R-454B | 650
218433553 | DUCANE | 7SCP18V24P-**A | (H,A,D)G32*30+TXV | 80G1UH045AE12L* | Split System | 23600 | 17 | 9.3 | 1.82 | R-454B | 650
218433557 | DUCANE | 7SCP18V24P-**A | (H,A,D)G32*36+TXV | 80G1UH060AE12X* | Split System | 23600 | 17 | 9.3 | 1.82 | R-454B | 650
218432854 | DUCANE | 7SCP18V24P-**A | (H,A,D)G32*36+TXV | 80G1UH060AE12X* | Split System | 23600 | 17 | 9.3 | 1.82 | R-454B | 650
218432848 | DUCANE | 7SCP18V24P-**A | (H,A,D)G32*36+TXV | 80G1UH040AE12X* | Split System | 23600 | 17 | 9.3 | 1.82 | R-454B | 650
218400169 | LENNOX | EL18KSLV-024-230A** | LH18/36R*+TXV | ML180UH045E36A* | Split System | 23800 | 17 | 9.3 | 1.82 | R-454B | 650
218387624 | LENNOX | EL18KSLV-024-230A** | LH18/36R*+TXV | ML180UH045XE36A* | Split System | 23800 | 17 | 9.3 | 1.82 | R-454B | 650
218389362 | LENNOX | EL18KSLV-024-230A** | LH18/36R*+TXV | ML180UH045E36A* | Split System | 23800 | 17 | 9.3 | 1.82 | R-454B | 650
218389376 | LENNOX | EL18KSLV-024-230A** | LH18/36R*+TXV | ML180UH045XE36A* | Split System | 23800 | 17 | 9.3 | 1.82 | R-454B | 650
218387610 | LENNOX | EL18KSLV-024-230A** | LH18/36R*+TXV | ML180UH045E36A* | Split System | 23800 | 17 | 9.3 | 1.82 | R-454B | 650
217483069 | GE Appliances | NS18H24HA5*** | V36H***P12*+TXV | NF80X060V3A*** | Split System | 23800 | 16 | 9.3 | 1.82 | R-454B | 650
218433368 | ARMSTRONG AIR | A7SCP18V24P-**A | (H,A,D)G32*30+TXV | A80UH2E045A12* | Split System | 23600 | 17 | 9.3 | 1.82 | R-454B | 650
218433019 | ARMSTRONG AIR | A7SCP18V24P-**A | (H,A,D)G32*36+TXV | A80UH2E045A12* | Split System | 23600 | 17 | 9.3 | 1.82 | R-454B | 650
218433369 | ARMSTRONG AIR | A7SCP18V24P-**A | (H,A,D)G32*36+TXV | A80UH2E045A12* | Split System | 23600 | 17 | 9.3 | 1.82 | R-454B | 650
218432689 | ARMSTRONG AIR | A7SCP18V24P-**A | (H,A,D)G32*36+TXV | A80UH2E045A12* | Split System | 23600 | 17 | 9.3 | 1.82 | R-454B | 650
218432695 | ARMSTRONG AIR | A7SCP18V24P-**A | (H,A,D)G32*36+TXV | A80US2V060A12X* | Split System | 23600 | 17 | 9.3 | 1.82 | R-454B | 650
218433378 | ARMSTRONG AIR | A7SCP18V24P-**A | (H,A,D)G32*36+TXV | A80US2V060A12X* | Split System | 23600 | 17 | 9.3 | 1.82 | R-454B | 650
218433377 | ARMSTRONG AIR | A7SCP18V24P-**A | (H,A,D)G32*30+TXV | A80US2V060A12X* | Split System | 23600 | 17 | 9.3 | 1.82 | R-454B | 650
218432864 | DUCANE | 7SCP18V24P-**A | (H,A,D)G32*36+TXV | 80G2UH045AE12* | Split System | 23600 | 17 | 9.3 | 1.82 | R-454B | 650
218433572 | DUCANE | 7SCP18V24P-**A | (H,A,D)G32*36+TXV | 80G2UH045AE12* | Split System | 23600 | 17 | 9.3 | 1.82 | R-454B | 650
218433194 | DUCANE | 7SCP18V24P-**A | (H,A,D)G32*36+TXV | 80G2UH045AE12* | Split System | 23600 | 17 | 9.3 | 1.82 | R-454B | 650
218400107 | LENNOX | EL18KSLV-024-230A** | LH18/36R*+TXV | EL280UH045E36A* | Split System | 23800 | 17 | 9.3 | 1.82 | R-454B | 650
218400162 | LENNOX | EL18KSLV-024-230A** | LH18/36R*+TXV | ML180UH030V36A* | Split System | 23800 | 17 | 9.3 | 1.82 | R-454B | 650
218387603 | LENNOX | EL18KSLV-024-230A** | LH18/36R*+TXV | ML180UH030V36A* | Split System | 23800 | 17 | 9.3 | 1.82 | R-454B | 650
218387548 | LENNOX | EL18KSLV-024-230A** | LH18/36R*+TXV | EL280UH045E36A* | Split System | 23800 | 17 | 9.3 | 1.82 | R-454B | 650
218389355 | LENNOX | EL18KSLV-024-230A** | LH18/36R*+TXV | ML180UH030V36A* | Split System | 23800 | 17 | 9.3 | 1.82 | R-454B | 650
218389369 | LENNOX | EL18KSLV-024-230A** | LH18/36R*+TXV | ML180UH045V36A* | Split System | 23800 | 17 | 9.3 | 1.82 | R-454B | 650
218387644 | LENNOX | EL18KSLV-024-230A** | LH18/36R*+TXV | ML180UH070V36A* | Split System | 23800 | 17 | 9.3 | 1.82 | R-454B | 650
218389396 | LENNOX | EL18KSLV-024-230A** | LH18/36R*+TXV | ML180UH070V36A* | Split System | 23800 | 17 | 9.3 | 1.82 | R-454B | 650
218394029 | LENNOX | EL21KLV-048-230A** | L*41/60Z+TXV | EL297UH110XE60C* | Split System | 47000 | 18 | 9.3 | 2.08 | R-454B | 650
218432429 | ARMSTRONG AIR | A7CP21V48P-**A | (H,A,D)G51*60+TXV | A96UH1E090C16S* | Split System | 47000 | 19 | 9.3 | 2.08 | R-454B | 650
218432445 | ARMSTRONG AIR | A7CP21V48P-**A | (H,A,D)G51*60+TXV | A97UH2E090C16S* | Split System | 47000 | 19 | 9.3 | 2.08 | R-454B | 650
218432447 | ARMSTRONG AIR | A7CP21V48P-**A | (H,A,D)G51*60+TXV | A97UH2E110C20S* | Split System | 47000 | 19 | 9.3 | 2.08 | R-454B | 650
218432431 | ARMSTRONG AIR | A7CP21V48P-**A | (H,A,D)G51*60+TXV | A96UH1E110C20S* | Split System | 47000 | 19 | 9.3 | 2.08 | R-454B | 650
218394026 | LENNOX | EL21KLV-048-230A** | L*41/60Z+TXV | EL297UH090XE48C* | Split System | 47000 | 19 | 9.3 | 2.08 | R-454B | 650
218597987 | ARMSTRONG AIR | A7CP21V24P-**A | M36E33*+TXV+AMHE3D |  | Split System | 23200 | 20 | 9.3 | 2.2 | R-454B | 650
218597986 | ARMSTRONG AIR | A7CP21V24P-**A | M36G33*+TXV+AMHE3D |  | Split System | 23200 | 20 | 9.3 | 2.2 | R-454B | 650
218597990 | ARMSTRONG AIR | A7CP21V24P-**A | M36G58*+TXV+AMHE3D |  | Split System | 23800 | 20 | 9.3 | 2.06 | R-454B | 650
218394300 | MIDEA | 37MUHAQ24AA3 | H73A*24+TXV+TD |  | Split System | 24000 | 16 | 9.35 | 1.78 | R-454B | 650
218011060 | DAY & NIGHT | D5CUHAH36AAK | V,G36H***P44*+TXV+AEFE3A* |  | Split System | 36000 | 15.2 | 9.35 | 1.9 | R-454B | 650
217268459 | ARMSTRONG AIR | A7SCP18V24P-**A | H,A,DP42*36+TXV | A80US2V060A12X* | Split System | 23800 | 17 | 9.35 | 1.82 | R-454B | 650
218432463 | ARMSTRONG AIR | A7CP21V48P-**A | (H,A,D)G51*60+TXV | A98USMV090C16S* | Split System | 47000 | 20 | 9.35 | 2.06 | R-454B | 650
218432453 | ARMSTRONG AIR | A7CP21V48P-**A | (H,A,D)G51*60+TXV | A97US2V090C16S* | Split System | 47000 | 20 | 9.35 | 2.06 | R-454B | 650
218432455 | ARMSTRONG AIR | A7CP21V48P-**A | (H,A,D)G51*60+TXV | A97US2V090C20S* | Split System | 47000 | 20 | 9.35 | 2.06 | R-454B | 650
218394030 | LENNOX | EL21KLV-048-230A** | L*41/60Z+TXV | EL297UH110XV48C* | Split System | 47500 | 20 | 9.35 | 2.08 | R-454B | 650
218400191 | LENNOX | EL18KSLV-024-230A** | L*18/36V*+TXV | ML180UH070E36A* | Split System | 24000 | 16 | 9.35 | 1.84 | R-454B | 650
218387658 | LENNOX | EL18KSLV-024-230A** | L*18/36V*+TXV | ML180UH070XE36A* | Split System | 24000 | 16 | 9.35 | 1.84 | R-454B | 650
218387632 | LENNOX | EL18KSLV-024-230A** | L*18/36V*+TXV | ML180UH070E36A* | Split System | 24000 | 16 | 9.35 | 1.84 | R-454B | 650
218389384 | LENNOX | EL18KSLV-024-230A** | L*18/36V*+TXV | ML180UH070E36A* | Split System | 24000 | 16 | 9.35 | 1.84 | R-454B | 650
218389410 | LENNOX | EL18KSLV-024-230A** | L*18/36V*+TXV | ML180UH070XE36A* | Split System | 24000 | 16 | 9.35 | 1.84 | R-454B | 650
218400115 | LENNOX | EL18KSLV-024-230A** | L*18/36V*+TXV | EL280UH070E36A* | Split System | 23800 | 17 | 9.35 | 1.84 | R-454B | 650
218400122 | LENNOX | EL18KSLV-024-230A** | L*18/36V*+TXV | EL280UH070XE36A* | Split System | 23800 | 17 | 9.35 | 1.84 | R-454B | 650
218387563 | LENNOX | EL18KSLV-024-230A** | L*18/36V*+TXV | EL280UH070XE36A* | Split System | 23800 | 17 | 9.35 | 1.84 | R-454B | 650
218387556 | LENNOX | EL18KSLV-024-230A** | L*18/36V*+TXV | EL280UH070E36A* | Split System | 23800 | 17 | 9.35 | 1.84 | R-454B | 650
218389308 | LENNOX | EL18KSLV-024-230A** | L*18/36V*+TXV | EL280UH070E36A* | Split System | 23800 | 17 | 9.35 | 1.84 | R-454B | 650
218389315 | LENNOX | EL18KSLV-024-230A** | L*18/36V*+TXV | EL280UH070XE36A* | Split System | 23800 | 17 | 9.35 | 1.84 | R-454B | 650
218400273 | LENNOX | EL18KSLV-024-230A** | LD24/35Z*+TXV | ML296UH045XV36B* | Split System | 24000 | 17 | 9.35 | 1.84 | R-454B | 650
218387733 | LENNOX | EL18KSLV-024-230A** | L*18/36V*+TXV | SL280UH070XV36A* | Split System | 24000 | 17 | 9.35 | 1.84 | R-454B | 650
218387714 | LENNOX | EL18KSLV-024-230A** | LD24/35Z*+TXV | ML296UH045XV36B* | Split System | 24000 | 17 | 9.35 | 1.84 | R-454B | 650
218389485 | LENNOX | EL18KSLV-024-230A** | L*18/36V*+TXV | SL280UH070XV36A* | Split System | 24000 | 17 | 9.35 | 1.84 | R-454B | 650
218389466 | LENNOX | EL18KSLV-024-230A** | LD24/35Z*+TXV | ML296UH045XV36B* | Split System | 24000 | 17 | 9.35 | 1.84 | R-454B | 650
218394041 | LENNOX | EL21KLV-048-230A** | L*41/60Z+TXV | ML196UH110XE60C* | Split System | 47000 | 18 | 9.35 | 2.08 | R-454B | 650
217268333 | ARMSTRONG AIR | A7CP21V48P-**A | H,A,DP79*60+TXV | A97UH2E110C20S* | Split System | 47000 | 19 | 9.35 | 2.1 | R-454B | 650
218394039 | LENNOX | EL21KLV-048-230A** | L*41/60Z+TXV | ML196UH090XE48C* | Split System | 47000 | 19 | 9.35 | 2.08 | R-454B | 650
218160267 | BOSCH | BOVA-36RTB-M20S | HG7J*24+TXV+AEFE4B* |  | Split System | 23400 | 20 | 9.35 | 1.98 | R-454B | 650
218160263 | BOSCH | BOVA-36RTB-M20S | HG7J*24+TXV+AEFE4B* |  | Split System | 23400 | 20 | 9.35 | 1.98 | R-454B | 650
218008287 | BRYANT HEATING AND COOLING SYSTEMS | 37MURAQ24AA3 | M36G34*+TXV+AMHE3D |  | Split System | 24600 | 15.2 | 9.4 | 2.12 | R-454B | 650
218125047 | COMFORT-AIRE | A-VXP36TA-1 | (H,A,D)G32*36+TXV+TD |  | Split System | 34800 | 15.2 | 9.4 | 1.9 | R-454B | 650
218125045 | COMFORT-AIRE | A-VXP36SA-1 | (H,A,D)G32*36+TXV+TD |  | Split System | 34800 | 15.2 | 9.4 | 1.9 | R-454B | 650
218115399 | COMFORT-AIRE | A-VXP36SA-1 | (H,A,D)G32*36+TXV+TD |  | Split System | 34800 | 15.2 | 9.4 | 1.9 | R-454B | 650
218115401 | COMFORT-AIRE | A-VXP36TA-1 | (H,A,D)G32*36+TXV+TD |  | Split System | 34800 | 15.2 | 9.4 | 1.9 | R-454B | 650
218090482 | HEIL | D5CUHAH36AAK | M36G32*+TXV+TD |  | Split System | 33200 | 15.2 | 9.4 | 1.9 | R-454B | 650
218090486 | HEIL | D5CUHAH36AAK | M36E32*+TXV+TD |  | Split System | 33200 | 15.2 | 9.4 | 1.9 | R-454B | 650
218392767 | CARRIER | 37MURAQ24AA3 | V,C36H***P21*+TXV+CBPE3A* |  | Split System | 24600 | 16 | 9.4 | 2.12 | R-454B | 650
218400072 | CARRIER | 37MURAQ24AA3 | PL36H175P14*+TXV+CBPE4B* |  | Split System | 24800 | 16 | 9.4 | 2.12 | R-454B | 650
218392764 | CARRIER | 37MURAQ24AA3 | V,C36H175P14*+TXV+CBPE4B* |  | Split System | 24800 | 16 | 9.4 | 2.12 | R-454B | 650
218005633 | COMFORTMAKER | D5CURAH24AAK | V,G36H175D14*+TXV+AEFE4B* |  | Split System | 24800 | 16 | 9.4 | 2.12 | R-454B | 650
218005642 | HAIER | 1U60T3PE*HE | HG84*60+TXV+AEFE5* |  | Split System | 55000 | 16 | 9.4 | 1.75 | R-454B | 650
218088579 | CENTURY | A-VXP36SA-1 | H,A,DG7J*36+TXV+TD |  | Split System | 35200 | 15.2 | 9.4 | 1.9 | R-454B | 650
218088584 | COMFORT-AIRE | A-VXP36SA-1 | H,A,DG7J*36+TXV+TD |  | Split System | 35200 | 15.2 | 9.4 | 1.9 | R-454B | 650
218115402 | COMFORT-AIRE | A-VXP36TA-1 | (H,A,D)G7J*36+TXV+TD |  | Split System | 35200 | 15.2 | 9.4 | 1.9 | R-454B | 650
218115400 | COMFORT-AIRE | A-VXP36SA-1 | (H,A,D)G7J*36+TXV+TD |  | Split System | 35200 | 15.2 | 9.4 | 1.9 | R-454B | 650
218125046 | COMFORT-AIRE | A-VXP36SA-1 | (H,A,D)G7J*36+TXV+TD |  | Split System | 35200 | 15.2 | 9.4 | 1.9 | R-454B | 650
218011058 | DAY & NIGHT | D5CUHAH36AAK | PL36H175P15*+TXV+AEFE4B* |  | Split System | 36000 | 15.2 | 9.4 | 1.9 | R-454B | 650
218011511 | DAY & NIGHT | D5CUHAH36AAK | FG80*36+TXV+AEFE3A* |  | Split System | 36000 | 15.2 | 9.4 | 1.9 | R-454B | 650
218090484 | HEIL | D5CUHAH36AAK | M36G34*+TXV+TD |  | Split System | 34200 | 15.2 | 9.4 | 1.9 | R-454B | 650
218089912 | HEIL | D5CUHAH36AAK | M36G34*+TXV+AMHE4D |  | Split System | 36000 | 15.2 | 9.4 | 1.9 | R-454B | 650
218089913 | HEIL | D5CUHAH36AAK | M36G34*+TXV+AMHE3D |  | Split System | 36000 | 15.2 | 9.4 | 1.9 | R-454B | 650
218044798 | MIDEA | D5CUHAH36AAK | M36G33*+TXV+TD |  | Split System | 34200 | 15.2 | 9.4 | 1.9 | R-454B | 650
218043828 | MIDEA | D5CUHAH36AAK | M36G33*+TXV+TD |  | Split System | 34200 | 15.2 | 9.4 | 1.9 | R-454B | 650
218401409 | MIDEA | D5CUHAH36AAK | PL36H175P15*+TXV+TD |  | Split System | 36000 | 15.2 | 9.4 | 1.9 | R-454B | 650
218401407 | MIDEA | 37MUHAQ36AA3 | PL36H175P15*+TXV+TD |  | Split System | 36000 | 15.2 | 9.4 | 1.9 | R-454B | 650
218405514 | MIDEA | 37MUHAQ36AA3 | PL36H175P15*+TXV+TD |  | Split System | 36000 | 15.2 | 9.4 | 1.9 | R-454B | 650
218405516 | MIDEA | D5CUHAH36AAK | PL36H175P15*+TXV+TD |  | Split System | 36000 | 15.2 | 9.4 | 1.9 | R-454B | 650
218088528 | TEMPSTAR | D5CUHAH36AAK | V,G36H***D12*+TXV+TD |  | Split System | 35000 | 15.2 | 9.4 | 1.9 | R-454B | 650
218089804 | TEMPSTAR | D5CUHAH36AAK | V,G36H***D12*+TXV+TD |  | Split System | 35000 | 15.2 | 9.4 | 1.9 | R-454B | 650
218113963 | TEMPSTAR | D5CUHAH36AAK | (V,G)36H***D12*+TXV+TD |  | Split System | 35000 | 15.2 | 9.4 | 1.9 | R-454B | 650
218088532 | TEMPSTAR | D5CUHAH36AAK | H,GE8J*36+TXV+TD |  | Split System | 35600 | 15.2 | 9.4 | 1.9 | R-454B | 650
218089808 | TEMPSTAR | D5CUHAH36AAK | H,GE8J*36+TXV+TD |  | Split System | 35600 | 15.2 | 9.4 | 1.9 | R-454B | 650
218113967 | TEMPSTAR | D5CUHAH36AAK | (H,G)E8J*36+TXV+TD |  | Split System | 35600 | 15.2 | 9.4 | 1.9 | R-454B | 650
218088529 | TEMPSTAR | D5CUHAH36AAK | PL36H175P14*+TXV+TD |  | Split System | 35800 | 15.2 | 9.4 | 1.9 | R-454B | 650
218113964 | TEMPSTAR | D5CUHAH36AAK | PL36H175P14*+TXV+TD |  | Split System | 35800 | 15.2 | 9.4 | 1.9 | R-454B | 650
218089807 | TEMPSTAR | D5CUHAH36AAK | PL36H***P44*+TXV+TD |  | Split System | 36000 | 15.2 | 9.4 | 1.9 | R-454B | 650
218089806 | TEMPSTAR | D5CUHAH36AAK | PL36H175P15*+TXV+TD |  | Split System | 36000 | 15.2 | 9.4 | 1.9 | R-454B | 650
218088531 | TEMPSTAR | D5CUHAH36AAK | PL36H***P44*+TXV+TD |  | Split System | 36000 | 15.2 | 9.4 | 1.9 | R-454B | 650
218113966 | TEMPSTAR | D5CUHAH36AAK | PL36H***P44*+TXV+TD |  | Split System | 36000 | 15.2 | 9.4 | 1.9 | R-454B | 650
218113965 | TEMPSTAR | D5CUHAH36AAK | PL36H175P15*+TXV+TD |  | Split System | 36000 | 15.2 | 9.4 | 1.9 | R-454B | 650
218400105 | LENNOX | EL18KSLV-024-230A** | LD19/25Z*+TXV | EL280DF070E36A* | Split System | 23800 | 16 | 9.4 | 1.8 | R-454B | 650
218387546 | LENNOX | EL18KSLV-024-230A** | LD19/25Z*+TXV | EL280DF070E36A* | Split System | 23800 | 16 | 9.4 | 1.8 | R-454B | 650
218389298 | LENNOX | EL18KSLV-024-230A** | LD19/25Z*+TXV | EL280DF070E36A* | Split System | 23800 | 16 | 9.4 | 1.8 | R-454B | 650
218004041 | YORK | HH824E2S11 | CH360B*C+TXV | Y92E060B12SMPS1 | Split System | 22800 | 17 | 9.4 | 1.98 | R-454B | 650
218400139 | LENNOX | EL18KSLV-024-230A** | LD19/36Z*+TXV | EL297DF045XV36B* | Split System | 23600 | 16 | 9.4 | 1.8 | R-454B | 650
218387581 | LENNOX | EL18KSLV-024-230A** | LD24/35Z*+TXV | EL297DF045XV36B* | Split System | 23600 | 16 | 9.4 | 1.8 | R-454B | 650
218387580 | LENNOX | EL18KSLV-024-230A** | LD19/36Z*+TXV | EL297DF045XV36B* | Split System | 23600 | 16 | 9.4 | 1.8 | R-454B | 650
218389332 | LENNOX | EL18KSLV-024-230A** | LD19/36Z*+TXV | EL297DF045XV36B* | Split System | 23600 | 16 | 9.4 | 1.8 | R-454B | 650
218389333 | LENNOX | EL18KSLV-024-230A** | LD24/35Z*+TXV | EL297DF045XV36B* | Split System | 23600 | 16 | 9.4 | 1.8 | R-454B | 650
218400228 | LENNOX | EL18KSLV-024-230A** | LD19/36Z*+TXV | ML193DF045XE36B* | Split System | 23800 | 16 | 9.4 | 1.8 | R-454B | 650
218400229 | LENNOX | EL18KSLV-024-230A** | LD24/35Z*+TXV | ML193DF045XE36B* | Split System | 23800 | 16 | 9.4 | 1.8 | R-454B | 650
218389421 | LENNOX | EL18KSLV-024-230A** | LD19/36Z*+TXV | ML193DF045XE36B* | Split System | 23800 | 16 | 9.4 | 1.8 | R-454B | 650
218387670 | LENNOX | EL18KSLV-024-230A** | LD24/35Z*+TXV | ML193DF045XE36B* | Split System | 23800 | 16 | 9.4 | 1.8 | R-454B | 650
218389422 | LENNOX | EL18KSLV-024-230A** | LD24/35Z*+TXV | ML193DF045XE36B* | Split System | 23800 | 16 | 9.4 | 1.8 | R-454B | 650
217268495 | ARMSTRONG AIR | A7SCP18V24P-**A | H,A,DP75*36+TXV | A97DSMV070B12S* | Split System | 23600 | 17 | 9.4 | 1.8 | R-454B | 650
217268497 | ARMSTRONG AIR | A7SCP18V24P-**A | H,A,DP44*36+TXV | A97DSMV070B12S* | Split System | 23600 | 17 | 9.4 | 1.8 | R-454B | 650
218400312 | LENNOX | EL18KSLV-024-230A** | LD24/35Z*+TXV | SLP99DF070XV36B* | Split System | 23600 | 17 | 9.4 | 1.8 | R-454B | 650
218400311 | LENNOX | EL18KSLV-024-230A** | LD19/36Z*+TXV | SLP99DF070XV36B* | Split System | 23600 | 17 | 9.4 | 1.8 | R-454B | 650
218387752 | LENNOX | EL18KSLV-024-230A** | LD19/36Z*+TXV | SLP99DF070XV36B* | Split System | 23600 | 17 | 9.4 | 1.8 | R-454B | 650
218389505 | LENNOX | EL18KSLV-024-230A** | LD24/35Z*+TXV | SLP99DF070XV36B* | Split System | 23600 | 17 | 9.4 | 1.8 | R-454B | 650
218387753 | LENNOX | EL18KSLV-024-230A** | LD24/35Z*+TXV | SLP99DF070XV36B* | Split System | 23600 | 17 | 9.4 | 1.8 | R-454B | 650
218389504 | LENNOX | EL18KSLV-024-230A** | LD19/36Z*+TXV | SLP99DF070XV36B* | Split System | 23600 | 17 | 9.4 | 1.8 | R-454B | 650
218400231 | LENNOX | EL18KSLV-024-230A** | LD24/35Z*+TXV | ML193DF070XE36B* | Split System | 23800 | 17 | 9.4 | 1.8 | R-454B | 650
218400230 | LENNOX | EL18KSLV-024-230A** | LD19/36Z*+TXV | ML193DF070XE36B* | Split System | 23800 | 17 | 9.4 | 1.8 | R-454B | 650
218387672 | LENNOX | EL18KSLV-024-230A** | LD24/35Z*+TXV | ML193DF070XE36B* | Split System | 23800 | 17 | 9.4 | 1.8 | R-454B | 650
218387671 | LENNOX | EL18KSLV-024-230A** | LD19/36Z*+TXV | ML193DF070XE36B* | Split System | 23800 | 17 | 9.4 | 1.8 | R-454B | 650
218389424 | LENNOX | EL18KSLV-024-230A** | LD24/35Z*+TXV | ML193DF070XE36B* | Split System | 23800 | 17 | 9.4 | 1.8 | R-454B | 650
217268350 | ARMSTRONG AIR | A7CP21V48P-**A | H,A,DP19*60+TXV | A98USMV090C16S* | Split System | 47000 | 20 | 9.4 | 2.08 | R-454B | 650
217268433 | ARMSTRONG AIR | A7SCP18V24P-**A | H,A,DP44*36+TXV | A80UH1E070A12* | Split System | 24000 | 16 | 9.4 | 1.85 | R-454B | 650
218433016 | ARMSTRONG AIR | A7SCP18V24P-**A | (H,A,D)G9J*36+TXV | A80UH1E070A12* | Split System | 24000 | 16 | 9.4 | 1.85 | R-454B | 650
218432686 | ARMSTRONG AIR | A7SCP18V24P-**A | (H,A,D)G9J*36+TXV | A80UH1E070A12* | Split System | 24000 | 16 | 9.4 | 1.85 | R-454B | 650
218433364 | ARMSTRONG AIR | A7SCP18V24P-**A | (H,A,D)G9J*36+TXV | A80UH1E070A12* | Split System | 24000 | 16 | 9.4 | 1.85 | R-454B | 650
218432857 | DUCANE | 7SCP18V24P-**A | (H,A,D)G9J*36+TXV | 80G1UH070AE12* | Split System | 24000 | 16 | 9.4 | 1.85 | R-454B | 650
218433564 | DUCANE | 7SCP18V24P-**A | (H,A,D)G9J*36+TXV | 80G1UH070AE12L* | Split System | 24000 | 16 | 9.4 | 1.85 | R-454B | 650
218433189 | DUCANE | 7SCP18V24P-**A | (H,A,D)G9J*36+TXV | 80G1UH070AE12L* | Split System | 24000 | 16 | 9.4 | 1.85 | R-454B | 650
218432859 | DUCANE | 7SCP18V24P-**A | (H,A,D)G9J*36+TXV | 80G1UH070AE12L* | Split System | 24000 | 16 | 9.4 | 1.85 | R-454B | 650
217614322 | LENNOX | EL18KSLV-024-230A** | LP36/37R*+TXV | ML180UH070XE36A* | Split System | 24000 | 16 | 9.4 | 1.85 | R-454B | 650
218400219 | LENNOX | EL18KSLV-024-230A** | LH18/37R*+TXV | ML180UH070XE36A* | Split System | 24000 | 16 | 9.4 | 1.85 | R-454B | 650
218400221 | LENNOX | EL18KSLV-024-230A** | L*31/37U+TXV | ML180UH070XE36A* | Split System | 24000 | 16 | 9.4 | 1.85 | R-454B | 650
218400195 | LENNOX | EL18KSLV-024-230A** | L*31/37U+TXV | ML180UH070E36A* | Split System | 24000 | 16 | 9.4 | 1.85 | R-454B | 650
218400189 | LENNOX | EL18KSLV-024-230A** | LD19/25Z*+TXV | ML180UH070E36A* | Split System | 24000 | 16 | 9.4 | 1.85 | R-454B | 650
218400194 | LENNOX | EL18KSLV-024-230A** | LH24/37X*+TXV | ML180UH070E36A* | Split System | 24000 | 16 | 9.4 | 1.85 | R-454B | 650
218400192 | LENNOX | EL18KSLV-024-230A** | L*19/36U+TXV | ML180UH070E36A* | Split System | 24000 | 16 | 9.4 | 1.85 | R-454B | 650
218400215 | LENNOX | EL18KSLV-024-230A** | LD19/25Z*+TXV | ML180UH070XE36A* | Split System | 24000 | 16 | 9.4 | 1.85 | R-454B | 650
218400193 | LENNOX | EL18KSLV-024-230A** | LH18/37R*+TXV | ML180UH070E36A* | Split System | 24000 | 16 | 9.4 | 1.85 | R-454B | 650
218400220 | LENNOX | EL18KSLV-024-230A** | LH24/37X*+TXV | ML180UH070XE36A* | Split System | 24000 | 16 | 9.4 | 1.85 | R-454B | 650
218400218 | LENNOX | EL18KSLV-024-230A** | L*19/36U+TXV | ML180UH070XE36A* | Split System | 24000 | 16 | 9.4 | 1.85 | R-454B | 650
218387633 | LENNOX | EL18KSLV-024-230A** | L*19/36U+TXV | ML180UH070E36A* | Split System | 24000 | 16 | 9.4 | 1.85 | R-454B | 650
218387659 | LENNOX | EL18KSLV-024-230A** | L*19/36U+TXV | ML180UH070XE36A* | Split System | 24000 | 16 | 9.4 | 1.85 | R-454B | 650
218387660 | LENNOX | EL18KSLV-024-230A** | LH18/37R*+TXV | ML180UH070XE36A* | Split System | 24000 | 16 | 9.4 | 1.85 | R-454B | 650
218387662 | LENNOX | EL18KSLV-024-230A** | L*31/37U+TXV | ML180UH070XE36A* | Split System | 24000 | 16 | 9.4 | 1.85 | R-454B | 650
218387635 | LENNOX | EL18KSLV-024-230A** | LH24/37X*+TXV | ML180UH070E36A* | Split System | 24000 | 16 | 9.4 | 1.85 | R-454B | 650
218387636 | LENNOX | EL18KSLV-024-230A** | L*31/37U+TXV | ML180UH070E36A* | Split System | 24000 | 16 | 9.4 | 1.85 | R-454B | 650
218387630 | LENNOX | EL18KSLV-024-230A** | LD19/25Z*+TXV | ML180UH070E36A* | Split System | 24000 | 16 | 9.4 | 1.85 | R-454B | 650
218389386 | LENNOX | EL18KSLV-024-230A** | LH18/37R*+TXV | ML180UH070E36A* | Split System | 24000 | 16 | 9.4 | 1.85 | R-454B | 650
218389411 | LENNOX | EL18KSLV-024-230A** | L*19/36U+TXV | ML180UH070XE36A* | Split System | 24000 | 16 | 9.4 | 1.85 | R-454B | 650
218389413 | LENNOX | EL18KSLV-024-230A** | LH24/37X*+TXV | ML180UH070XE36A* | Split System | 24000 | 16 | 9.4 | 1.85 | R-454B | 650
218389388 | LENNOX | EL18KSLV-024-230A** | L*31/37U+TXV | ML180UH070E36A* | Split System | 24000 | 16 | 9.4 | 1.85 | R-454B | 650
218387656 | LENNOX | EL18KSLV-024-230A** | LD19/25Z*+TXV | ML180UH070XE36A* | Split System | 24000 | 16 | 9.4 | 1.85 | R-454B | 650
218389385 | LENNOX | EL18KSLV-024-230A** | L*19/36U+TXV | ML180UH070E36A* | Split System | 24000 | 16 | 9.4 | 1.85 | R-454B | 650
218389387 | LENNOX | EL18KSLV-024-230A** | LH24/37X*+TXV | ML180UH070E36A* | Split System | 24000 | 16 | 9.4 | 1.85 | R-454B | 650
218389412 | LENNOX | EL18KSLV-024-230A** | LH18/37R*+TXV | ML180UH070XE36A* | Split System | 24000 | 16 | 9.4 | 1.85 | R-454B | 650
218389414 | LENNOX | EL18KSLV-024-230A** | L*31/37U+TXV | ML180UH070XE36A* | Split System | 24000 | 16 | 9.4 | 1.85 | R-454B | 650
217268453 | ARMSTRONG AIR | A7SCP18V24P-**A | H,A,DP15*36+TXV | A80UH2E070A12* | Split System | 23800 | 17 | 9.4 | 1.85 | R-454B | 650
218433373 | ARMSTRONG AIR | A7SCP18V24P-**A | (H,A,D)G9J*36+TXV | A80UH2E070A12* | Split System | 23800 | 17 | 9.4 | 1.85 | R-454B | 650
218433022 | ARMSTRONG AIR | A7SCP18V24P-**A | (H,A,D)G9J*36+TXV | A80UH2E070A12* | Split System | 23800 | 17 | 9.4 | 1.85 | R-454B | 650
218432692 | ARMSTRONG AIR | A7SCP18V24P-**A | (H,A,D)G9J*36+TXV | A80UH2E070A12* | Split System | 23800 | 17 | 9.4 | 1.85 | R-454B | 650
217268468 | ARMSTRONG AIR | A7SCP18V24P-**A | H,A,DP14*36+TXV | A80US2V070A12* | Split System | 24000 | 17 | 9.4 | 1.85 | R-454B | 650
217268474 | ARMSTRONG AIR | A7SCP18V24P-**A | H,A,DP13*36+TXV | A80US2V070A12* | Split System | 24000 | 17 | 9.4 | 1.85 | R-454B | 650
218433030 | ARMSTRONG AIR | A7SCP18V24P-**A | (H,A,D)G9J*36+TXV | A80US2V070A12L* | Split System | 24000 | 17 | 9.4 | 1.85 | R-454B | 650
218432700 | ARMSTRONG AIR | A7SCP18V24P-**A | (H,A,D)G9J*36+TXV | A80US2V070A12L* | Split System | 24000 | 17 | 9.4 | 1.85 | R-454B | 650
218433028 | ARMSTRONG AIR | A7SCP18V24P-**A | (H,A,D)G9J*36+TXV | A80US2V070A12* | Split System | 24000 | 17 | 9.4 | 1.85 | R-454B | 650
218432698 | ARMSTRONG AIR | A7SCP18V24P-**A | (H,A,D)G9J*36+TXV | A80US2V070A12* | Split System | 24000 | 17 | 9.4 | 1.85 | R-454B | 650
218433382 | ARMSTRONG AIR | A7SCP18V24P-**A | (H,A,D)G9J*36+TXV | A80US2V070A12* | Split System | 24000 | 17 | 9.4 | 1.85 | R-454B | 650
218432869 | DUCANE | 7SCP18V24P-**A | (H,A,D)G9J*36+TXV | 80G2UH070AE12L* | Split System | 23800 | 17 | 9.4 | 1.85 | R-454B | 650
218432867 | DUCANE | 7SCP18V24P-**A | (H,A,D)G9J*36+TXV | 80G2UH070AE12* | Split System | 23800 | 17 | 9.4 | 1.85 | R-454B | 650
218433199 | DUCANE | 7SCP18V24P-**A | (H,A,D)G9J*36+TXV | 80G2UH070AE12L* | Split System | 23800 | 17 | 9.4 | 1.85 | R-454B | 650
218433579 | DUCANE | 7SCP18V24P-**A | (H,A,D)G9J*36+TXV | 80G2UH070AE12L* | Split System | 23800 | 17 | 9.4 | 1.85 | R-454B | 650
218433197 | DUCANE | 7SCP18V24P-**A | (H,A,D)G9J*36+TXV | 80G2UH070AE12* | Split System | 23800 | 17 | 9.4 | 1.85 | R-454B | 650
218433576 | DUCANE | 7SCP18V24P-**A | (H,A,D)G9J*36+TXV | 80G2UH070AE12* | Split System | 23800 | 17 | 9.4 | 1.85 | R-454B | 650
218433201 | DUCANE | 7SCP18V24P-**A | (H,A,D)G9J*36+TXV | 80G2UH070AV12* | Split System | 24000 | 17 | 9.4 | 1.85 | R-454B | 650
218432871 | DUCANE | 7SCP18V24P-**A | (H,A,D)G9J*36+TXV | 80G2UH070AV12* | Split System | 24000 | 17 | 9.4 | 1.85 | R-454B | 650
218433582 | DUCANE | 7SCP18V24P-**A | (H,A,D)G9J*36+TXV | 80G2UH070AV12* | Split System | 24000 | 17 | 9.4 | 1.85 | R-454B | 650
218400120 | LENNOX | EL18KSLV-024-230A** | LD19/25Z*+TXV | EL280UH070XE36A* | Split System | 23800 | 17 | 9.4 | 1.85 | R-454B | 650
218400126 | LENNOX | EL18KSLV-024-230A** | L*31/37U+TXV | EL280UH070XE36A* | Split System | 23800 | 17 | 9.4 | 1.85 | R-454B | 650
218400123 | LENNOX | EL18KSLV-024-230A** | L*19/36U+TXV | EL280UH070XE36A* | Split System | 23800 | 17 | 9.4 | 1.85 | R-454B | 650
218400125 | LENNOX | EL18KSLV-024-230A** | LH24/37X*+TXV | EL280UH070XE36A* | Split System | 23800 | 17 | 9.4 | 1.85 | R-454B | 650
218400116 | LENNOX | EL18KSLV-024-230A** | L*19/36U+TXV | EL280UH070E36A* | Split System | 23800 | 17 | 9.4 | 1.85 | R-454B | 650
218400113 | LENNOX | EL18KSLV-024-230A** | LD19/25Z*+TXV | EL280UH070E36A* | Split System | 23800 | 17 | 9.4 | 1.85 | R-454B | 650
218400119 | LENNOX | EL18KSLV-024-230A** | L*31/37U+TXV | EL280UH070E36A* | Split System | 23800 | 17 | 9.4 | 1.85 | R-454B | 650
218387558 | LENNOX | EL18KSLV-024-230A** | LH18/37R*+TXV | EL280UH070E36A* | Split System | 23800 | 17 | 9.4 | 1.85 | R-454B | 650
218387559 | LENNOX | EL18KSLV-024-230A** | LH24/37X*+TXV | EL280UH070E36A* | Split System | 23800 | 17 | 9.4 | 1.85 | R-454B | 650
218387561 | LENNOX | EL18KSLV-024-230A** | LD19/25Z*+TXV | EL280UH070XE36A* | Split System | 23800 | 17 | 9.4 | 1.85 | R-454B | 650
218387564 | LENNOX | EL18KSLV-024-230A** | L*19/36U+TXV | EL280UH070XE36A* | Split System | 23800 | 17 | 9.4 | 1.85 | R-454B | 650
218387566 | LENNOX | EL18KSLV-024-230A** | LH24/37X*+TXV | EL280UH070XE36A* | Split System | 23800 | 17 | 9.4 | 1.85 | R-454B | 650
218389309 | LENNOX | EL18KSLV-024-230A** | L*19/36U+TXV | EL280UH070E36A* | Split System | 23800 | 17 | 9.4 | 1.85 | R-454B | 650
218389318 | LENNOX | EL18KSLV-024-230A** | LH24/37X*+TXV | EL280UH070XE36A* | Split System | 23800 | 17 | 9.4 | 1.85 | R-454B | 650
218389310 | LENNOX | EL18KSLV-024-230A** | LH18/37R*+TXV | EL280UH070E36A* | Split System | 23800 | 17 | 9.4 | 1.85 | R-454B | 650
218389311 | LENNOX | EL18KSLV-024-230A** | LH24/37X*+TXV | EL280UH070E36A* | Split System | 23800 | 17 | 9.4 | 1.85 | R-454B | 650
218387567 | LENNOX | EL18KSLV-024-230A** | L*31/37U+TXV | EL280UH070XE36A* | Split System | 23800 | 17 | 9.4 | 1.85 | R-454B | 650
218387554 | LENNOX | EL18KSLV-024-230A** | LD19/25Z*+TXV | EL280UH070E36A* | Split System | 23800 | 17 | 9.4 | 1.85 | R-454B | 650
218389312 | LENNOX | EL18KSLV-024-230A** | L*31/37U+TXV | EL280UH070E36A* | Split System | 23800 | 17 | 9.4 | 1.85 | R-454B | 650
218387557 | LENNOX | EL18KSLV-024-230A** | L*19/36U+TXV | EL280UH070E36A* | Split System | 23800 | 17 | 9.4 | 1.85 | R-454B | 650
218387560 | LENNOX | EL18KSLV-024-230A** | L*31/37U+TXV | EL280UH070E36A* | Split System | 23800 | 17 | 9.4 | 1.85 | R-454B | 650
218387565 | LENNOX | EL18KSLV-024-230A** | LH18/37R*+TXV | EL280UH070XE36A* | Split System | 23800 | 17 | 9.4 | 1.85 | R-454B | 650
218389319 | LENNOX | EL18KSLV-024-230A** | L*31/37U+TXV | EL280UH070XE36A* | Split System | 23800 | 17 | 9.4 | 1.85 | R-454B | 650
218389313 | LENNOX | EL18KSLV-024-230A** | LD19/25Z*+TXV | EL280UH070XE36A* | Split System | 23800 | 17 | 9.4 | 1.85 | R-454B | 650
218389317 | LENNOX | EL18KSLV-024-230A** | LH18/37R*+TXV | EL280UH070XE36A* | Split System | 23800 | 17 | 9.4 | 1.85 | R-454B | 650
217614388 | LENNOX | EL18KSLV-024-230A** | LP29/36X*+TXV | SL280UH070V36A* | Split System | 24000 | 17 | 9.4 | 1.85 | R-454B | 650
218400287 | LENNOX | EL18KSLV-024-230A** | L*19/36U+TXV | SL280UH070V36A* | Split System | 24000 | 17 | 9.4 | 1.85 | R-454B | 650
218400288 | LENNOX | EL18KSLV-024-230A** | LH24/37X*+TXV | SL280UH070V36A* | Split System | 24000 | 17 | 9.4 | 1.85 | R-454B | 650
218400294 | LENNOX | EL18KSLV-024-230A** | LH18/37R*+TXV | SL280UH070XV36A* | Split System | 24000 | 17 | 9.4 | 1.85 | R-454B | 650
218400293 | LENNOX | EL18KSLV-024-230A** | L*19/36U+TXV | SL280UH070XV36A* | Split System | 24000 | 17 | 9.4 | 1.85 | R-454B | 650
218400277 | LENNOX | EL18KSLV-024-230A** | L*31/37U+TXV | ML296UH045XV36B* | Split System | 24000 | 17 | 9.4 | 1.85 | R-454B | 650
218400295 | LENNOX | EL18KSLV-024-230A** | LH24/37X*+TXV | SL280UH070XV36A* | Split System | 24000 | 17 | 9.4 | 1.85 | R-454B | 650
218400296 | LENNOX | EL18KSLV-024-230A** | L*31/37U+TXV | SL280UH070XV36A* | Split System | 24000 | 17 | 9.4 | 1.85 | R-454B | 650
218387731 | LENNOX | EL18KSLV-024-230A** | LD19/25Z*+TXV | SL280UH070XV36A* | Split System | 24000 | 17 | 9.4 | 1.85 | R-454B | 650
218389470 | LENNOX | EL18KSLV-024-230A** | L*31/37U+TXV | ML296UH045XV36B* | Split System | 24000 | 17 | 9.4 | 1.85 | R-454B | 650
218389482 | LENNOX | EL18KSLV-024-230A** | L*31/37U+TXV | SL280UH070V36A* | Split System | 24000 | 17 | 9.4 | 1.85 | R-454B | 650
218389488 | LENNOX | EL18KSLV-024-230A** | LH24/37X*+TXV | SL280UH070XV36A* | Split System | 24000 | 17 | 9.4 | 1.85 | R-454B | 650
218387734 | LENNOX | EL18KSLV-024-230A** | L*19/36U+TXV | SL280UH070XV36A* | Split System | 24000 | 17 | 9.4 | 1.85 | R-454B | 650
218387718 | LENNOX | EL18KSLV-024-230A** | L*31/37U+TXV | ML296UH045XV36B* | Split System | 24000 | 17 | 9.4 | 1.85 | R-454B | 650
218387737 | LENNOX | EL18KSLV-024-230A** | L*31/37U+TXV | SL280UH070XV36A* | Split System | 24000 | 17 | 9.4 | 1.85 | R-454B | 650
218387730 | LENNOX | EL18KSLV-024-230A** | L*31/37U+TXV | SL280UH070V36A* | Split System | 24000 | 17 | 9.4 | 1.85 | R-454B | 650
218389480 | LENNOX | EL18KSLV-024-230A** | L*19/36U+TXV | SL280UH070V36A* | Split System | 24000 | 17 | 9.4 | 1.85 | R-454B | 650
218389487 | LENNOX | EL18KSLV-024-230A** | LH18/37R*+TXV | SL280UH070XV36A* | Split System | 24000 | 17 | 9.4 | 1.85 | R-454B | 650
218389486 | LENNOX | EL18KSLV-024-230A** | L*19/36U+TXV | SL280UH070XV36A* | Split System | 24000 | 17 | 9.4 | 1.85 | R-454B | 650
218389481 | LENNOX | EL18KSLV-024-230A** | LH24/37X*+TXV | SL280UH070V36A* | Split System | 24000 | 17 | 9.4 | 1.85 | R-454B | 650
218011695 | DAY & NIGHT | D5CURAH24AAK | FG80*36+TXV+AEFE4B* |  | Split System | 24800 | 16 | 9.45 | 2.14 | R-454B | 650
218011696 | DAY & NIGHT | D5CURAH24AAK | FG80*36+TXV+AEFE3A* |  | Split System | 24800 | 16 | 9.45 | 2.14 | R-454B | 650
217889394 | BRYANT | 37MUHAQ30AA3 | PL36H175P14*+TXV+AEFE4B* |  | Split System | 29000 | 16 | 9.45 | 1.82 | R-454B | 650
218471341 | Grandaire | D5CUHAH30AAK | M36G34*+TXV+TD |  | Split System | 28200 | 16 | 9.45 | 1.82 | R-454B | 650
218400184 | LENNOX | EL18KSLV-024-230A** | L*18/36V*+TXV | ML180UH045XE36A* | Split System | 24000 | 17 | 9.45 | 1.84 | R-454B | 650
218400170 | LENNOX | EL18KSLV-024-230A** | L*18/36V*+TXV | ML180UH045E36A* | Split System | 24000 | 17 | 9.45 | 1.84 | R-454B | 650
218389363 | LENNOX | EL18KSLV-024-230A** | L*18/36V*+TXV | ML180UH045E36A* | Split System | 24000 | 17 | 9.45 | 1.84 | R-454B | 650
218387625 | LENNOX | EL18KSLV-024-230A** | L*18/36V*+TXV | ML180UH045XE36A* | Split System | 24000 | 17 | 9.45 | 1.84 | R-454B | 650
218389377 | LENNOX | EL18KSLV-024-230A** | L*18/36V*+TXV | ML180UH045XE36A* | Split System | 24000 | 17 | 9.45 | 1.84 | R-454B | 650
218400108 | LENNOX | EL18KSLV-024-230A** | L*18/36V*+TXV | EL280UH045E36A* | Split System | 24000 | 17 | 9.45 | 1.84 | R-454B | 650
218400163 | LENNOX | EL18KSLV-024-230A** | L*18/36V*+TXV | ML180UH030V36A* | Split System | 24000 | 17 | 9.45 | 1.84 | R-454B | 650
218400177 | LENNOX | EL18KSLV-024-230A** | L*18/36V*+TXV | ML180UH045V36A* | Split System | 24000 | 17 | 9.45 | 1.84 | R-454B | 650
218387549 | LENNOX | EL18KSLV-024-230A** | L*18/36V*+TXV | EL280UH045E36A* | Split System | 24000 | 17 | 9.45 | 1.84 | R-454B | 650
218387604 | LENNOX | EL18KSLV-024-230A** | L*18/36V*+TXV | ML180UH030V36A* | Split System | 24000 | 17 | 9.45 | 1.84 | R-454B | 650
218389370 | LENNOX | EL18KSLV-024-230A** | L*18/36V*+TXV | ML180UH045V36A* | Split System | 24000 | 17 | 9.45 | 1.84 | R-454B | 650
218387618 | LENNOX | EL18KSLV-024-230A** | L*18/36V*+TXV | ML180UH045V36A* | Split System | 24000 | 17 | 9.45 | 1.84 | R-454B | 650
218389356 | LENNOX | EL18KSLV-024-230A** | L*18/36V*+TXV | ML180UH030V36A* | Split System | 24000 | 17 | 9.45 | 1.84 | R-454B | 650
218389301 | LENNOX | EL18KSLV-024-230A** | L*18/36V*+TXV | EL280UH045E36A* | Split System | 24000 | 17 | 9.45 | 1.84 | R-454B | 650
218400204 | LENNOX | EL18KSLV-024-230A** | L*18/36V*+TXV | ML180UH070V36A* | Split System | 24000 | 17 | 9.45 | 1.84 | R-454B | 650
218387645 | LENNOX | EL18KSLV-024-230A** | L*18/36V*+TXV | ML180UH070V36A* | Split System | 24000 | 17 | 9.45 | 1.84 | R-454B | 650
218389397 | LENNOX | EL18KSLV-024-230A** | L*18/36V*+TXV | ML180UH070V36A* | Split System | 24000 | 17 | 9.45 | 1.84 | R-454B | 650
218597988 | ARMSTRONG AIR | A7CP21V24P-**A | M36G34*+TXV+AMHE3D |  | Split System | 23400 | 20 | 9.45 | 2.22 | R-454B | 650
218400074 | CARRIER | 37MURAQ24AA3 | PL36H***P44*+TXV+CBPE3A* |  | Split System | 24800 | 16 | 9.5 | 2.14 | R-454B | 650
218392765 | CARRIER | 37MURAQ24AA3 | PL36H175P15*+TXV+CBPE4B* |  | Split System | 24800 | 16 | 9.5 | 2.14 | R-454B | 650
218392766 | CARRIER | 37MURAQ24AA3 | V,C36H175P15*+TXV+CBPE4B* |  | Split System | 24800 | 16 | 9.5 | 2.14 | R-454B | 650
218391121 | CARRIER | 37MURAQ24AA3 | PL36H***P44*+TXV+CBPE3A* |  | Split System | 24800 | 16 | 9.5 | 2.14 | R-454B | 650
218011212 | DAY & NIGHT | D5CURAH24AAK | V,G36H175P15*+TXV+AEFE4B* |  | Split System | 24800 | 16 | 9.5 | 2.14 | R-454B | 650
218011211 | DAY & NIGHT | D5CURAH24AAK | PL36H175P15*+TXV+AEFE4B* |  | Split System | 24800 | 16 | 9.5 | 2.14 | R-454B | 650
218011380 | DAY & NIGHT | D5CURAH24AAK | FG35*36+TXV+AEFE4B* |  | Split System | 24800 | 16 | 9.5 | 2.14 | R-454B | 650
218089905 | HEIL | D5CUHAH24AAK | M36G34*+TXV+AMHE3D |  | Split System | 24000 | 16 | 9.5 | 1.8 | R-454B | 650
218089975 | HEIL | D5CUHAH24AAK | M36G34*+TXV+AMHE3D |  | Split System | 24000 | 16 | 9.5 | 1.8 | R-454B | 650
218089904 | HEIL | D5CUHAH24AAK | M36E32*+TXV+AMHE3D |  | Split System | 24000 | 16 | 9.5 | 1.8 | R-454B | 650
218044791 | MIDEA | D5CUHAH24AAK | M24G22*+TXV+AMHE2D |  | Split System | 24000 | 16 | 9.5 | 1.8 | R-454B | 650
216988995 | BRYANT HEATING AND COOLING SYSTEMS | 37MUHAQ18AA3 | PL36H175P15*+TXV | 82*SB36045V14*** | Split System | 17700 | 15.2 | 9.5 | 2 | R-454B | 650
216989004 | BRYANT HEATING AND COOLING SYSTEMS | 37MUHAQ18AA3 | PL36H175P15*+TXV | 82*SB36070V14*** | Split System | 17800 | 15.2 | 9.5 | 2 | R-454B | 650
218088636 | BOSCH | BOVA-60MTB-M19E | TA*61D*+TXV+TD | BGH96M080B3C | Split System | 43000 | 16 | 9.5 | 1.8 | R-454B | 650
218088639 | BOSCH | BOVA-60MTB-M19E | TA*61D*+TXV+TD | BGH96M080C4C | Split System | 43500 | 16 | 9.5 | 1.8 | R-454B | 650
218088642 | BOSCH | BOVA-60MTB-M19E | TA*48C*+TXV+TD | BGH96M080C4C | Split System | 43500 | 16 | 9.5 | 1.8 | R-454B | 650
218088647 | BOSCH | BOVA-60MTB-M19E | TA*61D*+TXV+TD | BGH96M120D5C | Split System | 44500 | 17 | 9.5 | 2 | R-454B | 650
218088648 | BOSCH | BOVA-60MTB-M19E | TA*61D*+TXV+TD | BGH96M120D5C | Split System | 44500 | 17 | 9.5 | 2 | R-454B | 650
218088649 | BOSCH | BOVA-60MTB-M19E | TA*48C*+TXV+TD | BGH96M120D5C | Split System | 52500 | 18 | 9.5 | 1.94 | R-454B | 650
218399546 | MIDEA | MOVA-60HDN10-M20G | (H,Y)G1K*48+TXV+TD | MGV96U080C4C | Split System | 42500 | 15.2 | 9.5 | 1.8 | R-454B | 650
217960015 | CARRIER | 27VNA154A*030* | C48A***L53*+TXV | 59CU5B060C17**16 | Split System | 48500 | 17 | 9.5 | 1.96 | R-454B | 650
217960013 | CARRIER | 27VNA154A*030* | C48A***L18*+TXV | 59CU5B060C17**16 | Split System | 48500 | 17 | 9.5 | 1.96 | R-454B | 650
217959999 | CARRIER | 27VNA154A*030* | C48A***L18*+TXV | 58TN*B070C17**16 | Split System | 48500 | 18 | 9.5 | 1.9 | R-454B | 650
218089972 | HEIL | D5CUHAH18AAK | M36G34*+TXV+AMHE3D |  | Split System | 18000 | 16 | 9.5 | 2.06 | R-454B | 650
218089901 | HEIL | D5CUHAH18AAK | M36E32*+TXV+AMHE3D |  | Split System | 18000 | 16 | 9.5 | 2.06 | R-454B | 650
218089970 | HEIL | D5CUHAH18AAK | M36G32*+TXV+AMHE3D |  | Split System | 18000 | 16 | 9.5 | 2.06 | R-454B | 650
218089902 | HEIL | D5CUHAH18AAK | M36G34*+TXV+AMHE3D |  | Split System | 18000 | 16 | 9.5 | 2.06 | R-454B | 650
218399591 | MIDEA | MOVA-60HDN10-M20G | (H,Y)G84*60+TXV+TD | MGV96U080C4C | Split System | 43500 | 16 | 9.5 | 1.8 | R-454B | 650
218044790 | MIDEA | D5CUHAH18AAK | M24G22*+TXV+AMHE2D |  | Split System | 18000 | 16 | 9.5 | 2.06 | R-454B | 650
217268417 | ARMSTRONG AIR | A7SCP18V24P-**A | H,A,DP44*36+TXV | A80UH1E045A12* | Split System | 24000 | 17 | 9.5 | 1.85 | R-454B | 650
217268425 | ARMSTRONG AIR | A7SCP18V24P-**A | H,A,DP44*36+TXV | A80UH1E060A12X* | Split System | 24000 | 17 | 9.5 | 1.85 | R-454B | 650
217268413 | ARMSTRONG AIR | A7SCP18V24P-**A | H,A,DP15*36+TXV | A80UH1E045A12* | Split System | 24000 | 17 | 9.5 | 1.85 | R-454B | 650
217268424 | ARMSTRONG AIR | A7SCP18V24P-**A | H,A,DP16*36+TXV | A80UH1E060A12X* | Split System | 24000 | 17 | 9.5 | 1.85 | R-454B | 650
218432684 | ARMSTRONG AIR | A7SCP18V24P-**A | (H,A,D)G9J*36+TXV | A80UH1E060A12X* | Split System | 24000 | 17 | 9.5 | 1.85 | R-454B | 650
218432680 | ARMSTRONG AIR | A7SCP18V24P-**A | (H,A,D)G9J*36+TXV | A80UH1E040A12X* | Split System | 24000 | 17 | 9.5 | 1.85 | R-454B | 650
218433014 | ARMSTRONG AIR | A7SCP18V24P-**A | (H,A,D)G9J*36+TXV | A80UH1E060A12X* | Split System | 24000 | 17 | 9.5 | 1.85 | R-454B | 650
218433355 | ARMSTRONG AIR | A7SCP18V24P-**A | (H,A,D)G9J*36+TXV | A80UH1E040A12X* | Split System | 24000 | 17 | 9.5 | 1.85 | R-454B | 650
218433012 | ARMSTRONG AIR | A7SCP18V24P-**A | (H,A,D)G9J*36+TXV | A80UH1E045A12* | Split System | 24000 | 17 | 9.5 | 1.85 | R-454B | 650
218433361 | ARMSTRONG AIR | A7SCP18V24P-**A | (H,A,D)G9J*36+TXV | A80UH1E060A12X* | Split System | 24000 | 17 | 9.5 | 1.85 | R-454B | 650
218432682 | ARMSTRONG AIR | A7SCP18V24P-**A | (H,A,D)G9J*36+TXV | A80UH1E045A12* | Split System | 24000 | 17 | 9.5 | 1.85 | R-454B | 650
218433358 | ARMSTRONG AIR | A7SCP18V24P-**A | (H,A,D)G9J*36+TXV | A80UH1E045A12* | Split System | 24000 | 17 | 9.5 | 1.85 | R-454B | 650
218432853 | DUCANE | 7SCP18V24P-**A | (H,A,D)G9J*36+TXV | 80G1UH045AE12L* | Split System | 24000 | 17 | 9.5 | 1.85 | R-454B | 650
218433185 | DUCANE | 7SCP18V24P-**A | (H,A,D)G9J*36+TXV | 80G1UH060AE12X* | Split System | 24000 | 17 | 9.5 | 1.85 | R-454B | 650
218432851 | DUCANE | 7SCP18V24P-**A | (H,A,D)G9J*36+TXV | 80G1UH045AE12* | Split System | 24000 | 17 | 9.5 | 1.85 | R-454B | 650
218433552 | DUCANE | 7SCP18V24P-**A | (H,A,D)G9J*36+TXV | 80G1UH045AE12* | Split System | 24000 | 17 | 9.5 | 1.85 | R-454B | 650
218433555 | DUCANE | 7SCP18V24P-**A | (H,A,D)G9J*36+TXV | 80G1UH045AE12L* | Split System | 24000 | 17 | 9.5 | 1.85 | R-454B | 650
218432855 | DUCANE | 7SCP18V24P-**A | (H,A,D)G9J*36+TXV | 80G1UH060AE12X* | Split System | 24000 | 17 | 9.5 | 1.85 | R-454B | 650
218433181 | DUCANE | 7SCP18V24P-**A | (H,A,D)G9J*36+TXV | 80G1UH045AE12* | Split System | 24000 | 17 | 9.5 | 1.85 | R-454B | 650
218433183 | DUCANE | 7SCP18V24P-**A | (H,A,D)G9J*36+TXV | 80G1UH045AE12L* | Split System | 24000 | 17 | 9.5 | 1.85 | R-454B | 650
218433558 | DUCANE | 7SCP18V24P-**A | (H,A,D)G9J*36+TXV | 80G1UH060AE12X* | Split System | 24000 | 17 | 9.5 | 1.85 | R-454B | 650
218433179 | DUCANE | 7SCP18V24P-**A | (H,A,D)G9J*36+TXV | 80G1UH040AE12X* | Split System | 24000 | 17 | 9.5 | 1.85 | R-454B | 650
218433549 | DUCANE | 7SCP18V24P-**A | (H,A,D)G9J*36+TXV | 80G1UH040AE12X* | Split System | 24000 | 17 | 9.5 | 1.85 | R-454B | 650
217614202 | LENNOX | EL18KSLV-024-230A** | LP36/37R*+TXV | EL180UH040NE36A* | Split System | 24000 | 17 | 9.5 | 1.85 | R-454B | 650
217614297 | LENNOX | EL18KSLV-024-230A** | L*31/37U*+TXV | ML180UH045XE36A* | Split System | 24000 | 17 | 9.5 | 1.85 | R-454B | 650
218400076 | LENNOX | EL18KSLV-024-230A** | LH24/37X*+TXV | EL180UH040NE36A* | Split System | 24000 | 17 | 9.5 | 1.85 | R-454B | 650
218400080 | LENNOX | EL18KSLV-024-230A** | L*31/37U+TXV | EL180UH060NE36A* | Split System | 24000 | 17 | 9.5 | 1.85 | R-454B | 650
218400075 | LENNOX | EL18KSLV-024-230A** | L*19/36U+TXV | EL180UH040NE36A* | Split System | 24000 | 17 | 9.5 | 1.85 | R-454B | 650
218400173 | LENNOX | EL18KSLV-024-230A** | LH24/37X*+TXV | ML180UH045E36A* | Split System | 24000 | 17 | 9.5 | 1.85 | R-454B | 650
218400077 | LENNOX | EL18KSLV-024-230A** | L*31/37U+TXV | EL180UH040NE36A* | Split System | 24000 | 17 | 9.5 | 1.85 | R-454B | 650
218400078 | LENNOX | EL18KSLV-024-230A** | L*19/36U+TXV | EL180UH060NE36A* | Split System | 24000 | 17 | 9.5 | 1.85 | R-454B | 650
218400079 | LENNOX | EL18KSLV-024-230A** | LH24/37X*+TXV | EL180UH060NE36A* | Split System | 24000 | 17 | 9.5 | 1.85 | R-454B | 650
218400174 | LENNOX | EL18KSLV-024-230A** | L*31/37U+TXV | ML180UH045E36A* | Split System | 24000 | 17 | 9.5 | 1.85 | R-454B | 650
218400185 | LENNOX | EL18KSLV-024-230A** | L*19/36U+TXV | ML180UH045XE36A* | Split System | 24000 | 17 | 9.5 | 1.85 | R-454B | 650
218400187 | LENNOX | EL18KSLV-024-230A** | LH24/37X*+TXV | ML180UH045XE36A* | Split System | 24000 | 17 | 9.5 | 1.85 | R-454B | 650
218400171 | LENNOX | EL18KSLV-024-230A** | L*19/36U+TXV | ML180UH045E36A* | Split System | 24000 | 17 | 9.5 | 1.85 | R-454B | 650
218400188 | LENNOX | EL18KSLV-024-230A** | L*31/37U+TXV | ML180UH045XE36A* | Split System | 24000 | 17 | 9.5 | 1.85 | R-454B | 650
218387627 | LENNOX | EL18KSLV-024-230A** | LH18/37R*+TXV | ML180UH045XE36A* | Split System | 24000 | 17 | 9.5 | 1.85 | R-454B | 650
218387517 | LENNOX | EL18KSLV-024-230A** | LH24/37X*+TXV | EL180UH040NE36A* | Split System | 24000 | 17 | 9.5 | 1.85 | R-454B | 650
218387516 | LENNOX | EL18KSLV-024-230A** | L*19/36U+TXV | EL180UH040NE36A* | Split System | 24000 | 17 | 9.5 | 1.85 | R-454B | 650
218387613 | LENNOX | EL18KSLV-024-230A** | LH18/37R*+TXV | ML180UH045E36A* | Split System | 24000 | 17 | 9.5 | 1.85 | R-454B | 650
218387615 | LENNOX | EL18KSLV-024-230A** | L*31/37U+TXV | ML180UH045E36A* | Split System | 24000 | 17 | 9.5 | 1.85 | R-454B | 650
218389361 | LENNOX | EL18KSLV-024-230A** | LD19/25Z*+TXV | ML180UH045E36A* | Split System | 24000 | 17 | 9.5 | 1.85 | R-454B | 650
218389379 | LENNOX | EL18KSLV-024-230A** | LH18/37R*+TXV | ML180UH045XE36A* | Split System | 24000 | 17 | 9.5 | 1.85 | R-454B | 650
218389364 | LENNOX | EL18KSLV-024-230A** | L*19/36U+TXV | ML180UH045E36A* | Split System | 24000 | 17 | 9.5 | 1.85 | R-454B | 650
218389367 | LENNOX | EL18KSLV-024-230A** | L*31/37U+TXV | ML180UH045E36A* | Split System | 24000 | 17 | 9.5 | 1.85 | R-454B | 650
218387521 | LENNOX | EL18KSLV-024-230A** | L*31/37U+TXV | EL180UH060NE36A* | Split System | 24000 | 17 | 9.5 | 1.85 | R-454B | 650
218389268 | LENNOX | EL18KSLV-024-230A** | L*19/36U+TXV | EL180UH040NE36A* | Split System | 24000 | 17 | 9.5 | 1.85 | R-454B | 650
218389270 | LENNOX | EL18KSLV-024-230A** | L*31/37U+TXV | EL180UH040NE36A* | Split System | 24000 | 17 | 9.5 | 1.85 | R-454B | 650
218387519 | LENNOX | EL18KSLV-024-230A** | L*19/36U+TXV | EL180UH060NE36A* | Split System | 24000 | 17 | 9.5 | 1.85 | R-454B | 650
218387614 | LENNOX | EL18KSLV-024-230A** | LH24/37X*+TXV | ML180UH045E36A* | Split System | 24000 | 17 | 9.5 | 1.85 | R-454B | 650
218387609 | LENNOX | EL18KSLV-024-230A** | LD19/25Z*+TXV | ML180UH045E36A* | Split System | 24000 | 17 | 9.5 | 1.85 | R-454B | 650
218387626 | LENNOX | EL18KSLV-024-230A** | L*19/36U+TXV | ML180UH045XE36A* | Split System | 24000 | 17 | 9.5 | 1.85 | R-454B | 650
218387623 | LENNOX | EL18KSLV-024-230A** | LD19/25Z*+TXV | ML180UH045XE36A* | Split System | 24000 | 17 | 9.5 | 1.85 | R-454B | 650
218389380 | LENNOX | EL18KSLV-024-230A** | LH24/37X*+TXV | ML180UH045XE36A* | Split System | 24000 | 17 | 9.5 | 1.85 | R-454B | 650
218389375 | LENNOX | EL18KSLV-024-230A** | LD19/25Z*+TXV | ML180UH045XE36A* | Split System | 24000 | 17 | 9.5 | 1.85 | R-454B | 650
218389272 | LENNOX | EL18KSLV-024-230A** | LH24/37X*+TXV | EL180UH060NE36A* | Split System | 24000 | 17 | 9.5 | 1.85 | R-454B | 650
218389381 | LENNOX | EL18KSLV-024-230A** | L*31/37U+TXV | ML180UH045XE36A* | Split System | 24000 | 17 | 9.5 | 1.85 | R-454B | 650
218389378 | LENNOX | EL18KSLV-024-230A** | L*19/36U+TXV | ML180UH045XE36A* | Split System | 24000 | 17 | 9.5 | 1.85 | R-454B | 650
218389269 | LENNOX | EL18KSLV-024-230A** | LH24/37X*+TXV | EL180UH040NE36A* | Split System | 24000 | 17 | 9.5 | 1.85 | R-454B | 650
218389271 | LENNOX | EL18KSLV-024-230A** | L*19/36U+TXV | EL180UH060NE36A* | Split System | 24000 | 17 | 9.5 | 1.85 | R-454B | 650
218389273 | LENNOX | EL18KSLV-024-230A** | L*31/37U+TXV | EL180UH060NE36A* | Split System | 24000 | 17 | 9.5 | 1.85 | R-454B | 650
218387612 | LENNOX | EL18KSLV-024-230A** | L*19/36U+TXV | ML180UH045E36A* | Split System | 24000 | 17 | 9.5 | 1.85 | R-454B | 650
218387629 | LENNOX | EL18KSLV-024-230A** | L*31/37U+TXV | ML180UH045XE36A* | Split System | 24000 | 17 | 9.5 | 1.85 | R-454B | 650
218389365 | LENNOX | EL18KSLV-024-230A** | LH18/37R*+TXV | ML180UH045E36A* | Split System | 24000 | 17 | 9.5 | 1.85 | R-454B | 650
218389366 | LENNOX | EL18KSLV-024-230A** | LH24/37X*+TXV | ML180UH045E36A* | Split System | 24000 | 17 | 9.5 | 1.85 | R-454B | 650
218399616 | MIDEA | MOVC-60HDN10-M20G | (H,Y)G84*60+TXV+TD | MGV96U100C5C | Split System | 51500 | 18 | 9.5 | 1.94 | R-454B | 650
218399615 | MIDEA | MOVA-60HDN10-M20G | (H,Y)G84*60+TXV+TD | MGV96U100C5C | Split System | 51500 | 18 | 9.5 | 1.94 | R-454B | 650
218399619 | MIDEA | MOVA-60HDN10-M20G | (H,Y)G84*60+TXV+TD | MGV97U100C5A | Split System | 51500 | 18 | 9.5 | 1.94 | R-454B | 650
217268444 | ARMSTRONG AIR | A7SCP18V24P-**A | H,A,DP14*36+TXV | A80UH2E045A12* | Split System | 24000 | 17 | 9.5 | 1.85 | R-454B | 650
218433370 | ARMSTRONG AIR | A7SCP18V24P-**A | (H,A,D)G9J*36+TXV | A80UH2E045A12* | Split System | 24000 | 17 | 9.5 | 1.85 | R-454B | 650
218433020 | ARMSTRONG AIR | A7SCP18V24P-**A | (H,A,D)G9J*36+TXV | A80UH2E045A12* | Split System | 24000 | 17 | 9.5 | 1.85 | R-454B | 650
218432690 | ARMSTRONG AIR | A7SCP18V24P-**A | (H,A,D)G9J*36+TXV | A80UH2E045A12* | Split System | 24000 | 17 | 9.5 | 1.85 | R-454B | 650
217268460 | ARMSTRONG AIR | A7SCP18V24P-**A | H,A,DP14*36+TXV | A80US2V060A12X* | Split System | 24000 | 17 | 9.5 | 1.85 | R-454B | 650
217268461 | ARMSTRONG AIR | A7SCP18V24P-**A | H,A,DP15*36+TXV | A80US2V060A12X* | Split System | 24000 | 17 | 9.5 | 1.85 | R-454B | 650
217268463 | ARMSTRONG AIR | A7SCP18V24P-**A | H,A,DP75*36+TXV | A80US2V060A12X* | Split System | 24000 | 17 | 9.5 | 1.85 | R-454B | 650
218432696 | ARMSTRONG AIR | A7SCP18V24P-**A | (H,A,D)G9J*36+TXV | A80US2V060A12X* | Split System | 24000 | 17 | 9.5 | 1.85 | R-454B | 650
218433026 | ARMSTRONG AIR | A7SCP18V24P-**A | (H,A,D)G9J*36+TXV | A80US2V060A12X* | Split System | 24000 | 17 | 9.5 | 1.85 | R-454B | 650
216981043 | CHAMPION HEATING AND COOLING | HH824E2S11 | H,YG9J*36+TXV | TM9V080B12MP12 | Split System | 23000 | 17 | 9.5 | 2 | R-454B | 650
218401435 | CHAMPION HEATING AND COOLING | HH824E2S11 | PL36H175P15*+TXV | Z9ES060B12SMPS1 | Split System | 23000 | 17 | 9.5 | 2 | R-454B | 650
218432865 | DUCANE | 7SCP18V24P-**A | (H,A,D)G9J*36+TXV | 80G2UH045AE12* | Split System | 24000 | 17 | 9.5 | 1.85 | R-454B | 650
218433573 | DUCANE | 7SCP18V24P-**A | (H,A,D)G9J*36+TXV | 80G2UH045AE12* | Split System | 24000 | 17 | 9.5 | 1.85 | R-454B | 650
217614277 | LENNOX | EL18KSLV-024-230A** | LP29/36X*+TXV | ML180UH030V36A* | Split System | 24000 | 17 | 9.5 | 1.85 | R-454B | 650
217614279 | LENNOX | EL18KSLV-024-230A** | L*31/37U*+TXV | ML180UH030V36A* | Split System | 24000 | 17 | 9.5 | 1.85 | R-454B | 650
218400112 | LENNOX | EL18KSLV-024-230A** | L*31/37U+TXV | EL280UH045E36A* | Split System | 24000 | 17 | 9.5 | 1.85 | R-454B | 650
218400178 | LENNOX | EL18KSLV-024-230A** | L*19/36U+TXV | ML180UH045V36A* | Split System | 24000 | 17 | 9.5 | 1.85 | R-454B | 650
218400179 | LENNOX | EL18KSLV-024-230A** | LH18/37R*+TXV | ML180UH045V36A* | Split System | 24000 | 17 | 9.5 | 1.85 | R-454B | 650
218400180 | LENNOX | EL18KSLV-024-230A** | LH24/37X*+TXV | ML180UH045V36A* | Split System | 24000 | 17 | 9.5 | 1.85 | R-454B | 650
218400109 | LENNOX | EL18KSLV-024-230A** | L*19/36U+TXV | EL280UH045E36A* | Split System | 24000 | 17 | 9.5 | 1.85 | R-454B | 650
218400110 | LENNOX | EL18KSLV-024-230A** | LH18/37R*+TXV | EL280UH045E36A* | Split System | 24000 | 17 | 9.5 | 1.85 | R-454B | 650
218400106 | LENNOX | EL18KSLV-024-230A** | LD19/25Z*+TXV | EL280UH045E36A* | Split System | 24000 | 17 | 9.5 | 1.85 | R-454B | 650
218400181 | LENNOX | EL18KSLV-024-230A** | L*31/37U+TXV | ML180UH045V36A* | Split System | 24000 | 17 | 9.5 | 1.85 | R-454B | 650
218400166 | LENNOX | EL18KSLV-024-230A** | LH24/37X*+TXV | ML180UH030V36A* | Split System | 24000 | 17 | 9.5 | 1.85 | R-454B | 650
218400111 | LENNOX | EL18KSLV-024-230A** | LH24/37X*+TXV | EL280UH045E36A* | Split System | 24000 | 17 | 9.5 | 1.85 | R-454B | 650
218400164 | LENNOX | EL18KSLV-024-230A** | L*19/36U+TXV | ML180UH030V36A* | Split System | 24000 | 17 | 9.5 | 1.85 | R-454B | 650
218400175 | LENNOX | EL18KSLV-024-230A** | LD19/25Z*+TXV | ML180UH045V36A* | Split System | 24000 | 17 | 9.5 | 1.85 | R-454B | 650
218400167 | LENNOX | EL18KSLV-024-230A** | L*31/37U+TXV | ML180UH030V36A* | Split System | 24000 | 17 | 9.5 | 1.85 | R-454B | 650
218400161 | LENNOX | EL18KSLV-024-230A** | LD19/25Z*+TXV | ML180UH030V36A* | Split System | 24000 | 17 | 9.5 | 1.85 | R-454B | 650
218387606 | LENNOX | EL18KSLV-024-230A** | LH18/37R*+TXV | ML180UH030V36A* | Split System | 24000 | 17 | 9.5 | 1.85 | R-454B | 650
218387608 | LENNOX | EL18KSLV-024-230A** | L*31/37U+TXV | ML180UH030V36A* | Split System | 24000 | 17 | 9.5 | 1.85 | R-454B | 650
218389304 | LENNOX | EL18KSLV-024-230A** | LH24/37X*+TXV | EL280UH045E36A* | Split System | 24000 | 17 | 9.5 | 1.85 | R-454B | 650
218389360 | LENNOX | EL18KSLV-024-230A** | L*31/37U+TXV | ML180UH030V36A* | Split System | 24000 | 17 | 9.5 | 1.85 | R-454B | 650
218389371 | LENNOX | EL18KSLV-024-230A** | L*19/36U+TXV | ML180UH045V36A* | Split System | 24000 | 17 | 9.5 | 1.85 | R-454B | 650
218387605 | LENNOX | EL18KSLV-024-230A** | L*19/36U+TXV | ML180UH030V36A* | Split System | 24000 | 17 | 9.5 | 1.85 | R-454B | 650
218387621 | LENNOX | EL18KSLV-024-230A** | LH24/37X*+TXV | ML180UH045V36A* | Split System | 24000 | 17 | 9.5 | 1.85 | R-454B | 650
218389359 | LENNOX | EL18KSLV-024-230A** | LH24/37X*+TXV | ML180UH030V36A* | Split System | 24000 | 17 | 9.5 | 1.85 | R-454B | 650
218387607 | LENNOX | EL18KSLV-024-230A** | LH24/37X*+TXV | ML180UH030V36A* | Split System | 24000 | 17 | 9.5 | 1.85 | R-454B | 650
218387616 | LENNOX | EL18KSLV-024-230A** | LD19/25Z*+TXV | ML180UH045V36A* | Split System | 24000 | 17 | 9.5 | 1.85 | R-454B | 650
218387553 | LENNOX | EL18KSLV-024-230A** | L*31/37U+TXV | EL280UH045E36A* | Split System | 24000 | 17 | 9.5 | 1.85 | R-454B | 650
218387547 | LENNOX | EL18KSLV-024-230A** | LD19/25Z*+TXV | EL280UH045E36A* | Split System | 24000 | 17 | 9.5 | 1.85 | R-454B | 650
218387622 | LENNOX | EL18KSLV-024-230A** | L*31/37U+TXV | ML180UH045V36A* | Split System | 24000 | 17 | 9.5 | 1.85 | R-454B | 650
218387550 | LENNOX | EL18KSLV-024-230A** | L*19/36U+TXV | EL280UH045E36A* | Split System | 24000 | 17 | 9.5 | 1.85 | R-454B | 650
218387602 | LENNOX | EL18KSLV-024-230A** | LD19/25Z*+TXV | ML180UH030V36A* | Split System | 24000 | 17 | 9.5 | 1.85 | R-454B | 650
218387620 | LENNOX | EL18KSLV-024-230A** | LH18/37R*+TXV | ML180UH045V36A* | Split System | 24000 | 17 | 9.5 | 1.85 | R-454B | 650
218389299 | LENNOX | EL18KSLV-024-230A** | LD19/25Z*+TXV | EL280UH045E36A* | Split System | 24000 | 17 | 9.5 | 1.85 | R-454B | 650
218389305 | LENNOX | EL18KSLV-024-230A** | L*31/37U+TXV | EL280UH045E36A* | Split System | 24000 | 17 | 9.5 | 1.85 | R-454B | 650
218389373 | LENNOX | EL18KSLV-024-230A** | LH24/37X*+TXV | ML180UH045V36A* | Split System | 24000 | 17 | 9.5 | 1.85 | R-454B | 650
218389303 | LENNOX | EL18KSLV-024-230A** | LH18/37R*+TXV | EL280UH045E36A* | Split System | 24000 | 17 | 9.5 | 1.85 | R-454B | 650
218389302 | LENNOX | EL18KSLV-024-230A** | L*19/36U+TXV | EL280UH045E36A* | Split System | 24000 | 17 | 9.5 | 1.85 | R-454B | 650
218389354 | LENNOX | EL18KSLV-024-230A** | LD19/25Z*+TXV | ML180UH030V36A* | Split System | 24000 | 17 | 9.5 | 1.85 | R-454B | 650
218389368 | LENNOX | EL18KSLV-024-230A** | LD19/25Z*+TXV | ML180UH045V36A* | Split System | 24000 | 17 | 9.5 | 1.85 | R-454B | 650
218389357 | LENNOX | EL18KSLV-024-230A** | L*19/36U+TXV | ML180UH030V36A* | Split System | 24000 | 17 | 9.5 | 1.85 | R-454B | 650
218389374 | LENNOX | EL18KSLV-024-230A** | L*31/37U+TXV | ML180UH045V36A* | Split System | 24000 | 17 | 9.5 | 1.85 | R-454B | 650
217614313 | LENNOX | EL18KSLV-024-230A** | LP29/36X*+TXV | ML180UH070V36A* | Split System | 24000 | 17 | 9.5 | 1.85 | R-454B | 650
218400284 | LENNOX | EL18KSLV-024-230A** | L*19/36U+TXV | SL280UH060NV36A* | Split System | 24000 | 17 | 9.5 | 1.85 | R-454B | 650
218400205 | LENNOX | EL18KSLV-024-230A** | L*19/36U+TXV | ML180UH070V36A* | Split System | 24000 | 17 | 9.5 | 1.85 | R-454B | 650
218400286 | LENNOX | EL18KSLV-024-230A** | L*31/37U+TXV | SL280UH060NV36A* | Split System | 24000 | 17 | 9.5 | 1.85 | R-454B | 650
218400206 | LENNOX | EL18KSLV-024-230A** | LH18/37R*+TXV | ML180UH070V36A* | Split System | 24000 | 17 | 9.5 | 1.85 | R-454B | 650
218400207 | LENNOX | EL18KSLV-024-230A** | LH24/37X*+TXV | ML180UH070V36A* | Split System | 24000 | 17 | 9.5 | 1.85 | R-454B | 650
218400208 | LENNOX | EL18KSLV-024-230A** | L*31/37U+TXV | ML180UH070V36A* | Split System | 24000 | 17 | 9.5 | 1.85 | R-454B | 650
218400202 | LENNOX | EL18KSLV-024-230A** | LD19/25Z*+TXV | ML180UH070V36A* | Split System | 24000 | 17 | 9.5 | 1.85 | R-454B | 650
218400285 | LENNOX | EL18KSLV-024-230A** | LH24/37X*+TXV | SL280UH060NV36A* | Split System | 24000 | 17 | 9.5 | 1.85 | R-454B | 650
218387646 | LENNOX | EL18KSLV-024-230A** | L*19/36U+TXV | ML180UH070V36A* | Split System | 24000 | 17 | 9.5 | 1.85 | R-454B | 650
218387648 | LENNOX | EL18KSLV-024-230A** | LH24/37X*+TXV | ML180UH070V36A* | Split System | 24000 | 17 | 9.5 | 1.85 | R-454B | 650
218387647 | LENNOX | EL18KSLV-024-230A** | LH18/37R*+TXV | ML180UH070V36A* | Split System | 24000 | 17 | 9.5 | 1.85 | R-454B | 650
218387727 | LENNOX | EL18KSLV-024-230A** | L*31/37U+TXV | SL280UH060NV36A* | Split System | 24000 | 17 | 9.5 | 1.85 | R-454B | 650
218389479 | LENNOX | EL18KSLV-024-230A** | L*31/37U+TXV | SL280UH060NV36A* | Split System | 24000 | 17 | 9.5 | 1.85 | R-454B | 650
218389477 | LENNOX | EL18KSLV-024-230A** | L*19/36U+TXV | SL280UH060NV36A* | Split System | 24000 | 17 | 9.5 | 1.85 | R-454B | 650
218387725 | LENNOX | EL18KSLV-024-230A** | L*19/36U+TXV | SL280UH060NV36A* | Split System | 24000 | 17 | 9.5 | 1.85 | R-454B | 650
218387643 | LENNOX | EL18KSLV-024-230A** | LD19/25Z*+TXV | ML180UH070V36A* | Split System | 24000 | 17 | 9.5 | 1.85 | R-454B | 650
218389398 | LENNOX | EL18KSLV-024-230A** | L*19/36U+TXV | ML180UH070V36A* | Split System | 24000 | 17 | 9.5 | 1.85 | R-454B | 650
218389399 | LENNOX | EL18KSLV-024-230A** | LH18/37R*+TXV | ML180UH070V36A* | Split System | 24000 | 17 | 9.5 | 1.85 | R-454B | 650
218389400 | LENNOX | EL18KSLV-024-230A** | LH24/37X*+TXV | ML180UH070V36A* | Split System | 24000 | 17 | 9.5 | 1.85 | R-454B | 650
218389401 | LENNOX | EL18KSLV-024-230A** | L*31/37U+TXV | ML180UH070V36A* | Split System | 24000 | 17 | 9.5 | 1.85 | R-454B | 650
218387649 | LENNOX | EL18KSLV-024-230A** | L*31/37U+TXV | ML180UH070V36A* | Split System | 24000 | 17 | 9.5 | 1.85 | R-454B | 650
218389478 | LENNOX | EL18KSLV-024-230A** | LH24/37X*+TXV | SL280UH060NV36A* | Split System | 24000 | 17 | 9.5 | 1.85 | R-454B | 650
218389395 | LENNOX | EL18KSLV-024-230A** | LD19/25Z*+TXV | ML180UH070V36A* | Split System | 24000 | 17 | 9.5 | 1.85 | R-454B | 650
216981007 | YORK | HH824E2S11 | V,Y36H175P13*+TXV-BLEED | Y92E080B12SMPS1 | Split System | 23000 | 17 | 9.5 | 2 | R-454B | 650
217960005 | CARRIER | 27VNA154A*030* | C48A***L18*+TXV | 58TN*B090C17**16 | Split System | 48500 | 18 | 9.5 | 1.98 | R-454B | 650
218405315 | CHAMPION HEATING AND COOLING | HH824E2S11 | (H,Y)G9J*36+TXV+JMC12B2SN1 |  | Split System | 23000 | 18 | 9.5 | 2 | R-454B | 650
218405330 | CHAMPION HEATING AND COOLING | HH824E2S11 | (H,Y)G9J*36+TXV+JMVT12BC2N1 |  | Split System | 23000 | 18 | 9.5 | 2 | R-454B | 650
218401428 | CHAMPION HEATING AND COOLING | HH824E2S11 | PL36H175P15*+TXV | Z8ES060A12LMPS1 | Split System | 23000 | 18 | 9.5 | 2 | R-454B | 650
218401412 | CHAMPION HEATING AND COOLING | HH824E2S11 | PL36H175P15*+TXV | TM8E040A12MP11 | Split System | 23000 | 18 | 9.5 | 2 | R-454B | 650
218401423 | CHAMPION HEATING AND COOLING | HH824E2S11 | PL36H175P15*+TXV | TMLE040A12MP11 | Split System | 23000 | 18 | 9.5 | 2 | R-454B | 650
218401422 | CHAMPION HEATING AND COOLING | HH824E2S11 | PL36H175P15*+TXV | TM9Y060B12MP11 | Split System | 23000 | 18 | 9.5 | 2 | R-454B | 650
218401429 | CHAMPION HEATING AND COOLING | HH824E2S11 | PL36H175P15*+TXV | Z8ES060A12SMPS1 | Split System | 23000 | 18 | 9.5 | 2 | R-454B | 650
218401413 | CHAMPION HEATING AND COOLING | HH824E2S11 | PL36H175P15*+TXV | TM8E060A12MP11 | Split System | 23000 | 18 | 9.5 | 2 | R-454B | 650
218401424 | CHAMPION HEATING AND COOLING | HH824E2S11 | PL36H175P15*+TXV | TMLE060A12MP11 | Split System | 23000 | 18 | 9.5 | 2 | R-454B | 650
218401410 | CHAMPION HEATING AND COOLING | HH824E2S11 | PL36H175P15*+TXV | TL8E060A12UH11 | Split System | 23000 | 18 | 9.5 | 2 | R-454B | 650
218401425 | CHAMPION HEATING AND COOLING | HH824E2S11 | PL36H175P15*+TXV | TP9C060B12MP13 | Split System | 23000 | 18 | 9.5 | 2 | R-454B | 650
218401431 | CHAMPION HEATING AND COOLING | HH824E2S11 | PL36H175P15*+TXV | Z8VT060A12SMPC1 | Split System | 23000 | 18 | 9.5 | 2 | R-454B | 650
218401420 | CHAMPION HEATING AND COOLING | HH824E2S11 | PL36H175P15*+TXV | TM9V060B12MP12 | Split System | 23000 | 18 | 9.5 | 2 | R-454B | 650
218401437 | CHAMPION HEATING AND COOLING | HH824E2S11 | PL36H175P15*+TXV | Z9ET060B12SMPS1 | Split System | 23000 | 18 | 9.5 | 2 | R-454B | 650
218401411 | CHAMPION HEATING AND COOLING | HH824E2S11 | PL36H175P15*+TXV | TL9E060B12UH11 | Split System | 23000 | 18 | 9.5 | 2 | R-454B | 650
218401427 | CHAMPION HEATING AND COOLING | HH824E2S11 | PL36H175P15*+TXV | Z8ES040A12SMPS1 | Split System | 23000 | 18 | 9.5 | 2 | R-454B | 650
218401426 | CHAMPION HEATING AND COOLING | HH824E2S11 | PL36H175P15*+TXV | Z8ES040A12LMPS1 | Split System | 23000 | 18 | 9.5 | 2 | R-454B | 650
218401418 | CHAMPION HEATING AND COOLING | HH824E2S11 | PL36H175P15*+TXV | TM9E060B12MP12 | Split System | 23000 | 18 | 9.5 | 2 | R-454B | 650
217960009 | CARRIER | 27VNA154A*030* | C48A***L53*+TXV | 58TN*B090C17**16 | Split System | 48500 | 19 | 9.5 | 2.02 | R-454B | 650
218405321 | CHAMPION HEATING AND COOLING | HH824E2S11 | (H,Y)G9J*36+TXV+JME12B2SN1 |  | Split System | 23000 | 19 | 9.5 | 2 | R-454B | 650
218405317 | CHAMPION HEATING AND COOLING | HH824E2S11 | PL36H175P15*+TXV+JME08B2SN1 |  | Split System | 23000 | 19 | 9.5 | 2 | R-454B | 650
218405319 | CHAMPION HEATING AND COOLING | HH824E2S11 | (H,Y)G80*36+TXV+JME08B2SN1 |  | Split System | 23000 | 19 | 9.5 | 2 | R-454B | 650
218405318 | CHAMPION HEATING AND COOLING | HH824E2S11 | (H,Y)G9J*36+TXV+JME08B2SN1 |  | Split System | 23000 | 19 | 9.5 | 2 | R-454B | 650
218405326 | CHAMPION HEATING AND COOLING | HH824E2S11 | PL36H175P15*+TXV+JMET12BS2N1 |  | Split System | 23000 | 19 | 9.5 | 2 | R-454B | 650
218405328 | CHAMPION HEATING AND COOLING | HH824E2S11 | (H,Y)G80*36+TXV+JMET12BS2N1 |  | Split System | 23000 | 19 | 9.5 | 2 | R-454B | 650
218405322 | CHAMPION HEATING AND COOLING | HH824E2S11 | (H,Y)G80*36+TXV+JME12B2SN1 |  | Split System | 23000 | 19 | 9.5 | 2 | R-454B | 650
218405329 | CHAMPION HEATING AND COOLING | HH824E2S11 | PL36H175P15*+TXV+JMVT12BC2N1 |  | Split System | 23000 | 19 | 9.5 | 2 | R-454B | 650
218405320 | CHAMPION HEATING AND COOLING | HH824E2S11 | PL36H175P15*+TXV+JME12B2SN1 |  | Split System | 23000 | 19 | 9.5 | 2 | R-454B | 650
218405314 | CHAMPION HEATING AND COOLING | HH824E2S11 | PL36H175P15*+TXV+JMC12B2SN1 |  | Split System | 23000 | 19 | 9.5 | 2 | R-454B | 650
218405331 | CHAMPION HEATING AND COOLING | HH824E2S11 | (H,Y)G80*36+TXV+JMVT12BC2N1 |  | Split System | 23000 | 19 | 9.5 | 2 | R-454B | 650
218401430 | CHAMPION HEATING AND COOLING | HH824E2S11 | PL36H175P15*+TXV | Z8ET060A12LMPS1 | Split System | 23000 | 19 | 9.5 | 2 | R-454B | 650
218388452 | LENNOX | SL22KLV-024-230A** | L*31/37U+TXV | SL297UH060NV36B* | Split System | 22600 | 19 | 9.5 | 2.06 | R-454B | 650
218011503 | RUUD | RD18AY48AJVC | FG86*60+TXV+AEFE5* |  | Split System | 41500 | 19 | 9.5 | 2.1 | R-454B | 650
218011052 | RUUD | RD18AY48AJVC | V,R60H210P19*+TXV+AEFE5* |  | Split System | 41500 | 19 | 9.5 | 2.1 | R-454B | 650
218011051 | RUUD | RD18AY48AJVC | PL48H175P46*+TXV+AEFE4B* |  | Split System | 41500 | 19 | 9.5 | 2.1 | R-454B | 650
218011499 | RUUD | RD18AY48AJVC | FG49*60+TXV+AEFE5* |  | Split System | 41500 | 19 | 9.5 | 2.1 | R-454B | 650
218011501 | RUUD | RD18AY48AJVC | FG84*60+TXV+AEFE5* |  | Split System | 41500 | 19 | 9.5 | 2.1 | R-454B | 650
218388444 | LENNOX | SL22KLV-024-230A** | L*31/37U+TXV | EL297UH045XV36B* | Split System | 22600 | 20 | 9.5 | 2.06 | R-454B | 650
218388451 | LENNOX | SL22KLV-024-230A** | L*31/37U+TXV | SL297UH040NV36B* | Split System | 22600 | 20 | 9.5 | 2.06 | R-454B | 650
218432352 | BOSCH | BOVB-36RTB-M20S | FE*G34*36+TXV |  | Split System | 23600 | 19 | 9.5 | 2 | R-454B | 650
218388395 | LENNOX | EL21KLV-024-230A** | L*18/36V*+TXV | ML296UH070XV36B* | Split System | 22800 | 19 | 9.5 | 2.08 | R-454B | 650
218432353 | BOSCH | BOVB-36RTB-M20S | FE*TT1*37+TXV |  | Split System | 24000 | 20 | 9.5 | 2 | R-454B | 650
218011311 | DAY & NIGHT | D5CUHAH30AAK | FG35*36+TXV+AEFE4B* |  | Split System | 29000 | 16 | 9.55 | 1.84 | R-454B | 650
218011312 | DAY & NIGHT | D5CUHAH30AAK | FG35*48+TXV+AEFE4B* |  | Split System | 29000 | 16 | 9.55 | 1.84 | R-454B | 650
218011313 | DAY & NIGHT | D5CUHAH30AAK | FG35*36+TXV+AEFE3A* |  | Split System | 29000 | 16 | 9.55 | 1.84 | R-454B | 650
218597989 | ARMSTRONG AIR | A7CP21V24P-**A | M36G35*+TXV+AMHE3D |  | Split System | 23600 | 20 | 9.55 | 2.26 | R-454B | 650
218125043 | COMFORT-AIRE | A-VXP30TA-1 | (H,A,D)G32*36+TXV+TD |  | Split System | 28200 | 15.2 | 9.6 | 1.85 | R-454B | 650
218115397 | COMFORT-AIRE | A-VXP30TA-1 | (H,A,D)G32*36+TXV+TD |  | Split System | 28200 | 15.2 | 9.6 | 1.85 | R-454B | 650
218115396 | COMFORT-AIRE | A-VXP30TA-1 | (H,A,D)G32*30+TXV+TD |  | Split System | 28200 | 15.2 | 9.6 | 1.85 | R-454B | 650
218125041 | COMFORT-AIRE | A-VXP30SA-1 | (H,A,D)G32*36+TXV+TD |  | Split System | 28200 | 15.2 | 9.6 | 1.85 | R-454B | 650
218125042 | COMFORT-AIRE | A-VXP30TA-1 | (H,A,D)G32*30+TXV+TD |  | Split System | 28200 | 15.2 | 9.6 | 1.85 | R-454B | 650
218115395 | COMFORT-AIRE | A-VXP30SA-1 | (H,A,D)G32*36+TXV+TD |  | Split System | 28200 | 15.2 | 9.6 | 1.85 | R-454B | 650
218088582 | COMFORT-AIRE | A-VXP30SA-1 | H,A,DG7J*36+TXV+TD |  | Split System | 28400 | 15.2 | 9.6 | 1.85 | R-454B | 650
218125044 | COMFORT-AIRE | A-VXP30TA-1 | (H,A,D)G7J*36+TXV+TD |  | Split System | 28400 | 15.2 | 9.6 | 1.85 | R-454B | 650
218115398 | COMFORT-AIRE | A-VXP30TA-1 | (H,A,D)G7J*36+TXV+TD |  | Split System | 28400 | 15.2 | 9.6 | 1.85 | R-454B | 650
218044797 | MIDEA | D5CUHAH30AAK | M36G33*+TXV+TD |  | Split System | 27200 | 15.2 | 9.6 | 1.85 | R-454B | 650
218089976 | HEIL | D5CUHAH30AAK | M36G32*+TXV+AMHE3D |  | Split System | 28400 | 16 | 9.6 | 1.85 | R-454B | 650
218089906 | HEIL | D5CUHAH30AAK | M36G32*+TXV+AMHE3D |  | Split System | 28400 | 16 | 9.6 | 1.85 | R-454B | 650
218011076 | DAY & NIGHT | D5CUHAH30AAK | V,G36H***P44*+TXV+AEFE3A* |  | Split System | 29000 | 16 | 9.6 | 1.85 | R-454B | 650
218011074 | DAY & NIGHT | D5CUHAH30AAK | V,G36H175P15*+TXV+AEFE4B* |  | Split System | 29000 | 16 | 9.6 | 1.85 | R-454B | 650
218011528 | DAY & NIGHT | D5CUHAH30AAK | FG80*36+TXV+AEFE3A* |  | Split System | 29000 | 16 | 9.6 | 1.85 | R-454B | 650
218011526 | DAY & NIGHT | D5CUHAH30AAK | FG36*48+TXV+AEFE4B* |  | Split System | 29000 | 16 | 9.6 | 1.85 | R-454B | 650
218089979 | HEIL | D5CUHAH30AAK | M36G34*+TXV+AMHE3D |  | Split System | 29000 | 16 | 9.6 | 1.85 | R-454B | 650
218089909 | HEIL | D5CUHAH30AAK | M36G34*+TXV+AMHE3D |  | Split System | 29000 | 16 | 9.6 | 1.85 | R-454B | 650
218043831 | MIDEA | D5CUHAH30AAK | M36G33*+TXV+AMHE3D |  | Split System | 28800 | 16 | 9.6 | 1.85 | R-454B | 650
218044792 | MIDEA | D5CUHAH30AAK | M36G33*+TXV+AMHE3D |  | Split System | 28800 | 16 | 9.6 | 1.85 | R-454B | 650
218401406 | MIDEA | 37MUHAQ30AA3 | PL36H175P15*+TXV+TD |  | Split System | 29000 | 16 | 9.6 | 1.85 | R-454B | 650
218401408 | MIDEA | D5CUHAH30AAK | PL36H175P15*+TXV+TD |  | Split System | 29000 | 16 | 9.6 | 1.85 | R-454B | 650
218405513 | MIDEA | 37MUHAQ30AA3 | PL36H175P15*+TXV+TD |  | Split System | 29000 | 16 | 9.6 | 1.85 | R-454B | 650
218405515 | MIDEA | D5CUHAH30AAK | PL36H175P15*+TXV+TD |  | Split System | 29000 | 16 | 9.6 | 1.85 | R-454B | 650
218160268 | BOSCH | BOVA-60MTB-M19E | HG36*48+TXV+AEFE5* |  | Split System | 46500 | 18 | 9.6 | 2.04 | R-454B | 650
218160206 | BOSCH | BOVA-60MTB-M19E | HG36*48+TXV+AEFE4B* |  | Split System | 46500 | 18 | 9.6 | 2.04 | R-454B | 650
218160208 | BOSCH | BOVA-60MTB-M19E | HG36*48+TXV+AEFE4B* |  | Split System | 46500 | 18 | 9.6 | 2.04 | R-454B | 650
218160210 | BOSCH | BOVA-60MTB-M19E | HG36*48+TXV+AEFE4B* |  | Split System | 46500 | 18 | 9.6 | 2.04 | R-454B | 650
218160264 | BOSCH | BOVA-60MTB-M19E | HG36*48+TXV+AEFE5* |  | Split System | 46500 | 18 | 9.6 | 2.04 | R-454B | 650
218160212 | BOSCH | BOVA-60MTB-M19E | HG36*48+TXV+AEFE4B* |  | Split System | 46500 | 18 | 9.6 | 2.04 | R-454B | 650
218160116 | BOSCH | BOVA-60MTB-M19E | HG36*60+TXV+AEFE5* |  | Split System | 46500 | 18 | 9.6 | 2.04 | R-454B | 650
218160024 | BOSCH | BOVA-60MTB-M19E | HG36*60+TXV+AEFE5* |  | Split System | 46500 | 18 | 9.6 | 2.04 | R-454B | 650
218388393 | LENNOX | EL21KLV-024-230A** | LD19/36Z*+TXV | ML296UH070XV36B* | Split System | 23000 | 19 | 9.6 | 2.1 | R-454B | 650
218388396 | LENNOX | EL21KLV-024-230A** | LH29/36X*+TXV | ML296UH070XV36B* | Split System | 23000 | 19 | 9.6 | 2.1 | R-454B | 650
218388397 | LENNOX | EL21KLV-024-230A** | L*19/36U+TXV | ML296UH070XV36B* | Split System | 23000 | 19 | 9.6 | 2.1 | R-454B | 650
218432368 | ARMSTRONG AIR | A7CP21V24P-**A | (H,A,D)G9J*36+TXV | A97UH2E070B12S* | Split System | 23200 | 19 | 9.8 | 2.1 | R-454B | 650
218388300 | LENNOX | EL21KLV-024-230A** | L*31/37U+TXV | EL297UH070XE36B* | Split System | 23200 | 19 | 9.8 | 2.1 | R-454B | 650
218388296 | LENNOX | EL21KLV-024-230A** | LD24/35Z*+TXV | EL297UH070XE36B* | Split System | 23200 | 19 | 9.8 | 2.1 | R-454B | 650
218388298 | LENNOX | EL21KLV-024-230A** | LH29/36X*+TXV | EL297UH070XE36B* | Split System | 23200 | 19 | 9.8 | 2.1 | R-454B | 650
218388299 | LENNOX | EL21KLV-024-230A** | L*19/36U+TXV | EL297UH070XE36B* | Split System | 23200 | 19 | 9.8 | 2.1 | R-454B | 650
217890534 | ARMSTRONG AIR | A7CP21V24P-**A | CE2505C*+TXV |  | Split System | 23000 | 20 | 9.8 | 2.3 | R-454B | 650
218432359 | ARMSTRONG AIR | A7CP21V24P-**A | (H,A,D)G9J*36+TXV | A96UH1E070B12S* | Split System | 23400 | 19 | 9.8 | 2.1 | R-454B | 650
218388384 | LENNOX | EL21KLV-024-230A** | LH29/36X*+TXV | ML196UH070XE36B* | Split System | 23400 | 19 | 9.8 | 2.1 | R-454B | 650
218388382 | LENNOX | EL21KLV-024-230A** | LD24/35Z*+TXV | ML196UH070XE36B* | Split System | 23400 | 19 | 9.8 | 2.1 | R-454B | 650
218388385 | LENNOX | EL21KLV-024-230A** | L*19/36U+TXV | ML196UH070XE36B* | Split System | 23400 | 19 | 9.8 | 2.1 | R-454B | 650
217751812 | RHEEM | RD18AY48AJVC | V,R60H210D16*+TXV | R951V0705A21UHU | Split System | 40000 | 16 | 10 | 2.1 | R-454B | 650
218088018 | TEMPSTAR | D5CUHAH18AAK | H,GE8J*36+TXV | *80MSU0401712A* | Split System | 17700 | 15.2 | 10 | 1.98 | R-454B | 650
218113918 | TEMPSTAR | D5CUHAH18AAK | (H,G)E8J*36+TXV | *80MSU0401712A* | Split System | 17700 | 15.2 | 10 | 1.98 | R-454B | 650
218113922 | TEMPSTAR | D5CUHAH18AAK | (H,G)E8J*36+TXV | *80MSU0601716A* | Split System | 17800 | 15.2 | 10 | 1.98 | R-454B | 650
218113921 | TEMPSTAR | D5CUHAH18AAK | PL36H175P15*+TXV | *80MSU0601716A* | Split System | 17800 | 15.2 | 10 | 1.98 | R-454B | 650
218113919 | TEMPSTAR | D5CUHAH18AAK | PL36H175P14*+TXV | *80MSU0601716A* | Split System | 17800 | 15.2 | 10 | 1.98 | R-454B | 650
218113920 | TEMPSTAR | D5CUHAH18AAK | (V,G)36H175D14*+TXV | *80MSU0601716A* | Split System | 17800 | 15.2 | 10 | 1.98 | R-454B | 650
218087933 | RHEEM | RD18AY48AJVC | V,R60H210P19*+TXV | R921V0855A21M4 | Split System | 40500 | 17 | 10 | 2.1 | R-454B | 650
217751814 | RHEEM | RD18AY48AJVC | H,RE50*60+TXV | R951V0705A21UHU | Split System | 41000 | 17 | 10 | 2.1 | R-454B | 650
217751830 | RHEEM | RD18AY48AJVC | H,RE50*60+TXV | R962V0705A21M4 | Split System | 41000 | 17 | 10 | 2.1 | R-454B | 650
218087931 | RHEEM | RD18AY48AJVC | V,R60H210P19*+TXV | R921V0705A21M4 | Split System | 41000 | 17 | 10 | 2.1 | R-454B | 650
218598024 | RHEEM | RD18AY48AJVC | (V,R)60H210P19*+TXV | R951V0705A21M4U | Split System | 41000 | 17 | 10 | 2.1 | R-454B | 650
218087930 | RHEEM | RD18AY48AJVC | V,R60H210P52*+TXV | R921V0705A21M4 | Split System | 41000 | 17 | 10 | 2.1 | R-454B | 650
218087936 | RHEEM | RD18AY48AJVC | V,R60H210P52*+TXV | R951V0705A21M4U | Split System | 41000 | 17 | 10 | 2.1 | R-454B | 650
218598025 | RHEEM | RD18AY48AJVC | (H,R)G84*60+TXV | R951V0705A21M4U | Split System | 41000 | 17 | 10 | 2.1 | R-454B | 650
217751773 | RHEEM | RD18AY24AJVC | H,RG8J*36+TXV | R951V0403A17M4S | Split System | 21000 | 18 | 10 | 2 | R-454B | 650
218598029 | RHEEM | RD18AY24AJVC | (H,R)G8J*36+TXV | R801V0504A17UHU | Split System | 21000 | 18 | 10 | 2 | R-454B | 650
217960002 | CARRIER | 27VNA154A*030* | C48A***L53*+TXV | 58TN*B070C17**16 | Split System | 49000 | 18 | 10 | 2 | R-454B | 650
217960022 | CARRIER | 27VNA154A*030* | C48A***L53*+TXV | 59TN7A080C17**16 | Split System | 49000 | 18 | 10 | 2.02 | R-454B | 650
218008295 | RHEEM | RD18AY24AJVC | M30G31*+TXV+AMHE3D |  | Split System | 20800 | 17 | 10 | 2 | R-454B | 650
217959993 | CARRIER | 27VNA154A*030* | C48A***L18*+TXV | 58CU*B060C17**16 | Split System | 48000 | 18 | 10 | 2 | R-454B | 650
218011349 | RUUD | RD18AY24AJVC | FG33*36+TXV+AEFE4B* |  | Split System | 21200 | 18 | 10 | 2 | R-454B | 650
217959996 | CARRIER | 27VNA154A*030* | C48A***L53*+TXV | 58CU*B060C17**16 | Split System | 49500 | 19 | 10 | 2 | R-454B | 650
218432369 | ARMSTRONG AIR | A7CP21V24P-**A | (H,A,D)G9J*36+TXV | A97US2V040B12X* | Split System | 23000 | 20 | 10 | 2.12 | R-454B | 650
218388427 | LENNOX | EL21KLV-024-230A** | L*19/36U+TXV | SL297UH040NV36B* | Split System | 23000 | 20 | 10 | 2.12 | R-454B | 650
218388426 | LENNOX | EL21KLV-024-230A** | LH29/36X*+TXV | SL297UH040NV36B* | Split System | 23000 | 20 | 10 | 2.12 | R-454B | 650
216988966 | BRYANT HEATING AND COOLING SYSTEMS | 37MUHAQ18AA3 | PL36H175P15*+TXV | 8(0,1)*SB36045M14*** | Split System | 17700 | 15.2 | 10.5 | 2 | R-454B | 650
216988975 | BRYANT HEATING AND COOLING SYSTEMS | 37MUHAQ18AA3 | PL36H175P15*+TXV | 8(0,1)*SB36070M14*** | Split System | 17800 | 15.2 | 10.5 | 2 | R-454B | 650
217960019 | CARRIER | 27VNA154A*030* | C48A***L18*+TXV | 59TN7A080C17**16 | Split System | 47000 | 18 | 10.5 | 2 | R-454B | 650
217959988 | CARRIER | 27VNA154A*030* | V,C60H210P17*+TXV | 58CU*A100C21**20 | Split System | 49000 | 19 | 10.5 | 1.96 | R-454B | 650
217959991 | CARRIER | 27VNA154A*030* | C60A***L18*+TXV | 58CU*A100C21**20 | Split System | 49000 | 19 | 10.5 | 1.96 | R-454B | 650
217959986 | CARRIER | 27VNA154A*030* | C60A***L18*+TXV | 58CU*A080C21**20 | Split System | 49500 | 19 | 10.5 | 1.98 | R-454B | 650
217959982 | CARRIER | 27VNA154A*030* | V,C60H210P17*+TXV | 58CU*A080C21**20 | Split System | 49500 | 19 | 10.5 | 1.98 | R-454B | 650
217959634 | HISENSE | AUWR-36U3TW5 | HG36*36+TXV+AEFE3A* |  | Split System | 31800 | 18 | 10.5 | 2.15 | R-454B | 650
217960390 | CARRIER | 27VNA324A*030* | V,C36H175P15*+TXV | 59TN6C060C17**14 | Split System | 22600 | 20 | 10.5 | 2 | R-454B | 650
217960388 | CARRIER | 27VNA324A*030* | V,C36H175P14*+TXV | 59TN6C060C17**14 | Split System | 22600 | 20 | 10.5 | 2 | R-454B | 650
216988985 | BRYANT HEATING AND COOLING SYSTEMS | 37MUHAQ18AA3 | V,C36H175P15*+TXV | 8(0,1)*SB36070M17*** | Split System | 17600 | 15.2 | 11 | 1.98 | R-454B | 650
216988984 | BRYANT HEATING AND COOLING SYSTEMS | 37MUHAQ18AA3 | PL36H175P15*+TXV | 8(0,1)*SB36070M17*** | Split System | 17600 | 15.2 | 11 | 1.98 | R-454B | 650
217960385 | CARRIER | 27VNA324A*030* | V,C36H175P15*+TXV | 59MN7C060C17**14 | Split System | 22000 | 20 | 11 | 2 | R-454B | 650
217960381 | CARRIER | 27VNA324A*030* | V,C36H175P14*+TXV | 59MN7C060C17**14 | Split System | 22000 | 20 | 11 | 2 | R-454B | 650
218331668 | GE Appliances | NS15H24HA5*** | AEW31J+TDR |  | Split System | 21600 | 15.2 | 8.1 | 1.8 | R-454B | 650
218331667 | GE Appliances | NS15H24HA5*** | A(E,F)W24J+TDR |  | Split System | 21600 | 15.2 | 8.1 | 1.8 | R-454B | 650
218331669 | GE Appliances | NS15H24HA5*** | L(E,F)W30EJ |  | Split System | 22000 | 15.2 | 8.1 | 1.8 | R-454B | 650
218013066 | RUUD | RD16AY48AJVC | DX48B4K+TDR | R962V0705A21M4 | Split System | 36800 | 15.2 | 8.1 | 2.5 | R-454B | 650
218013067 | RUUD | RD16AY48AJVC | DX48B4K+TDR | R962V0855A21M4 | Split System | 36800 | 16 | 8.1 | 2.5 | R-454B | 650
218013068 | RUUD | RD16AY48AJVC | DX48B4K+TDR | R962V1005A21M4 | Split System | 36800 | 16 | 8.1 | 2.5 | R-454B | 650
218372774 | HEIL | H5H0V60*K*AAA* | D(A,C,E)61A3J+TDR | *80CSU1002120B* | Split System | 51000 | 18 | 8.1 | 2.38 | R-454B | 650
218331278 | CARRIER | 37MURAQ24AA3 | D(A,C,E)31A3J+TDR | 58SU*B100M21**20 | Split System | 22000 | 15.2 | 8.1 | 2.94 | R-454B | 650
218331365 | CARRIER | 37MURAQ24AA3 | D(A,C,E)31A3J+TDR | 59TP7A060V17**16 | Split System | 22200 | 15.2 | 8.1 | 2.94 | R-454B | 650
218331329 | CARRIER | 37MURAQ24AA3 | D(A,C,E)31A3J+TDR | 59SP6B060V17**16 | Split System | 22200 | 15.2 | 8.1 | 2.94 | R-454B | 650
218331355 | CARRIER | 37MURAQ24AA3 | D(A,C,E)31A3J+TDR | 59TP6C060V17**16 | Split System | 22200 | 15.2 | 8.1 | 2.94 | R-454B | 650
218331266 | CARRIER | 37MURAQ24AA3 | D(A,C,E)31A3J+TDR | 58SP*B070V17**16 | Split System | 22000 | 15.2 | 8.1 | 2.95 | R-454B | 650
218331246 | CARRIER | 37MURAQ24AA3 | D(A,C,E)31A3J+TDR | 58S(B,C)*B070M17**16 | Split System | 22000 | 15.2 | 8.1 | 2.96 | R-454B | 650
218331315 | CARRIER | 37MURAQ24AA3 | D(A,C,E)31A3J+TDR | 59SC6A080M21**20 | Split System | 22000 | 15.2 | 8.1 | 2.96 | R-454B | 650
218331295 | CARRIER | 37MURAQ24AA3 | D(A,C,E)31A3J+TDR | 59SC2E060M17**14 | Split System | 22000 | 15.2 | 8.1 | 2.96 | R-454B | 650
218331276 | CARRIER | 37MURAQ24AA3 | D(A,C,E)31A3J+TDR | 58SU*B080M21**20 | Split System | 21800 | 15.2 | 8.1 | 2.98 | R-454B | 650
218331280 | CARRIER | 37MURAQ24AA3 | D(A,C,E)31A3J+TDR | 58TP*B045V14**12 | Split System | 22000 | 15.2 | 8.1 | 2.98 | R-454B | 650
218331262 | CARRIER | 37MURAQ24AA3 | D(A,C,E)31A3J+TDR | 58SP*B045V14**12 | Split System | 22000 | 15.2 | 8.1 | 2.98 | R-454B | 650
218331317 | CARRIER | 37MURAQ24AA3 | D(A,C,E)31A3J+TDR | 59SC6A100M21**20 | Split System | 22200 | 15.2 | 8.1 | 2.98 | R-454B | 650
218331250 | CARRIER | 37MURAQ24AA3 | D(A,C,E)31A3J+TDR | 58S(B,C)*B090M17**14 | Split System | 22200 | 15.2 | 8.1 | 2.98 | R-454B | 650
218331301 | CARRIER | 37MURAQ24AA3 | D(A,C,E)31A3J+TDR | 59SC2E100M21**20 | Split System | 22000 | 15.5 | 8.1 | 2.96 | R-454B | 650
218331242 | CARRIER | 37MURAQ24AA3 | D(A,C,E)31A3J+TDR | 58S(B,C)*B070M14**12 | Split System | 22200 | 15.5 | 8.1 | 2.97 | R-454B | 650
218331213 | CARRIER | 37MURAQ18AA3 | D(A,C,E)31A3J+TDR | 59SC2E080M21**20 | Split System | 16600 | 15.2 | 8.1 | 2.83 | R-454B | 650
218331033 | CARRIER | 37MUHAQ24AA3 | D(A,C,E)31A3J+TDR | 59SC6A060M17**16 | Split System | 21000 | 15.2 | 8.1 | 2.86 | R-454B | 650
218331379 | CARRIER | 37MURAQ24AA3 | D(A,C,E)31A3J+TDR | GG96VTAB48080B** | Split System | 22400 | 15.2 | 8.1 | 3 | R-454B | 650
218331331 | CARRIER | 37MURAQ24AA3 | D(A,C,E)31A3J+TDR | 59SP6B080V17**16 | Split System | 22400 | 15.2 | 8.1 | 3 | R-454B | 650
218331367 | CARRIER | 37MURAQ24AA3 | D(A,C,E)31A3J+TDR | 59TP7A080V17**16 | Split System | 22400 | 15.2 | 8.1 | 3 | R-454B | 650
218331024 | CARRIER | 37MUHAQ24AA3 | D(A,C,E)37A3J+TDR | 59SC2E120M24**20 | Split System | 21800 | 15.2 | 8.1 | 3.03 | R-454B | 650
218331073 | CARRIER | 37MUHAQ24AA3 | D(A,C,E)31A3J+TDR | 59TP6C040V14**10 | Split System | 21200 | 15.5 | 8.1 | 2.78 | R-454B | 650
218331103 | CARRIER | 37MUHAQ24AA3 | D(A,C,E)31A3J+TDR | GG96VTAB30040A** | Split System | 21200 | 15.5 | 8.1 | 2.78 | R-454B | 650
218331049 | CARRIER | 37MUHAQ24AA3 | D(A,C,E)31A3J+TDR | 59SP6B040V17**12 | Split System | 20800 | 15.5 | 8.1 | 2.82 | R-454B | 650
218331074 | CARRIER | 37MUHAQ24AA3 | D(A,C,E)37A3J+TDR | 59TP6C040V14**10 | Split System | 21600 | 15.5 | 8.1 | 2.84 | R-454B | 650
218331104 | CARRIER | 37MUHAQ24AA3 | D(A,C,E)37A3J+TDR | GG96VTAB30040A** | Split System | 21600 | 15.5 | 8.1 | 2.84 | R-454B | 650
218330943 | CARRIER | 37MUHAQ24AA3 | D(A,C,E)31A3J+TDR | 58S(B,C)*B045M14**12 | Split System | 20800 | 15.5 | 8.1 | 2.88 | R-454B | 650
218331035 | CARRIER | 37MUHAQ24AA3 | D(A,C,E)31A3J+TDR | 59SC6A080M17**16 | Split System | 20800 | 15.5 | 8.1 | 2.89 | R-454B | 650
218331102 | CARRIER | 37MUHAQ24AA3 | D(A,C,E)37A3J+TDR | 59TP7A120V24**22 | Split System | 22000 | 15.5 | 8.1 | 3.03 | R-454B | 650
218076388 | BRYANT HEATING AND COOLING SYSTEMS | 37MUHAQ24AA3 | DM36A3J+TDR | 926TC60100V21*** | Split System | 20600 | 16 | 8.1 | 2.79 | R-454B | 650
218331077 | CARRIER | 37MUHAQ24AA3 | D(A,C,E)31A3J+TDR | 59TP6C060V14**12 | Split System | 20600 | 16 | 8.1 | 2.83 | R-454B | 650
218331051 | CARRIER | 37MUHAQ24AA3 | D(A,C,E)31A3J+TDR | 59SP6B060V14**12 | Split System | 20600 | 16 | 8.1 | 2.83 | R-454B | 650
218330993 | CARRIER | 37MUHAQ24AA3 | D(A,C,E)31A3J+TDR | 58TP*B045V14**12 | Split System | 20600 | 16 | 8.1 | 2.85 | R-454B | 650
218330971 | CARRIER | 37MUHAQ24AA3 | D(A,C,E)31A3J+TDR | 58SP*B045V14**12 | Split System | 20600 | 16 | 8.1 | 2.85 | R-454B | 650
218330975 | CARRIER | 37MUHAQ24AA3 | D(A,C,E)31A3J+TDR | 58SP*B070V17**16 | Split System | 20600 | 16 | 8.1 | 2.85 | R-454B | 650
218330997 | CARRIER | 37MUHAQ24AA3 | D(A,C,E)31A3J+TDR | 58TP*B070V17**16 | Split System | 20800 | 16 | 8.1 | 2.85 | R-454B | 650
218331065 | CARRIER | 37MUHAQ24AA3 | D(A,C,E)31A3J+TDR | 59SU5B060M17**16 | Split System | 20800 | 16 | 8.1 | 2.85 | R-454B | 650
218330951 | CARRIER | 37MUHAQ24AA3 | D(A,C,E)31A3J+TDR | 58S(B,C)*B070M17**16 | Split System | 20800 | 16 | 8.1 | 2.85 | R-454B | 650
218331091 | CARRIER | 37MUHAQ24AA3 | D(A,C,E)31A3J+TDR | 59TP7A060V17**16 | Split System | 20800 | 16 | 8.1 | 2.86 | R-454B | 650
218331053 | CARRIER | 37MUHAQ24AA3 | D(A,C,E)31A3J+TDR | 59SP6B060V17**16 | Split System | 20800 | 16 | 8.1 | 2.86 | R-454B | 650
218331063 | CARRIER | 37MUHAQ24AA3 | D(A,C,E)31A3J+TDR | 59SU5B040M17**12 | Split System | 20800 | 16 | 8.1 | 2.87 | R-454B | 650
218330949 | CARRIER | 37MUHAQ24AA3 | D(A,C,E)31A3J+TDR | 58S(B,C)*B070M17**12 | Split System | 21000 | 16 | 8.1 | 2.88 | R-454B | 650
218331081 | CARRIER | 37MUHAQ24AA3 | D(A,C,E)31A3J+TDR | 59TP6C080V17**16 | Split System | 21000 | 16 | 8.1 | 2.88 | R-454B | 650
218331055 | CARRIER | 37MUHAQ24AA3 | D(A,C,E)31A3J+TDR | 59SP6B080V17**16 | Split System | 21000 | 16 | 8.1 | 2.88 | R-454B | 650
218330999 | CARRIER | 37MUHAQ24AA3 | D(A,C,E)31A3J+TDR | 58TP*B090V17**16 | Split System | 21000 | 16 | 8.1 | 2.89 | R-454B | 650
218138305 | RUUD | RD16AY36AJVC | D(A,C,E)36A3J+TDR | R921V0603A17M4 | Split System | 31000 | 16 | 8.1 | 2.7 | R-454B | 650
218013061 | RUUD | RD16AY36AJVC | DX36B3K+TDR | R962V0403A17M4 | Split System | 31400 | 16 | 8.1 | 2.7 | R-454B | 650
218013062 | RUUD | RD16AY36AJVC | DX36B3K+TDR | R962V0603A17M4 | Split System | 31200 | 16 | 8.1 | 2.71 | R-454B | 650
218138319 | RUUD | RD16AY36AJVC | D(A,C,E)36A3J+TDR | R951V0403A17UH | Split System | 30800 | 16 | 8.1 | 2.72 | R-454B | 650
218330985 | CARRIER | 37MUHAQ24AA3 | D(A,C,E)31A3J+TDR | 58SU*B040M17**12 | Split System | 20800 | 16.5 | 8.1 | 2.85 | R-454B | 650
218138363 | RUUD | RD16AY36AJVC | D(A,C,E)36A3J+TDR | U98MV0703A17UPS | Split System | 30600 | 16.5 | 8.1 | 2.63 | R-454B | 650
218138335 | RUUD | RD16AY36AJVC | D(A,C,E)36A3J+TDR | R951V1155A24M4 | Split System | 30600 | 16.5 | 8.1 | 2.76 | R-454B | 650
218138345 | RUUD | RD16AY36AJVC | D(A,C,E)36A3J+TDR | R962V0855A21M4 | Split System | 30600 | 16.5 | 8.1 | 2.77 | R-454B | 650
218138359 | RUUD | RD16AY36AJVC | D(A,C,E)36A3J+TDR | U97MV1155A24DHS | Split System | 30600 | 16.5 | 8.1 | 2.78 | R-454B | 650
218138313 | RUUD | RD16AY36AJVC | D(A,C,E)36A3J+TDR | R921V1005A21M4 | Split System | 30600 | 16.5 | 8.1 | 2.78 | R-454B | 650
218331044 | CARRIER | 37MUHAQ24AA3 | D(A,C,E)37A3J+TDR | 59SC6A120M24**22 | Split System | 21600 | 15.2 | 8.1 | 2.91 | R-454B | 650
218331046 | CARRIER | 37MUHAQ24AA3 | D(A,C,E)37A3J+TDR | 59SC6A140M24**22 | Split System | 21400 | 15.2 | 8.1 | 2.92 | R-454B | 650
217894880 | CARRIER | 37MUHAQ18AA3+TIC2025-0016 | D(A,C,E)30A3J+TDR | 58S(B,C)*B045M14**12 | Split System | 16400 | 15.2 | 8.1 | 2.93 | R-454B | 650
217894884 | CARRIER | 37MUHAQ18AA3+TIC2025-0016 | D(A,C,E)30A3J+TDR | 58S(B,C)*B070M17**16 | Split System | 16400 | 15.2 | 8.1 | 2.94 | R-454B | 650
217894882 | CARRIER | 37MUHAQ18AA3+TIC2025-0016 | D(A,C,E)30A3J+TDR | 58S(B,C)*B070M14**12 | Split System | 16600 | 15.2 | 8.1 | 2.97 | R-454B | 650
218330960 | CARRIER | 37MUHAQ24AA3 | D(A,C,E)37A3J+TDR | 58S(B,C)*B090M21**20 | Split System | 21400 | 15.5 | 8.1 | 2.92 | R-454B | 650
218330967 | CARRIER | 37MUHAQ24AA3 | D(A,C,E)31A3J+TDR | 58S(B,C)*B135M24**20 | Split System | 21400 | 15.2 | 8.1 | 2.89 | R-454B | 650
218330968 | CARRIER | 37MUHAQ24AA3 | D(A,C,E)37A3J+TDR | 58S(B,C)*B135M24**20 | Split System | 21800 | 15.2 | 8.1 | 2.95 | R-454B | 650
218331067 | CARRIER | 37MUHAQ24AA3 | D(A,C,E)31A3J+TDR | 59SU5B080M21**20 | Split System | 20400 | 15.5 | 8.1 | 2.84 | R-454B | 650
218331003 | CARRIER | 37MUHAQ24AA3 | D(A,C,E)31A3J+TDR | 58TP*B110V21**22 | Split System | 20800 | 15.5 | 8.1 | 2.84 | R-454B | 650
218330953 | CARRIER | 37MUHAQ24AA3 | D(A,C,E)31A3J+TDR | 58S(B,C)*B070M21**16 | Split System | 20800 | 15.5 | 8.1 | 2.85 | R-454B | 650
218330980 | CARRIER | 37MUHAQ24AA3 | D(A,C,E)37A3J+TDR | 58SP*B090V21**20 | Split System | 21200 | 15.5 | 8.1 | 2.86 | R-454B | 650
218331001 | CARRIER | 37MUHAQ24AA3 | D(A,C,E)31A3J+TDR | 58TP*B090V21**20 | Split System | 21000 | 15.5 | 8.1 | 2.87 | R-454B | 650
218331099 | CARRIER | 37MUHAQ24AA3 | D(A,C,E)31A3J+TDR | 59TP7A100V21**22 | Split System | 20800 | 15.5 | 8.1 | 2.88 | R-454B | 650
218331039 | CARRIER | 37MUHAQ24AA3 | D(A,C,E)31A3J+TDR | 59SC6A100M21**20 | Split System | 21000 | 15.5 | 8.1 | 2.88 | R-454B | 650
218331042 | CARRIER | 37MUHAQ24AA3 | D(A,C,E)37A3J+TDR | 59SC6A100M21**22 | Split System | 21200 | 15.5 | 8.1 | 2.88 | R-454B | 650
218331111 | CARRIER | 37MUHAQ24AA3 | D(A,C,E)31A3J+TDR | GG96VTAB66120D** | Split System | 21600 | 15.5 | 8.1 | 2.99 | R-454B | 650
218331101 | CARRIER | 37MUHAQ24AA3 | D(A,C,E)31A3J+TDR | 59TP7A120V24**22 | Split System | 21600 | 15.5 | 8.1 | 2.99 | R-454B | 650
218076386 | BRYANT HEATING AND COOLING SYSTEMS | 37MUHAQ24AA3 | DM36A3J+TDR | 926TC48080V17*** | Split System | 21000 | 16 | 8.1 | 2.8 | R-454B | 650
218331109 | CARRIER | 37MUHAQ24AA3 | D(A,C,E)31A3J+TDR | GG96VTAB60100C** | Split System | 20400 | 16 | 8.1 | 2.84 | R-454B | 650
218331085 | CARRIER | 37MUHAQ24AA3 | D(A,C,E)31A3J+TDR | 59TP6C100V21**20 | Split System | 20400 | 16 | 8.1 | 2.84 | R-454B | 650
218330989 | CARRIER | 37MUHAQ24AA3 | D(A,C,E)31A3J+TDR | 58SU*B080M21**20 | Split System | 20400 | 16 | 8.1 | 2.84 | R-454B | 650
218331019 | CARRIER | 37MUHAQ24AA3 | D(A,C,E)31A3J+TDR | 59SC2E100M21**20 | Split System | 20600 | 16 | 8.1 | 2.85 | R-454B | 650
218331069 | CARRIER | 37MUHAQ24AA3 | D(A,C,E)31A3J+TDR | 59SU5B100M21**20 | Split System | 20800 | 16 | 8.1 | 2.85 | R-454B | 650
218330991 | CARRIER | 37MUHAQ24AA3 | D(A,C,E)31A3J+TDR | 58SU*B100M21**20 | Split System | 20800 | 16 | 8.1 | 2.86 | R-454B | 650
218331095 | CARRIER | 37MUHAQ24AA3 | D(A,C,E)31A3J+TDR | 59TP7A080V21**20 | Split System | 20800 | 16 | 8.1 | 2.88 | R-454B | 650
218331083 | CARRIER | 37MUHAQ24AA3 | D(A,C,E)31A3J+TDR | 59TP6C080V21**20 | Split System | 20800 | 16 | 8.1 | 2.88 | R-454B | 650
218331060 | CARRIER | 37MUHAQ24AA3 | D(A,C,E)37A3J+TDR | 59SP6B100V21**20 | Split System | 21200 | 16 | 8.1 | 2.88 | R-454B | 650
218331017 | CARRIER | 37MUHAQ24AA3 | D(A,C,E)31A3J+TDR | 59SC2E080M21**20 | Split System | 21200 | 16 | 8.1 | 2.89 | R-454B | 650
218330962 | CARRIER | 37MUHAQ24AA3 | D(A,C,E)37A3J+TDR | 58S(B,C)*B090M24**20 | Split System | 21400 | 16 | 8.1 | 2.92 | R-454B | 650
218330966 | CARRIER | 37MUHAQ24AA3 | D(A,C,E)37A3J+TDR | 58S(B,C)*B110M24**20 | Split System | 21600 | 16 | 8.1 | 2.93 | R-454B | 650
218331071 | CARRIER | 37MUHAQ24AA3 | D(A,C,E)31A3J+TDR | 59SU5B100M21**22 | Split System | 21000 | 16.5 | 8.1 | 2.89 | R-454B | 650
218331072 | CARRIER | 37MUHAQ24AA3 | D(A,C,E)37A3J+TDR | 59SU5B100M21**22 | Split System | 21400 | 16.5 | 8.1 | 2.92 | R-454B | 650
217627928 | ECOER | EODA19H-2436AB* | D(A,C,E)36C3J+TDR | FG7SA-090C-T35C* | Split System | 30200 | 16.5 | 8.1 | 2.5 | R-454B | 650
218138310 | RUUD | RD16AY36AJVC | D(A,C,E)36D3J+TDR | R921V0705A21M4 | Split System | 31800 | 17 | 8.1 | 2.85 | R-454B | 650
218138328 | RUUD | RD16AY36AJVC | D(A,C,E)36D3J+TDR | R951V0705A21M4 | Split System | 31800 | 17 | 8.1 | 2.85 | R-454B | 650
218138346 | RUUD | RD16AY36AJVC | D(A,C,E)36D3J+TDR | R962V0855A21M4 | Split System | 31800 | 17 | 8.1 | 2.86 | R-454B | 650
218399244 | LUXAIRE | HH860E2S11 | D(A,C,E)60A3K+TDR | Z9ET100C20SMPS1 | Split System | 49000 | 18.5 | 8.1 | 2.59 | R-454B | 650
217627977 | ECOER | EODA19H-4860AB* | D(A,C,E)60B4J+TDR | FG7SA-108C-T35C* | Split System | 49000 | 16 | 8.1 | 2.3 | R-454B | 650
218331664 | GE Appliances | NS15H18HA5*** | A(E,F)M24J+TDR |  | Split System | 16600 | 16 | 8.1 | 1.8 | R-454B | 650
217627960 | ECOER | EODA19H-4860AB* | D(A,C,E)48C3J+TDR | FG7SA-108C-T35C* | Split System | 42500 | 16.5 | 8.1 | 2.33 | R-454B | 650
217897332 | CHAMPION HEATING AND COOLING | HH836E2S11 | A(E,F)W36J+TDR |  | Split System | 31800 | 17 | 8.1 | 2.1 | R-454B | 650
217900345 | COLEMAN | HH836E2S11 | A(E,F)W36K+TDR |  | Split System | 31800 | 17 | 8.1 | 2.1 | R-454B | 650
217641897 | CHAMPION HEATING AND COOLING | HH860E2S11 | AE*L+CM48A3Z+TXV+TDR |  | Split System | 41500 | 18 | 8.1 | 2.76 | R-454B | 650
217641900 | CHAMPION HEATING AND COOLING | HH860E2S11 | AE*L+CM48B3Z+TXV+TDR |  | Split System | 42000 | 18 | 8.1 | 2.78 | R-454B | 650
217641907 | CHAMPION HEATING AND COOLING | HH860E2S11 | AE*L+CM48E4Z+TXV+TDR |  | Split System | 45000 | 18 | 8.1 | 2.86 | R-454B | 650
217641909 | CHAMPION HEATING AND COOLING | HH860E2S11 | AE*L+CM59A4Z+TXV+TDR |  | Split System | 45000 | 18 | 8.1 | 2.86 | R-454B | 650
218331319 | CARRIER | 37MURAQ24AA3 | D(A,C,E)31A3J+TDR | 59SC6A100M21**22 | Split System | 22400 | 15.2 | 8.5 | 2.93 | R-454B | 650
218331363 | CARRIER | 37MURAQ24AA3 | D(A,C,E)31A3J+TDR | 59TP6C100V21**22 | Split System | 22200 | 15.2 | 8.5 | 2.98 | R-454B | 650
218331335 | CARRIER | 37MURAQ24AA3 | D(A,C,E)31A3J+TDR | 59SP6B100V21**20 | Split System | 22400 | 15.5 | 8.5 | 2.97 | R-454B | 650
218331286 | CARRIER | 37MURAQ24AA3 | D(A,C,E)31A3J+TDR | 58TP*B090V17**16 | Split System | 22400 | 15.5 | 8.5 | 2.98 | R-454B | 650
218331347 | CARRIER | 37MURAQ24AA3 | D(A,C,E)31A3J+TDR | 59SU5B100M21**22 | Split System | 22600 | 15.5 | 8.5 | 2.99 | R-454B | 650
217485341 | GE Appliances | NS18H60HA5*** | CH48B3J+TDR | NF80X100S5C*** | Split System | 41000 | 16.5 | 8.5 | 2.22 | R-454B | 650
218372690 | HEIL | H5H0V36*K*AAA* | D(A,C,E)49A3J+TDR | *97CMN0801714B* | Split System | 32600 | 17 | 8.5 | 2.34 | R-454B | 650
218372697 | HEIL | H5H0V36*K*AAA* | D(A,C,E)37A3J+TDR | *97CTN0601716A* | Split System | 31800 | 17 | 8.5 | 2.37 | R-454B | 650
218372649 | HEIL | H5H0V36*K*AAA* | D(A,C,E)37A3J+TDR | *80CSU1002120A* | Split System | 31000 | 17 | 8.5 | 2.44 | R-454B | 650
218372737 | HEIL | H5H0V48*K*AAA* | D(A,C,E)49A3J+TDR | *95CSU0601716B* | Split System | 41500 | 17 | 8.5 | 2.59 | R-454B | 650
218372711 | HEIL | H5H0V48*K*AAA* | D(A,C,E)49A3J+TDR | *80CSU0601716B* | Split System | 41500 | 17 | 8.5 | 2.64 | R-454B | 650
218372645 | HEIL | H5H0V36*K*AAA* | D(A,C,E)37A3J+TDR | *80CSU0601716A* | Split System | 32000 | 17.5 | 8.5 | 2.36 | R-454B | 650
218372743 | HEIL | H5H0V48*K*AAA* | D(A,C,E)49A3J+TDR | *96CTN0801714B* | Split System | 41500 | 17.5 | 8.5 | 2.6 | R-454B | 650
218372763 | HEIL | H5H0V48*K*AAA* | D(A,C,E)49A3J+TDR | *97CTN0802120A* | Split System | 41500 | 17.5 | 8.5 | 2.64 | R-454B | 650
218372755 | HEIL | H5H0V48*K*AAA* | D(A,C,E)49A3J+TDR | *97CMN0802120B* | Split System | 41500 | 17.5 | 8.5 | 2.64 | R-454B | 650
218372733 | HEIL | H5H0V48*K*AAA* | D(A,C,E)49A3J+TDR | *80CTL1102120B* | Split System | 42000 | 18 | 8.5 | 2.66 | R-454B | 650
217903629 | ARMSTRONG AIR | A7SCP18V60P-**A | A(E,F)M60J+TDR |  | Split System | 47500 | 15.2 | 8.5 | 1.75 | R-454B | 650
218331320 | CARRIER | 37MURAQ24AA3 | D(A,C,E)37A3J+TDR | 59SC6A100M21**22 | Split System | 22800 | 15.2 | 8.5 | 2.96 | R-454B | 650
218331279 | CARRIER | 37MURAQ24AA3 | D(A,C,E)37A3J+TDR | 58SU*B100M21**20 | Split System | 22400 | 15.2 | 8.5 | 2.98 | R-454B | 650
218331297 | CARRIER | 37MURAQ24AA3 | D(A,C,E)31A3J+TDR | 59SC2E080M17**16 | Split System | 22600 | 15.2 | 8.5 | 2.98 | R-454B | 650
218331353 | CARRIER | 37MURAQ24AA3 | D(A,C,E)31A3J+TDR | 59TP6C060V14**12 | Split System | 22600 | 15.2 | 8.5 | 2.98 | R-454B | 650
218331327 | CARRIER | 37MURAQ24AA3 | D(A,C,E)31A3J+TDR | 59SP6B060V14**12 | Split System | 22600 | 15.2 | 8.5 | 2.98 | R-454B | 650
218331344 | CARRIER | 37MURAQ24AA3 | D(A,C,E)37A3J+TDR | 59SU5B080M21**20 | Split System | 22200 | 15.2 | 8.5 | 2.99 | R-454B | 650
218331378 | CARRIER | 37MURAQ24AA3 | D(A,C,E)37A3J+TDR | GG96VTAB48060B** | Split System | 22600 | 15.2 | 8.5 | 2.99 | R-454B | 650
218331293 | CARRIER | 37MURAQ24AA3 | D(A,C,E)31A3J+TDR | 59SC2E060M14**12 | Split System | 23000 | 15.2 | 8.5 | 2.99 | R-454B | 650
218331247 | CARRIER | 37MURAQ24AA3 | D(A,C,E)37A3J+TDR | 58S(B,C)*B070M17**16 | Split System | 22200 | 15.2 | 8.5 | 3 | R-454B | 650
218331342 | CARRIER | 37MURAQ24AA3 | D(A,C,E)37A3J+TDR | 59SU5B060M17**16 | Split System | 22200 | 15.2 | 8.5 | 3 | R-454B | 650
218331316 | CARRIER | 37MURAQ24AA3 | D(A,C,E)37A3J+TDR | 59SC6A080M21**20 | Split System | 22200 | 15.2 | 8.5 | 3 | R-454B | 650
218331285 | CARRIER | 37MURAQ24AA3 | D(A,C,E)37A3J+TDR | 58TP*B070V17**16 | Split System | 22200 | 15.2 | 8.5 | 3 | R-454B | 650
218331267 | CARRIER | 37MURAQ24AA3 | D(A,C,E)37A3J+TDR | 58SP*B070V17**16 | Split System | 22400 | 15.2 | 8.5 | 3 | R-454B | 650
218331318 | CARRIER | 37MURAQ24AA3 | D(A,C,E)37A3J+TDR | 59SC6A100M21**20 | Split System | 22600 | 15.2 | 8.5 | 3.01 | R-454B | 650
218331354 | CARRIER | 37MURAQ24AA3 | D(A,C,E)37A3J+TDR | 59TP6C060V14**12 | Split System | 23000 | 15.2 | 8.5 | 3.01 | R-454B | 650
218331328 | CARRIER | 37MURAQ24AA3 | D(A,C,E)37A3J+TDR | 59SP6B060V14**12 | Split System | 23000 | 15.2 | 8.5 | 3.01 | R-454B | 650
218331263 | CARRIER | 37MURAQ24AA3 | D(A,C,E)37A3J+TDR | 58SP*B045V14**12 | Split System | 22400 | 15.2 | 8.5 | 3.02 | R-454B | 650
218331281 | CARRIER | 37MURAQ24AA3 | D(A,C,E)37A3J+TDR | 58TP*B045V14**12 | Split System | 22400 | 15.2 | 8.5 | 3.02 | R-454B | 650
218331251 | CARRIER | 37MURAQ24AA3 | D(A,C,E)37A3J+TDR | 58S(B,C)*B090M17**14 | Split System | 22600 | 15.2 | 8.5 | 3.02 | R-454B | 650
218331277 | CARRIER | 37MURAQ24AA3 | D(A,C,E)37A3J+TDR | 58SU*B080M21**20 | Split System | 22200 | 15.2 | 8.5 | 3.03 | R-454B | 650
218331294 | CARRIER | 37MURAQ24AA3 | D(A,C,E)37A3J+TDR | 59SC2E060M14**12 | Split System | 23400 | 15.2 | 8.5 | 3.04 | R-454B | 650
218331314 | CARRIER | 37MURAQ24AA3 | D(A,C,E)37A3J+TDR | 59SC6A080M17**16 | Split System | 23200 | 15.2 | 8.5 | 3.05 | R-454B | 650
218331244 | CARRIER | 37MURAQ24AA3 | D(A,C,E)31A3J+TDR | 58S(B,C)*B070M17**12 | Split System | 22600 | 15.5 | 8.5 | 2.98 | R-454B | 650
218331302 | CARRIER | 37MURAQ24AA3 | D(A,C,E)37A3J+TDR | 59SC2E100M21**20 | Split System | 22200 | 15.5 | 8.5 | 3 | R-454B | 650
218331282 | CARRIER | 37MURAQ24AA3 | D(A,C,E)31A3J+TDR | 58TP*B070V14**12 | Split System | 22800 | 15.5 | 8.5 | 3 | R-454B | 650
218331264 | CARRIER | 37MURAQ24AA3 | D(A,C,E)31A3J+TDR | 58SP*B070V14**12 | Split System | 22800 | 15.5 | 8.5 | 3 | R-454B | 650
218331273 | CARRIER | 37MURAQ24AA3 | D(A,C,E)37A3J+TDR | 58SU*B040M17**12 | Split System | 22600 | 15.5 | 8.5 | 3.02 | R-454B | 650
218331245 | CARRIER | 37MURAQ24AA3 | D(A,C,E)37A3J+TDR | 58S(B,C)*B070M17**12 | Split System | 23000 | 15.5 | 8.5 | 3.02 | R-454B | 650
218331283 | CARRIER | 37MURAQ24AA3 | D(A,C,E)37A3J+TDR | 58TP*B070V14**12 | Split System | 23200 | 15.5 | 8.5 | 3.04 | R-454B | 650
218331062 | CARRIER | 37MUHAQ24AA3 | D(A,C,E)37A3J+TDR | 59SP6B120V24**22 | Split System | 22000 | 15.5 | 8.5 | 3.06 | R-454B | 650
217958380 | BOSCH | BOVA-60RXB-M15S | DP61G4Z+TXV+TDR | BGH96M100C5C | Split System | 51000 | 16 | 8.5 | 2.33 | R-454B | 650
218372627 | HEIL | H5H0V24*K*AAA* | D(A,C,E)31A3J+TDR | *97CMN0602120B* | Split System | 21200 | 16.5 | 8.5 | 2.68 | R-454B | 650
218372703 | HEIL | H5H0V36*K*AAA* | D(A,C,E)37A3J+TDR | *97CTN1002122A* | Split System | 31200 | 17.5 | 8.5 | 2.43 | R-454B | 650
218372672 | HEIL | H5H0V36*K*AAA* | D(A,C,E)49A3J+TDR | *95CSU1002122B* | Split System | 31800 | 18 | 8.5 | 2.4 | R-454B | 650
218330894 | CARRIER | 37MUHAQ24AA3+TIC2025-0016 | L(E,G)M24DJ |  | Split System | 22400 | 16 | 8.5 | 2.59 | R-454B | 650
218372665 | HEIL | H5H0V36*K*AAA* | D(A,C,E)37A3J+TDR | *80CTL1352422B* | Split System | 30200 | 18 | 8.5 | 2.39 | R-454B | 650
218330982 | CARRIER | 37MUHAQ24AA3 | D(A,C,E)37A3J+TDR | 58SP*B110V21**22 | Split System | 21000 | 15.2 | 8.5 | 2.87 | R-454B | 650
218331034 | CARRIER | 37MUHAQ24AA3 | D(A,C,E)37A3J+TDR | 59SC6A060M17**16 | Split System | 21400 | 15.2 | 8.5 | 2.87 | R-454B | 650
218330946 | CARRIER | 37MUHAQ24AA3 | D(A,C,E)37A3J+TDR | 58S(B,C)*B045M17**14 | Split System | 21000 | 15.2 | 8.5 | 2.88 | R-454B | 650
218331026 | CARRIER | 37MUHAQ24AA3 | D(A,C,E)37A3J+TDR | 59SC6A026M14**10 | Split System | 21200 | 15.2 | 8.5 | 2.91 | R-454B | 650
218331032 | CARRIER | 37MUHAQ24AA3 | D(A,C,E)37A3J+TDR | 59SC6A060M14**12 | Split System | 21200 | 15.2 | 8.5 | 2.91 | R-454B | 650
218331050 | CARRIER | 37MUHAQ24AA3 | D(A,C,E)37A3J+TDR | 59SP6B040V17**12 | Split System | 21200 | 15.5 | 8.5 | 2.86 | R-454B | 650
218331076 | CARRIER | 37MUHAQ24AA3 | D(A,C,E)37A3J+TDR | 59TP6C040V17**12 | Split System | 21200 | 15.5 | 8.5 | 2.86 | R-454B | 650
218331012 | CARRIER | 37MUHAQ24AA3 | D(A,C,E)37A3J+TDR | 59SC2E060M14**12 | Split System | 21400 | 15.5 | 8.5 | 2.87 | R-454B | 650
218331004 | CARRIER | 37MUHAQ24AA3 | D(A,C,E)37A3J+TDR | 58TP*B110V21**22 | Split System | 21200 | 15.5 | 8.5 | 2.88 | R-454B | 650
218331068 | CARRIER | 37MUHAQ24AA3 | D(A,C,E)37A3J+TDR | 59SU5B080M21**20 | Split System | 20800 | 15.5 | 8.5 | 2.89 | R-454B | 650
218331014 | CARRIER | 37MUHAQ24AA3 | D(A,C,E)37A3J+TDR | 59SC2E060M17**14 | Split System | 21200 | 15.5 | 8.5 | 2.89 | R-454B | 650
218330958 | CARRIER | 37MUHAQ24AA3 | D(A,C,E)37A3J+TDR | 58S(B,C)*B090M21**16 | Split System | 21200 | 15.5 | 8.5 | 2.91 | R-454B | 650
218330944 | CARRIER | 37MUHAQ24AA3 | D(A,C,E)37A3J+TDR | 58S(B,C)*B045M14**12 | Split System | 21200 | 15.5 | 8.5 | 2.92 | R-454B | 650
218331040 | CARRIER | 37MUHAQ24AA3 | D(A,C,E)37A3J+TDR | 59SC6A100M21**20 | Split System | 21200 | 15.5 | 8.5 | 2.93 | R-454B | 650
218331036 | CARRIER | 37MUHAQ24AA3 | D(A,C,E)37A3J+TDR | 59SC6A080M17**16 | Split System | 21200 | 15.5 | 8.5 | 2.93 | R-454B | 650
218331100 | CARRIER | 37MUHAQ24AA3 | D(A,C,E)37A3J+TDR | 59TP7A100V21**22 | Split System | 21200 | 15.5 | 8.5 | 2.93 | R-454B | 650
218331061 | CARRIER | 37MUHAQ24AA3 | D(A,C,E)31A3J+TDR | 59SP6B120V24**22 | Split System | 21600 | 15.5 | 8.5 | 3.02 | R-454B | 650
218331052 | CARRIER | 37MUHAQ24AA3 | D(A,C,E)37A3J+TDR | 59SP6B060V14**12 | Split System | 21000 | 16 | 8.5 | 2.88 | R-454B | 650
218331078 | CARRIER | 37MUHAQ24AA3 | D(A,C,E)37A3J+TDR | 59TP6C060V14**12 | Split System | 21000 | 16 | 8.5 | 2.88 | R-454B | 650
218331086 | CARRIER | 37MUHAQ24AA3 | D(A,C,E)37A3J+TDR | 59TP6C100V21**20 | Split System | 20800 | 16 | 8.5 | 2.89 | R-454B | 650
218330990 | CARRIER | 37MUHAQ24AA3 | D(A,C,E)37A3J+TDR | 58SU*B080M21**20 | Split System | 20800 | 16 | 8.5 | 2.89 | R-454B | 650
218331110 | CARRIER | 37MUHAQ24AA3 | D(A,C,E)37A3J+TDR | GG96VTAB60100C** | Split System | 20800 | 16 | 8.5 | 2.89 | R-454B | 650
218330994 | CARRIER | 37MUHAQ24AA3 | D(A,C,E)37A3J+TDR | 58TP*B045V14**12 | Split System | 21000 | 16 | 8.5 | 2.89 | R-454B | 650
218331066 | CARRIER | 37MUHAQ24AA3 | D(A,C,E)37A3J+TDR | 59SU5B060M17**16 | Split System | 21200 | 16 | 8.5 | 2.89 | R-454B | 650
218331070 | CARRIER | 37MUHAQ24AA3 | D(A,C,E)37A3J+TDR | 59SU5B100M21**20 | Split System | 21200 | 16 | 8.5 | 2.89 | R-454B | 650
218331094 | CARRIER | 37MUHAQ24AA3 | D(A,C,E)37A3J+TDR | 59TP7A080V17**16 | Split System | 21400 | 16 | 8.5 | 2.89 | R-454B | 650
218331108 | CARRIER | 37MUHAQ24AA3 | D(A,C,E)37A3J+TDR | GG96VTAB48080B** | Split System | 21400 | 16 | 8.5 | 2.89 | R-454B | 650
218330976 | CARRIER | 37MUHAQ24AA3 | D(A,C,E)37A3J+TDR | 58SP*B070V17**16 | Split System | 21000 | 16 | 8.5 | 2.9 | R-454B | 650
218331092 | CARRIER | 37MUHAQ24AA3 | D(A,C,E)37A3J+TDR | 59TP7A060V17**16 | Split System | 21200 | 16 | 8.5 | 2.9 | R-454B | 650
218331080 | CARRIER | 37MUHAQ24AA3 | D(A,C,E)37A3J+TDR | 59TP6C060V17**16 | Split System | 21200 | 16 | 8.5 | 2.9 | R-454B | 650
218331054 | CARRIER | 37MUHAQ24AA3 | D(A,C,E)37A3J+TDR | 59SP6B060V17**16 | Split System | 21200 | 16 | 8.5 | 2.9 | R-454B | 650
218330992 | CARRIER | 37MUHAQ24AA3 | D(A,C,E)37A3J+TDR | 58SU*B100M21**20 | Split System | 21200 | 16 | 8.5 | 2.9 | R-454B | 650
218331064 | CARRIER | 37MUHAQ24AA3 | D(A,C,E)37A3J+TDR | 59SU5B040M17**12 | Split System | 21200 | 16 | 8.5 | 2.91 | R-454B | 650
218331058 | CARRIER | 37MUHAQ24AA3 | D(A,C,E)37A3J+TDR | 59SP6B080V21**20 | Split System | 21200 | 16 | 8.5 | 2.92 | R-454B | 650
218331084 | CARRIER | 37MUHAQ24AA3 | D(A,C,E)37A3J+TDR | 59TP6C080V21**20 | Split System | 21200 | 16 | 8.5 | 2.92 | R-454B | 650
218331096 | CARRIER | 37MUHAQ24AA3 | D(A,C,E)37A3J+TDR | 59TP7A080V21**20 | Split System | 21200 | 16 | 8.5 | 2.92 | R-454B | 650
218330950 | CARRIER | 37MUHAQ24AA3 | D(A,C,E)37A3J+TDR | 58S(B,C)*B070M17**12 | Split System | 21400 | 16 | 8.5 | 2.92 | R-454B | 650
218331000 | CARRIER | 37MUHAQ24AA3 | D(A,C,E)37A3J+TDR | 58TP*B090V17**16 | Split System | 21400 | 16 | 8.5 | 2.93 | R-454B | 650
218330978 | CARRIER | 37MUHAQ24AA3 | D(A,C,E)37A3J+TDR | 58SP*B090V17**16 | Split System | 21400 | 16 | 8.5 | 2.93 | R-454B | 650
218330986 | CARRIER | 37MUHAQ24AA3 | D(A,C,E)37A3J+TDR | 58SU*B040M17**12 | Split System | 21200 | 16.5 | 8.5 | 2.89 | R-454B | 650
218330974 | CARRIER | 37MUHAQ24AA3 | D(A,C,E)37A3J+TDR | 58SP*B070V14**12 | Split System | 21400 | 16.5 | 8.5 | 2.92 | R-454B | 650
218330996 | CARRIER | 37MUHAQ24AA3 | D(A,C,E)37A3J+TDR | 58TP*B070V14**12 | Split System | 21400 | 16.5 | 8.5 | 2.92 | R-454B | 650
218330988 | CARRIER | 37MUHAQ24AA3 | D(A,C,E)37A3J+TDR | 58SU*B060M17**16 | Split System | 21400 | 16.5 | 8.5 | 2.93 | R-454B | 650
217912374 | ECOER | EODA19H-4860AB* | AFM59J+TDR |  | Split System | 48000 | 17 | 8.5 | 1.9 | R-454B | 650
217958274 | BOSCH | BOVA-36RTB-M20S | DP49G3Z+TXV+TDR | BGH96M080C4C | Split System | 31200 | 17.5 | 8.5 | 2.47 | R-454B | 650
217958272 | BOSCH | BOVA-36RTB-M20S | DP49G3Z+TXV+TDR | BGH96M060B3C | Split System | 31200 | 17.5 | 8.5 | 2.47 | R-454B | 650
217958269 | BOSCH | BOVA-36RTB-M20S | DP49G3Z+TXV+TDR | BGH96M080B3C | Split System | 30000 | 17.5 | 8.5 | 2.51 | R-454B | 650
217627950 | ECOER | EODA19H-2436AB* | D(A,C,E)36C3J+TDR | MGH96M080C4A | Split System | 30200 | 17.5 | 8.5 | 2.5 | R-454B | 650
217485325 | GE Appliances | NS18H60HA5*** | CH48B3J+TDR | NF80L110V5CF*** | Split System | 41000 | 17.5 | 8.5 | 2.26 | R-454B | 650
217627983 | ECOER | EODA19H-4860AB* | D(A,C,E)60B4J+TDR | FG7TC-120D-E45D* | Split System | 48000 | 18 | 8.5 | 2.26 | R-454B | 650
217627990 | ECOER | EODA19H-4860AB* | D(A,C,E)60B4J+TDR | MGH96M100D5A | Split System | 48000 | 18 | 8.5 | 2.4 | R-454B | 650
218399237 | LUXAIRE | HH836E2S11 | D(A,C,E)36A4K+TDR | Z9ET060B12SMPS1 | Split System | 30800 | 18 | 8.5 | 2.68 | R-454B | 650
218399236 | LUXAIRE | HH836E2S11 | C(A,C,D,E)36B3K+TDR | Z9ET060B12SMPS1 | Split System | 31000 | 18 | 8.5 | 2.68 | R-454B | 650
218399239 | LUXAIRE | HH836E2S11 | D(A,C,E)36A4K+TDR | Z9ET080B12SMPS1 | Split System | 31000 | 18 | 8.5 | 2.69 | R-454B | 650
217958337 | BOSCH | BOVA-60RTB-M20S | DP49D3Z+TXV+TDR | BGH96M080C4C | Split System | 40000 | 16 | 8.5 | 2.21 | R-454B | 650
217958334 | BOSCH | BOVA-60RTB-M20S | DP49D3Z+TXV+TDR | BGH96M080B3C | Split System | 40000 | 16 | 8.5 | 2.22 | R-454B | 650
217958339 | BOSCH | BOVA-60RTB-M20S | DP49D3Z+TXV+TDR | BGH96M100C5C | Split System | 41500 | 16.5 | 8.5 | 2.14 | R-454B | 650
218399241 | LUXAIRE | HH836E2S11 | D(A,C,E)36A4K+TDR | Z9ET100C20SMPS1 | Split System | 31200 | 17 | 8.5 | 2.69 | R-454B | 650
217958255 | BOSCH | BOVA-36RTB-M20S | DP49B3Z+TXV+TDR | BGH96M080C4C | Split System | 31600 | 17.5 | 8.5 | 2.5 | R-454B | 650
217958253 | BOSCH | BOVA-36RTB-M20S | DP49B3Z+TXV+TDR | BGH96M060B3C | Split System | 31600 | 17.5 | 8.5 | 2.5 | R-454B | 650
217901297 | Cooper&Hunter | CH-PQ33-230VO | L(E,F)W30CJ |  | Split System | 26200 | 15.2 | 8.5 | 1.97 | R-454B | 650
218399224 | LUXAIRE | HH824E2S11 | D(A,C,E)24B3K+TDR | Z9ET040A10SMPS1 | Split System | 20600 | 16.5 | 8.5 | 2.65 | R-454B | 650
217903627 | ARMSTRONG AIR | A7SCP18V60P-**A | A(E,F)M48J+TDR |  | Split System | 43000 | 17 | 8.5 | 1.75 | R-454B | 650
217958353 | BOSCH | BOVA-60RTB-M20S | DP61G4Z+TXV+TDR | BGH96M100C5C | Split System | 49500 | 17.5 | 8.5 | 2.11 | R-454B | 650
217958267 | BOSCH | BOVA-36RTB-M20S | DP49G3Z+TXV+TDR | BGH96M100C5C | Split System | 29800 | 17.5 | 8.5 | 2.54 | R-454B | 650
217641895 | CHAMPION HEATING AND COOLING | HH836E2S11 | AE*L+CM36B3Z+TXV+TDR |  | Split System | 31400 | 18.5 | 8.5 | 2.7 | R-454B | 650
217641930 | CHAMPION HEATING AND COOLING | HH836E2S11 | AE*S+CM36B3Z+TXV+TDR |  | Split System | 31400 | 18.5 | 8.5 | 2.7 | R-454B | 650
217897284 | LUXAIRE | HH836E2S11 | AE*S+CM36B3J+TDR |  | Split System | 31400 | 18.5 | 8.5 | 2.7 | R-454B | 650
217897305 | LUXAIRE | HH836E2S11 | AE*S+CM36B3K+TDR |  | Split System | 31400 | 18.5 | 8.5 | 2.7 | R-454B | 650
217654321 | AC PRO | SPHP-Z-V048BB | L(E,G)M60KZ+TXV |  | Split System | 43000 | 16.5 | 8.5 | 2 | R-454B | 650
218399225 | LUXAIRE | HH824E2S11 | D(A,C,E)36A3K+TDR | Z9ET040A10SMPS1 | Split System | 21000 | 16.5 | 8.5 | 2.64 | R-454B | 650
218399226 | LUXAIRE | HH824E2S11 | D(A,C,E)36A4K+TDR | Z9ET040A10SMPS1 | Split System | 21200 | 16.5 | 8.5 | 2.67 | R-454B | 650
217897331 | CHAMPION HEATING AND COOLING | HH824E2S11 | A(E,F)W24J+TDR |  | Split System | 22000 | 17 | 8.5 | 2.1 | R-454B | 650
217900344 | COLEMAN | HH824E2S11 | A(E,F)W24K+TDR |  | Split System | 22000 | 17 | 8.5 | 2.1 | R-454B | 650
217958358 | BOSCH | BOVA-60RTB-M20S | DP61G4Z+TXV+TDR | BGH96M120D5C | Split System | 49500 | 18 | 8.5 | 2.11 | R-454B | 650
217958356 | BOSCH | BOVA-60RTB-M20S | DP61G4Z+TXV+TDR | BGH96M100D5C | Split System | 49500 | 18 | 8.5 | 2.11 | R-454B | 650
217641899 | COLEMAN | HH860E2S11 | AE*L+CM48A4Z+TXV+TDR |  | Split System | 41500 | 18 | 8.5 | 2.82 | R-454B | 650
217641910 | COLEMAN | HH860E2S11 | AE*L+CM59A4Z+TXV+TDR |  | Split System | 43000 | 18 | 8.5 | 2.86 | R-454B | 650
217641903 | COLEMAN | HH860E2S11 | AE*L+CM48C3Z+TXV+TDR |  | Split System | 43000 | 18 | 8.5 | 2.87 | R-454B | 650
217641911 | CHAMPION HEATING AND COOLING | HH860E2S11 | AE*L+CM60A3Z+TXV+TDR |  | Split System | 45000 | 18.5 | 8.5 | 2.8 | R-454B | 650
217641914 | CHAMPION HEATING AND COOLING | HH860E2S11 | AE*L+CM60B3Z+TXV+TDR |  | Split System | 45000 | 18.5 | 8.5 | 2.82 | R-454B | 650
217641901 | CHAMPION HEATING AND COOLING | HH860E2S11 | AE*L+CM48B4Z+TXV+TDR |  | Split System | 45000 | 18.5 | 8.5 | 2.86 | R-454B | 650
217641902 | CHAMPION HEATING AND COOLING | HH860E2S11 | AE*L+CM48C3Z+TXV+TDR |  | Split System | 45000 | 18.5 | 8.5 | 2.87 | R-454B | 650
217641913 | CHAMPION HEATING AND COOLING | HH860E2S11 | AE*L+CM60A4Z+TXV+TDR |  | Split System | 45000 | 18.5 | 8.5 | 2.88 | R-454B | 650
218014940 | COLEMAN | HH824E2S11 | D(A,C,E)36A3K+JMET08BS2N1+TDR |  | Split System | 20800 | 18.5 | 8.5 | 2.71 | R-454B | 650
217753016 | YORK | HH860E2S11 | AFM47J+TDR |  | Split System | 45000 | 18.5 | 8.5 | 2.76 | R-454B | 650
218399233 | LUXAIRE | HH824E2S11 | D(A,C,E)36A3K+TDR | Z9ET080B12SMPS1 | Split System | 22400 | 18 | 8.5 | 2.56 | R-454B | 650
218399232 | LUXAIRE | HH824E2S11 | D(A,C,E)24B3K+TDR | Z9ET080B12SMPS1 | Split System | 22000 | 18 | 8.5 | 2.59 | R-454B | 650
217641916 | CHAMPION HEATING AND COOLING | HH824E2S11 | AE*S+CM24A3Z+TXV+TDR |  | Split System | 22600 | 18.5 | 8.5 | 2.68 | R-454B | 650
218014951 | COLEMAN | HH824E2S11 | D(A,C,E)36A3K+JME08B2SN1+TDR |  | Split System | 22200 | 19 | 8.5 | 2.62 | R-454B | 650
218015776 | COLEMAN | HH824E2S11 | DM36A3K+JME08B2SN1+TDR |  | Split System | 22200 | 19 | 8.5 | 2.62 | R-454B | 650
218014952 | COLEMAN | HH824E2S11 | D(A,C,E)36A3K+JME12B2SN1+TDR |  | Split System | 22200 | 19 | 8.5 | 2.63 | R-454B | 650
218015777 | COLEMAN | HH824E2S11 | DM36A3K+JME12B2SN1+TDR |  | Split System | 22200 | 19 | 8.5 | 2.63 | R-454B | 650
217641917 | COLEMAN | HH824E2S11 | AE*S+CM24A3Z+TXV+TDR |  | Split System | 22600 | 19 | 8.5 | 2.68 | R-454B | 650
217994773 | CARRIER | 37MURAQ24AA3 | AFM23J+TDR |  | Split System | 22000 | 15.2 | 8.7 | 2.95 | R-454B | 650
218433794 | TRANE | 5TWX7024A1 | DH48T4J | S9V2B040D3VSB | Split System | 21800 | 16 | 8.7 | 2 | R-454B | 650
218433790 | TRANE | 5TWX7024A1 | DH48T4J | S9X2B040D3PSB | Split System | 22000 | 16 | 8.7 | 2 | R-454B | 650
218433793 | TRANE | 5TWX7024A1 | DH48T4J | S9X1B040D3PSB | Split System | 22000 | 16 | 8.7 | 2 | R-454B | 650
218433788 | TRANE | 5TWX7024A1 | DH48T4J | S9X2B060D3PSB | Split System | 22200 | 16 | 8.7 | 2 | R-454B | 650
218433792 | TRANE | 5TWX7024A1 | DH48T4J | S9X1B060D3PSB | Split System | 22200 | 16 | 8.7 | 2 | R-454B | 650
218372595 | HEIL | H5H0V24*K*AAA* | D(A,C,E)31A3J+TDR | *80CTL0451712B* | Split System | 22600 | 16.5 | 9 | 2.68 | R-454B | 650
218372762 | HEIL | H5H0V48*K*AAA* | D(A,C,E)61A3J+TDR | *97CTN0801716A* | Split System | 42500 | 17 | 9 | 2.63 | R-454B | 650
218372710 | HEIL | H5H0V48*K*AAA* | D(A,C,E)61A3J+TDR | *80CSU0601716A* | Split System | 42500 | 17.5 | 9 | 2.68 | R-454B | 650
218372708 | HEIL | H5H0V48*K*AAA* | D(A,C,E)61A3J+TDR | *80CSU0401712B* | Split System | 42500 | 17.5 | 9 | 2.68 | R-454B | 650
218372718 | HEIL | H5H0V48*K*AAA* | D(A,C,E)61A3J+TDR | *80CSU1002120A* | Split System | 42500 | 17.5 | 9 | 2.68 | R-454B | 650
218331374 | CARRIER | 37MURAQ24AA3 | D(A,C,E)37A3J+TDR | 59TP7A100V21**22 | Split System | 22600 | 15.2 | 9 | 3.02 | R-454B | 650
218331364 | CARRIER | 37MURAQ24AA3 | D(A,C,E)37A3J+TDR | 59TP6C100V21**22 | Split System | 22600 | 15.2 | 9 | 3.02 | R-454B | 650
218331287 | CARRIER | 37MURAQ24AA3 | D(A,C,E)37A3J+TDR | 58TP*B090V17**16 | Split System | 22600 | 15.5 | 9 | 3.02 | R-454B | 650
218331269 | CARRIER | 37MURAQ24AA3 | D(A,C,E)37A3J+TDR | 58SP*B090V17**16 | Split System | 22600 | 15.5 | 9 | 3.02 | R-454B | 650
218331298 | CARRIER | 37MURAQ24AA3 | D(A,C,E)37A3J+TDR | 59SC2E080M17**16 | Split System | 23000 | 15.5 | 9 | 3.02 | R-454B | 650
218331275 | CARRIER | 37MURAQ24AA3 | D(A,C,E)37A3J+TDR | 58SU*B060M17**16 | Split System | 23000 | 15.5 | 9 | 3.03 | R-454B | 650
218372617 | HEIL | H5H0V24*K*AAA* | D(A,C,E)31A3J+TDR | *96CTN0601714B* | Split System | 22800 | 16.5 | 9 | 2.71 | R-454B | 650
218372592 | HEIL | H5H0V24*K*AAA* | D(A,C,E)37A3J+TDR | *80CSU0601716A* | Split System | 22800 | 16.5 | 9 | 2.74 | R-454B | 650
218372630 | HEIL | H5H0V24*K*AAA* | D(A,C,E)37A3J+TDR | *97CMN0801714B* | Split System | 22800 | 16.5 | 9 | 2.75 | R-454B | 650
218372597 | HEIL | H5H0V24*K*AAA* | D(A,C,E)31A3J+TDR | *80CTL0701412B* | Split System | 22800 | 17 | 9 | 2.7 | R-454B | 650
218331653 | CARRIER | 37MURAQ24AA3 | L(E,G)M36DJ |  | Split System | 23600 | 15.5 | 9 | 3.07 | R-454B | 650
217958241 | BOSCH | BOVA-36RTB-M20S | DP49B3Z+TXV+TDR | BGH96M080B3C | Split System | 30400 | 17.5 | 9 | 2.52 | R-454B | 650
218399242 | LUXAIRE | HH860E2S11 | D(A,C,E)48B4K+TDR | Z9ET100C20SMPS1 | Split System | 41500 | 18 | 9 | 2.69 | R-454B | 650
217958341 | BOSCH | BOVA-60RTB-M20S | DP49D3Z+TXV+TDR | BGH96M100D5C | Split System | 42000 | 16.5 | 9 | 2.14 | R-454B | 650
217958344 | BOSCH | BOVA-60RTB-M20S | DP49D3Z+TXV+TDR | BGH96M120D5C | Split System | 42000 | 17 | 9 | 2.14 | R-454B | 650
218330893 | CARRIER | 37MUHAQ24AA3 | L(E,G)M36DJ |  | Split System | 22800 | 17 | 9 | 2.97 | R-454B | 650
217958262 | BOSCH | BOVA-36RTB-M20S | DP37D3Z+TXV+TDR | BGH96M080C4C | Split System | 32200 | 17.5 | 9 | 2.53 | R-454B | 650
217958264 | BOSCH | BOVA-36RTB-M20S | DP49D3Z+TXV+TDR | BGH96M080C4C | Split System | 32200 | 17.5 | 9 | 2.53 | R-454B | 650
217958258 | BOSCH | BOVA-36RTB-M20S | DP37D3Z+TXV+TDR | BGH96M060B3C | Split System | 32200 | 17.5 | 9 | 2.53 | R-454B | 650
217958260 | BOSCH | BOVA-36RTB-M20S | DP49D3Z+TXV+TDR | BGH96M060B3C | Split System | 32200 | 17.5 | 9 | 2.53 | R-454B | 650
217485293 | GE Appliances | NS18H24HA5*** | CH24B3J+TDR | NF80X060S3A*** | Split System | 22200 | 17.5 | 9 | 2.75 | R-454B | 650
217958246 | BOSCH | BOVA-36RTB-M20S | DP49D3Z+TXV+TDR | BGH96M080B3C | Split System | 31000 | 18 | 9 | 2.57 | R-454B | 650
217958243 | BOSCH | BOVA-36RTB-M20S | DP37D3Z+TXV+TDR | BGH96M080B3C | Split System | 31000 | 18 | 9 | 2.57 | R-454B | 650
217958250 | BOSCH | BOVA-36RTB-M20S | DP49D3Z+TXV+TDR | BGH96M100C5C | Split System | 31000 | 18 | 9 | 2.59 | R-454B | 650
217958248 | BOSCH | BOVA-36RTB-M20S | DP37D3Z+TXV+TDR | BGH96M100C5C | Split System | 31000 | 18 | 9 | 2.59 | R-454B | 650
217627987 | ECOER | EODA19H-4860AB* | D(A,C,E)60B4J+TDR | MGH96M100C5A | Split System | 49000 | 18 | 9 | 2.27 | R-454B | 650
217627967 | ECOER | EODA19H-4860AB* | D(A,C,E)48C3J+TDR | FG7TC-100D-V35C* | Split System | 42500 | 18 | 9 | 2.33 | R-454B | 650
217896002 | HISENSE | AOH-36U3T24P | L(E,F)W36CJ |  | Split System | 28200 | 18 | 9 | 2.15 | R-454B | 650
218076452 | HISENSE | AOH-36U3T24P | L(E,G)M36EJ |  | Split System | 30000 | 18 | 9 | 2.15 | R-454B | 650
218080580 | COLEMAN | HH836E2S11 | AE*S+CM36B3J+TDR |  | Split System | 31400 | 19 | 9 | 2.7 | R-454B | 650
218014946 | COLEMAN | HH860E2S11 | D(A,C,E)60A3K+JMET16CS2N1+TDR |  | Split System | 42000 | 19 | 9 | 2.72 | R-454B | 650
217903628 | ARMSTRONG AIR | A7SCP18V60P-**A | AFM47J+TDR |  | Split System | 43500 | 17 | 9 | 1.75 | R-454B | 650
217903620 | ARMSTRONG AIR | A7SCP18V24P-**A | A(E,F)M24J+TDR |  | Split System | 21400 | 17 | 9 | 1.8 | R-454B | 650
217903626 | ARMSTRONG AIR | A7SCP18V36P-**A | AFM35J+TDR |  | Split System | 32600 | 17 | 9 | 1.8 | R-454B | 650
217903624 | ARMSTRONG AIR | A7SCP18V36P-**A | A(E,F)M36J+TDR |  | Split System | 33200 | 17 | 9 | 1.8 | R-454B | 650
217897322 | ARMSTRONG AIR | A7SCP18V36P-**A | AE*L+CM36B3K+TDR |  | Split System | 32600 | 17 | 9 | 2.52 | R-454B | 650
217897286 | ARMSTRONG AIR | A7SCP18V36P-**A | AE*S+CM36B3J+TDR |  | Split System | 32600 | 17 | 9 | 2.52 | R-454B | 650
217897307 | ARMSTRONG AIR | A7SCP18V36P-**A | AE*S+CM36B3K+TDR |  | Split System | 32600 | 17 | 9 | 2.52 | R-454B | 650
217897288 | CONCORD | 7SCP18V36P-**A | AE*S+CM36B3J+TDR |  | Split System | 32600 | 17 | 9 | 2.52 | R-454B | 650
218399243 | LUXAIRE | HH860E2S11 | D(A,C,E)48B4K+TDR | Z9ET120D20SMPS1 | Split System | 41500 | 17 | 9 | 2.68 | R-454B | 650
217897310 | ARMSTRONG AIR | A7SCP18V24P-**A | AE*S+DM24A3K+TDR |  | Split System | 21400 | 17.5 | 9 | 2.39 | R-454B | 650
217897289 | ARMSTRONG AIR | A7SCP18V24P-**A | AE*S+DM24A3J+TDR |  | Split System | 21400 | 17.5 | 9 | 2.39 | R-454B | 650
217897293 | ARMSTRONG AIR | A7SCP18V36P-**A | AE*S+DM36A3J+TDR |  | Split System | 31800 | 17.5 | 9 | 2.45 | R-454B | 650
217897311 | CONCORD | 7SCP18V24P-**A | AE*S+DM24A3K+TDR |  | Split System | 21400 | 17.5 | 9 | 2.39 | R-454B | 650
217897290 | CONCORD | 7SCP18V24P-**A | AE*S+DM24A3J+TDR |  | Split System | 21400 | 17.5 | 9 | 2.39 | R-454B | 650
217897304 | CONCORD | 7SCP18V36P-**A | AE*L+DM36A3K+TDR |  | Split System | 31800 | 17.5 | 9 | 2.45 | R-454B | 650
217897295 | CONCORD | 7SCP18V36P-**A | AE*S+DM36A3J+TDR |  | Split System | 31800 | 17.5 | 9 | 2.45 | R-454B | 650
217897316 | CONCORD | 7SCP18V36P-**A | AE*S+DM36A3K+TDR |  | Split System | 31800 | 17.5 | 9 | 2.45 | R-454B | 650
217958238 | BOSCH | BOVA-36RTB-M20S | DP49B3Z+TXV+TDR | BGH96M100C5C | Split System | 30200 | 18 | 9 | 2.55 | R-454B | 650
218433809 | TRANE | 5TWX7024A1 | DH48T4J | *DHMB060CCV3 | Split System | 22000 | 16.5 | 9 | 2 | R-454B | 650
218433806 | TRANE | 5TWX7024A1 | DH48T4J | S9V2B080D4VSB | Split System | 22000 | 16.5 | 9 | 2 | R-454B | 650
218433808 | TRANE | 5TWX7024A1 | DH48T4J | *DHMB080CCV3 | Split System | 22200 | 16.5 | 9 | 2 | R-454B | 650
218399227 | LUXAIRE | HH824E2S11 | D(A,C,E)36B3K+TDR | Z9ET040A10SMPS1 | Split System | 21400 | 17 | 9 | 2.7 | R-454B | 650
218433807 | TRANE | 5TWX7024A1 | DH48T4J | S9V2B060D3VSB | Split System | 22200 | 17 | 9 | 2 | R-454B | 650
217612041 | YORK | HH824E2S11 | L(E,F)W30EK |  | Split System | 22200 | 17 | 9 | 2.1 | R-454B | 650
218399229 | LUXAIRE | HH824E2S11 | D(A,C,E)36A3K+TDR | Z9ET060B12SMPS1 | Split System | 20600 | 17.5 | 9 | 2.89 | R-454B | 650
217958897 | BOSCH | BOVA-60MTB-M19E | DP61C3Z+TXV+TDR | BGH96M100D5C | Split System | 50000 | 18 | 9 | 2.29 | R-454B | 650
217958898 | BOSCH | BOVA-60MTB-M19E | DP61C3Z+TXV+TDR | BGH96M120D5C | Split System | 50500 | 18 | 9 | 2.29 | R-454B | 650
217912211 | ECOER | EODA19H-2436AB* | AFM35J+TDR |  | Split System | 31000 | 18 | 9 | 2 | R-454B | 650
217753000 | YORK | HH824E2S11 | L(E,G)M24FJ |  | Split System | 23200 | 18 | 9 | 2.86 | R-454B | 650
217641920 | CHAMPION HEATING AND COOLING | HH824E2S11 | AE*S+CM24D2Z+TXV+TDR |  | Split System | 22000 | 18.5 | 9 | 2.84 | R-454B | 650
217641925 | CHAMPION HEATING AND COOLING | HH824E2S11 | AE*S+CM30C2Z+TXV+TDR |  | Split System | 22000 | 18.5 | 9 | 2.84 | R-454B | 650
217641928 | CHAMPION HEATING AND COOLING | HH824E2S11 | AE*S+CM36B2Z+TXV+TDR |  | Split System | 22000 | 18.5 | 9 | 2.84 | R-454B | 650
218014941 | COLEMAN | HH824E2S11 | D(A,C,E)36A3K+JMET12BS2N1+TDR |  | Split System | 20800 | 18.5 | 9 | 2.78 | R-454B | 650
218014950 | COLEMAN | HH824E2S11 | D(A,C,E)36A3K+JMC12B2SN1+TDR |  | Split System | 20600 | 18.5 | 9 | 2.97 | R-454B | 650
218015779 | COLEMAN | HH824E2S11 | DM36A3K+JMET12BS2N1+TDR |  | Split System | 20800 | 18.8 | 9 | 2.78 | R-454B | 650
218015775 | COLEMAN | HH824E2S11 | DM36A3K+JMC12B2SN1+TDR |  | Split System | 20600 | 18.8 | 9 | 2.97 | R-454B | 650
218014964 | COLEMAN | HH860E2S11 | D(A,C,E)60A3K+JME16C2SN1+TDR |  | Split System | 42000 | 19 | 9 | 2.61 | R-454B | 650
218014958 | COLEMAN | HH860E2S11 | D(A,C,E)60A3K+JMC16C2SN1+TDR |  | Split System | 41500 | 19 | 9 | 2.69 | R-454B | 650
218014949 | COLEMAN | HH860E2S11 | D(A,C,E)60B3K+JMET18DS2N1+TDR |  | Split System | 42500 | 19 | 9 | 2.73 | R-454B | 650
218014955 | COLEMAN | HH836E2S11 | D(A,C,E)36B4K+JMC17C2SN1+TDR |  | Split System | 32800 | 19 | 9 | 2.82 | R-454B | 650
218014945 | COLEMAN | HH836E2S11 | D(A,C,E)36B4K+JMET16CS2N1+TDR |  | Split System | 32600 | 19 | 9 | 2.83 | R-454B | 650
218399234 | LUXAIRE | HH824E2S11 | D(A,C,E)36A4K+TDR | Z9ET080B12SMPS1 | Split System | 22600 | 18 | 9 | 2.63 | R-454B | 650
218399235 | LUXAIRE | HH824E2S11 | D(A,C,E)36B3K+TDR | Z9ET080B12SMPS1 | Split System | 22800 | 18 | 9 | 2.64 | R-454B | 650
217641927 | CHAMPION HEATING AND COOLING | HH824E2S11 | AE*S+CM36A3Z+TXV+TDR |  | Split System | 23400 | 19 | 9 | 2.71 | R-454B | 650
217641924 | CHAMPION HEATING AND COOLING | HH824E2S11 | AE*S+CM30B3Z+TXV+TDR |  | Split System | 23400 | 19 | 9 | 2.77 | R-454B | 650
217641918 | CHAMPION HEATING AND COOLING | HH824E2S11 | AE*S+CM24B3Z+TXV+TDR |  | Split System | 22800 | 19 | 9 | 2.78 | R-454B | 650
217641919 | CHAMPION HEATING AND COOLING | HH824E2S11 | AE*S+CM24C3Z+TXV+TDR |  | Split System | 23200 | 19 | 9 | 2.82 | R-454B | 650
217641905 | CHAMPION HEATING AND COOLING | HH860E2S11 | AE*L+CM48D3Z+TXV+TDR |  | Split System | 45000 | 19 | 9 | 2.89 | R-454B | 650
217641923 | COLEMAN | HH824E2S11 | AE*S+CM30A3Z+TXV+TDR |  | Split System | 23000 | 19 | 9 | 2.67 | R-454B | 650
218014942 | COLEMAN | HH836E2S11 | D(A,C,E)36B4K+JME12B2SN1+TDR |  | Split System | 31800 | 19 | 9 | 2.7 | R-454B | 650
217641912 | COLEMAN | HH860E2S11 | AE*L+CM60A3Z+TXV+TDR |  | Split System | 42500 | 19 | 9 | 2.8 | R-454B | 650
217641915 | COLEMAN | HH860E2S11 | AE*L+CM60B3Z+TXV+TDR |  | Split System | 43000 | 19 | 9 | 2.82 | R-454B | 650
217641926 | COLEMAN | HH824E2S11 | AE*S+CM30C2Z+TXV+TDR |  | Split System | 22000 | 19 | 9 | 2.84 | R-454B | 650
217641921 | COLEMAN | HH824E2S11 | AE*S+CM24D2Z+TXV+TDR |  | Split System | 22000 | 19 | 9 | 2.84 | R-454B | 650
217641929 | COLEMAN | HH824E2S11 | AE*S+CM36B2Z+TXV+TDR |  | Split System | 22000 | 19 | 9 | 2.84 | R-454B | 650
217641906 | COLEMAN | HH860E2S11 | AE*L+CM48D3Z+TXV+TDR |  | Split System | 43500 | 19 | 9 | 2.89 | R-454B | 650
217269197 | HISENSE | AOH-48U3T24P | AE*L+DM60B4J+TDR |  | Split System | 45000 | 19 | 9 | 2.64 | R-454B | 650
218433789 | TRANE | 5TWX7024A1 | DH48T4J | S9X2B060U4PSB | Split System | 23800 | 17.1 | 9 | 2 | R-454B | 650
218433795 | TRANE | 5TWX7024A1 | DH48T4J | S9X1B060U4PSB | Split System | 23800 | 17.1 | 9 | 2 | R-454B | 650
218433783 | TRANE | 5TWX7024A1 | DH48T4J | S9X2B040U3PSB | Split System | 23800 | 17.1 | 9 | 2 | R-454B | 650
218433796 | TRANE | 5TWX7024A1 | DH48T4J | S9X1B040U3PSB | Split System | 23800 | 17.1 | 9 | 2 | R-454B | 650
218433784 | TRANE | 5TWX7024A1 | DH48T4J | S8V2B080M4PDB | Split System | 23800 | 17.5 | 9 | 2 | R-454B | 650
218433798 | TRANE | 5TWX7024A1 | DH48T4J | S8V2B080M4PCB | Split System | 23800 | 17.5 | 9 | 2 | R-454B | 650
218433797 | TRANE | 5TWX7024A1 | DH48T4J | S9V2B060U4VSB | Split System | 23800 | 17.5 | 9 | 2 | R-454B | 650
218433800 | TRANE | 5TWX7024A1 | DH48T4J | S8V2A040M3PCB | Split System | 23800 | 17.5 | 9 | 2 | R-454B | 650
218433786 | TRANE | 5TWX7024A1 | DH48T4J | S8V2A040M3PDB | Split System | 23800 | 17.5 | 9 | 2 | R-454B | 650
218433799 | TRANE | 5TWX7024A1 | DH48T4J | S8V2B060M4PCB | Split System | 24000 | 17.5 | 9 | 2 | R-454B | 650
218433805 | TRANE | 5TWX7024A1 | DH48T4J | L8V1B080U4VSB | Split System | 23600 | 18 | 9 | 2 | R-454B | 650
218433810 | TRANE | 5TWX7024A1 | DH48T4J | S9V2B080U4VSB | Split System | 23800 | 18 | 9 | 2 | R-454B | 650
218433811 | TRANE | 5TWX7024A1 | DH48T4J | S9V2B060U3VSB | Split System | 23800 | 18 | 9 | 2 | R-454B | 650
218433802 | TRANE | 5TWX7024A1 | DH48T4J | L8V1A040U3VSB | Split System | 23800 | 18 | 9 | 2 | R-454B | 650
218433801 | TRANE | 5TWX7024A1 | DH48T4J | L8V1A060U3VSB | Split System | 23800 | 18 | 9 | 2 | R-454B | 650
218433812 | TRANE | 5TWX7024A1 | DH48T4J | S9V2B040U3VSB | Split System | 24000 | 18 | 9 | 2 | R-454B | 650
218433803 | TRANE | 5TWX7024A1 | DH48T4J | *UHMB080CCV3 | Split System | 24000 | 18 | 9 | 2 | R-454B | 650
218114062 | TRANE | 5TWV0X36A1 | D(A,C,E)49C4J+TDR | S9V2B040D3VSB+VCKIT | Split System | 34200 | 20 | 9.4 | 2.1 | R-454B | 650
217958314 | BOSCH | BOVA-60MTB-M19E | DP49D3Z+TXV+TDR | BGH96M080B3C | Split System | 40500 | 16 | 9.5 | 2.27 | R-454B | 650
217958317 | BOSCH | BOVA-60MTB-M19E | DP49D3Z+TXV+TDR | BGH96M080C4C | Split System | 41000 | 16 | 9.5 | 2.27 | R-454B | 650
217958319 | BOSCH | BOVA-60MTB-M19E | DP49D3Z+TXV+TDR | BGH96M100C5C | Split System | 41500 | 16.5 | 9.5 | 2.28 | R-454B | 650
217958321 | BOSCH | BOVA-60MTB-M19E | DP49D3Z+TXV+TDR | BGH96M100D5C | Split System | 42000 | 16.5 | 9.5 | 2.28 | R-454B | 650
217958324 | BOSCH | BOVA-60MTB-M19E | DP49D3Z+TXV+TDR | BGH96M120D5C | Split System | 42000 | 17 | 9.5 | 2.27 | R-454B | 650
218399228 | LUXAIRE | HH824E2S11 | D(A,C,E)24B3K+TDR | Z9ET060B12SMPS1 | Split System | 20400 | 17.5 | 9.5 | 2.9 | R-454B | 650
218330913 | CARRIER | 37MUHAQ18AA3 | D(A,C,E)31A3J+TDR | 58SU*B040M17**12 | Split System | 16900 | 15.2 | 9.5 | 3.07 | R-454B | 650
217897313 | ARMSTRONG AIR | A7SCP18V24P-**A | AE*S+DM36A3K+TDR |  | Split System | 22000 | 17.5 | 9.5 | 2.41 | R-454B | 650
217897292 | ARMSTRONG AIR | A7SCP18V24P-**A | AE*S+DM36A3J+TDR |  | Split System | 22000 | 17.5 | 9.5 | 2.41 | R-454B | 650
217897294 | CONCORD | 7SCP18V24P-**A | AE*S+DM36A3J+TDR |  | Split System | 22000 | 17.5 | 9.5 | 2.41 | R-454B | 650
217897315 | CONCORD | 7SCP18V24P-**A | AE*S+DM36A3K+TDR |  | Split System | 22000 | 17.5 | 9.5 | 2.41 | R-454B | 650
217903622 | ARMSTRONG AIR | A7SCP18V24P-**A | A(E,F)M30J+TDR |  | Split System | 22800 | 17 | 9.5 | 1.8 | R-454B | 650
217903621 | ARMSTRONG AIR | A7SCP18V24P-**A | A(E,F)M25J+TDR |  | Split System | 21200 | 17.5 | 9.5 | 1.8 | R-454B | 650
217903623 | ARMSTRONG AIR | A7SCP18V24P-**A | AFM23J+TDR |  | Split System | 21400 | 17.5 | 9.5 | 1.8 | R-454B | 650
218399230 | LUXAIRE | HH824E2S11 | D(A,C,E)36A4K+TDR | Z9ET060B12SMPS1 | Split System | 21000 | 17.5 | 9.5 | 2.95 | R-454B | 650
217903625 | ARMSTRONG AIR | A7SCP18V36P-**A | A(E,F)M37J+TDR |  | Split System | 33600 | 18 | 9.5 | 1.8 | R-454B | 650
217958327 | BOSCH | BOVA-60MTB-M19E | DP61C3Z+TXV+TDR | BGH96M100C5C | Split System | 50500 | 18 | 9.5 | 2.27 | R-454B | 650
217958330 | BOSCH | BOVA-60MTB-M19E | DP61G4Z+TXV+TDR | BGH96M100C5C | Split System | 50000 | 18 | 9.5 | 2.29 | R-454B | 650
217958900 | BOSCH | BOVA-60MTB-M19E | DP61G4Z+TXV+TDR | BGH96M120D5C | Split System | 50000 | 18 | 9.5 | 2.29 | R-454B | 650
217958899 | BOSCH | BOVA-60MTB-M19E | DP61G4Z+TXV+TDR | BGH96M100D5C | Split System | 50000 | 18 | 9.5 | 2.29 | R-454B | 650
218399231 | LUXAIRE | HH824E2S11 | D(A,C,E)36B3K+TDR | Z9ET060B12SMPS1 | Split System | 21000 | 18 | 9.5 | 2.97 | R-454B | 650
218014966 | COLEMAN | HH860E2S11 | D(A,C,E)60A3K+JME18D2SN1+TDR |  | Split System | 42500 | 19 | 9.5 | 2.76 | R-454B | 650
218014963 | COLEMAN | HH860E2S11 | D(A,C,E)60B3K+JMC20D2SN1+TDR |  | Split System | 43000 | 19 | 9.5 | 2.8 | R-454B | 650
217897306 | ARMSTRONG AIR | A7SCP18V24P-**A | AE*S+CM36B3K+TDR |  | Split System | 22400 | 18 | 10 | 2.47 | R-454B | 650
217897285 | ARMSTRONG AIR | A7SCP18V24P-**A | AE*S+CM36B3J+TDR |  | Split System | 22400 | 18 | 10 | 2.47 | R-454B | 650
217897287 | CONCORD | 7SCP18V24P-**A | AE*S+CM36B3J+TDR |  | Split System | 22400 | 18 | 10 | 2.47 | R-454B | 650
217897308 | CONCORD | 7SCP18V24P-**A | AE*S+CM36B3K+TDR |  | Split System | 22400 | 18 | 10 | 2.47 | R-454B | 650
217662754 | RHEEM | RD18AY24AJVC | D(A,C,E)36A3J+TDR | R801V1004A17UH | Split System | 20600 | 18 | 10 | 2.76 | R-454B | 650
217662748 | RHEEM | RD18AY24AJVC | D(A,C,E)24A3J+TDR | R801V0503A14DZ | Split System | 20000 | 19 | 10 | 2.6 | R-454B | 650
217662752 | RHEEM | RD18AY24AJVC | D(A,C,E)36A3J+TDR | R801V0503A14DZ | Split System | 20600 | 19 | 10 | 2.63 | R-454B | 650
217662750 | RHEEM | RD18AY24AJVC | D(A,C,E)24B3J+TDR | R801V0503A14DZ | Split System | 20400 | 19 | 10 | 2.65 | R-454B | 650
217662749 | RHEEM | RD18AY24AJVC | D(A,C,E)24A3J+TDR | R801V0754A17UH | Split System | 20000 | 19 | 10 | 2.74 | R-454B | 650
217662753 | RHEEM | RD18AY24AJVC | D(A,C,E)36A3J+TDR | R801V0754A17UH | Split System | 20600 | 19 | 10 | 2.76 | R-454B | 650
217662751 | RHEEM | RD18AY24AJVC | D(A,C,E)24B3J+TDR | R801V0754A17UH | Split System | 20400 | 19 | 10 | 2.78 | R-454B | 650
217631097 | ECOER | EODA19H-2436AB* | EBCT3036BBA | FG7SA-108C-T35C* | Split System | 30200 | 16.5 | 8.1 | 2.5 | R-454B | 650
217631111 | ECOER | EODA19H-4860AB* | EBCT4860CBA | FG7SA-090C-T35C* | Split System | 49000 | 16 | 8.1 | 2.3 | R-454B | 650
217914873 | ECOER | EODA19H-4860AB* | EAHETN-60HB |  | Split System | 48000 | 17 | 8.5 | 1.9 | R-454B | 650
217631125 | ECOER | EODA19H-4860AB* | EBCT4860DBA | MGH96M120D5A | Split System | 48000 | 18 | 8.5 | 2.25 | R-454B | 650
217631080 | ECOER | EODA19H-2436AB* | EBCT2430ABA | FG7SA-054C-T23A* | Split System | 22400 | 17 | 8.5 | 2.63 | R-454B | 650
217631113 | ECOER | EODA19H-4860AB* | EBCT4860CBA | FG7TC-100D-V35C* | Split System | 49000 | 18 | 9 | 2.27 | R-454B | 650
217631109 | ECOER | EODA19H-4860AB* | EBCT4248CBA | MGH96M100C5A | Split System | 42500 | 18 | 9 | 2.33 | R-454B | 650
217914872 | ECOER | EODA19H-2436AB* | EAHETN-36HB |  | Split System | 31000 | 18 | 9 | 2 | R-454B | 650
217631091 | ECOER | EODA19H-2436AB* | EBCT2430BBA | MGH96M060B3A | Split System | 22400 | 18 | 9 | 2.63 | R-454B | 650
217631102 | ECOER | EODA19H-4860AB* | EBCT3036BBA | MGH96M080B3A | Split System | 31000 | 18 | 9 | 2.65 | R-454B | 650
218043713 | INNOVAIR | SHV30H2BA | 30HXS**X |  | Split System | 29600 | 16 | 8.5 | 1.95 | R-454B | 650
218433822 | TRANE | 5TWX7024A1 | 5PXFH007AC3 | S9X2B040D3PSB | Split System | 22000 | 16 | 8.7 | 2 | R-454B | 650
218433825 | TRANE | 5TWX7024A1 | 5PXFH007AC3 | S9X1B040D3PSB | Split System | 22000 | 16 | 8.7 | 2 | R-454B | 650
218433820 | TRANE | 5TWX7024A1 | 5PXFH007AC3 | S9X2B060D3PSB | Split System | 22200 | 16 | 8.7 | 2 | R-454B | 650
218433841 | TRANE | 5TWX7024A1 | 5PXFH007AC3 | *DHMB060CCV3 | Split System | 22000 | 16.5 | 9 | 2 | R-454B | 650
218433838 | TRANE | 5TWX7024A1 | 5PXFH007AC3 | S9V2B080D4VSB | Split System | 22000 | 16.5 | 9 | 2 | R-454B | 650
218433839 | TRANE | 5TWX7024A1 | 5PXFH007AC3 | S9V2B060D3VSB | Split System | 22200 | 17 | 9 | 2 | R-454B | 650
218433821 | TRANE | 5TWX7024A1 | 5PXFH007AC3 | S9X2B060U4PSB | Split System | 23800 | 17.1 | 9 | 2 | R-454B | 650
218433815 | TRANE | 5TWX7024A1 | 5PXFH007AC3 | S9X2B040U3PSB | Split System | 23800 | 17.1 | 9 | 2 | R-454B | 650
218433832 | TRANE | 5TWX7024A1 | 5PXFH007AC3 | S8V2A040M3PCB | Split System | 23800 | 17.5 | 9 | 2 | R-454B | 650
218433818 | TRANE | 5TWX7024A1 | 5PXFH007AC3 | S8V2A040M3PDB | Split System | 23800 | 17.5 | 9 | 2 | R-454B | 650
218433817 | TRANE | 5TWX7024A1 | 5PXFH007AC3 | S8V2B060M4PDB | Split System | 24000 | 17.5 | 9 | 2 | R-454B | 650
218433831 | TRANE | 5TWX7024A1 | 5PXFH007AC3 | S8V2B060M4PCB | Split System | 24000 | 17.5 | 9 | 2 | R-454B | 650
218433837 | TRANE | 5TWX7024A1 | 5PXFH007AC3 | L8V1B080U4VSB | Split System | 23600 | 18 | 9 | 2 | R-454B | 650
218433834 | TRANE | 5TWX7024A1 | 5PXFH007AC3 | L8V1A040U3VSB | Split System | 23800 | 18 | 9 | 2 | R-454B | 650
218433836 | TRANE | 5TWX7024A1 | 5PXFH007AC3 | *UHMB060CCV3 | Split System | 24000 | 18 | 9 | 2 | R-454B | 650
218433835 | TRANE | 5TWX7024A1 | 5PXFH007AC3 | *UHMB080CCV3 | Split System | 24000 | 18 | 9 | 2 | R-454B | 650
218160186 | Nutech | NWDA-36HIN4-M-SE18 |  |  | Packaged | 34200 | 18.5 | 8.2 | 1.86 | R-32 | 650
217904931 | ZERO | ZRRV10HPBYFC-18S |  |  | Packaged | 34200 | 18.5 | 8.2 | 1.86 | R-32 | 650
218625041 | KINGHOME | KH03TCNHA |  |  | Packaged | 34000 | 18 | 8.5 | 1.9 | R-32 | 650
218467765 | ACIQ | AC-I-60-INV-HP-3PH-PKG |  |  | Packaged | 55000 | 18.5 | 8.8 | 1.82 | R-32 | 650
218160188 | Nutech | NWDA-60HIN4-M-SE18 |  |  | Packaged | 55000 | 18.5 | 8.8 | 1.82 | R-32 | 650
217904933 | ZERO | ZRRV16HPBYFC-18S |  |  | Packaged | 55000 | 18.5 | 8.8 | 1.82 | R-32 | 650
218467237 | iCongo | ZWDB-48HI1N4S4-M-SE18 |  |  | Packaged | 48000 | 19 | 9 | 1.8 | R-32 | 650
218160187 | Nutech | NWDA-48HIN4-M-SE18 |  |  | Packaged | 48000 | 19 | 9 | 1.8 | R-32 | 650
217904932 | ZERO | ZRRV14HPBYFC-18S |  |  | Packaged | 48000 | 19 | 9 | 1.8 | R-32 | 650
218160185 | Nutech | NWDA-24HIN4-M-SE18 |  |  | Packaged | 24000 | 19 | 9.5 | 1.94 | R-32 | 650
218046863 | KINGHOME | KD60UXO | KCAC48HI |  | Split System | 47000 | 16.5 | 8.5 | 1.85 | R-32 | 650
218330470 | TOSOT | TUD60-48W2/NHG-D(U) | TCAC48H/NHA |  | Split System | 47000 | 16.5 | 8.5 | 1.85 | R-32 | 650
218083090 | TCL | THH48TDI2NAF2H26 | THH48IDI2NAF2H26 |  | Split System | 48000 | 15.2 | 8.1 | 1.8 | R-32 | 650
218009408 | LG | KUSXE601A | LKMMA60C1 | LNAEA100C1 | Split System | 53500 | 16 | 8.5 | 2 | R-32 | 650
218009402 | LG | KUSXE421A | LKMMA42C1 | LNAEA100C1 | Split System | 41000 | 15.5 | 8.5 | 1.8 | R-32 | 650
218009404 | LG | KUSXE481A | LKMMA48C1 | LNAEA100C1 | Split System | 45500 | 16 | 8.5 | 1.8 | R-32 | 650
218079671 | LG | KUSXE601A | LKMVA60D1 | LNAVE120D1 | Split System | 53500 | 16 | 8.5 | 2 | R-32 | 650
218009411 | LG | KUSXE601A | LKMMA60D1 | LNAVE120D1 | Split System | 53500 | 16 | 8.5 | 2.1 | R-32 | 650
217902853 | ComfortStar | MRH32-24 | AHH32-24 |  | Split System | 24000 | 19.7 | 8.5 | 2.3 | R-32 | 650
217902688 | iCongo | ZOT6P-24HIN4-M-SE20 | ZVMXFB-24HI1N4-M-SE20 |  | Split System | 24000 | 19.7 | 8.5 | 2.3 | R-32 | 650
218160181 | Nutech | NVMXFB-24HI1N4-M-SE20 | NOT6P-24HN4-M-SE20 |  | Split System | 24000 | 19.7 | 8.5 | 2.3 | R-32 | 650
218623411 | GREE | GFT36HP230V1R32AO | GFT24HP115/230V1R32AH |  | Split System | 24000 | 17.5 | 8.8 | 1.9 | R-32 | 650
217650578 | Bestcold | MYOA24NA22BCH18-O | MYOA24NA22BCH18-I |  | Split System | 24000 | 18.5 | 8.8 | 2.15 | R-32 | 650
217656088 | K&A | DIVINE-24K220V-7-O | DIVINE-24K220V-7-I |  | Split System | 24000 | 18.5 | 8.8 | 2.15 | R-32 | 650
217650580 | Bestcold | MYOA48NA22BCH18-O | MYOA48NA22BCH18-I |  | Split System | 47000 | 18.5 | 9.2 | 2.3 | R-32 | 650
217656090 | K&A | DIVINE-48K220V-7-O | DIVINE-48K220V-7-I |  | Split System | 47000 | 18.5 | 9.2 | 2.3 | R-32 | 650
218043772 | BLUERIDGE | BNG2Z60SCN | BNGFZ60DH0 |  | Split System | 53500 | 19 | 9.5 | 2.24 | R-32 | 650
218043773 | BLUERIDGE | BNG2Z60SCN | BNGFZ48DH0 |  | Split System | 48000 | 20 | 9.5 | 2.18 | R-32 | 650
217655829 | APOWER | APFH36HP230VAO-R32 | APF36HP230VAI-R32 |  | Split System | 34000 | 18.2 | 10 | 2 | R-32 | 650
217655830 | APOWER | APFH60HP230VAO-R32 | APF48HP230VAI-R32 |  | Split System | 48000 | 19 | 10 | 2 | R-32 | 650
217655828 | APOWER | APFH36HP230VAO-R32 | APF24HP230VAI-R32 |  | Split System | 24000 | 18 | 10 | 2 | R-32 | 650
217655831 | APOWER | APFH60HP230VAO-R32 | APF60HP230VAI-R32 |  | Split System | 53000 | 18.5 | 10.5 | 2.1 | R-32 | 650
217901794 | GE | NS21H24MA5-**A | NCHC24AT5*-**+TDR | NF80U070V3A* | Split System | 23800 | 20 | 8.2 | 1.96 | R-454B | 650
217901803 | GE | NS21H36MA5-**A | NCU[C,U]36AT5*-**+TDR | NF80U070V3A* | Split System | 33200 | 18 | 8.5 | 2.04 | R-454B | 650
217901801 | GE | NS21H36MA5-**A | NCU[C,U]36BT5*-**+TDR | NF80U090V4B* | Split System | 33400 | 18.5 | 8.5 | 2.04 | R-454B | 650
217901796 | GE | NS21H24MA5-**A | NCHC30BT5*-**+TDR | NF80U090V4B* | Split System | 23600 | 20 | 8.5 | 2.04 | R-454B | 650
217901806 | GE | NS21H36MA5-**A | NCHC30BT5*-**+TDR | NF80U090V4B* | Split System | 33600 | 18 | 9 | 2.44 | R-454B | 650
217901810 | GE | NS21H36MA5-**A | NCHC42CT5*-**+TDR | NF80U110V5C* | Split System | 33200 | 17 | 9 | 1.92 | R-454B | 650
217901813 | GE | NS21H48MA5-**A | NCU[C,U]60CT5*-**+TDR | NF80U110V5C* | Split System | 47000 | 19.5 | 9 | 2.12 | R-454B | 650
217642618 | GE | NS21H24MA5-**A | NCHC30BT5*-**+TDR | NF80X080V4B* | Split System | 23200 | 19.5 | 9 | 2.04 | R-454B | 650
217901791 | GE | NS21H24MA5-**A | NCU[C,U]30BT5*-**+TDR | NF80U090V4B* | Split System | 23200 | 19.5 | 9.4 | 2.1 | R-454B | 650
217642477 | GE | NS21H48MA5-**A | NCU[C,U]60CT5*-**+TDR | NF80X100V5C* | Split System | 47500 | 20.5 | 9.5 | 2.12 | R-454B | 650
217642550 | GE | NS21H48MA5-**A | NCU[C,U]60CT5*-**+TDR | NF80X100S5C* | Split System | 47500 | 19.5 | 9.6 | 2.12 | R-454B | 650
217901790 | GE | NS21H24MA5-**A | NCU[C,U]30AT5*-**+TDR | NF80U070V3A* | Split System | 23000 | 19.5 | 9.6 | 2.1 | R-454B | 650
217642511 | GE | NS21H24MA5-**A | NCU[C,U]30AT5*-**+TDR | NF80U045T3A* | Split System | 22800 | 19.5 | 9.8 | 2.1 | R-454B | 650
216820657 | FRIEDRICH | RD18AY48AJVC | RCFY4821STANM+RXMD-C04 |  | Split System | 40500 | 15.2 | 8.1 | 2 | R-454B | 650
216820655 | RHEEM | RD18AY48AJVC | RCFY4821STANM+RXMD-C04 |  | Split System | 40500 | 15.2 | 8.1 | 2 | R-454B | 650
216821724 | RUSSELL | RD18AY48AJVC | TCFY4821STANM+RXMD-C04 |  | Split System | 40500 | 15.2 | 8.1 | 2 | R-454B | 650
216820659 | RUUD | RD18AY48AJVC | RCFY4821STANM+RXMD-C04 |  | Split System | 40500 | 15.2 | 8.1 | 2 | R-454B | 650
216821198 | SURE | RD18AY48AJVC | TCFY4821STANM+RXMD-C04 |  | Split System | 40500 | 15.2 | 8.1 | 2 | R-454B | 650
217642702 | GE | NS21H48MA5-**A | NCHC51CT5*-**+TDR |  | Split System | 45000 | 16 | 8.2 | 2.02 | R-454B | 650
217890348 | MAINLINE | ML48HP230LMNTH-O | ML60HP230UC21-I |  | Split System | 45000 | 15.2 | 8.8 | 1.85 | R-454B | 650
218426375 | TEMP SHIFT | TSHCHH482R5 | TSCC4855C2X |  | Split System | 45000 | 15.2 | 8.8 | 1.85 | R-454B | 650
218461334 | Continental | WSCHV0048BA1-C | WECC60ABC1 |  | Split System | 45000 | 15.2 | 9 | 1.85 | R-454B | 650
217905250 | CTMorley | MOU-B48V-4 | MAC-B4821 |  | Split System | 45000 | 15.2 | 9 | 1.85 | R-454B | 650
218461330 | Napoleon | WSCHV0048BA1-N | WECC60ABC1 |  | Split System | 45000 | 15.2 | 9 | 1.85 | R-454B | 650
218461332 | Continental | WSCHV0024BA1-C | WECC24ABB1 |  | Split System | 24000 | 16 | 9 | 1.8 | R-454B | 650
218461331 | Continental | WSCHV0024BA1-C | WECC24ABA1 |  | Split System | 24000 | 16 | 9 | 1.8 | R-454B | 650
217902705 | MAINLINE | ML24HP230LMNT-O | ML24HP230UC14-I |  | Split System | 24000 | 16 | 9 | 1.8 | R-454B | 650
217902706 | MAINLINE | ML24HP230LMNT-O | ML24HP230UC17-I |  | Split System | 24000 | 16 | 9 | 1.8 | R-454B | 650
218461328 | Napoleon | WSCHV0024BA1-N | WECC24ABB1 |  | Split System | 24000 | 16 | 9 | 1.8 | R-454B | 650
218461327 | Napoleon | WSCHV0024BA1-N | WECC24ABA1 |  | Split System | 24000 | 16 | 9 | 1.8 | R-454B | 650
218426369 | TEMP SHIFT | TSHCHH302R5 | TSCC3036A2X |  | Split System | 30000 | 15.3 | 9.3 | 1.8 | R-454B | 650
217890347 | MAINLINE | ML36HP230LMNTH-O | ML36HP230UC21-I |  | Split System | 36000 | 15.8 | 9.4 | 1.9 | R-454B | 650
218426372 | TEMP SHIFT | TSHCHH362R5 | TSCC3036B2X |  | Split System | 36000 | 15.8 | 9.4 | 1.9 | R-454B | 650
217902710 | MAINLINE | ML24HP230LMNTH-O | ML24HP230UC17-I |  | Split System | 24000 | 16 | 9.5 | 1.8 | R-454B | 650
217902708 | MAINLINE | ML24HP230LMNTH-O | ML24HP230UC14-I |  | Split System | 24000 | 16 | 9.5 | 1.8 | R-454B | 650
217902709 | MAINLINE | ML18HP230LMNTH-O | ML24HP230UC17-I |  | Split System | 18000 | 16.1 | 9.5 | 2.06 | R-454B | 650
217902707 | MAINLINE | ML18HP230LMNTH-O | ML24HP230UC14-I |  | Split System | 18000 | 16.1 | 9.5 | 2.06 | R-454B | 650
218426371 | TEMP SHIFT | TSHCHH302R5 | TSCC3036B2X |  | Split System | 29000 | 16 | 9.6 | 1.85 | R-454B | 650
218426373 | TEMP SHIFT | TSHCHH302R5 | TSCC3036C2X |  | Split System | 29000 | 16 | 9.6 | 1.85 | R-454B | 650
217727114 | BRYANT HEATING AND COOLING SYSTEMS | 37MURAQ24AA3 | L(E,F)W30AJ |  | Split System | 21800 | 15.2 | 8.1 | 2.59 | R-454B | 650
217727113 | BRYANT HEATING AND COOLING SYSTEMS | 37MURAQ24AA3 | AEW25J+TDR |  | Split System | 20400 | 15.2 | 8.1 | 2.7 | R-454B | 650
217192186 | BRYANT HEATING AND COOLING SYSTEMS | 37MURAQ24AA3 | D(A,C,E)24A3J+TDR | 8(0,1)*SB36045M14*** | Split System | 22200 | 15.2 | 8.1 | 2.86 | R-454B | 650
217192289 | BRYANT HEATING AND COOLING SYSTEMS | 37MURAQ24AA3 | D(A,C,E)24A3J+TDR | 912SE60100M21*** | Split System | 21400 | 15.2 | 8.1 | 2.91 | R-454B | 650
217192400 | BRYANT HEATING AND COOLING SYSTEMS | 37MURAQ24AA3 | D(A,C,E)36A3J+TDR | 935SB60080M21*** | Split System | 21800 | 15.2 | 8.1 | 2.92 | R-454B | 650
217192307 | BRYANT HEATING AND COOLING SYSTEMS | 37MURAQ24AA3 | D(A,C,E)24A3J+TDR | 916SA48080M17*** | Split System | 22200 | 15.2 | 8.1 | 2.93 | R-454B | 650
217117521 | FRIEDRICH | WFPU17Y243D | L(E,F)W30EJ |  | Split System | 21600 | 16.5 | 8.1 | 2.48 | R-454B | 650
217117523 | FRIEDRICH | WFPU17Y243D | L(E,F)W36CJ |  | Split System | 22000 | 16.5 | 8.1 | 2.55 | R-454B | 650
217117224 | AMERICAN STANDARD | 5A6V8X36A1 | D(A,C,E)36A4J+TDR | S8V2A040M3PDB | Split System | 28800 | 17.5 | 8.1 | 2.67 | R-454B | 650
217117221 | AMERICAN STANDARD | 5A6V8X36A1 | D(A,C,E)36A4J+TDR | S8V2A040M3PCB | Split System | 28800 | 17.5 | 8.1 | 2.67 | R-454B | 650
217117212 | AMERICAN STANDARD | 5A6V8X36A1 | D(A,C,E)36A4J+TDR | L8V1A040U3VSB+LRP | Split System | 29000 | 17.5 | 8.1 | 2.67 | R-454B | 650
217117215 | AMERICAN STANDARD | 5A6V8X36A1 | D(A,C,E)36A4J+TDR | L8V1A060U3VSB+LRP | Split System | 29000 | 17.5 | 8.1 | 2.67 | R-454B | 650
217117472 | AMERICAN STANDARD | 5A6V8X60A1 | D(A,C,E)60A4J+TDR | S9V2D120D5VSB+LRP | Split System | 46500 | 18 | 8.1 | 2.45 | R-454B | 650
217117473 | AMERICAN STANDARD | 5A6V8X60A1 | D(A,C,E)60B4J+TDR | S9V2D120D5VSB+LRP | Split System | 47000 | 18 | 8.1 | 2.47 | R-454B | 650
217192187 | BRYANT HEATING AND COOLING SYSTEMS | 37MURAQ24AA3 | D(A,C,E)30A3J+TDR | 8(0,1)*SB36045M14*** | Split System | 22600 | 15.2 | 8.1 | 2.84 | R-454B | 650
217192357 | BRYANT HEATING AND COOLING SYSTEMS | 37MURAQ24AA3 | D(A,C,E)36A3J+TDR | 926TC48060V17*** | Split System | 22200 | 15.2 | 8.1 | 2.89 | R-454B | 650
217192333 | BRYANT HEATING AND COOLING SYSTEMS | 37MURAQ24AA3 | D(A,C,E)36A3J+TDR | 926SB48060V17*** | Split System | 22200 | 15.2 | 8.1 | 2.89 | R-454B | 650
217192372 | BRYANT HEATING AND COOLING SYSTEMS | 37MURAQ24AA3 | D(A,C,E)36A3J+TDR | 927TA48060V17*** | Split System | 22200 | 15.2 | 8.1 | 2.89 | R-454B | 650
217192230 | BRYANT HEATING AND COOLING SYSTEMS | 37MURAQ24AA3 | D(A,C,E)36A3J+TDR | 82*SB48070V17*** | Split System | 22200 | 15.2 | 8.1 | 2.9 | R-454B | 650
217192224 | BRYANT HEATING AND COOLING SYSTEMS | 37MURAQ24AA3 | D(A,C,E)36A3J+TDR | 82*SB36045V14*** | Split System | 22200 | 15.2 | 8.1 | 2.92 | R-454B | 650
217192239 | BRYANT HEATING AND COOLING SYSTEMS | 37MURAQ24AA3 | D(A,C,E)36A3J+TDR | 82*TB36045V14*** | Split System | 22200 | 15.2 | 8.1 | 2.92 | R-454B | 650
217192200 | BRYANT HEATING AND COOLING SYSTEMS | 37MURAQ24AA3 | D(A,C,E)36A3J+TDR | 8(0,1)*SB42090M17*** | Split System | 22200 | 15.2 | 8.1 | 2.92 | R-454B | 650
217192375 | BRYANT HEATING AND COOLING SYSTEMS | 37MURAQ24AA3 | D(A,C,E)36A3J+TDR | 927TA48080V17*** | Split System | 22400 | 15.2 | 8.1 | 2.94 | R-454B | 650
217192336 | BRYANT HEATING AND COOLING SYSTEMS | 37MURAQ24AA3 | D(A,C,E)36A3J+TDR | 926SB48080V17*** | Split System | 22400 | 15.2 | 8.1 | 2.94 | R-454B | 650
217727111 | BRYANT HEATING AND COOLING SYSTEMS | 37MURAQ24AA3 | A(E,F)W24J+TDR |  | Split System | 22200 | 15.2 | 8.1 | 2.97 | R-454B | 650
217191948 | BRYANT HEATING AND COOLING SYSTEMS | 37MUHAQ24AA3 | D(A,C,E)36A3J+TDR | 935SB60080M21*** | Split System | 20600 | 15.5 | 8.1 | 2.79 | R-454B | 650
217192193 | BRYANT HEATING AND COOLING SYSTEMS | 37MURAQ24AA3 | D(A,C,E)30A3J+TDR | 8(0,1)*SB36070M17*** | Split System | 22400 | 15.5 | 8.1 | 2.87 | R-454B | 650
217192226 | BRYANT HEATING AND COOLING SYSTEMS | 37MURAQ24AA3 | D(A,C,E)30A3J+TDR | 82*SB36070V14*** | Split System | 22400 | 15.5 | 8.1 | 2.9 | R-454B | 650
217192266 | BRYANT HEATING AND COOLING SYSTEMS | 37MURAQ24AA3 | D(A,C,E)36A3J+TDR | 83*SB36040M17*** | Split System | 22200 | 15.5 | 8.1 | 2.91 | R-454B | 650
217192191 | BRYANT HEATING AND COOLING SYSTEMS | 37MURAQ24AA3 | D(A,C,E)36A3J+TDR | 8(0,1)*SB36070M14*** | Split System | 22200 | 15.5 | 8.1 | 2.91 | R-454B | 650
217191924 | BRYANT HEATING AND COOLING SYSTEMS | 37MUHAQ24AA3 | D(A,C,E)36A3J+TDR | 927TA60100V21*** | Split System | 20600 | 16 | 8.1 | 2.79 | R-454B | 650
217191954 | BRYANT HEATING AND COOLING SYSTEMS | 37MUHAQ24AA3 | D(A,C,E)36A3J+TDR | 935SB66100M21*** | Split System | 21200 | 16.5 | 8.1 | 2.85 | R-454B | 650
217179705 | GE Appliances | NS18H60HA5*** | D(A,C,E)60B3J+TDR | NF97U135V5D*** | Split System | 50000 | 16.5 | 8.1 | 2.3 | R-454B | 650
217282699 | YORK | HH836E2S11 | CH36B3K+TDR | TM9Y100C20MP11 | Split System | 31000 | 16.5 | 8.1 | 2.51 | R-454B | 650
217117200 | AMERICAN STANDARD | 5A6V8X36A1 | D(A,C,E)36A4J+TDR | *DHMC100CCV4+LRP | Split System | 28800 | 17.5 | 8.1 | 2.57 | R-454B | 650
217117373 | AMERICAN STANDARD | 5A6V8X48A1 | D(A,C,E)48B3J+TDR | S8V2D120M5PCB | Split System | 41000 | 17.5 | 8.1 | 2.63 | R-454B | 650
217117377 | AMERICAN STANDARD | 5A6V8X48A1 | D(A,C,E)48B3J+TDR | S8V2D120M5PDB | Split System | 41000 | 17.5 | 8.1 | 2.63 | R-454B | 650
217117426 | AMERICAN STANDARD | 5A6V8X60A1 | D(A,C,E)60C3J+TDR | *DHMD120CCV5+LRP | Split System | 48500 | 18 | 8.1 | 2.43 | R-454B | 650
217117425 | AMERICAN STANDARD | 5A6V8X60A1 | D(A,C,E)60B4J+TDR | *DHMD120CCV5+LRP | Split System | 49000 | 18 | 8.1 | 2.45 | R-454B | 650
217117450 | AMERICAN STANDARD | 5A6V8X60A1 | D(A,C,E)60C3J+TDR | S8V2D120M5PDB | Split System | 50500 | 18 | 8.1 | 2.54 | R-454B | 650
217117447 | AMERICAN STANDARD | 5A6V8X60A1 | D(A,C,E)60C3J+TDR | S8V2D120M5PCB | Split System | 50500 | 18 | 8.1 | 2.54 | R-454B | 650
217117448 | AMERICAN STANDARD | 5A6V8X60A1 | D(A,C,E)60A4J+TDR | S8V2D120M5PDB | Split System | 50500 | 18 | 8.1 | 2.56 | R-454B | 650
217117445 | AMERICAN STANDARD | 5A6V8X60A1 | D(A,C,E)60A4J+TDR | S8V2D120M5PCB | Split System | 50500 | 18 | 8.1 | 2.56 | R-454B | 650
217117449 | AMERICAN STANDARD | 5A6V8X60A1 | D(A,C,E)60B4J+TDR | S8V2D120M5PDB | Split System | 50500 | 18 | 8.1 | 2.59 | R-454B | 650
217117446 | AMERICAN STANDARD | 5A6V8X60A1 | D(A,C,E)60B4J+TDR | S8V2D120M5PCB | Split System | 50500 | 18 | 8.1 | 2.59 | R-454B | 650
217117345 | AMERICAN STANDARD | 5A6V8X48A1 | D(A,C,E)48B3J+TDR | S8V2B060M4PDB | Split System | 40500 | 18 | 8.1 | 2.6 | R-454B | 650
217117341 | AMERICAN STANDARD | 5A6V8X48A1 | D(A,C,E)48B3J+TDR | S8V2B060M4PCB | Split System | 40500 | 18 | 8.1 | 2.6 | R-454B | 650
217117385 | AMERICAN STANDARD | 5A6V8X48A1 | D(A,C,E)48B3J+TDR | S9V2B060U4VSB+LRP | Split System | 40500 | 18 | 8.1 | 2.61 | R-454B | 650
217117349 | AMERICAN STANDARD | 5A6V8X48A1 | D(A,C,E)48B3J+TDR | S8V2B080M4PCB | Split System | 40500 | 18 | 8.1 | 2.61 | R-454B | 650
217117353 | AMERICAN STANDARD | 5A6V8X48A1 | D(A,C,E)48B3J+TDR | S8V2B080M4PDB | Split System | 40500 | 18 | 8.1 | 2.61 | R-454B | 650
217117393 | AMERICAN STANDARD | 5A6V8X48A1 | D(A,C,E)48B3J+TDR | S9V2B080U4VSB+LRP | Split System | 40500 | 18 | 8.1 | 2.62 | R-454B | 650
217117421 | AMERICAN STANDARD | 5A6V8X48A1 | D(A,C,E)48B3J+TDR | S9V2C100U5VSB+LRP | Split System | 41500 | 18 | 8.1 | 2.75 | R-454B | 650
217132238 | LENNOX | EL18KSLV-036-230A** | L(E,F)W36AJ |  | Split System | 30800 | 15.2 | 8.1 | 2.2 | R-454B | 650
217132237 | LENNOX | EL18KSLV-036-230A** | AEW37J+TDR |  | Split System | 31000 | 15.2 | 8.1 | 2.37 | R-454B | 650
217132236 | LENNOX | EL18KSLV-036-230A** | A(E,F)W36J+TDR |  | Split System | 31800 | 15.2 | 8.1 | 2.48 | R-454B | 650
217117320 | AMERICAN STANDARD | 5A6V8X48A1 | D(A,C,E)48A4J+TDR | *DHMC100CCV4+LRP | Split System | 41000 | 17.5 | 8.1 | 2.59 | R-454B | 650
217117246 | AMERICAN STANDARD | 5A6V8X36A1 | D(A,C,E)36B4J+TDR | S8V2C100M5PCB | Split System | 29800 | 17.5 | 8.1 | 2.6 | R-454B | 650
217117249 | AMERICAN STANDARD | 5A6V8X36A1 | D(A,C,E)36B4J+TDR | S8V2C100M5PDB | Split System | 29800 | 17.5 | 8.1 | 2.6 | R-454B | 650
217117404 | AMERICAN STANDARD | 5A6V8X48A1 | D(A,C,E)48A4J+TDR | S9V2C100D4VSB+LRP | Split System | 41500 | 17.5 | 8.1 | 2.61 | R-454B | 650
217117209 | AMERICAN STANDARD | 5A6V8X36A1 | D(A,C,E)36A4J+TDR | *UHMC100CCV4+LRP | Split System | 29200 | 17.5 | 8.1 | 2.63 | R-454B | 650
217117239 | AMERICAN STANDARD | 5A6V8X36A1 | D(A,C,E)36A4J+TDR | S8V2C080M5PCB | Split System | 29200 | 17.5 | 8.1 | 2.64 | R-454B | 650
217117242 | AMERICAN STANDARD | 5A6V8X36A1 | D(A,C,E)36A4J+TDR | S8V2C080M5PDB | Split System | 29200 | 17.5 | 8.1 | 2.64 | R-454B | 650
217117372 | AMERICAN STANDARD | 5A6V8X48A1 | D(A,C,E)48A4J+TDR | S8V2D120M5PCB | Split System | 42000 | 17.5 | 8.1 | 2.7 | R-454B | 650
217117376 | AMERICAN STANDARD | 5A6V8X48A1 | D(A,C,E)48A4J+TDR | S8V2D120M5PDB | Split System | 42000 | 17.5 | 8.1 | 2.7 | R-454B | 650
217117364 | AMERICAN STANDARD | 5A6V8X48A1 | D(A,C,E)48A4J+TDR | S8V2C100M5PCB | Split System | 41500 | 17.5 | 8.1 | 2.71 | R-454B | 650
217117368 | AMERICAN STANDARD | 5A6V8X48A1 | D(A,C,E)48A4J+TDR | S8V2C100M5PDB | Split System | 41500 | 17.5 | 8.1 | 2.71 | R-454B | 650
217117356 | AMERICAN STANDARD | 5A6V8X48A1 | D(A,C,E)48A4J+TDR | S8V2C080M5PCB | Split System | 41500 | 17.5 | 8.1 | 2.72 | R-454B | 650
217117360 | AMERICAN STANDARD | 5A6V8X48A1 | D(A,C,E)48A4J+TDR | S8V2C080M5PDB | Split System | 41500 | 17.5 | 8.1 | 2.72 | R-454B | 650
217117328 | AMERICAN STANDARD | 5A6V8X48A1 | D(A,C,E)48A4J+TDR | *UHMD120CCV5+LRP | Split System | 41000 | 17.5 | 8.1 | 2.73 | R-454B | 650
217117412 | AMERICAN STANDARD | 5A6V8X48A1 | D(A,C,E)48A4J+TDR | S9V2C100U4VSB+LRP | Split System | 41500 | 17.5 | 8.1 | 2.73 | R-454B | 650
217117480 | AMERICAN STANDARD | 5A6V8X60A1 | D(A,C,E)60C3J+TDR | S9V2D120U5VSB+LRP | Split System | 50500 | 18 | 8.1 | 2.55 | R-454B | 650
217117430 | AMERICAN STANDARD | 5A6V8X60A1 | D(A,C,E)60A4J+TDR | L8V1C100U5VSB+LRP | Split System | 50500 | 18 | 8.1 | 2.55 | R-454B | 650
217117478 | AMERICAN STANDARD | 5A6V8X60A1 | D(A,C,E)60A4J+TDR | S9V2D120U5VSB+LRP | Split System | 50500 | 18 | 8.1 | 2.55 | R-454B | 650
217117432 | AMERICAN STANDARD | 5A6V8X60A1 | D(A,C,E)60C3J+TDR | L8V1C100U5VSB+LRP | Split System | 50500 | 18 | 8.1 | 2.56 | R-454B | 650
217117479 | AMERICAN STANDARD | 5A6V8X60A1 | D(A,C,E)60B4J+TDR | S9V2D120U5VSB+LRP | Split System | 51000 | 18 | 8.1 | 2.57 | R-454B | 650
217117322 | AMERICAN STANDARD | 5A6V8X48A1 | D(A,C,E)48B4J+TDR | *DHMC100CCV4+LRP | Split System | 41500 | 18 | 8.1 | 2.58 | R-454B | 650
217117431 | AMERICAN STANDARD | 5A6V8X60A1 | D(A,C,E)60B4J+TDR | L8V1C100U5VSB+LRP | Split System | 51000 | 18 | 8.1 | 2.58 | R-454B | 650
217117406 | AMERICAN STANDARD | 5A6V8X48A1 | D(A,C,E)48B4J+TDR | S9V2C100D4VSB+LRP | Split System | 42000 | 18 | 8.1 | 2.64 | R-454B | 650
217117358 | AMERICAN STANDARD | 5A6V8X48A1 | D(A,C,E)48B4J+TDR | S8V2C080M5PCB | Split System | 42000 | 18 | 8.1 | 2.71 | R-454B | 650
217117362 | AMERICAN STANDARD | 5A6V8X48A1 | D(A,C,E)48B4J+TDR | S8V2C080M5PDB | Split System | 42000 | 18 | 8.1 | 2.71 | R-454B | 650
217117325 | AMERICAN STANDARD | 5A6V8X48A1 | D(A,C,E)48B3J+TDR | *UHMC100CCV4+LRP | Split System | 41000 | 18 | 8.1 | 2.72 | R-454B | 650
217117378 | AMERICAN STANDARD | 5A6V8X48A1 | D(A,C,E)48B4J+TDR | S8V2D120M5PDB | Split System | 42000 | 18 | 8.1 | 2.72 | R-454B | 650
217117374 | AMERICAN STANDARD | 5A6V8X48A1 | D(A,C,E)48B4J+TDR | S8V2D120M5PCB | Split System | 42000 | 18 | 8.1 | 2.72 | R-454B | 650
217117370 | AMERICAN STANDARD | 5A6V8X48A1 | D(A,C,E)48B4J+TDR | S8V2C100M5PDB | Split System | 42000 | 18 | 8.1 | 2.74 | R-454B | 650
217117366 | AMERICAN STANDARD | 5A6V8X48A1 | D(A,C,E)48B4J+TDR | S8V2C100M5PCB | Split System | 42000 | 18 | 8.1 | 2.74 | R-454B | 650
217117330 | AMERICAN STANDARD | 5A6V8X48A1 | D(A,C,E)48B4J+TDR | *UHMD120CCV5+LRP | Split System | 41500 | 18 | 8.1 | 2.76 | R-454B | 650
217117337 | AMERICAN STANDARD | 5A6V8X48A1 | D(A,C,E)48B3J+TDR | L8V1C100U5VSB+LRP | Split System | 41500 | 18 | 8.1 | 2.76 | R-454B | 650
217117414 | AMERICAN STANDARD | 5A6V8X48A1 | D(A,C,E)48B4J+TDR | S9V2C100U4VSB+LRP | Split System | 42000 | 18 | 8.1 | 2.76 | R-454B | 650
217286247 | BOSCH | BOVA-36RXB-M15S | L(E,G)M36AJ |  | Split System | 21400 | 16.9 | 8.1 | 1.88 | R-454B | 650
217286241 | BOSCH | BOVA-36RXB-M15S | L(E,G)M24FJ |  | Split System | 21400 | 16.9 | 8.1 | 1.88 | R-454B | 650
217286237 | BOSCH | BOVA-36RXB-M15S | AFM35J+TDR |  | Split System | 22200 | 17 | 8.1 | 1.88 | R-454B | 650
217286233 | BOSCH | BOVA-36RXB-M15S | A(E,F)M30J+TDR |  | Split System | 22600 | 17 | 8.1 | 1.88 | R-454B | 650
217286244 | BOSCH | BOVA-36RXB-M15S | L(E,G)M24IJ |  | Split System | 22800 | 17 | 8.1 | 1.88 | R-454B | 650
217286234 | BOSCH | BOVA-36RXB-M15S | A(E,F)M36J+TDR |  | Split System | 23000 | 17 | 8.1 | 1.88 | R-454B | 650
217286245 | BOSCH | BOVA-36RXB-M15S | L(E,G)M24JJ |  | Split System | 23000 | 17 | 8.1 | 1.88 | R-454B | 650
217191853 | BRYANT HEATING AND COOLING SYSTEMS | 37MUHAQ24AA3 | D(A,C,E)24A3J+TDR | 916SA66100M21*** | Split System | 20400 | 15.2 | 8.1 | 2.76 | R-454B | 650
217191847 | BRYANT HEATING AND COOLING SYSTEMS | 37MUHAQ24AA3 | D(A,C,E)24A3J+TDR | 916SA60080M21*** | Split System | 20000 | 15.2 | 8.1 | 2.77 | R-454B | 650
217191705 | BRYANT HEATING AND COOLING SYSTEMS | 37MUHAQ24AA3 | D(A,C,E)24A3J+TDR | 8(0,1)*SB60110M21*** | Split System | 20400 | 15.2 | 8.1 | 2.78 | R-454B | 650
217191832 | BRYANT HEATING AND COOLING SYSTEMS | 37MUHAQ24AA3 | D(A,C,E)36A3J+TDR | 916SA30026M14*** | Split System | 21000 | 15.2 | 8.1 | 2.78 | R-454B | 650
217191843 | BRYANT HEATING AND COOLING SYSTEMS | 37MUHAQ24AA3 | D(A,C,E)36A3J+TDR | 916SA48060M17*** | Split System | 21000 | 15.2 | 8.1 | 2.81 | R-454B | 650
217191810 | BRYANT HEATING AND COOLING SYSTEMS | 37MUHAQ24AA3 | D(A,C,E)30A3J+TDR | 912SE36060M14*** | Split System | 20800 | 15.5 | 8.1 | 2.75 | R-454B | 650
217191845 | BRYANT HEATING AND COOLING SYSTEMS | 37MUHAQ24AA3 | D(A,C,E)30A3J+TDR | 916SA48080M17*** | Split System | 20600 | 15.5 | 8.1 | 2.76 | R-454B | 650
217191867 | BRYANT HEATING AND COOLING SYSTEMS | 37MUHAQ24AA3 | D(A,C,E)36A3J+TDR | 926SB36040V17*** | Split System | 21000 | 15.5 | 8.1 | 2.76 | R-454B | 650
217191891 | BRYANT HEATING AND COOLING SYSTEMS | 37MUHAQ24AA3 | D(A,C,E)36A3J+TDR | 926TC36040V17*** | Split System | 21000 | 15.5 | 8.1 | 2.76 | R-454B | 650
217191688 | BRYANT HEATING AND COOLING SYSTEMS | 37MUHAQ24AA3 | D(A,C,E)30A3J+TDR | 8(0,1)*SB42090M17*** | Split System | 20600 | 15.5 | 8.1 | 2.77 | R-454B | 650
217191813 | BRYANT HEATING AND COOLING SYSTEMS | 37MUHAQ24AA3 | D(A,C,E)30A3J+TDR | 912SE42060M17*** | Split System | 20600 | 15.5 | 8.1 | 2.78 | R-454B | 650
217191818 | BRYANT HEATING AND COOLING SYSTEMS | 37MUHAQ24AA3 | D(A,C,E)24A3J+TDR | 912SE60080M21*** | Split System | 20600 | 15.5 | 8.1 | 2.78 | R-454B | 650
217191780 | BRYANT HEATING AND COOLING SYSTEMS | 37MUHAQ24AA3 | D(A,C,E)24A3J+TDR | 83*SB60100M21*** | Split System | 20200 | 15.5 | 8.1 | 2.79 | R-454B | 650
217191689 | BRYANT HEATING AND COOLING SYSTEMS | 37MUHAQ24AA3 | D(A,C,E)36A3J+TDR | 8(0,1)*SB42090M17*** | Split System | 21000 | 15.5 | 8.1 | 2.79 | R-454B | 650
217191919 | BRYANT HEATING AND COOLING SYSTEMS | 37MUHAQ24AA3 | D(A,C,E)24A3J+TDR | 927TA60080V21*** | Split System | 20200 | 15.5 | 8.1 | 2.8 | R-454B | 650
217191901 | BRYANT HEATING AND COOLING SYSTEMS | 37MUHAQ24AA3 | D(A,C,E)24A3J+TDR | 926TC60080V21*** | Split System | 20200 | 15.5 | 8.1 | 2.8 | R-454B | 650
217191846 | BRYANT HEATING AND COOLING SYSTEMS | 37MUHAQ24AA3 | D(A,C,E)36A3J+TDR | 916SA48080M17*** | Split System | 21000 | 15.5 | 8.1 | 2.8 | R-454B | 650
217191912 | BRYANT HEATING AND COOLING SYSTEMS | 37MUHAQ24AA3 | D(A,C,E)36A3J+TDR | 926TC66120V24*** | Split System | 21800 | 15.5 | 8.1 | 2.91 | R-454B | 650
217191682 | BRYANT HEATING AND COOLING SYSTEMS | 37MUHAQ24AA3 | D(A,C,E)30A3J+TDR | 8(0,1)*SB36070M17*** | Split System | 20800 | 16 | 8.1 | 2.75 | R-454B | 650
217191869 | BRYANT HEATING AND COOLING SYSTEMS | 37MUHAQ24AA3 | D(A,C,E)30A3J+TDR | 926SB36060V14*** | Split System | 20400 | 16 | 8.1 | 2.76 | R-454B | 650
217191718 | BRYANT HEATING AND COOLING SYSTEMS | 37MUHAQ24AA3 | D(A,C,E)30A3J+TDR | 82*SB36045V14*** | Split System | 20400 | 16 | 8.1 | 2.77 | R-454B | 650
217191944 | BRYANT HEATING AND COOLING SYSTEMS | 37MUHAQ24AA3 | D(A,C,E)30A3J+TDR | 935SB48060M17*** | Split System | 20600 | 16 | 8.1 | 2.77 | R-454B | 650
217191868 | BRYANT HEATING AND COOLING SYSTEMS | 37MUHAQ24AA3 | D(A,C,E)24A3J+TDR | 926SB36060V14*** | Split System | 20000 | 16 | 8.1 | 2.78 | R-454B | 650
217191724 | BRYANT HEATING AND COOLING SYSTEMS | 37MUHAQ24AA3 | D(A,C,E)30A3J+TDR | 82*SB48070V17*** | Split System | 20400 | 16 | 8.1 | 2.78 | R-454B | 650
217191914 | BRYANT HEATING AND COOLING SYSTEMS | 37MUHAQ24AA3 | D(A,C,E)30A3J+TDR | 927TA48060V17*** | Split System | 20600 | 16 | 8.1 | 2.78 | R-454B | 650
217191745 | BRYANT HEATING AND COOLING SYSTEMS | 37MUHAQ24AA3 | D(A,C,E)30A3J+TDR | 82*TB48070V17*** | Split System | 20600 | 16 | 8.1 | 2.78 | R-454B | 650
217191691 | BRYANT HEATING AND COOLING SYSTEMS | 37MUHAQ24AA3 | D(A,C,E)30A3J+TDR | 8(0,1)*SB48070M17*** | Split System | 20600 | 16 | 8.1 | 2.78 | R-454B | 650
217191942 | BRYANT HEATING AND COOLING SYSTEMS | 37MUHAQ24AA3 | D(A,C,E)36A3J+TDR | 935SB36040M17*** | Split System | 21000 | 16 | 8.1 | 2.78 | R-454B | 650
217191746 | BRYANT HEATING AND COOLING SYSTEMS | 37MUHAQ24AA3 | D(A,C,E)36A3J+TDR | 82*TB48070V17*** | Split System | 21000 | 16 | 8.1 | 2.79 | R-454B | 650
217191683 | BRYANT HEATING AND COOLING SYSTEMS | 37MUHAQ24AA3 | D(A,C,E)36A3J+TDR | 8(0,1)*SB36070M17*** | Split System | 21200 | 16 | 8.1 | 2.79 | R-454B | 650
217191723 | BRYANT HEATING AND COOLING SYSTEMS | 37MUHAQ24AA3 | D(A,C,E)24A3J+TDR | 82*SB48070V17*** | Split System | 20000 | 16 | 8.1 | 2.8 | R-454B | 650
217191717 | BRYANT HEATING AND COOLING SYSTEMS | 37MUHAQ24AA3 | D(A,C,E)24A3J+TDR | 82*SB36045V14*** | Split System | 20000 | 16 | 8.1 | 2.8 | R-454B | 650
217191815 | BRYANT HEATING AND COOLING SYSTEMS | 37MUHAQ24AA3 | D(A,C,E)24A3J+TDR | 912SE48080M17*** | Split System | 20000 | 16 | 8.1 | 2.8 | R-454B | 650
217191894 | BRYANT HEATING AND COOLING SYSTEMS | 37MUHAQ24AA3 | D(A,C,E)36A3J+TDR | 926TC36060V14*** | Split System | 20800 | 16 | 8.1 | 2.8 | R-454B | 650
217191873 | BRYANT HEATING AND COOLING SYSTEMS | 37MUHAQ24AA3 | D(A,C,E)36A3J+TDR | 926SB48060V17*** | Split System | 21000 | 16 | 8.1 | 2.8 | R-454B | 650
217191897 | BRYANT HEATING AND COOLING SYSTEMS | 37MUHAQ24AA3 | D(A,C,E)36A3J+TDR | 926TC48060V17*** | Split System | 21000 | 16 | 8.1 | 2.8 | R-454B | 650
217191749 | BRYANT HEATING AND COOLING SYSTEMS | 37MUHAQ24AA3 | D(A,C,E)36A3J+TDR | 82*TB48090V17*** | Split System | 21000 | 16 | 8.1 | 2.8 | R-454B | 650
217191728 | BRYANT HEATING AND COOLING SYSTEMS | 37MUHAQ24AA3 | D(A,C,E)36A3J+TDR | 82*SB48090V17*** | Split System | 21000 | 16 | 8.1 | 2.8 | R-454B | 650
217191740 | BRYANT HEATING AND COOLING SYSTEMS | 37MUHAQ24AA3 | D(A,C,E)36A3J+TDR | 82*TB36045V14*** | Split System | 20800 | 16 | 8.1 | 2.82 | R-454B | 650
217191817 | BRYANT HEATING AND COOLING SYSTEMS | 37MUHAQ24AA3 | D(A,C,E)36A3J+TDR | 912SE48080M17*** | Split System | 20800 | 16 | 8.1 | 2.82 | R-454B | 650
217191952 | BRYANT HEATING AND COOLING SYSTEMS | 37MUHAQ24AA3 | D(A,C,E)24A3J+TDR | 935SB66100M21*** | Split System | 20400 | 16 | 8.1 | 2.83 | R-454B | 650
217191743 | BRYANT HEATING AND COOLING SYSTEMS | 37MUHAQ24AA3 | D(A,C,E)36A3J+TDR | 82*TB36070V14*** | Split System | 21200 | 16.5 | 8.1 | 2.79 | R-454B | 650
216055934 | CHAMPION HEATING AND COOLING | HH860E2S11 | C(A,C,D,E)48A3K+TDR | TM9Y100C20MP11 | Split System | 40000 | 16.5 | 8.1 | 2 | R-454B | 650
216055865 | CHAMPION HEATING AND COOLING | HH860E2S11 | C(A,C,D,E)48A3K+TDR | TM8E100C20MP11 | Split System | 41000 | 16.5 | 8.1 | 2 | R-454B | 650
216055949 | CHAMPION HEATING AND COOLING | HH860E2S11 | C(A,C,D,E)48A3K+TDR | TMLE100C20MP11 | Split System | 41000 | 16.5 | 8.1 | 2 | R-454B | 650
216055337 | LUXAIRE | HH860E2S11 | C(A,C,D,E)48A3K+TDR | TMLE080C20MP11 | Split System | 41000 | 16.5 | 8.1 | 2 | R-454B | 650
216055349 | LUXAIRE | HH860E2S11 | C(A,C,D,E)48A3K+TDR | TMLE120C20MP11 | Split System | 41000 | 16.5 | 8.1 | 2 | R-454B | 650
216056433 | YORK | HH824E2S11 | D(A,C,E)36A3K+TDR | TM9Y040A10MP11 | Split System | 21000 | 16.5 | 8.1 | 2 | R-454B | 650
216056577 | YORK | HH824E2S11 | D(A,C,E)36A4K+TDR | TM9Y040A10MP11 | Split System | 21200 | 17 | 8.1 | 2 | R-454B | 650
217282655 | YORK | HH836E2S11 | CH36B3K+TDR | TM8V060A12MP12 | Split System | 30400 | 17 | 8.1 | 2.55 | R-454B | 650
217282805 | YORK | HH836E2S11 | CH36B3K+TDR | YPLC060A12MP13 | Split System | 30400 | 17 | 8.1 | 2.55 | R-454B | 650
217282730 | YORK | HH836E2S11 | CH36B3K+TDR | TPLC060A12MP13 | Split System | 30400 | 17 | 8.1 | 2.55 | R-454B | 650
217282721 | YORK | HH836E2S11 | CH36B3K+TDR | TP9C060B12MP13 | Split System | 30800 | 17 | 8.1 | 2.59 | R-454B | 650
217282683 | YORK | HH836E2S11 | CH36B3K+TDR | TM9V060B12MP12 | Split System | 30800 | 17 | 8.1 | 2.59 | R-454B | 650
217282732 | YORK | HH836E2S11 | CH36B3K+TDR | TPLC080B12MP13 | Split System | 30800 | 17 | 8.1 | 2.59 | R-454B | 650
217282656 | YORK | HH836E2S11 | CH36B3K+TDR | TM8V080B12MP12 | Split System | 30800 | 17 | 8.1 | 2.59 | R-454B | 650
217282807 | YORK | HH836E2S11 | CH36B3K+TDR | YPLC080B12MP13 | Split System | 30800 | 17 | 8.1 | 2.59 | R-454B | 650
217282777 | YORK | HH836E2S11 | CH36B3K+TDR | Y91E060B12SMPS1 | Split System | 30800 | 17 | 8.1 | 2.6 | R-454B | 650
217282715 | YORK | HH836E2S11 | CH36B3K+TDR | TMLE120C20MP11 | Split System | 31800 | 17 | 8.1 | 2.79 | R-454B | 650
217282653 | YORK | HH836E2S11 | CH36B3K+TDR | TM8E120C20MP11 | Split System | 31800 | 17 | 8.1 | 2.79 | R-454B | 650
216055843 | CHAMPION HEATING AND COOLING | HH836E2S11 | D(A,C,E)36A4K+TDR | Z9ES100C16SMPS1 | Split System | 32000 | 17.5 | 8.1 | 2 | R-454B | 650
216055883 | CHAMPION HEATING AND COOLING | HH860E2S11 | C(A,C,D,E)48A3K+TDR | TM8V100C20MP12 | Split System | 40000 | 17.5 | 8.1 | 2 | R-454B | 650
216055952 | CHAMPION HEATING AND COOLING | HH860E2S11 | C(A,C,D,E)48A3K+TDR | TMLE120C16MP11 | Split System | 40000 | 17.5 | 8.1 | 2 | R-454B | 650
216055005 | LUXAIRE | HH836E2S11 | C(A,C,D,E)36B3K+TDR | LP9C100C16MP13 | Split System | 30800 | 17.5 | 8.1 | 2 | R-454B | 650
216055213 | LUXAIRE | HH836E2S11 | D(A,C,E)36A4K+TDR | Z9ES100C16SMPS1 | Split System | 32000 | 17.5 | 8.1 | 2 | R-454B | 650
216055232 | LUXAIRE | HH860E2S11 | C(A,C,D,E)48A3K+TDR | LPLC100C20MP13 | Split System | 40000 | 17.5 | 8.1 | 2 | R-454B | 650
216056757 | YORK | HH860E2S11 | C(A,C,D,E)48A3K+TDR | TP9C100C20MP13 | Split System | 40000 | 17.5 | 8.1 | 2 | R-454B | 650
216056727 | YORK | HH860E2S11 | C(A,C,D,E)48A3K+TDR | TM8V100C20MP12 | Split System | 40000 | 17.5 | 8.1 | 2 | R-454B | 650
217282706 | YORK | HH836E2S11 | CH36B3K+TDR | TMLE080C20MP11 | Split System | 31400 | 17.5 | 8.1 | 2.54 | R-454B | 650
217282644 | YORK | HH836E2S11 | CH36B3K+TDR | TM8E080C20MP11 | Split System | 31400 | 17.5 | 8.1 | 2.54 | R-454B | 650
217282662 | YORK | HH836E2S11 | CH36B3K+TDR | TM8Y060A12MP11 | Split System | 30400 | 18 | 8.1 | 2.53 | R-454B | 650
217282638 | YORK | HH836E2S11 | CH36B3K+TDR | TM8E040A12MP11 | Split System | 30600 | 18 | 8.1 | 2.58 | R-454B | 650
217282701 | YORK | HH836E2S11 | CH36B3K+TDR | TMLE040A12MP11 | Split System | 30600 | 18 | 8.1 | 2.58 | R-454B | 650
217282633 | YORK | HH836E2S11 | CH36B3K+TDR | TL9E060B12UH11 | Split System | 30800 | 18 | 8.1 | 2.59 | R-454B | 650
217282708 | YORK | HH836E2S11 | CH36B3K+TDR | TMLE100B12MP11 | Split System | 31000 | 18 | 8.1 | 2.59 | R-454B | 650
217282646 | YORK | HH836E2S11 | CH36B3K+TDR | TM8E100B12MP11 | Split System | 31000 | 18 | 8.1 | 2.59 | R-454B | 650
217282723 | YORK | HH836E2S11 | CH36B3K+TDR | TP9C080B12MP13 | Split System | 30800 | 18 | 8.1 | 2.6 | R-454B | 650
217282798 | YORK | HH836E2S11 | CH36B3K+TDR | YP9C080B12MP13 | Split System | 30800 | 18 | 8.1 | 2.6 | R-454B | 650
217282692 | YORK | HH836E2S11 | CH36B3K+TDR | TM9Y060B12MP11 | Split System | 30800 | 18 | 8.1 | 2.62 | R-454B | 650
217282694 | YORK | HH836E2S11 | CH36B3K+TDR | TM9Y080B12MP11 | Split System | 31000 | 18 | 8.1 | 2.63 | R-454B | 650
217282779 | YORK | HH836E2S11 | CH36B3K+TDR | Y91E080B12SMPS1 | Split System | 31200 | 18 | 8.1 | 2.65 | R-454B | 650
217282787 | YORK | HH836E2S11 | CH36B3K+TDR | Y92E060B12SMPS1 | Split System | 30800 | 18 | 8.1 | 2.66 | R-454B | 650
217282663 | YORK | HH836E2S11 | CH36B3K+TDR | TM8Y080B12MP11 | Split System | 31000 | 18 | 8.1 | 2.66 | R-454B | 650
217282789 | YORK | HH836E2S11 | CH36B3K+TDR | Y92E080B12SMPS1 | Split System | 30800 | 18 | 8.1 | 2.69 | R-454B | 650
217282640 | YORK | HH836E2S11 | CH36B3K+TDR | TM8E080B12MP11 | Split System | 31000 | 18 | 8.1 | 2.69 | R-454B | 650
217282703 | YORK | HH836E2S11 | CH36B3K+TDR | TMLE080B12MP11 | Split System | 31000 | 18 | 8.1 | 2.69 | R-454B | 650
217282786 | YORK | HH836E2S11 | CH36B3K+TDR | Y91E100C20SMPS1 | Split System | 31800 | 18 | 8.1 | 2.82 | R-454B | 650
217282748 | YORK | HH836E2S11 | CH36B3K+TDR | Y81E080C20SMPS1 | Split System | 32000 | 19 | 8.1 | 2.9 | R-454B | 650
217132230 | LENNOX | EL18KSLV-024-230A** | AEW25J+TDR |  | Split System | 19800 | 16.5 | 8.1 | 2.23 | R-454B | 650
217200411 | CHAMPION HEATING AND COOLING | XH548E2S11 | D(A,C,E)60A4K+TDR | Z8ES120C16SMPS1 | Split System | 43500 | 15.2 | 8.1 | 2.9 | R-454B | 650
217083654 | RUNTRU | A5HP5036A1 | D(A,C,E)36C3J+TDR | A801X040AM3SD | Split System | 29600 | 15.2 | 8.1 | 2.86 | R-454B | 650
217509018 | GE Appliances | NS18H24HA5*** | L(E,G)M24DJ |  | Split System | 22200 | 16.5 | 8.1 | 2.41 | R-454B | 650
217132232 | LENNOX | EL18KSLV-024-230A** | L(E,F)W30AJ |  | Split System | 21200 | 16.5 | 8.1 | 2.19 | R-454B | 650
216055855 | CHAMPION HEATING AND COOLING | HH860E2S11 | D(A,C,E)60A3K+TDR | TL9E100C20UH11 | Split System | 41000 | 17 | 8.1 | 2 | R-454B | 650
216055285 | LUXAIRE | HH860E2S11 | D(A,C,E)60A3K+TDR | TM8Y080C16MP11 | Split System | 41000 | 17 | 8.1 | 2 | R-454B | 650
216055249 | LUXAIRE | HH860E2S11 | D(A,C,E)60A3K+TDR | TL9E100C20UH11 | Split System | 41000 | 17 | 8.1 | 2 | R-454B | 650
216056109 | YORK | HH824E2S11 | C(A,C,D,E)24A3K+TDR | TM9Y060B12MP11 | Split System | 21600 | 17 | 8.1 | 2 | R-454B | 650
216056811 | YORK | HH860E2S11 | D(A,C,E)60A3K+TDR | TM8Y100C16MP11 | Split System | 41000 | 17 | 8.1 | 2 | R-454B | 650
216056810 | YORK | HH860E2S11 | C(A,C,D,E)60A3K+TDR | TM8Y100C16MP11 | Split System | 41000 | 17 | 8.1 | 2 | R-454B | 650
217282795 | YORK | HH836E2S11 | CH36B3K+TDR | Y92E100C20SMPS1 | Split System | 31200 | 17 | 8.1 | 2.67 | R-454B | 650
216054980 | LUXAIRE | HH824E2S11 | D(A,C,E)24B3K+TDR | Z9ES060A10SMPS1 | Split System | 20600 | 17.5 | 8.1 | 2 | R-454B | 650
216056383 | YORK | HH824E2S11 | D(A,C,E)24B3K+TDR | Y91E060A10SMPS1 | Split System | 20600 | 17.5 | 8.1 | 2 | R-454B | 650
217179684 | GE Appliances | NS18H36HA5*** | D(A,C,E)36A3J+TDR | NF97U090V3C*** | Split System | 33000 | 18 | 8.1 | 2.37 | R-454B | 650
217282737 | YORK | HH836E2S11 | CH36B3K+TDR | Y81E040A12SMPS1 | Split System | 30800 | 18 | 8.1 | 2.57 | R-454B | 650
217282739 | YORK | HH836E2S11 | CH36B3K+TDR | Y81E080B12LMPS1 | Split System | 31000 | 18 | 8.1 | 2.63 | R-454B | 650
217282741 | YORK | HH836E2S11 | CH36B3K+TDR | Y81E080B12SMPS1 | Split System | 31000 | 18 | 8.1 | 2.63 | R-454B | 650
217282752 | YORK | HH836E2S11 | CH36B3K+TDR | Y81E100B12SMPS1 | Split System | 31000 | 18 | 8.1 | 2.65 | R-454B | 650
217282750 | YORK | HH836E2S11 | CH36B3K+TDR | Y81E100B12LMPS1 | Split System | 31000 | 18 | 8.1 | 2.65 | R-454B | 650
217443819 | LENNOX | SL22KLV-060-230A** | D(A,C,E)60A4J+TDR | SLP99UH135XV60D* | Split System | 50500 | 19.5 | 8.1 | 2.47 | R-454B | 650
217200412 | CHAMPION HEATING AND COOLING | XH548E2S11 | D(A,C,E)60B4K+TDR | Z8ES120C16SMPS1 | Split System | 44000 | 15.2 | 8.1 | 2.92 | R-454B | 650
217083706 | RUNTRU | A5HP5036A1 | D(A,C,E)36A3J+TDR | A801X080CM5TD | Split System | 30400 | 15.2 | 8.1 | 2.91 | R-454B | 650
216055970 | CHAMPION HEATING AND COOLING | HH860E2S11 | C(A,C,D,E)48A3K+TDR | TP9C100C16MP13 | Split System | 39500 | 16.5 | 8.1 | 2 | R-454B | 650
216055238 | LUXAIRE | HH860E2S11 | C(A,C,D,E)48A3K+TDR | TL8E080C16UH11 | Split System | 40000 | 16.5 | 8.1 | 2 | R-454B | 650
216055247 | LUXAIRE | HH860E2S11 | C(A,C,D,E)48A3K+TDR | TL9E100C20UH11 | Split System | 40000 | 16.5 | 8.1 | 2 | R-454B | 650
216056725 | YORK | HH860E2S11 | C(A,C,D,E)48A3K+TDR | TM8V080C16MP12 | Split System | 39500 | 16.5 | 8.1 | 2 | R-454B | 650
216056739 | YORK | HH860E2S11 | C(A,C,D,E)48A3K+TDR | TM9V100C16MP12 | Split System | 39500 | 16.5 | 8.1 | 2 | R-454B | 650
216056829 | YORK | HH860E2S11 | D(A,C,E)60A3K+TDR | TM9V100C16MP12 | Split System | 40500 | 16.5 | 8.1 | 2 | R-454B | 650
216055898 | CHAMPION HEATING AND COOLING | HH860E2S11 | C(A,C,D,E)48A3K+TDR | TM8Y120C20MP11 | Split System | 40000 | 17.5 | 8.1 | 2 | R-454B | 650
216056010 | CHAMPION HEATING AND COOLING | HH860E2S11 | C(A,C,D,E)48A3K+TDR | Z8ES120C20SMPS1 | Split System | 40500 | 17.5 | 8.1 | 2 | R-454B | 650
216056053 | CHAMPION HEATING AND COOLING | HH860E2S11 | C(A,C,D,E)48A3K+TDR | Z9ES100C20SMPS1 | Split System | 41000 | 17.5 | 8.1 | 2 | R-454B | 650
216054968 | LUXAIRE | HH824E2S11 | D(A,C,E)24B3K+TDR | Z9ES026A08SMPS1 | Split System | 20600 | 17.5 | 8.1 | 2 | R-454B | 650
216055370 | LUXAIRE | HH860E2S11 | C(A,C,D,E)48A3K+TDR | TP9C120D20MP13 | Split System | 40000 | 17.5 | 8.1 | 2 | R-454B | 650
216055289 | LUXAIRE | HH860E2S11 | C(A,C,D,E)48A3K+TDR | TM8Y100C20MP11 | Split System | 40000 | 17.5 | 8.1 | 2 | R-454B | 650
216055241 | LUXAIRE | HH860E2S11 | C(A,C,D,E)48A3K+TDR | TL8E100C20UH11 | Split System | 40500 | 17.5 | 8.1 | 2 | R-454B | 650
216055400 | LUXAIRE | HH860E2S11 | C(A,C,D,E)48A3K+TDR | Z8ES120C20SMPS1 | Split System | 40500 | 17.5 | 8.1 | 2 | R-454B | 650
216055416 | LUXAIRE | HH860E2S11 | C(A,C,D,E)60A3K+TDR | Z9ES100C20SMPS1 | Split System | 42000 | 17.5 | 8.1 | 2 | R-454B | 650
216055418 | LUXAIRE | HH860E2S11 | C(A,C,D,E)48A3K+TDR | Z9ES120D20SMPS1 | Split System | 42000 | 17.5 | 8.1 | 2 | R-454B | 650
215654027 | YORK | HH836E2S11 | CH36B3J+TDR | Y81E080B12SMPS1 | Split System | 30400 | 17.5 | 8.1 | 2 | R-454B | 650
215654031 | YORK | HH836E2S11 | CH36B3J+TDR | Y81E100C16SMPS1 | Split System | 31200 | 17.5 | 8.1 | 2 | R-454B | 650
216056769 | YORK | HH860E2S11 | C(A,C,D,E)48A3K+TDR | Y91E120D20SMPS1 | Split System | 42000 | 17.5 | 8.1 | 2 | R-454B | 650
217272763 | CHAMPION HEATING AND COOLING | HH860E2S11 | AE*L+CM48A3J+TDR |  | Split System | 41500 | 18 | 8.1 | 2.76 | R-454B | 650
217272765 | CHAMPION HEATING AND COOLING | HH860E2S11 | AE*L+CM48B3J+TDR |  | Split System | 42000 | 18 | 8.1 | 2.78 | R-454B | 650
217272771 | CHAMPION HEATING AND COOLING | HH860E2S11 | AE*L+CM59A4J+TDR |  | Split System | 45000 | 18 | 8.1 | 2.86 | R-454B | 650
217272770 | CHAMPION HEATING AND COOLING | HH860E2S11 | AE*L+CM48E4J+TDR |  | Split System | 45000 | 18 | 8.1 | 2.86 | R-454B | 650
217443817 | LENNOX | SL22KLV-060-230A** | D(A,C,E)60B4J+TDR | SLP99UH090XV60C* | Split System | 51500 | 20 | 8.1 | 2.44 | R-454B | 650
217443816 | LENNOX | SL22KLV-060-230A** | D(A,C,E)60A4J+TDR | SLP99UH090XV60C* | Split System | 51500 | 20 | 8.1 | 2.44 | R-454B | 650
217286285 | BOSCH | BOVA-60RXB-M15S | L(E,G)M60GJ |  | Split System | 42000 | 16.1 | 8.1 | 1.87 | R-454B | 650
217286210 | BOSCH | BOVA-24RXB-M15S | L(E,G)M24KJ |  | Split System | 16800 | 15.4 | 8.1 | 1.81 | R-454B | 650
216055984 | CHAMPION HEATING AND COOLING | HH860E2S11 | D(A,C,E)60A3K+TDR | TPLC100C16MP13 | Split System | 40500 | 16.5 | 8.1 | 2 | R-454B | 650
216056868 | YORK | HH860E2S11 | C(A,C,D,E)60A3K+TDR | TPLC080C16MP13 | Split System | 40500 | 16.5 | 8.1 | 2 | R-454B | 650
216056869 | YORK | HH860E2S11 | D(A,C,E)60A3K+TDR | TPLC080C16MP13 | Split System | 40500 | 16.5 | 8.1 | 2 | R-454B | 650
216055939 | CHAMPION HEATING AND COOLING | HH860E2S11 | D(A,C,E)60A3K+TDR | TM9Y120D20MP11 | Split System | 41000 | 17.5 | 8.1 | 2 | R-454B | 650
216055333 | LUXAIRE | HH860E2S11 | D(A,C,E)60A3K+TDR | TM9Y120D20MP11 | Split System | 41000 | 17.5 | 8.1 | 2 | R-454B | 650
216055291 | LUXAIRE | HH860E2S11 | D(A,C,E)60A3K+TDR | TM8Y100C20MP11 | Split System | 41000 | 17.5 | 8.1 | 2 | R-454B | 650
216055401 | LUXAIRE | HH860E2S11 | C(A,C,D,E)60A3K+TDR | Z8ES120C20SMPS1 | Split System | 41500 | 17.5 | 8.1 | 2 | R-454B | 650
216055417 | LUXAIRE | HH860E2S11 | D(A,C,E)60A3K+TDR | Z9ES100C20SMPS1 | Split System | 42000 | 17.5 | 8.1 | 2 | R-454B | 650
216056841 | YORK | HH860E2S11 | D(A,C,E)60A3K+TDR | TM9Y120D20MP11 | Split System | 41000 | 17.5 | 8.1 | 2 | R-454B | 650
216056867 | YORK | HH860E2S11 | D(A,C,E)60A3K+TDR | TP9C120D20MP13 | Split System | 41000 | 17.5 | 8.1 | 2 | R-454B | 650
216056876 | YORK | HH860E2S11 | C(A,C,D,E)60A3K+TDR | Y81E120C20SMPS1 | Split System | 41500 | 17.5 | 8.1 | 2 | R-454B | 650
216056886 | YORK | HH860E2S11 | C(A,C,D,E)60A3K+TDR | Y91E120D20SMPS1 | Split System | 43000 | 17.5 | 8.1 | 2 | R-454B | 650
217286284 | BOSCH | BOVA-60RXB-M15S | L(E,G)M60FJ |  | Split System | 43500 | 16.4 | 8.1 | 1.87 | R-454B | 650
217083928 | RUNTRU | A5HP5036A1 | D(A,C,E)36A3J+TDR | L8V1C100U5VSB | Split System | 30600 | 15.2 | 8.1 | 2.88 | R-454B | 650
217106837 | AMERICAN STANDARD | 5HPL5036A1 | L(E,G)M36JJ |  | Split System | 32000 | 16 | 8.1 | 2.08 | R-454B | 650
217106836 | AMERICAN STANDARD | 5HPL5024A1 | L(E,G)M36GJ |  | Split System | 22000 | 16 | 8.1 | 2.09 | R-454B | 650
217208423 | TRANE | 5TWX7024A1 | DH30T3J | L9X1B070U4VSA | Split System | 20600 | 16 | 8.1 | 2.01 | R-454B | 650
216055391 | LUXAIRE | HH860E2S11 | C(A,C,D,E)48A3K+TDR | Z8ES100C16SMPS1 | Split System | 40000 | 16.5 | 8.1 | 2 | R-454B | 650
216054804 | LUXAIRE | HH824E2S11 | C(A,C,D,E)24A3K+TDR | TM8V080B12MP12 | Split System | 21600 | 17 | 8.1 | 2 | R-454B | 650
216055991 | CHAMPION HEATING AND COOLING | HH860E2S11 | C(A,C,D,E)48A3K+TDR | Z8ES080C16SMPS1 | Split System | 40500 | 17.5 | 8.1 | 2 | R-454B | 650
217106801 | AMERICAN STANDARD | 5A6H7024A1 | L(E,F)W30CJ |  | Split System | 21400 | 16 | 8.1 | 2.06 | R-454B | 650
217208595 | TRANE | 5TWX7024A1 | DH30T3J | S9X2B080D4PSB | Split System | 21200 | 16 | 8.1 | 1.99 | R-454B | 650
217208575 | TRANE | 5TWX7024A1 | DH30T3J | S9X1B080D4PSB | Split System | 21200 | 16 | 8.1 | 1.99 | R-454B | 650
217208577 | TRANE | 5TWX7024A1 | DH42T3J | S9X1B080D4PSB | Split System | 21800 | 16 | 8.1 | 2.04 | R-454B | 650
217208597 | TRANE | 5TWX7024A1 | DH42T3J | S9X2B080D4PSB | Split System | 21800 | 16 | 8.1 | 2.04 | R-454B | 650
217206927 | AMERICAN STANDARD | 5A6H7024A1 | DH30T3J | *DHMB060CCV3 | Split System | 21600 | 16.5 | 8.1 | 1.89 | R-454B | 650
217207119 | AMERICAN STANDARD | 5A6H7024A1 | DH30T3J | S9X1B080D4PSB | Split System | 21200 | 16.5 | 8.1 | 1.99 | R-454B | 650
217207103 | AMERICAN STANDARD | 5A6H7024A1 | DH30T3J | S9X1B040D3PSB | Split System | 21200 | 16.5 | 8.1 | 1.99 | R-454B | 650
217207123 | AMERICAN STANDARD | 5A6H7024A1 | DH30T3J | S9X2B040D3PSB | Split System | 21200 | 16.5 | 8.1 | 1.99 | R-454B | 650
217207139 | AMERICAN STANDARD | 5A6H7024A1 | DH30T3J | S9X2B080D4PSB | Split System | 21200 | 16.5 | 8.1 | 1.99 | R-454B | 650
217206935 | AMERICAN STANDARD | 5A6H7024A1 | DH30T3J | *DHMC100CCV4 | Split System | 21000 | 16.5 | 8.1 | 2 | R-454B | 650
217207071 | AMERICAN STANDARD | 5A6H7024A1 | DH30T3J | S9V2B060D3VSB | Split System | 21200 | 16.5 | 8.1 | 2 | R-454B | 650
217206931 | AMERICAN STANDARD | 5A6H7024A1 | DH30T3J | *DHMB080CCV3 | Split System | 21200 | 16.5 | 8.1 | 2 | R-454B | 650
217206936 | AMERICAN STANDARD | 5A6H7024A1 | DH36T4J | *DHMC100CCV4 | Split System | 21800 | 16.5 | 8.1 | 2.07 | R-454B | 650
217207120 | AMERICAN STANDARD | 5A6H7024A1 | DH36T4J | S9X1B080D4PSB | Split System | 22000 | 16.5 | 8.1 | 2.07 | R-454B | 650
217207140 | AMERICAN STANDARD | 5A6H7024A1 | DH36T4J | S9X2B080D4PSB | Split System | 22000 | 16.5 | 8.1 | 2.07 | R-454B | 650
217207655 | TRANE | 5TWR7024A1 | DH30T3J | *DHMB060CCV3 | Split System | 21600 | 16.5 | 8.1 | 1.89 | R-454B | 650
217207847 | TRANE | 5TWR7024A1 | DH30T3J | S9X1B080D4PSB | Split System | 21200 | 16.5 | 8.1 | 1.99 | R-454B | 650
217207831 | TRANE | 5TWR7024A1 | DH30T3J | S9X1B040D3PSB | Split System | 21200 | 16.5 | 8.1 | 1.99 | R-454B | 650
217208559 | TRANE | 5TWX7024A1 | DH30T3J | S9X1B040D3PSB | Split System | 21200 | 16.5 | 8.1 | 1.99 | R-454B | 650
217207867 | TRANE | 5TWR7024A1 | DH30T3J | S9X2B080D4PSB | Split System | 21200 | 16.5 | 8.1 | 1.99 | R-454B | 650
217208579 | TRANE | 5TWX7024A1 | DH30T3J | S9X2B040D3PSB | Split System | 21200 | 16.5 | 8.1 | 1.99 | R-454B | 650
217207851 | TRANE | 5TWR7024A1 | DH30T3J | S9X2B040D3PSB | Split System | 21200 | 16.5 | 8.1 | 1.99 | R-454B | 650
217207663 | TRANE | 5TWR7024A1 | DH30T3J | *DHMC100CCV4 | Split System | 21000 | 16.5 | 8.1 | 2 | R-454B | 650
217207799 | TRANE | 5TWR7024A1 | DH30T3J | S9V2B060D3VSB | Split System | 21200 | 16.5 | 8.1 | 2 | R-454B | 650
217207659 | TRANE | 5TWR7024A1 | DH30T3J | *DHMB080CCV3 | Split System | 21200 | 16.5 | 8.1 | 2 | R-454B | 650
217208561 | TRANE | 5TWX7024A1 | DH42T3J | S9X1B040D3PSB | Split System | 21800 | 16.5 | 8.1 | 2.04 | R-454B | 650
217208581 | TRANE | 5TWX7024A1 | DH42T3J | S9X2B040D3PSB | Split System | 21800 | 16.5 | 8.1 | 2.04 | R-454B | 650
217207664 | TRANE | 5TWR7024A1 | DH36T4J | *DHMC100CCV4 | Split System | 21800 | 16.5 | 8.1 | 2.07 | R-454B | 650
217207868 | TRANE | 5TWR7024A1 | DH36T4J | S9X2B080D4PSB | Split System | 22000 | 16.5 | 8.1 | 2.07 | R-454B | 650
217207848 | TRANE | 5TWR7024A1 | DH36T4J | S9X1B080D4PSB | Split System | 22000 | 16.5 | 8.1 | 2.07 | R-454B | 650
217208392 | TRANE | 5TWX7024A1 | DH36T4J | *DHMC100CCV4 | Split System | 21800 | 16.5 | 8.1 | 2.1 | R-454B | 650
217207124 | AMERICAN STANDARD | 5A6H7024A1 | DH36T4J | S9X2B040D3PSB | Split System | 22000 | 17 | 8.1 | 2.07 | R-454B | 650
217207104 | AMERICAN STANDARD | 5A6H7024A1 | DH36T4J | S9X1B040D3PSB | Split System | 22000 | 17 | 8.1 | 2.07 | R-454B | 650
216055571 | CHAMPION HEATING AND COOLING | HH824E2S11 | C(A,C,D,E)24A3K+TDR | TP9C080B12MP13 | Split System | 21600 | 17 | 8.1 | 2 | R-454B | 650
216055553 | CHAMPION HEATING AND COOLING | HH824E2S11 | C(A,C,D,E)24A3K+TDR | TMLE080B12MP11 | Split System | 21600 | 17 | 8.1 | 2 | R-454B | 650
216055581 | CHAMPION HEATING AND COOLING | HH824E2S11 | D(A,C,E)36A3K+TDR | TPLC080B12MP13 | Split System | 22400 | 17 | 8.1 | 2 | R-454B | 650
216055557 | CHAMPION HEATING AND COOLING | HH824E2S11 | D(A,C,E)36A3K+TDR | TMLE080B12MP11 | Split System | 22400 | 17 | 8.1 | 2 | R-454B | 650
216054514 | COLEMAN | HH824E2S11 | D(A,C,E)24B3K+TDR | CP9C060B12MP13 | Split System | 22000 | 17 | 8.1 | 2 | R-454B | 650
216054618 | COLEMAN | HH824E2S11 | D(A,C,E)24B3K+TDR | TMLE100B12MP11 | Split System | 22000 | 17 | 8.1 | 2 | R-454B | 650
216054816 | LUXAIRE | HH824E2S11 | C(A,C,D,E)24A3K+TDR | TM8Y080B12MP11 | Split System | 21600 | 17 | 8.1 | 2 | R-454B | 650
216054800 | LUXAIRE | HH824E2S11 | D(A,C,E)24B3K+TDR | TM8E100B12MP11 | Split System | 22000 | 17 | 8.1 | 2 | R-454B | 650
216054862 | LUXAIRE | HH824E2S11 | D(A,C,E)36A3K+TDR | TM9V060B12MP12 | Split System | 22400 | 17 | 8.1 | 2 | R-454B | 650
217208511 | TRANE | 5TWX7024A1 | DH30T3J | S9V2B040D3VSB | Split System | 21400 | 17 | 8.1 | 1.99 | R-454B | 650
217208587 | TRANE | 5TWX7024A1 | DH30T3J | S9X2B060D3PSB | Split System | 21400 | 17 | 8.1 | 1.99 | R-454B | 650
217208567 | TRANE | 5TWX7024A1 | DH30T3J | S9X1B060D3PSB | Split System | 21400 | 17 | 8.1 | 1.99 | R-454B | 650
217208513 | TRANE | 5TWX7024A1 | DH42T3J | S9V2B040D3VSB | Split System | 22000 | 17 | 8.1 | 2.05 | R-454B | 650
217208569 | TRANE | 5TWX7024A1 | DH42T3J | S9X1B060D3PSB | Split System | 22000 | 17 | 8.1 | 2.05 | R-454B | 650
217208589 | TRANE | 5TWX7024A1 | DH42T3J | S9X2B060D3PSB | Split System | 22000 | 17 | 8.1 | 2.05 | R-454B | 650
217207832 | TRANE | 5TWR7024A1 | DH36T4J | S9X1B040D3PSB | Split System | 22000 | 17 | 8.1 | 2.07 | R-454B | 650
217207852 | TRANE | 5TWR7024A1 | DH36T4J | S9X2B040D3PSB | Split System | 22000 | 17 | 8.1 | 2.07 | R-454B | 650
217179667 | GE Appliances | NS18H24HA5*** | D(A,C,E)30A3J+TDR | NF97U070V3B*** | Split System | 23000 | 17.45 | 8.1 | 2.56 | R-454B | 650
217179668 | GE Appliances | NS18H24HA5*** | D(A,C,E)30B3J+TDR | NF97U070V3B*** | Split System | 23400 | 17.45 | 8.1 | 2.63 | R-454B | 650
217208527 | TRANE | 5TWX7024A1 | DH30T3J | S9V2B060D3VSB | Split System | 21200 | 17.5 | 8.1 | 2 | R-454B | 650
217208387 | TRANE | 5TWX7024A1 | DH30T3J | *DHMB080CCV3 | Split System | 21200 | 17.5 | 8.1 | 2 | R-454B | 650
217208547 | TRANE | 5TWX7024A1 | DH30T3J | S9V2B080D4VSB | Split System | 21400 | 17.5 | 8.1 | 2 | R-454B | 650
217208383 | TRANE | 5TWX7024A1 | DH30T3J | *DHMB060CCV3 | Split System | 21400 | 17.5 | 8.1 | 2 | R-454B | 650
217208389 | TRANE | 5TWX7024A1 | DH42T3J | *DHMB080CCV3 | Split System | 21800 | 17.5 | 8.1 | 2.05 | R-454B | 650
217208525 | TRANE | 5TWX7024A1 | DH42T3J | S9V2B060D3PSC | Split System | 21800 | 17.5 | 8.1 | 2.05 | R-454B | 650
217208529 | TRANE | 5TWX7024A1 | DH42T3J | S9V2B060D3VSB | Split System | 21800 | 17.5 | 8.1 | 2.05 | R-454B | 650
217208549 | TRANE | 5TWX7024A1 | DH42T3J | S9V2B080D4VSB | Split System | 22000 | 17.5 | 8.1 | 2.05 | R-454B | 650
217208509 | TRANE | 5TWX7024A1 | DH42T3J | S9V2B040D3PSC | Split System | 22000 | 17.5 | 8.1 | 2.05 | R-454B | 650
217208545 | TRANE | 5TWX7024A1 | DH42T3J | S9V2B080D4PSC | Split System | 22000 | 17.5 | 8.1 | 2.05 | R-454B | 650
217208385 | TRANE | 5TWX7024A1 | DH42T3J | *DHMB060CCV3 | Split System | 22000 | 17.5 | 8.1 | 2.06 | R-454B | 650
216054964 | LUXAIRE | HH824E2S11 | D(A,C,E)36A3K+TDR | Z8ET080B12LMPS1 | Split System | 22200 | 18 | 8.1 | 2 | R-454B | 650
217286211 | BOSCH | BOVA-36RTB-M20S | A(E,F)M24J+TDR |  | Split System | 21000 | 18.7 | 8.1 | 2 | R-454B | 650
217208576 | TRANE | 5TWX7024A1 | DH36T4J | S9X1B080D4PSB | Split System | 22000 | 16 | 8.1 | 2.07 | R-454B | 650
217208596 | TRANE | 5TWX7024A1 | DH36T4J | S9X2B080D4PSB | Split System | 22000 | 16 | 8.1 | 2.07 | R-454B | 650
217208393 | TRANE | 5TWX7024A1 | DH42T3J | *DHMC100CCV4 | Split System | 21600 | 16.5 | 8.1 | 2.04 | R-454B | 650
217207092 | AMERICAN STANDARD | 5A6H7024A1 | DH36T4J | S9V2B080D4VSB | Split System | 22400 | 17 | 8.1 | 1.97 | R-454B | 650
217207056 | AMERICAN STANDARD | 5A6H7024A1 | DH36T4J | S9V2B040D3VSB | Split System | 22600 | 17 | 8.1 | 1.98 | R-454B | 650
217207132 | AMERICAN STANDARD | 5A6H7024A1 | DH36T4J | S9X2B060D3PSB | Split System | 22600 | 17 | 8.1 | 2.09 | R-454B | 650
217207112 | AMERICAN STANDARD | 5A6H7024A1 | DH36T4J | S9X1B060D3PSB | Split System | 22600 | 17 | 8.1 | 2.09 | R-454B | 650
217207820 | TRANE | 5TWR7024A1 | DH36T4J | S9V2B080D4VSB | Split System | 22400 | 17 | 8.1 | 1.97 | R-454B | 650
217207784 | TRANE | 5TWR7024A1 | DH36T4J | S9V2B040D3VSB | Split System | 22600 | 17 | 8.1 | 1.98 | R-454B | 650
217208580 | TRANE | 5TWX7024A1 | DH36T4J | S9X2B040D3PSB | Split System | 22000 | 17 | 8.1 | 2.07 | R-454B | 650
217208560 | TRANE | 5TWX7024A1 | DH36T4J | S9X1B040D3PSB | Split System | 22000 | 17 | 8.1 | 2.07 | R-454B | 650
217207860 | TRANE | 5TWR7024A1 | DH36T4J | S9X2B060D3PSB | Split System | 22600 | 17 | 8.1 | 2.09 | R-454B | 650
217207840 | TRANE | 5TWR7024A1 | DH36T4J | S9X1B060D3PSB | Split System | 22600 | 17 | 8.1 | 2.09 | R-454B | 650
217192369 | BRYANT HEATING AND COOLING SYSTEMS | 37MURAQ24AA3 | D(A,C,E)36A3J+TDR | 926TC66100V21*** | Split System | 22400 | 15.2 | 8.5 | 2.89 | R-454B | 650
217192318 | BRYANT HEATING AND COOLING SYSTEMS | 37MURAQ24AA3 | D(A,C,E)36A3J+TDR | 916SA66100M21*** | Split System | 22400 | 15.2 | 8.5 | 2.89 | R-454B | 650
217192212 | BRYANT HEATING AND COOLING SYSTEMS | 37MURAQ24AA3 | D(A,C,E)36A3J+TDR | 8(0,1)*SB60110M21*** | Split System | 22400 | 15.2 | 8.5 | 2.92 | R-454B | 650
217192267 | BRYANT HEATING AND COOLING SYSTEMS | 37MURAQ24AA3 | D(A,C,E)24A3J+TDR | 83*SB48060M17*** | Split System | 22000 | 15.5 | 8.5 | 2.9 | R-454B | 650
217192405 | BRYANT HEATING AND COOLING SYSTEMS | 37MURAQ24AA3 | D(A,C,E)36A3J+TDR | 935SB66100M21*** | Split System | 22600 | 15.5 | 8.5 | 3 | R-454B | 650
217117462 | AMERICAN STANDARD | 5A6V8X60A1 | D(A,C,E)60C3J+TDR | S9V2C100D5VSB+LRP | Split System | 48000 | 18 | 8.5 | 2.55 | R-454B | 650
217117461 | AMERICAN STANDARD | 5A6V8X60A1 | D(A,C,E)60B4J+TDR | S9V2C100D5VSB+LRP | Split System | 48000 | 18 | 8.5 | 2.57 | R-454B | 650
217192188 | BRYANT HEATING AND COOLING SYSTEMS | 37MURAQ24AA3 | D(A,C,E)36A3J+TDR | 8(0,1)*SB36045M14*** | Split System | 23000 | 15.2 | 8.5 | 2.89 | R-454B | 650
217192330 | BRYANT HEATING AND COOLING SYSTEMS | 37MURAQ24AA3 | D(A,C,E)36A3J+TDR | 926SB36060V14*** | Split System | 22800 | 15.2 | 8.5 | 2.94 | R-454B | 650
217192285 | BRYANT HEATING AND COOLING SYSTEMS | 37MURAQ24AA3 | D(A,C,E)36A3J+TDR | 912SE48080M17*** | Split System | 22600 | 15.2 | 8.5 | 2.95 | R-454B | 650
217192309 | BRYANT HEATING AND COOLING SYSTEMS | 37MURAQ24AA3 | D(A,C,E)36A3J+TDR | 916SA48080M17*** | Split System | 22800 | 15.2 | 8.5 | 2.95 | R-454B | 650
217192227 | BRYANT HEATING AND COOLING SYSTEMS | 37MURAQ24AA3 | D(A,C,E)36A3J+TDR | 82*SB36070V14*** | Split System | 23000 | 15.5 | 8.5 | 2.94 | R-454B | 650
217179699 | GE Appliances | NS18H60HA5*** | D(A,C,E)48B4J+TDR | NF97U110V5C*** | Split System | 42000 | 17 | 8.5 | 2.35 | R-454B | 650
217117438 | AMERICAN STANDARD | 5A6V8X60A1 | D(A,C,E)60C3J+TDR | S8V2C080M5PDB | Split System | 50000 | 18 | 8.5 | 2.5 | R-454B | 650
217117435 | AMERICAN STANDARD | 5A6V8X60A1 | D(A,C,E)60C3J+TDR | S8V2C080M5PCB | Split System | 50000 | 18 | 8.5 | 2.5 | R-454B | 650
217117429 | AMERICAN STANDARD | 5A6V8X60A1 | D(A,C,E)60C3J+TDR | *UHMD120CCV5+LRP | Split System | 50000 | 18 | 8.5 | 2.51 | R-454B | 650
217117444 | AMERICAN STANDARD | 5A6V8X60A1 | D(A,C,E)60C3J+TDR | S8V2C100M5PDB | Split System | 50500 | 18 | 8.5 | 2.51 | R-454B | 650
217117441 | AMERICAN STANDARD | 5A6V8X60A1 | D(A,C,E)60C3J+TDR | S8V2C100M5PCB | Split System | 50500 | 18 | 8.5 | 2.51 | R-454B | 650
217117443 | AMERICAN STANDARD | 5A6V8X60A1 | D(A,C,E)60B4J+TDR | S8V2C100M5PDB | Split System | 50500 | 18 | 8.5 | 2.53 | R-454B | 650
217117440 | AMERICAN STANDARD | 5A6V8X60A1 | D(A,C,E)60B4J+TDR | S8V2C100M5PCB | Split System | 50500 | 18 | 8.5 | 2.53 | R-454B | 650
217117428 | AMERICAN STANDARD | 5A6V8X60A1 | D(A,C,E)60B4J+TDR | *UHMD120CCV5+LRP | Split System | 50000 | 18 | 8.5 | 2.54 | R-454B | 650
217117437 | AMERICAN STANDARD | 5A6V8X60A1 | D(A,C,E)60B4J+TDR | S8V2C080M5PDB | Split System | 50000 | 18 | 8.5 | 2.55 | R-454B | 650
217117434 | AMERICAN STANDARD | 5A6V8X60A1 | D(A,C,E)60B4J+TDR | S8V2C080M5PCB | Split System | 50000 | 18 | 8.5 | 2.55 | R-454B | 650
217117177 | AMERICAN STANDARD | 5A6V0X60A1 | D(A,C,E)60A4J+TDR | S9V2D120D5VSB+LRP | Split System | 47500 | 18 | 8.5 | 2.57 | R-454B | 650
217117178 | AMERICAN STANDARD | 5A6V0X60A1 | D(A,C,E)60B4J+TDR | S9V2D120D5VSB+LRP | Split System | 48000 | 18 | 8.5 | 2.59 | R-454B | 650
217117275 | AMERICAN STANDARD | 5A6V8X36A1 | D(A,C,E)36A4J+TDR | S9V2B060U3VSB+LRP | Split System | 29400 | 18 | 8.5 | 2.61 | R-454B | 650
217117233 | AMERICAN STANDARD | 5A6V8X36A1 | D(A,C,E)36A4J+TDR | S8V2B080M4PCB | Split System | 29400 | 18 | 8.5 | 2.61 | R-454B | 650
217117236 | AMERICAN STANDARD | 5A6V8X36A1 | D(A,C,E)36A4J+TDR | S8V2B080M4PDB | Split System | 29400 | 18 | 8.5 | 2.62 | R-454B | 650
217117308 | AMERICAN STANDARD | 5A6V8X36A1 | D(A,C,E)36A4J+TDR | S9V2C100D5VSB+LRP | Split System | 29800 | 18 | 8.5 | 2.64 | R-454B | 650
217117302 | AMERICAN STANDARD | 5A6V8X36A1 | D(A,C,E)36A4J+TDR | S9V2C100D4VSB+LRP | Split System | 29800 | 18 | 8.5 | 2.64 | R-454B | 650
217117218 | AMERICAN STANDARD | 5A6V8X36A1 | D(A,C,E)36A4J+TDR | L8V1B080U4VSB+LRP | Split System | 29200 | 18 | 8.5 | 2.65 | R-454B | 650
217117203 | AMERICAN STANDARD | 5A6V8X36A1 | D(A,C,E)36A4J+TDR | *UHMB060CCV3+LRP | Split System | 29200 | 18 | 8.5 | 2.65 | R-454B | 650
217117197 | AMERICAN STANDARD | 5A6V8X36A1 | D(A,C,E)36A4J+TDR | *DHMB080CCV3+LRP | Split System | 29200 | 18 | 8.5 | 2.65 | R-454B | 650
217117281 | AMERICAN STANDARD | 5A6V8X36A1 | D(A,C,E)36A4J+TDR | S9V2B060U4VSB+LRP | Split System | 29400 | 18 | 8.5 | 2.65 | R-454B | 650
217117287 | AMERICAN STANDARD | 5A6V8X36A1 | D(A,C,E)36A4J+TDR | S9V2B080D4VSB+LRP | Split System | 29400 | 18 | 8.5 | 2.65 | R-454B | 650
217117230 | AMERICAN STANDARD | 5A6V8X36A1 | D(A,C,E)36A4J+TDR | S8V2B060M4PDB | Split System | 29200 | 18 | 8.5 | 2.66 | R-454B | 650
217117227 | AMERICAN STANDARD | 5A6V8X36A1 | D(A,C,E)36A4J+TDR | S8V2B060M4PCB | Split System | 29200 | 18 | 8.5 | 2.66 | R-454B | 650
217117206 | AMERICAN STANDARD | 5A6V8X36A1 | D(A,C,E)36A4J+TDR | *UHMB080CCV3+LRP | Split System | 29200 | 18 | 8.5 | 2.66 | R-454B | 650
217117266 | AMERICAN STANDARD | 5A6V8X36A1 | D(A,C,E)36A4J+TDR | S9V2B040U3VSB+LRP | Split System | 29200 | 18 | 8.5 | 2.66 | R-454B | 650
217117293 | AMERICAN STANDARD | 5A6V8X36A1 | D(A,C,E)36A4J+TDR | S9V2B080U4VSB+LRP | Split System | 29200 | 18 | 8.5 | 2.66 | R-454B | 650
217117260 | AMERICAN STANDARD | 5A6V8X36A1 | D(A,C,E)36A4J+TDR | S9V2B040D3VSB+LRP | Split System | 29400 | 18 | 8.5 | 2.66 | R-454B | 650
217117456 | AMERICAN STANDARD | 5A6V8X60A1 | D(A,C,E)60C3J+TDR | S9V2C080U5VSB+LRP | Split System | 50500 | 18 | 8.5 | 2.66 | R-454B | 650
217117468 | AMERICAN STANDARD | 5A6V8X60A1 | D(A,C,E)60C3J+TDR | S9V2C100U5VSB+LRP | Split System | 50500 | 18 | 8.5 | 2.66 | R-454B | 650
217117272 | AMERICAN STANDARD | 5A6V8X36A1 | D(A,C,E)36A4J+TDR | S9V2B060D3VSB+LRP | Split System | 29200 | 18 | 8.5 | 2.69 | R-454B | 650
217117276 | AMERICAN STANDARD | 5A6V8X36A1 | D(A,C,E)36B4J+TDR | S9V2B060U3VSB+LRP | Split System | 30400 | 18 | 8.5 | 2.69 | R-454B | 650
217117234 | AMERICAN STANDARD | 5A6V8X36A1 | D(A,C,E)36B4J+TDR | S8V2B080M4PCB | Split System | 30400 | 18 | 8.5 | 2.69 | R-454B | 650
217117237 | AMERICAN STANDARD | 5A6V8X36A1 | D(A,C,E)36B4J+TDR | S8V2B080M4PDB | Split System | 30400 | 18 | 8.5 | 2.69 | R-454B | 650
217117386 | AMERICAN STANDARD | 5A6V8X48A1 | D(A,C,E)48B4J+TDR | S9V2B060U4VSB+LRP | Split System | 41500 | 18 | 8.5 | 2.69 | R-454B | 650
217117334 | AMERICAN STANDARD | 5A6V8X48A1 | D(A,C,E)48B4J+TDR | L8V1B080U4VSB+LRP | Split System | 41500 | 18 | 8.5 | 2.69 | R-454B | 650
217117394 | AMERICAN STANDARD | 5A6V8X48A1 | D(A,C,E)48B4J+TDR | S9V2B080U4VSB+LRP | Split System | 41500 | 18 | 8.5 | 2.69 | R-454B | 650
217117354 | AMERICAN STANDARD | 5A6V8X48A1 | D(A,C,E)48B4J+TDR | S8V2B080M4PDB | Split System | 41500 | 18 | 8.5 | 2.69 | R-454B | 650
217117350 | AMERICAN STANDARD | 5A6V8X48A1 | D(A,C,E)48B4J+TDR | S8V2B080M4PCB | Split System | 41500 | 18 | 8.5 | 2.69 | R-454B | 650
217117194 | AMERICAN STANDARD | 5A6V8X36A1 | D(A,C,E)36A4J+TDR | *DHMB060CCV3+LRP | Split System | 29200 | 18 | 8.5 | 2.7 | R-454B | 650
217117198 | AMERICAN STANDARD | 5A6V8X36A1 | D(A,C,E)36B4J+TDR | *DHMB080CCV3+LRP | Split System | 30200 | 18 | 8.5 | 2.7 | R-454B | 650
217117261 | AMERICAN STANDARD | 5A6V8X36A1 | D(A,C,E)36B4J+TDR | S9V2B040D3VSB+LRP | Split System | 30400 | 18 | 8.5 | 2.7 | R-454B | 650
217117195 | AMERICAN STANDARD | 5A6V8X36A1 | D(A,C,E)36B4J+TDR | *DHMB060CCV3+LRP | Split System | 30200 | 18 | 8.5 | 2.71 | R-454B | 650
217117303 | AMERICAN STANDARD | 5A6V8X36A1 | D(A,C,E)36B4J+TDR | S9V2C100D4VSB+LRP | Split System | 30800 | 18 | 8.5 | 2.71 | R-454B | 650
217117309 | AMERICAN STANDARD | 5A6V8X36A1 | D(A,C,E)36B4J+TDR | S9V2C100D5VSB+LRP | Split System | 30800 | 18 | 8.5 | 2.71 | R-454B | 650
217117455 | AMERICAN STANDARD | 5A6V8X60A1 | D(A,C,E)60B4J+TDR | S9V2C080U5VSB+LRP | Split System | 50500 | 18 | 8.5 | 2.71 | R-454B | 650
217117467 | AMERICAN STANDARD | 5A6V8X60A1 | D(A,C,E)60B4J+TDR | S9V2C100U5VSB+LRP | Split System | 50500 | 18 | 8.5 | 2.71 | R-454B | 650
217117213 | AMERICAN STANDARD | 5A6V8X36A1 | D(A,C,E)36B4J+TDR | L8V1A040U3VSB+LRP | Split System | 29800 | 18 | 8.5 | 2.72 | R-454B | 650
217117216 | AMERICAN STANDARD | 5A6V8X36A1 | D(A,C,E)36B4J+TDR | L8V1A060U3VSB+LRP | Split System | 29800 | 18 | 8.5 | 2.72 | R-454B | 650
217117228 | AMERICAN STANDARD | 5A6V8X36A1 | D(A,C,E)36B4J+TDR | S8V2B060M4PCB | Split System | 30200 | 18 | 8.5 | 2.72 | R-454B | 650
217117207 | AMERICAN STANDARD | 5A6V8X36A1 | D(A,C,E)36B4J+TDR | *UHMB080CCV3+LRP | Split System | 30200 | 18 | 8.5 | 2.72 | R-454B | 650
217117267 | AMERICAN STANDARD | 5A6V8X36A1 | D(A,C,E)36B4J+TDR | S9V2B040U3VSB+LRP | Split System | 30200 | 18 | 8.5 | 2.72 | R-454B | 650
217117294 | AMERICAN STANDARD | 5A6V8X36A1 | D(A,C,E)36B4J+TDR | S9V2B080U4VSB+LRP | Split System | 30200 | 18 | 8.5 | 2.72 | R-454B | 650
217117231 | AMERICAN STANDARD | 5A6V8X36A1 | D(A,C,E)36B4J+TDR | S8V2B060M4PDB | Split System | 30200 | 18 | 8.5 | 2.72 | R-454B | 650
217117288 | AMERICAN STANDARD | 5A6V8X36A1 | D(A,C,E)36B4J+TDR | S9V2B080D4VSB+LRP | Split System | 30400 | 18 | 8.5 | 2.72 | R-454B | 650
217117219 | AMERICAN STANDARD | 5A6V8X36A1 | D(A,C,E)36B4J+TDR | L8V1B080U4VSB+LRP | Split System | 30200 | 18 | 8.5 | 2.73 | R-454B | 650
217117204 | AMERICAN STANDARD | 5A6V8X36A1 | D(A,C,E)36B4J+TDR | *UHMB060CCV3+LRP | Split System | 30200 | 18 | 8.5 | 2.73 | R-454B | 650
217117273 | AMERICAN STANDARD | 5A6V8X36A1 | D(A,C,E)36B4J+TDR | S9V2B060D3VSB+LRP | Split System | 30200 | 18 | 8.5 | 2.73 | R-454B | 650
217117282 | AMERICAN STANDARD | 5A6V8X36A1 | D(A,C,E)36B4J+TDR | S9V2B060U4VSB+LRP | Split System | 30400 | 18 | 8.5 | 2.73 | R-454B | 650
217117422 | AMERICAN STANDARD | 5A6V8X48A1 | D(A,C,E)48B4J+TDR | S9V2C100U5VSB+LRP | Split System | 42500 | 18 | 8.5 | 2.83 | R-454B | 650
217117402 | AMERICAN STANDARD | 5A6V8X48A1 | D(A,C,E)48B4J+TDR | S9V2C080U5VSB+LRP | Split System | 42000 | 18 | 8.5 | 2.86 | R-454B | 650
217117147 | AMERICAN STANDARD | 5A6V0X60A1 | D(A,C,E)60A4J+TDR | *DHMD120CCV5+LRP | Split System | 48000 | 18.6 | 8.5 | 2.55 | R-454B | 650
217117148 | AMERICAN STANDARD | 5A6V0X60A1 | D(A,C,E)60B4J+TDR | *DHMD120CCV5+LRP | Split System | 48500 | 18.6 | 8.5 | 2.57 | R-454B | 650
217117153 | AMERICAN STANDARD | 5A6V0X60A1 | D(A,C,E)60A4J+TDR | S8V2C080M5PDB | Split System | 49500 | 19 | 8.5 | 2.55 | R-454B | 650
217117152 | AMERICAN STANDARD | 5A6V0X60A1 | D(A,C,E)60B4J+TDR | S8V2C080M5PCB | Split System | 50000 | 19 | 8.5 | 2.58 | R-454B | 650
217117154 | AMERICAN STANDARD | 5A6V0X60A1 | D(A,C,E)60B4J+TDR | S8V2C080M5PDB | Split System | 50000 | 19 | 8.5 | 2.58 | R-454B | 650
217191883 | BRYANT HEATING AND COOLING SYSTEMS | 37MUHAQ24AA3 | D(A,C,E)24A3J+TDR | 926SB66120V24*** | Split System | 21000 | 15.2 | 8.5 | 2.91 | R-454B | 650
217727112 | BRYANT HEATING AND COOLING SYSTEMS | 37MURAQ24AA3 | A(E,F)W30J+TDR |  | Split System | 22000 | 15.2 | 8.5 | 2.95 | R-454B | 650
217117251 | AMERICAN STANDARD | 5A6V8X36A1 | D(A,C,E)36A4J+TDR | S8V2D120M5PCB | Split System | 29800 | 17.5 | 8.5 | 2.78 | R-454B | 650
217117254 | AMERICAN STANDARD | 5A6V8X36A1 | D(A,C,E)36A4J+TDR | S8V2D120M5PDB | Split System | 29800 | 17.5 | 8.5 | 2.78 | R-454B | 650
217117311 | AMERICAN STANDARD | 5A6V8X36A1 | D(A,C,E)36A4J+TDR | S9V2C100U4VSB+LRP | Split System | 29400 | 17.5 | 8.5 | 2.81 | R-454B | 650
217117299 | AMERICAN STANDARD | 5A6V8X36A1 | D(A,C,E)36A4J+TDR | S9V2C080U5VSB+LRP | Split System | 29400 | 17.5 | 8.5 | 2.82 | R-454B | 650
217117155 | AMERICAN STANDARD | 5A6V0X60A1 | D(A,C,E)60A4J+TDR | S8V2C100M5PCB | Split System | 48500 | 18 | 8.5 | 2.56 | R-454B | 650
217117157 | AMERICAN STANDARD | 5A6V0X60A1 | D(A,C,E)60A4J+TDR | S8V2C100M5PDB | Split System | 48500 | 18 | 8.5 | 2.56 | R-454B | 650
217117156 | AMERICAN STANDARD | 5A6V0X60A1 | D(A,C,E)60B4J+TDR | S8V2C100M5PCB | Split System | 49000 | 18 | 8.5 | 2.59 | R-454B | 650
217117158 | AMERICAN STANDARD | 5A6V0X60A1 | D(A,C,E)60B4J+TDR | S8V2C100M5PDB | Split System | 49000 | 18 | 8.5 | 2.59 | R-454B | 650
217117210 | AMERICAN STANDARD | 5A6V8X36A1 | D(A,C,E)36B4J+TDR | *UHMC100CCV4+LRP | Split System | 30200 | 18 | 8.5 | 2.69 | R-454B | 650
217117240 | AMERICAN STANDARD | 5A6V8X36A1 | D(A,C,E)36B4J+TDR | S8V2C080M5PCB | Split System | 30200 | 18 | 8.5 | 2.69 | R-454B | 650
217117243 | AMERICAN STANDARD | 5A6V8X36A1 | D(A,C,E)36B4J+TDR | S8V2C080M5PDB | Split System | 30200 | 18 | 8.5 | 2.7 | R-454B | 650
217117255 | AMERICAN STANDARD | 5A6V8X36A1 | D(A,C,E)36B4J+TDR | S8V2D120M5PDB | Split System | 30800 | 18 | 8.5 | 2.84 | R-454B | 650
217117252 | AMERICAN STANDARD | 5A6V8X36A1 | D(A,C,E)36B4J+TDR | S8V2D120M5PCB | Split System | 30800 | 18 | 8.5 | 2.84 | R-454B | 650
217117165 | AMERICAN STANDARD | 5A6V0X60A1 | D(A,C,E)60A4J+TDR | S9V2C080U5VSB+LRP | Split System | 49000 | 18.6 | 8.5 | 2.56 | R-454B | 650
217117169 | AMERICAN STANDARD | 5A6V0X60A1 | D(A,C,E)60A4J+TDR | S9V2C100D5VSB+LRP | Split System | 49000 | 18.6 | 8.5 | 2.59 | R-454B | 650
217117166 | AMERICAN STANDARD | 5A6V0X60A1 | D(A,C,E)60B4J+TDR | S9V2C080U5VSB+LRP | Split System | 49500 | 18.6 | 8.5 | 2.59 | R-454B | 650
217117170 | AMERICAN STANDARD | 5A6V0X60A1 | D(A,C,E)60B4J+TDR | S9V2C100D5VSB+LRP | Split System | 49500 | 18.6 | 8.5 | 2.62 | R-454B | 650
217117173 | AMERICAN STANDARD | 5A6V0X60A1 | D(A,C,E)60A4J+TDR | S9V2C100U5VSB+LRP | Split System | 49000 | 18.8 | 8.5 | 2.56 | R-454B | 650
217117174 | AMERICAN STANDARD | 5A6V0X60A1 | D(A,C,E)60B4J+TDR | S9V2C100U5VSB+LRP | Split System | 49500 | 18.8 | 8.5 | 2.59 | R-454B | 650
217117149 | AMERICAN STANDARD | 5A6V0X60A1 | D(A,C,E)60A4J+TDR | L8V1C100U5VSB+LRP | Split System | 49500 | 19 | 8.5 | 2.68 | R-454B | 650
217117150 | AMERICAN STANDARD | 5A6V0X60A1 | D(A,C,E)60B4J+TDR | L8V1C100U5VSB+LRP | Split System | 50000 | 19 | 8.5 | 2.7 | R-454B | 650
217191885 | BRYANT HEATING AND COOLING SYSTEMS | 37MUHAQ24AA3 | D(A,C,E)36A3J+TDR | 926SB66120V24*** | Split System | 21800 | 15.5 | 8.5 | 2.93 | R-454B | 650
217727095 | BRYANT HEATING AND COOLING SYSTEMS | 37MUHAQ24AA3 | A(E,F)W30J+TDR |  | Split System | 21200 | 16 | 8.5 | 2.82 | R-454B | 650
216054595 | COLEMAN | HH824E2S11 | D(A,C,E)24B4K+TDR | TM9Y040A10MP11 | Split System | 21000 | 16.5 | 8.5 | 2 | R-454B | 650
216054856 | LUXAIRE | HH824E2S11 | D(A,C,E)36A3K+TDR | TM9V040A10MP12 | Split System | 20800 | 16.5 | 8.5 | 2 | R-454B | 650
217179764 | GE Appliances | NS18H60HA5*** | D(A,C,E)48B4J+TDR | NF97X080V5C*** | Split System | 42000 | 17 | 8.5 | 2.32 | R-454B | 650
216056835 | YORK | HH860E2S11 | D(A,C,E)60A3K+TDR | TM9Y080C16MP11 | Split System | 40500 | 17 | 8.5 | 2 | R-454B | 650
216056839 | YORK | HH860E2S11 | D(A,C,E)60A3K+TDR | TM9Y100C20MP11 | Split System | 41000 | 17 | 8.5 | 2 | R-454B | 650
216055467 | CHAMPION HEATING AND COOLING | HH824E2S11 | D(A,C,E)36A3K+TDR | TM8Y060A12MP11 | Split System | 20600 | 17.5 | 8.5 | 2 | R-454B | 650
216055837 | CHAMPION HEATING AND COOLING | HH836E2S11 | D(A,C,E)36A4K+TDR | Z9ES080C16SMPS1 | Split System | 29400 | 17.5 | 8.5 | 2 | R-454B | 650
217179751 | GE Appliances | NS18H36HA5*** | D(A,C,E)36D2J+TDR | NF97X080V4C*** | Split System | 31800 | 17.5 | 8.5 | 2.45 | R-454B | 650
216056643 | YORK | HH836E2S11 | D(A,C,E)36A4K+TDR | Y91E080C16SMPS1 | Split System | 29400 | 17.5 | 8.5 | 2 | R-454B | 650
217282637 | YORK | HH836E2S11 | CH36B3K+TDR | TL9E100C20UH11 | Split System | 30800 | 17.5 | 8.5 | 2.49 | R-454B | 650
217282784 | YORK | HH836E2S11 | CH36B3K+TDR | Y91E100C16SMPS1 | Split System | 31800 | 17.5 | 8.5 | 2.5 | R-454B | 650
217117338 | AMERICAN STANDARD | 5A6V8X48A1 | D(A,C,E)48B4J+TDR | L8V1C100U5VSB+LRP | Split System | 42500 | 18 | 8.5 | 2.87 | R-454B | 650
216055787 | CHAMPION HEATING AND COOLING | HH836E2S11 | C(A,C,D,E)36B3K+TDR | TP9C080B12MP13 | Split System | 30600 | 18 | 8.5 | 2 | R-454B | 650
216055672 | CHAMPION HEATING AND COOLING | HH836E2S11 | D(A,C,E)36A4K+TDR | TM8E100B12MP11 | Split System | 30600 | 18 | 8.5 | 2 | R-454B | 650
216055768 | CHAMPION HEATING AND COOLING | HH836E2S11 | D(A,C,E)36A4K+TDR | TMLE100B12MP11 | Split System | 30600 | 18 | 8.5 | 2 | R-454B | 650
216055751 | CHAMPION HEATING AND COOLING | HH836E2S11 | C(A,C,D,E)36B3K+TDR | TM9Y100C16MP11 | Split System | 30800 | 18 | 8.5 | 2 | R-454B | 650
216055766 | CHAMPION HEATING AND COOLING | HH836E2S11 | C(A,C,D,E)36B3K+TDR | TMLE100B12MP11 | Split System | 30800 | 18 | 8.5 | 2 | R-454B | 650
216055769 | CHAMPION HEATING AND COOLING | HH836E2S11 | C(A,C,D,E)36B3K+TDR | TMLE100C16MP11 | Split System | 31000 | 18 | 8.5 | 2 | R-454B | 650
216055690 | CHAMPION HEATING AND COOLING | HH836E2S11 | D(A,C,E)36A4K+TDR | TM8V080C16MP12 | Split System | 31000 | 18 | 8.5 | 2 | R-454B | 650
216055807 | CHAMPION HEATING AND COOLING | HH836E2S11 | D(A,C,E)36A4K+TDR | TPLC100C16MP13 | Split System | 31000 | 18 | 8.5 | 2 | R-454B | 650
216055802 | CHAMPION HEATING AND COOLING | HH836E2S11 | C(A,C,D,E)36B3K+TDR | TPLC080C16MP13 | Split System | 31000 | 18 | 8.5 | 2 | R-454B | 650
216055651 | CHAMPION HEATING AND COOLING | HH836E2S11 | D(A,C,E)36A4K+TDR | TL8E080C16UH11 | Split System | 31200 | 18 | 8.5 | 2 | R-454B | 650
216055974 | CHAMPION HEATING AND COOLING | HH860E2S11 | C(A,C,D,E)60A3K+TDR | TP9C100C20MP13 | Split System | 41000 | 18 | 8.5 | 2 | R-454B | 650
216055987 | CHAMPION HEATING AND COOLING | HH860E2S11 | D(A,C,E)60A3K+TDR | TPLC100C20MP13 | Split System | 41000 | 18 | 8.5 | 2 | R-454B | 650
216055948 | CHAMPION HEATING AND COOLING | HH860E2S11 | D(A,C,E)60A3K+TDR | TMLE100C16MP11 | Split System | 41000 | 18 | 8.5 | 2 | R-454B | 650
216055869 | CHAMPION HEATING AND COOLING | HH860E2S11 | C(A,C,D,E)60A3K+TDR | TM8E120C16MP11 | Split System | 41000 | 18 | 8.5 | 2 | R-454B | 650
216055870 | CHAMPION HEATING AND COOLING | HH860E2S11 | D(A,C,E)60A3K+TDR | TM8E120C16MP11 | Split System | 41000 | 18 | 8.5 | 2 | R-454B | 650
216055942 | CHAMPION HEATING AND COOLING | HH860E2S11 | D(A,C,E)60A3K+TDR | TMLE080C16MP11 | Split System | 41000 | 18 | 8.5 | 2 | R-454B | 650
216056048 | CHAMPION HEATING AND COOLING | HH860E2S11 | C(A,C,D,E)60A3K+TDR | Z9ES100C16SMPS1 | Split System | 42000 | 18 | 8.5 | 2 | R-454B | 650
216054700 | COLEMAN | HH836E2S11 | D(A,C,E)36A4K+TDR | TM8Y080B12MP11 | Split System | 30600 | 18 | 8.5 | 2 | R-454B | 650
216054717 | COLEMAN | HH836E2S11 | D(A,C,E)36A4K+TDR | TM9Y080B12MP11 | Split System | 30600 | 18 | 8.5 | 2 | R-454B | 650
216054733 | COLEMAN | HH836E2S11 | D(A,C,E)36A4K+TDR | TP9C100C16MP13 | Split System | 30800 | 18 | 8.5 | 2 | R-454B | 650
216054732 | COLEMAN | HH836E2S11 | D(A,C,E)36A4K+TDR | TP9C080C16MP13 | Split System | 30800 | 18 | 8.5 | 2 | R-454B | 650
216055157 | LUXAIRE | HH836E2S11 | C(A,C,D,E)36B3K+TDR | TP9C080B12MP13 | Split System | 30600 | 18 | 8.5 | 2 | R-454B | 650
216055136 | LUXAIRE | HH836E2S11 | C(A,C,D,E)36B3K+TDR | TMLE100B12MP11 | Split System | 30800 | 18 | 8.5 | 2 | R-454B | 650
216055063 | LUXAIRE | HH836E2S11 | D(A,C,E)36A4K+TDR | TM8V100C16MP12 | Split System | 31000 | 18 | 8.5 | 2 | R-454B | 650
216055021 | LUXAIRE | HH836E2S11 | D(A,C,E)36A4K+TDR | TL8E080C16UH11 | Split System | 31200 | 18 | 8.5 | 2 | R-454B | 650
216055281 | LUXAIRE | HH860E2S11 | C(A,C,D,E)60A3K+TDR | TM8V120C20MP12 | Split System | 41000 | 18 | 8.5 | 2 | R-454B | 650
216055347 | LUXAIRE | HH860E2S11 | C(A,C,D,E)60A3K+TDR | TMLE120C16MP11 | Split System | 41000 | 18 | 8.5 | 2 | R-454B | 650
216055336 | LUXAIRE | HH860E2S11 | D(A,C,E)60A3K+TDR | TMLE080C16MP11 | Split System | 41000 | 18 | 8.5 | 2 | R-454B | 650
216055413 | LUXAIRE | HH860E2S11 | C(A,C,D,E)60A3K+TDR | Z9ES100C16SMPS1 | Split System | 42000 | 18 | 8.5 | 2 | R-454B | 650
216056608 | YORK | HH836E2S11 | D(A,C,E)36A4K+TDR | TM9V080B12MP12 | Split System | 30600 | 18 | 8.5 | 2 | R-454B | 650
216056617 | YORK | HH836E2S11 | D(A,C,E)36A4K+TDR | TMLE080B12MP11 | Split System | 30600 | 18 | 8.5 | 2 | R-454B | 650
216056501 | YORK | HH836E2S11 | C(A,C,D,E)36B3K+TDR | TM8E080B12MP11 | Split System | 30800 | 18 | 8.5 | 2 | R-454B | 650
216056544 | YORK | HH836E2S11 | C(A,C,D,E)36B3K+TDR | TP9C080C16MP13 | Split System | 30800 | 18 | 8.5 | 2 | R-454B | 650
216056628 | YORK | HH836E2S11 | D(A,C,E)36A4K+TDR | TP9C080C16MP13 | Split System | 30800 | 18 | 8.5 | 2 | R-454B | 650
216056534 | YORK | HH836E2S11 | C(A,C,D,E)36B3K+TDR | TMLE080C16MP11 | Split System | 31000 | 18 | 8.5 | 2 | R-454B | 650
216056545 | YORK | HH836E2S11 | C(A,C,D,E)36B3K+TDR | TP9C100C16MP13 | Split System | 31000 | 18 | 8.5 | 2 | R-454B | 650
216056618 | YORK | HH836E2S11 | D(A,C,E)36A4K+TDR | TMLE080C16MP11 | Split System | 31000 | 18 | 8.5 | 2 | R-454B | 650
216056537 | YORK | HH836E2S11 | C(A,C,D,E)36B3K+TDR | TMLE100C16MP11 | Split System | 31000 | 18 | 8.5 | 2 | R-454B | 650
216056510 | YORK | HH836E2S11 | C(A,C,D,E)36B3K+TDR | TM8V080C16MP12 | Split System | 31000 | 18 | 8.5 | 2 | R-454B | 650
216056594 | YORK | HH836E2S11 | D(A,C,E)36A4K+TDR | TM8V080C16MP12 | Split System | 31000 | 18 | 8.5 | 2 | R-454B | 650
216056807 | YORK | HH860E2S11 | D(A,C,E)60A3K+TDR | TM8V120C20MP12 | Split System | 41000 | 18 | 8.5 | 2 | R-454B | 650
216056872 | YORK | HH860E2S11 | C(A,C,D,E)60A3K+TDR | TPLC100C20MP13 | Split System | 41000 | 18 | 8.5 | 2 | R-454B | 650
216056874 | YORK | HH860E2S11 | C(A,C,D,E)60A3K+TDR | TPLC120C20MP13 | Split System | 41000 | 18 | 8.5 | 2 | R-454B | 650
216056875 | YORK | HH860E2S11 | D(A,C,E)60A3K+TDR | TPLC120C20MP13 | Split System | 41000 | 18 | 8.5 | 2 | R-454B | 650
216056795 | YORK | HH860E2S11 | D(A,C,E)60A3K+TDR | TM8E120C16MP11 | Split System | 41000 | 18 | 8.5 | 2 | R-454B | 650
216056893 | YORK | HH860E2S11 | D(A,C,E)60A3K+TDR | YP9C100C20MP13 | Split System | 41000 | 18 | 8.5 | 2 | R-454B | 650
217282697 | YORK | HH836E2S11 | CH36B3K+TDR | TM9Y100C16MP11 | Split System | 30200 | 18.9 | 8.5 | 2.43 | R-454B | 650
217282725 | YORK | HH836E2S11 | CH36B3K+TDR | TP9C080C16MP13 | Split System | 30000 | 18.9 | 8.5 | 2.44 | R-454B | 650
217282800 | YORK | HH836E2S11 | CH36B3K+TDR | YP9C080C16MP13 | Split System | 30000 | 18.9 | 8.5 | 2.44 | R-454B | 650
217282687 | YORK | HH836E2S11 | CH36B3K+TDR | TM9V080C16MP12 | Split System | 30000 | 18.9 | 8.5 | 2.44 | R-454B | 650
217282665 | YORK | HH836E2S11 | CH36B3K+TDR | TM8Y080C16MP11 | Split System | 30400 | 18.9 | 8.5 | 2.44 | R-454B | 650
217282667 | YORK | HH836E2S11 | CH36B3K+TDR | TM8Y100C16MP11 | Split System | 30400 | 18.9 | 8.5 | 2.44 | R-454B | 650
217282696 | YORK | HH836E2S11 | CH36B3K+TDR | TM9Y080C16MP11 | Split System | 30000 | 18.9 | 8.5 | 2.45 | R-454B | 650
217282811 | YORK | HH836E2S11 | CH36B3K+TDR | YPLC100C16MP13 | Split System | 30200 | 18.9 | 8.5 | 2.46 | R-454B | 650
217282658 | YORK | HH836E2S11 | CH36B3K+TDR | TM8V080C16MP12 | Split System | 30200 | 18.9 | 8.5 | 2.46 | R-454B | 650
217282809 | YORK | HH836E2S11 | CH36B3K+TDR | YPLC080C16MP13 | Split System | 30200 | 18.9 | 8.5 | 2.46 | R-454B | 650
217282734 | YORK | HH836E2S11 | CH36B3K+TDR | TPLC080C16MP13 | Split System | 30200 | 18.9 | 8.5 | 2.46 | R-454B | 650
217282642 | YORK | HH836E2S11 | CH36B3K+TDR | TM8E080C16MP11 | Split System | 30200 | 18.9 | 8.5 | 2.47 | R-454B | 650
217282705 | YORK | HH836E2S11 | CH36B3K+TDR | TMLE080C16MP11 | Split System | 30200 | 18.9 | 8.5 | 2.47 | R-454B | 650
217282802 | YORK | HH836E2S11 | CH36B3K+TDR | YP9C100C16MP13 | Split System | 30200 | 18.9 | 8.5 | 2.48 | R-454B | 650
217282689 | YORK | HH836E2S11 | CH36B3K+TDR | TM9V100C16MP12 | Split System | 30200 | 18.9 | 8.5 | 2.48 | R-454B | 650
217282726 | YORK | HH836E2S11 | CH36B3K+TDR | TP9C100C16MP13 | Split System | 30200 | 18.9 | 8.5 | 2.48 | R-454B | 650
217282710 | YORK | HH836E2S11 | CH36B3K+TDR | TMLE100C16MP11 | Split System | 30400 | 18.9 | 8.5 | 2.48 | R-454B | 650
217282647 | YORK | HH836E2S11 | CH36B3K+TDR | TM8E100C16MP11 | Split System | 30400 | 18.9 | 8.5 | 2.48 | R-454B | 650
217282714 | YORK | HH836E2S11 | CH36B3K+TDR | TMLE120C16MP11 | Split System | 30600 | 18.9 | 8.5 | 2.49 | R-454B | 650
217282651 | YORK | HH836E2S11 | CH36B3K+TDR | TM8E120C16MP11 | Split System | 30600 | 18.9 | 8.5 | 2.49 | R-454B | 650
217282629 | YORK | HH836E2S11 | CH36B3K+TDR | TL8E080C16UH11 | Split System | 30600 | 18.9 | 8.5 | 2.5 | R-454B | 650
217282780 | YORK | HH836E2S11 | CH36B3K+TDR | Y91E080C16SMPS1 | Split System | 30800 | 18.9 | 8.5 | 2.51 | R-454B | 650
217282755 | YORK | HH836E2S11 | CH36B3K+TDR | Y81E100C16SMPS1 | Split System | 30800 | 18.9 | 8.5 | 2.52 | R-454B | 650
217282631 | YORK | HH836E2S11 | CH36B3K+TDR | TL8E100C20UH11 | Split System | 30800 | 18.9 | 8.5 | 2.52 | R-454B | 650
217282782 | YORK | HH836E2S11 | CH36B3K+TDR | Y91E080C20SMPS1 | Split System | 30800 | 18.9 | 8.5 | 2.52 | R-454B | 650
217282766 | YORK | HH836E2S11 | CH36B3K+TDR | Y81E120C20SMPS1 | Split System | 31000 | 18.9 | 8.5 | 2.55 | R-454B | 650
217282764 | YORK | HH836E2S11 | CH36B3K+TDR | Y81E120C20LMPS1 | Split System | 31000 | 18.9 | 8.5 | 2.55 | R-454B | 650
217282669 | YORK | HH836E2S11 | CH36B3K+TDR | TM8Y100C20MP11 | Split System | 31200 | 18.9 | 8.5 | 2.55 | R-454B | 650
217282671 | YORK | HH836E2S11 | CH36B3K+TDR | TM8Y120C20MP11 | Split System | 31200 | 18.9 | 8.5 | 2.55 | R-454B | 650
217282690 | YORK | HH836E2S11 | CH36B3K+TDR | TM9V100C20MP12 | Split System | 31000 | 18.9 | 8.5 | 2.56 | R-454B | 650
217282804 | YORK | HH836E2S11 | CH36B3K+TDR | YP9C100C20MP13 | Split System | 31000 | 18.9 | 8.5 | 2.56 | R-454B | 650
217282759 | YORK | HH836E2S11 | CH36B3K+TDR | Y81E100C20SMPS1 | Split System | 31200 | 18.9 | 8.5 | 2.56 | R-454B | 650
217282757 | YORK | HH836E2S11 | CH36B3K+TDR | Y81E100C20LMPS1 | Split System | 31200 | 18.9 | 8.5 | 2.56 | R-454B | 650
217282743 | YORK | HH836E2S11 | CH36B3K+TDR | Y81E080C16LMPS1 | Split System | 31200 | 18.9 | 8.5 | 2.56 | R-454B | 650
217282744 | YORK | HH836E2S11 | CH36B3K+TDR | Y81E080C16SMPS1 | Split System | 31200 | 18.9 | 8.5 | 2.56 | R-454B | 650
216055186 | LUXAIRE | HH836E2S11 | D(A,C,E)36A4K+TDR | Z8ES080C20SMPS1 | Split System | 32000 | 19 | 8.5 | 2 | R-454B | 650
217270950 | RUUD | RD18AY24AJVC | L(E,G)M24D4 |  | Split System | 20000 | 16 | 8.5 | 2.63 | R-454B | 650
217286267 | BOSCH | BOVA-60RTB-M20S | A(E,F)M62J+TDR |  | Split System | 44500 | 16.5 | 8.5 | 2 | R-454B | 650
217282555 | YORK | HH824E2S11 | CH36A3K+TDR | TM9V040A10MP12 | Split System | 20800 | 16.5 | 8.5 | 2.59 | R-454B | 650
217282561 | YORK | HH824E2S11 | CH36A3K+TDR | TM9Y040A10MP11 | Split System | 20800 | 16.5 | 8.5 | 2.62 | R-454B | 650
216055652 | CHAMPION HEATING AND COOLING | HH836E2S11 | C(A,C,D,E)36B3K+TDR | TL8E100C20UH11 | Split System | 31000 | 17 | 8.5 | 2 | R-454B | 650
216055654 | CHAMPION HEATING AND COOLING | HH836E2S11 | D(A,C,E)36A4K+TDR | TL8E100C20UH11 | Split System | 31000 | 17 | 8.5 | 2 | R-454B | 650
216055971 | CHAMPION HEATING AND COOLING | HH860E2S11 | C(A,C,D,E)60A3K+TDR | TP9C100C16MP13 | Split System | 40500 | 17 | 8.5 | 2 | R-454B | 650
217222653 | CHAMPION HEATING AND COOLING | HH836E2S11 | D(A,C,E)36B4J+TDR | Z9ES060B12SMPS1 | Split System | 31600 | 17 | 8.5 | 2.76 | R-454B | 650
216054686 | COLEMAN | HH836E2S11 | D(A,C,E)36A4K+TDR | TL8E100C20UH11 | Split System | 31000 | 17 | 8.5 | 2 | R-454B | 650
217179732 | GE Appliances | NS18H24HA5*** | D(A,C,E)30A3J+TDR | NF97X060V3B*** | Split System | 21200 | 17 | 8.5 | 2.65 | R-454B | 650
216055365 | LUXAIRE | HH860E2S11 | C(A,C,D,E)60A3K+TDR | TP9C100C16MP13 | Split System | 40500 | 17 | 8.5 | 2 | R-454B | 650
216055231 | LUXAIRE | HH860E2S11 | D(A,C,E)60A3K+TDR | LPLC100C16MP13 | Split System | 40500 | 17 | 8.5 | 2 | R-454B | 650
217208421 | TRANE | 5TWX7024A1 | DH42T3J | L9X1A050U3VSA | Split System | 21800 | 17 | 8.5 | 2.15 | R-454B | 650
216056862 | YORK | HH860E2S11 | C(A,C,D,E)60A3K+TDR | TP9C100C16MP13 | Split System | 40500 | 17 | 8.5 | 2 | R-454B | 650
216056891 | YORK | HH860E2S11 | D(A,C,E)60A3K+TDR | YP9C100C16MP13 | Split System | 40500 | 17 | 8.5 | 2 | R-454B | 650
217286255 | BOSCH | BOVA-60MTB-M19E | A(E,F)M62J+TDR |  | Split System | 45500 | 17.4 | 8.5 | 2.1 | R-454B | 650
217117184 | AMERICAN STANDARD | 5A6V8X24A1 | D(A,C,E)24B4J+TDR | *DHMB080CCV3+LRP | Split System | 19300 | 17.5 | 8.5 | 2.88 | R-454B | 650
217117187 | AMERICAN STANDARD | 5A6V8X24A1 | D(A,C,E)24B4J+TDR | L8V1B080U4VSB+LRP | Split System | 19500 | 17.5 | 8.5 | 2.88 | R-454B | 650
217117185 | AMERICAN STANDARD | 5A6V8X24A1 | D(A,C,E)24B4J+TDR | L8V1A040U3VSB+LRP | Split System | 19500 | 17.5 | 8.5 | 2.9 | R-454B | 650
217117191 | AMERICAN STANDARD | 5A6V8X24A1 | D(A,C,E)24B4J+TDR | S8V2B080M4PDB | Split System | 19500 | 17.5 | 8.5 | 2.9 | R-454B | 650
217117190 | AMERICAN STANDARD | 5A6V8X24A1 | D(A,C,E)24B4J+TDR | S8V2B080M4PCB | Split System | 19500 | 17.5 | 8.5 | 2.9 | R-454B | 650
217117186 | AMERICAN STANDARD | 5A6V8X24A1 | D(A,C,E)24B4J+TDR | L8V1A060U3VSB+LRP | Split System | 19500 | 17.5 | 8.5 | 2.9 | R-454B | 650
217117188 | AMERICAN STANDARD | 5A6V8X24A1 | D(A,C,E)24B4J+TDR | S8V2A040M3PCB | Split System | 19500 | 17.5 | 8.5 | 2.91 | R-454B | 650
217117189 | AMERICAN STANDARD | 5A6V8X24A1 | D(A,C,E)24B4J+TDR | S8V2A040M3PDB | Split System | 19500 | 17.5 | 8.5 | 2.91 | R-454B | 650
217179723 | GE Appliances | NS18H36HA5*** | D(A,C,E)36D3J+TDR | NF97X040V3B*** | Split System | 32600 | 17.5 | 8.5 | 2.49 | R-454B | 650
217282598 | YORK | HH824E2S11 | CH36A3K+TDR | Y91E040A10SMPS1 | Split System | 20800 | 17.5 | 8.5 | 2.61 | R-454B | 650
217282596 | YORK | HH824E2S11 | CH36A3K+TDR | Y91E026A08SMPS1 | Split System | 20800 | 17.5 | 8.5 | 2.68 | R-454B | 650
217282544 | YORK | HH824E2S11 | CH36A3K+TDR | TM8Y060A12MP11 | Split System | 20600 | 17.5 | 8.5 | 2.72 | R-454B | 650
216055697 | CHAMPION HEATING AND COOLING | HH836E2S11 | C(A,C,D,E)36B3K+TDR | TM8Y080C16MP11 | Split System | 30800 | 18 | 8.5 | 2 | R-454B | 650
216055699 | CHAMPION HEATING AND COOLING | HH836E2S11 | D(A,C,E)36A4K+TDR | TM8Y080C16MP11 | Split System | 30800 | 18 | 8.5 | 2 | R-454B | 650
217222654 | CHAMPION HEATING AND COOLING | HH836E2S11 | D(A,C,E)36B4J+TDR | Z9ES080B12SMPS1 | Split System | 32000 | 18 | 8.5 | 2.8 | R-454B | 650
217222659 | CHAMPION HEATING AND COOLING | HH836E2S11 | D(A,C,E)36B4J+TDR | Z9ET060B12SMPS1 | Split System | 31800 | 18 | 8.5 | 2.81 | R-454B | 650
217222660 | CHAMPION HEATING AND COOLING | HH836E2S11 | D(A,C,E)36B4J+TDR | Z9ET080B12SMPS1 | Split System | 31800 | 18 | 8.5 | 2.82 | R-454B | 650
217222658 | CHAMPION HEATING AND COOLING | HH836E2S11 | D(A,C,E)36B4J+TDR | Z9ES100C20SMPS1 | Split System | 33000 | 18 | 8.5 | 2.99 | R-454B | 650
216055049 | LUXAIRE | HH836E2S11 | C(A,C,D,E)36B3K+TDR | TM8E120C16MP11 | Split System | 30600 | 18 | 8.5 | 2 | R-454B | 650
216055001 | LUXAIRE | HH836E2S11 | D(A,C,E)36A4K+TDR | LP9C080B12MP13 | Split System | 30600 | 18 | 8.5 | 2 | R-454B | 650
216056550 | YORK | HH836E2S11 | C(A,C,D,E)36B3K+TDR | Y81E080B12SMPS1 | Split System | 30600 | 18 | 8.5 | 2 | R-454B | 650
216056539 | YORK | HH836E2S11 | C(A,C,D,E)36B3K+TDR | TMLE120C16MP11 | Split System | 30600 | 18 | 8.5 | 2 | R-454B | 650
216056516 | YORK | HH836E2S11 | C(A,C,D,E)36B3K+TDR | TM8Y120C20MP11 | Split System | 30800 | 18 | 8.5 | 2 | R-454B | 650
215654059 | YORK | HH860E2S11 | CH60B3J+TDR | TM8V100C20MP12 | Split System | 42500 | 18 | 8.5 | 2 | R-454B | 650
216056558 | YORK | HH836E2S11 | C(A,C,D,E)36B3K+TDR | Y82E080B12LMPS1 | Split System | 30600 | 19 | 8.5 | 2 | R-454B | 650
217282768 | YORK | HH836E2S11 | CH36B3K+TDR | Y82E080B12LMPS1 | Split System | 31000 | 19 | 8.5 | 2.63 | R-454B | 650
217443820 | LENNOX | SL22KLV-060-230A** | D(A,C,E)60B4J+TDR | SLP99UH135XV60D* | Split System | 51000 | 19.5 | 8.5 | 2.47 | R-454B | 650
217206963 | AMERICAN STANDARD | 5A6H7024A1 | DH30T3J | L9X1A050U3VSA | Split System | 21000 | 16.5 | 8.5 | 2.12 | R-454B | 650
216055219 | LUXAIRE | HH860E2S11 | D(A,C,E)60A3K+TDR | LP9C100C16MP13 | Split System | 40500 | 16.5 | 8.5 | 2 | R-454B | 650
217208419 | TRANE | 5TWX7024A1 | DH30T3J | L9X1A050U3VSA | Split System | 21000 | 16.5 | 8.5 | 2.12 | R-454B | 650
217207691 | TRANE | 5TWR7024A1 | DH30T3J | L9X1A050U3VSA | Split System | 21000 | 16.5 | 8.5 | 2.12 | R-454B | 650
217132233 | LENNOX | EL18KSLV-024-230A** | L(E,F)W30BJ |  | Split System | 21600 | 17 | 8.5 | 2.41 | R-454B | 650
216054973 | LUXAIRE | HH824E2S11 | C(A,C,D,E)24D2K+TDR | Z9ES040A10SMPS1 | Split System | 19500 | 17 | 8.5 | 2 | R-454B | 650
216056260 | YORK | HH824E2S11 | C(A,C,D,E)24D2K+TDR | Y91E060A10SMPS1 | Split System | 19600 | 17 | 8.5 | 2 | R-454B | 650
216055439 | CHAMPION HEATING AND COOLING | HH824E2S11 | C(A,C,D,E)24A3K+TDR | TM8E060A12MP11 | Split System | 20200 | 17.5 | 8.5 | 2 | R-454B | 650
216055423 | CHAMPION HEATING AND COOLING | HH824E2S11 | D(A,C,E)24B3K+TDR | TL8E060A12UH11 | Split System | 20400 | 17.5 | 8.5 | 2 | R-454B | 650
216055425 | CHAMPION HEATING AND COOLING | HH824E2S11 | D(A,C,E)36A3K+TDR | TL8E060A12UH11 | Split System | 20600 | 17.5 | 8.5 | 2 | R-454B | 650
216056277 | YORK | HH824E2S11 | D(A,C,E)24B3K+TDR | TL8E060A12UH11 | Split System | 20400 | 17.5 | 8.5 | 2 | R-454B | 650
216056405 | YORK | HH824E2S11 | D(A,C,E)36A3K+TDR | TM8E060A12MP11 | Split System | 20800 | 17.5 | 8.5 | 2 | R-454B | 650
216054695 | COLEMAN | HH836E2S11 | D(A,C,E)36A4K+TDR | TM8E120C16MP11 | Split System | 30400 | 18 | 8.5 | 2 | R-454B | 650
216056623 | YORK | HH836E2S11 | D(A,C,E)36A4K+TDR | TMLE120C16MP11 | Split System | 30400 | 18 | 8.5 | 2 | R-454B | 650
217272718 | CHAMPION HEATING AND COOLING | HH836E2S11 | AE*L+CM36B3J+TDR |  | Split System | 31400 | 18.5 | 8.5 | 2.7 | R-454B | 650
217272717 | CHAMPION HEATING AND COOLING | HH836E2S11 | AE*S+CM36B3J+TDR |  | Split System | 31400 | 18.5 | 8.5 | 2.7 | R-454B | 650
216056136 | YORK | HH824E2S11 | C(A,C,D,E)24A3K+TDR | Y82E060A12LMPS1 | Split System | 20200 | 18.5 | 8.5 | 2 | R-454B | 650
217282775 | YORK | HH836E2S11 | CH36B3K+TDR | Y82E120C20LMPS1 | Split System | 29800 | 18.9 | 8.5 | 2.48 | R-454B | 650
217282773 | YORK | HH836E2S11 | CH36B3K+TDR | Y82E100C20LMPS1 | Split System | 30200 | 18.9 | 8.5 | 2.49 | R-454B | 650
217282770 | YORK | HH836E2S11 | CH36B3K+TDR | Y82E080C16LMPS1 | Split System | 30000 | 18.9 | 8.5 | 2.5 | R-454B | 650
217282763 | YORK | HH836E2S11 | CH36B3K+TDR | Y81E120C16SMPS1 | Split System | 30800 | 18.9 | 8.5 | 2.52 | R-454B | 650
217282761 | YORK | HH836E2S11 | CH36B3K+TDR | Y81E120C16LMPS1 | Split System | 30800 | 18.9 | 8.5 | 2.52 | R-454B | 650
217282771 | YORK | HH836E2S11 | CH36B3K+TDR | Y82E100C16LMPS1 | Split System | 30600 | 18.9 | 8.5 | 2.53 | R-454B | 650
217443821 | LENNOX | SL22KLV-060-230A** | D(A,C,E)60D3J+TDR | SLP99UH135XV60D* | Split System | 52000 | 19.5 | 8.5 | 2.51 | R-454B | 650
217443818 | LENNOX | SL22KLV-060-230A** | D(A,C,E)60D3J+TDR | SLP99UH090XV60C* | Split System | 52500 | 20 | 8.5 | 2.49 | R-454B | 650
217132231 | LENNOX | EL18KSLV-024-230A** | AEW31J+TDR |  | Split System | 21600 | 17 | 8.5 | 2.35 | R-454B | 650
217132228 | LENNOX | EL18KSLV-024-230A** | A(E,F)W24J+TDR |  | Split System | 21600 | 17 | 8.5 | 2.41 | R-454B | 650
217286265 | BOSCH | BOVA-60RTB-M20S | A(E,F)M48J+TDR |  | Split System | 41500 | 17.2 | 8.5 | 2 | R-454B | 650
217286253 | BOSCH | BOVA-60MTB-M19E | A(E,F)M48J+TDR |  | Split System | 43000 | 17.7 | 8.5 | 2.1 | R-454B | 650
216055239 | LUXAIRE | HH860E2S11 | C(A,C,D,E)60A3K+TDR | TL8E080C16UH11 | Split System | 41000 | 17 | 8.5 | 2 | R-454B | 650
216056778 | YORK | HH860E2S11 | C(A,C,D,E)60A3K+TDR | TL8E080C16UH11 | Split System | 41000 | 17 | 8.5 | 2 | R-454B | 650
217286266 | BOSCH | BOVA-60RTB-M20S | A(E,F)M60J+TDR |  | Split System | 42000 | 17.3 | 8.5 | 2 | R-454B | 650
217286268 | BOSCH | BOVA-60RTB-M20S | AFM47J+TDR |  | Split System | 42000 | 17.4 | 8.5 | 2 | R-454B | 650
217286270 | BOSCH | BOVA-60RTB-M20S | L(E,G)M48CJ |  | Split System | 42000 | 17.4 | 8.5 | 2 | R-454B | 650
217206967 | AMERICAN STANDARD | 5A6H7024A1 | DH30T3J | L9X1B070U4VSA | Split System | 20600 | 16.5 | 8.5 | 2.09 | R-454B | 650
217222650 | CHAMPION HEATING AND COOLING | HH824E2S11 | D(A,C,E)24C3J+TDR | Z9ET040A10SMPS1 | Split System | 21000 | 16.5 | 8.5 | 2.73 | R-454B | 650
217208425 | TRANE | 5TWX7024A1 | DH42T3J | L9X1B070U4VSA | Split System | 21200 | 16.5 | 8.5 | 2.06 | R-454B | 650
217207695 | TRANE | 5TWR7024A1 | DH30T3J | L9X1B070U4VSA | Split System | 20600 | 16.5 | 8.5 | 2.09 | R-454B | 650
217220170 | YORK | HH824E2S11 | D(A,C,E)36A3J+TDR | Y92E040A10SMPS1 | Split System | 21000 | 16.5 | 8.5 | 2.67 | R-454B | 650
217220166 | YORK | HH824E2S11 | D(A,C,E)31A3J+TDR | Y92E040A10SMPS1 | Split System | 20800 | 16.5 | 8.5 | 2.73 | R-454B | 650
217220157 | YORK | HH824E2S11 | D(A,C,E)25B3J+TDR | Y92E040A10SMPS1 | Split System | 20800 | 16.5 | 8.5 | 2.73 | R-454B | 650
217291282 | YORK | HH824E2S11 | D(A,C,E)25B3K+TDR | Y92E040A10SMPS1 | Split System | 20800 | 16.5 | 8.5 | 2.73 | R-454B | 650
217220154 | YORK | HH824E2S11 | D(A,C,E)24C3J+TDR | Y92E040A10SMPS1 | Split System | 21000 | 16.5 | 8.5 | 2.73 | R-454B | 650
217220162 | YORK | HH824E2S11 | D(A,C,E)30B3J+TDR | Y92E040A10SMPS1 | Split System | 21000 | 16.5 | 8.5 | 2.73 | R-454B | 650
217220171 | YORK | HH824E2S11 | D(A,C,E)36A4J+TDR | Y92E040A10SMPS1 | Split System | 21200 | 16.5 | 8.5 | 2.73 | R-454B | 650
216055438 | CHAMPION HEATING AND COOLING | HH824E2S11 | D(A,C,E)36A4K+TDR | TM8E040A12MP11 | Split System | 21200 | 17 | 8.5 | 2 | R-454B | 650
216055540 | CHAMPION HEATING AND COOLING | HH824E2S11 | D(A,C,E)36A4K+TDR | TM9Y080B12MP11 | Split System | 22600 | 17 | 8.5 | 2 | R-454B | 650
217222663 | CHAMPION HEATING AND COOLING | HH836E2S11 | D(A,C,E)36B4J+TDR | Z9ET100C20SMPS1 | Split System | 32000 | 17 | 8.5 | 2.82 | R-454B | 650
216054545 | COLEMAN | HH824E2S11 | C(A,C,D,E)24D2K+TDR | TM8E100B12MP11 | Split System | 21000 | 17 | 8.5 | 2 | R-454B | 650
216054617 | COLEMAN | HH824E2S11 | C(A,C,D,E)24D2K+TDR | TMLE100B12MP11 | Split System | 21000 | 17 | 8.5 | 2 | R-454B | 650
216054536 | COLEMAN | HH824E2S11 | D(A,C,E)36A4K+TDR | TM8E040A12MP11 | Split System | 21200 | 17 | 8.5 | 2 | R-454B | 650
216054621 | COLEMAN | HH824E2S11 | C(A,C,D,E)24D2K+TDR | TP9C060B12MP13 | Split System | 21200 | 17 | 8.5 | 2 | R-454B | 650
216054670 | COLEMAN | HH824E2S11 | D(A,C,E)24B3K+TDR | Z9ES060B12SMPS1 | Split System | 22000 | 17 | 8.5 | 2 | R-454B | 650
217219898 | COLEMAN | HH824E2S11 | L(E,F)W30CJ |  | Split System | 22000 | 17 | 8.5 | 2.1 | R-454B | 650
216054785 | LUXAIRE | HH824E2S11 | D(A,C,E)36A4K+TDR | TM8E040A12MP11 | Split System | 21200 | 17 | 8.5 | 2 | R-454B | 650
216054913 | LUXAIRE | HH824E2S11 | C(A,C,D,E)24D2K+TDR | TP9C060B12MP13 | Split System | 21200 | 17 | 8.5 | 2 | R-454B | 650
216054986 | LUXAIRE | HH824E2S11 | D(A,C,E)24B3K+TDR | Z9ES060B12SMPS1 | Split System | 22000 | 17 | 8.5 | 2 | R-454B | 650
217208499 | TRANE | 5TWX7024A1 | DH30T3J | S8X2B080M4PSC | Split System | 21000 | 17 | 8.5 | 2.07 | R-454B | 650
217208475 | TRANE | 5TWX7024A1 | DH30T3J | S8X1B080M4PSC | Split System | 21000 | 17 | 8.5 | 2.07 | R-454B | 650
217208479 | TRANE | 5TWX7024A1 | DH30T3J | S8X1B080M4PTC | Split System | 21000 | 17 | 8.5 | 2.07 | R-454B | 650
217208503 | TRANE | 5TWX7024A1 | DH30T3J | S8X2B080M4PTC | Split System | 21000 | 17 | 8.5 | 2.07 | R-454B | 650
217208483 | TRANE | 5TWX7024A1 | DH30T3J | S8X2A040M3PSC | Split System | 21400 | 17 | 8.5 | 2.07 | R-454B | 650
217208451 | TRANE | 5TWX7024A1 | DH30T3J | S8X1A040M3PSC | Split System | 21400 | 17 | 8.5 | 2.07 | R-454B | 650
217208455 | TRANE | 5TWX7024A1 | DH30T3J | S8X1A040M3PTC | Split System | 21400 | 17 | 8.5 | 2.07 | R-454B | 650
217208487 | TRANE | 5TWX7024A1 | DH30T3J | S8X2A040M3PTC | Split System | 21400 | 17 | 8.5 | 2.07 | R-454B | 650
216056171 | YORK | HH824E2S11 | C(A,C,D,E)24D2K+TDR | TM8E080B12MP11 | Split System | 21000 | 17 | 8.5 | 2 | R-454B | 650
216056177 | YORK | HH824E2S11 | C(A,C,D,E)24D2K+TDR | TM8V080B12MP12 | Split System | 21200 | 17 | 8.5 | 2 | R-454B | 650
216056234 | YORK | HH824E2S11 | C(A,C,D,E)24D2K+TDR | TPLC080B12MP13 | Split System | 21200 | 17 | 8.5 | 2 | R-454B | 650
216056474 | YORK | HH824E2S11 | D(A,C,E)24B4K+TDR | TM9Y060B12MP11 | Split System | 22600 | 17 | 8.5 | 2 | R-454B | 650
217220261 | YORK | HH836E2S11 | D(A,C,E)37C3J+TDR | Y92E100C20SMPS1 | Split System | 31800 | 17 | 8.5 | 2.82 | R-454B | 650
217220260 | YORK | HH836E2S11 | D(A,C,E)36D3J+TDR | Y92E100C20SMPS1 | Split System | 32000 | 17 | 8.5 | 2.82 | R-454B | 650
217220259 | YORK | HH836E2S11 | D(A,C,E)36B4J+TDR | Y92E100C20SMPS1 | Split System | 32000 | 17 | 8.5 | 2.82 | R-454B | 650
217220262 | YORK | HH836E2S11 | D(A,C,E)37D3J+TDR | Y92E100C20SMPS1 | Split System | 32200 | 17 | 8.5 | 2.83 | R-454B | 650
216055622 | CHAMPION HEATING AND COOLING | HH824E2S11 | D(A,C,E)24B4K+TDR | Z9ES026A08SMPS1 | Split System | 21000 | 17.5 | 8.5 | 2 | R-454B | 650
217222646 | CHAMPION HEATING AND COOLING | HH824E2S11 | D(A,C,E)24C3J+TDR | Z9ES040A10SMPS1 | Split System | 21000 | 17.5 | 8.5 | 2.72 | R-454B | 650
217179716 | GE Appliances | NS18H24HA5*** | D(A,C,E)36A3J+TDR | NF97X040V3B*** | Split System | 21600 | 17.5 | 8.5 | 2.69 | R-454B | 650
217208481 | TRANE | 5TWX7024A1 | DH42T3J | S8X1B080M4PTC | Split System | 21600 | 17.5 | 8.5 | 2.13 | R-454B | 650
217208501 | TRANE | 5TWX7024A1 | DH42T3J | S8X2B080M4PSC | Split System | 21600 | 17.5 | 8.5 | 2.13 | R-454B | 650
217208477 | TRANE | 5TWX7024A1 | DH42T3J | S8X1B080M4PSC | Split System | 21600 | 17.5 | 8.5 | 2.13 | R-454B | 650
217208505 | TRANE | 5TWX7024A1 | DH42T3J | S8X2B080M4PTC | Split System | 21600 | 17.5 | 8.5 | 2.13 | R-454B | 650
217106707 | HISENSE | AUWR-4824P | AE*L+DM60B4J+TDR |  | Split System | 45000 | 18 | 8.5 | 2.64 | R-454B | 650
216055390 | LUXAIRE | HH860E2S11 | D(A,C,E)60A3K+TDR | Z8ES080C20SMPS1 | Split System | 41000 | 18 | 8.5 | 2 | R-454B | 650
216055387 | LUXAIRE | HH860E2S11 | D(A,C,E)60A3K+TDR | Z8ES080C16SMPS1 | Split System | 41500 | 18 | 8.5 | 2 | R-454B | 650
215654051 | YORK | HH860E2S11 | CH60A3J+TDR | Y81E080C20SMPS1 | Split System | 41000 | 18 | 8.5 | 2 | R-454B | 650
217727056 | YORK | HH860E2S11 | AE*L+CM48E4K+TDR |  | Split System | 43000 | 18 | 8.5 | 2.86 | R-454B | 650
217727054 | YORK | HH860E2S11 | AE*L+CM48C3K+TDR |  | Split System | 43000 | 18 | 8.5 | 2.87 | R-454B | 650
217272772 | CHAMPION HEATING AND COOLING | HH860E2S11 | AE*L+CM60A3J+TDR |  | Split System | 45000 | 18.5 | 8.5 | 2.8 | R-454B | 650
217272764 | CHAMPION HEATING AND COOLING | HH860E2S11 | AE*L+CM48A4J+TDR |  | Split System | 41500 | 18.5 | 8.5 | 2.82 | R-454B | 650
217272774 | CHAMPION HEATING AND COOLING | HH860E2S11 | AE*L+CM60B3J+TDR |  | Split System | 45000 | 18.5 | 8.5 | 2.82 | R-454B | 650
217272766 | CHAMPION HEATING AND COOLING | HH860E2S11 | AE*L+CM48B4J+TDR |  | Split System | 45000 | 18.5 | 8.5 | 2.86 | R-454B | 650
217272767 | CHAMPION HEATING AND COOLING | HH860E2S11 | AE*L+CM48C3J+TDR |  | Split System | 45000 | 18.5 | 8.5 | 2.87 | R-454B | 650
217272773 | CHAMPION HEATING AND COOLING | HH860E2S11 | AE*L+CM60A4J+TDR |  | Split System | 45000 | 18.5 | 8.5 | 2.88 | R-454B | 650
217083763 | RUNTRU | A5HP5036A1 | D(A,C,E)36C3J+TDR | A951X080CU5SA | Split System | 31000 | 15.5 | 8.5 | 2.92 | R-454B | 650
217207019 | AMERICAN STANDARD | 5A6H7024A1 | DH30T3J | S8X1B080M4PSC | Split System | 21000 | 16.5 | 8.5 | 2.08 | R-454B | 650
217207043 | AMERICAN STANDARD | 5A6H7024A1 | DH30T3J | S8X2B080M4PSC | Split System | 21000 | 16.5 | 8.5 | 2.08 | R-454B | 650
217207047 | AMERICAN STANDARD | 5A6H7024A1 | DH30T3J | S8X2B080M4PTC | Split System | 21000 | 16.5 | 8.5 | 2.08 | R-454B | 650
217207023 | AMERICAN STANDARD | 5A6H7024A1 | DH30T3J | S8X1B080M4PTC | Split System | 21000 | 16.5 | 8.5 | 2.08 | R-454B | 650
217207003 | AMERICAN STANDARD | 5A6H7024A1 | DH30T3J | S8X1B040M2PSC | Split System | 21200 | 16.5 | 8.5 | 2.08 | R-454B | 650
217207007 | AMERICAN STANDARD | 5A6H7024A1 | DH30T3J | S8X1B040M2PTC | Split System | 21200 | 16.5 | 8.5 | 2.08 | R-454B | 650
217206951 | AMERICAN STANDARD | 5A6H7024A1 | DH30T3J | L8V1A040U3VSB | Split System | 21400 | 16.5 | 8.5 | 2.08 | R-454B | 650
217207135 | AMERICAN STANDARD | 5A6H7024A1 | DH30T3J | S9X2B060U4PSB | Split System | 21400 | 16.5 | 8.5 | 2.17 | R-454B | 650
217206947 | AMERICAN STANDARD | 5A6H7024A1 | DH30T3J | *UHMC100CCV4 | Split System | 21400 | 16.5 | 8.5 | 2.17 | R-454B | 650
217207115 | AMERICAN STANDARD | 5A6H7024A1 | DH30T3J | S9X1B060U4PSB | Split System | 21400 | 16.5 | 8.5 | 2.17 | R-454B | 650
217206987 | AMERICAN STANDARD | 5A6H7024A1 | DH30T3J | S8V2B080M4PCB | Split System | 21400 | 16.5 | 8.5 | 2.17 | R-454B | 650
217206991 | AMERICAN STANDARD | 5A6H7024A1 | DH30T3J | S8V2B080M4PDB | Split System | 21400 | 16.5 | 8.5 | 2.17 | R-454B | 650
217207099 | AMERICAN STANDARD | 5A6H7024A1 | DH30T3J | S9V2B080U4VSB | Split System | 21400 | 16.5 | 8.5 | 2.17 | R-454B | 650
217207027 | AMERICAN STANDARD | 5A6H7024A1 | DH30T3J | S8X2A040M3PSC | Split System | 21400 | 16.5 | 8.5 | 2.17 | R-454B | 650
217206995 | AMERICAN STANDARD | 5A6H7024A1 | DH30T3J | S8X1A040M3PSC | Split System | 21400 | 16.5 | 8.5 | 2.17 | R-454B | 650
217207031 | AMERICAN STANDARD | 5A6H7024A1 | DH30T3J | S8X2A040M3PTC | Split System | 21400 | 16.5 | 8.5 | 2.17 | R-454B | 650
217206999 | AMERICAN STANDARD | 5A6H7024A1 | DH30T3J | S8X1A040M3PTC | Split System | 21400 | 16.5 | 8.5 | 2.17 | R-454B | 650
217207011 | AMERICAN STANDARD | 5A6H7024A1 | DH30T3J | S8X1B060M4PSC | Split System | 21400 | 16.5 | 8.5 | 2.18 | R-454B | 650
217207015 | AMERICAN STANDARD | 5A6H7024A1 | DH30T3J | S8X1B060M4PTC | Split System | 21400 | 16.5 | 8.5 | 2.18 | R-454B | 650
217207039 | AMERICAN STANDARD | 5A6H7024A1 | DH30T3J | S8X2B060M4PTC | Split System | 21400 | 16.5 | 8.5 | 2.18 | R-454B | 650
217207035 | AMERICAN STANDARD | 5A6H7024A1 | DH30T3J | S8X2B060M4PSC | Split System | 21400 | 16.5 | 8.5 | 2.18 | R-454B | 650
217207083 | AMERICAN STANDARD | 5A6H7024A1 | DH30T3J | S9V2B060U4VSB | Split System | 21400 | 16.5 | 8.5 | 2.19 | R-454B | 650
217207107 | AMERICAN STANDARD | 5A6H7024A1 | DH30T3J | S9X1B040U3PSB | Split System | 21400 | 16.5 | 8.5 | 2.19 | R-454B | 650
217206955 | AMERICAN STANDARD | 5A6H7024A1 | DH30T3J | L8V1A060U3VSB | Split System | 21400 | 16.5 | 8.5 | 2.19 | R-454B | 650
217206971 | AMERICAN STANDARD | 5A6H7024A1 | DH30T3J | S8V2A040M3PCB | Split System | 21400 | 16.5 | 8.5 | 2.19 | R-454B | 650
217207075 | AMERICAN STANDARD | 5A6H7024A1 | DH30T3J | S9V2B060U3VSB | Split System | 21400 | 16.5 | 8.5 | 2.19 | R-454B | 650
217206975 | AMERICAN STANDARD | 5A6H7024A1 | DH30T3J | S8V2A040M3PDB | Split System | 21400 | 16.5 | 8.5 | 2.19 | R-454B | 650
217207127 | AMERICAN STANDARD | 5A6H7024A1 | DH30T3J | S9X2B040U3PSB | Split System | 21400 | 16.5 | 8.5 | 2.19 | R-454B | 650
217207063 | AMERICAN STANDARD | 5A6H7024A1 | DH30T3J | S9V2B040U3VSB | Split System | 21400 | 16.5 | 8.5 | 2.19 | R-454B | 650
217206983 | AMERICAN STANDARD | 5A6H7024A1 | DH30T3J | S8V2B060M4PDB | Split System | 21400 | 16.5 | 8.5 | 2.2 | R-454B | 650
217206979 | AMERICAN STANDARD | 5A6H7024A1 | DH30T3J | S8V2B060M4PCB | Split System | 21400 | 16.5 | 8.5 | 2.2 | R-454B | 650
217206943 | AMERICAN STANDARD | 5A6H7024A1 | DH30T3J | *UHMB080CCV3 | Split System | 21600 | 16.5 | 8.5 | 2.2 | R-454B | 650
217207747 | TRANE | 5TWR7024A1 | DH30T3J | S8X1B080M4PSC | Split System | 21000 | 16.5 | 8.5 | 2.08 | R-454B | 650
217207771 | TRANE | 5TWR7024A1 | DH30T3J | S8X2B080M4PSC | Split System | 21000 | 16.5 | 8.5 | 2.08 | R-454B | 650
217207775 | TRANE | 5TWR7024A1 | DH30T3J | S8X2B080M4PTC | Split System | 21000 | 16.5 | 8.5 | 2.08 | R-454B | 650
217207751 | TRANE | 5TWR7024A1 | DH30T3J | S8X1B080M4PTC | Split System | 21000 | 16.5 | 8.5 | 2.08 | R-454B | 650
217207731 | TRANE | 5TWR7024A1 | DH30T3J | S8X1B040M2PSC | Split System | 21200 | 16.5 | 8.5 | 2.08 | R-454B | 650
217207735 | TRANE | 5TWR7024A1 | DH30T3J | S8X1B040M2PTC | Split System | 21200 | 16.5 | 8.5 | 2.08 | R-454B | 650
217208424 | TRANE | 5TWX7024A1 | DH36T4J | L9X1B070U4VSA | Split System | 21400 | 16.5 | 8.5 | 2.08 | R-454B | 650
217207679 | TRANE | 5TWR7024A1 | DH30T3J | L8V1A040U3VSB | Split System | 21400 | 16.5 | 8.5 | 2.08 | R-454B | 650
217208571 | TRANE | 5TWX7024A1 | DH30T3J | S9X1B060U4PSB | Split System | 21400 | 16.5 | 8.5 | 2.09 | R-454B | 650
217208591 | TRANE | 5TWX7024A1 | DH30T3J | S9X2B060U4PSB | Split System | 21400 | 16.5 | 8.5 | 2.09 | R-454B | 650
217208593 | TRANE | 5TWX7024A1 | DH42T3J | S9X2B060U4PSB | Split System | 22000 | 16.5 | 8.5 | 2.12 | R-454B | 650
217208573 | TRANE | 5TWX7024A1 | DH42T3J | S9X1B060U4PSB | Split System | 22000 | 16.5 | 8.5 | 2.12 | R-454B | 650
217207863 | TRANE | 5TWR7024A1 | DH30T3J | S9X2B060U4PSB | Split System | 21400 | 16.5 | 8.5 | 2.17 | R-454B | 650
217207843 | TRANE | 5TWR7024A1 | DH30T3J | S9X1B060U4PSB | Split System | 21400 | 16.5 | 8.5 | 2.17 | R-454B | 650
217207675 | TRANE | 5TWR7024A1 | DH30T3J | *UHMC100CCV4 | Split System | 21400 | 16.5 | 8.5 | 2.17 | R-454B | 650
217207715 | TRANE | 5TWR7024A1 | DH30T3J | S8V2B080M4PCB | Split System | 21400 | 16.5 | 8.5 | 2.17 | R-454B | 650
217207759 | TRANE | 5TWR7024A1 | DH30T3J | S8X2A040M3PTC | Split System | 21400 | 16.5 | 8.5 | 2.17 | R-454B | 650
217207827 | TRANE | 5TWR7024A1 | DH30T3J | S9V2B080U4VSB | Split System | 21400 | 16.5 | 8.5 | 2.17 | R-454B | 650
217207723 | TRANE | 5TWR7024A1 | DH30T3J | S8X1A040M3PSC | Split System | 21400 | 16.5 | 8.5 | 2.17 | R-454B | 650
217207755 | TRANE | 5TWR7024A1 | DH30T3J | S8X2A040M3PSC | Split System | 21400 | 16.5 | 8.5 | 2.17 | R-454B | 650
217207727 | TRANE | 5TWR7024A1 | DH30T3J | S8X1A040M3PTC | Split System | 21400 | 16.5 | 8.5 | 2.17 | R-454B | 650
217207719 | TRANE | 5TWR7024A1 | DH30T3J | S8V2B080M4PDB | Split System | 21400 | 16.5 | 8.5 | 2.17 | R-454B | 650
217207763 | TRANE | 5TWR7024A1 | DH30T3J | S8X2B060M4PSC | Split System | 21400 | 16.5 | 8.5 | 2.18 | R-454B | 650
217207739 | TRANE | 5TWR7024A1 | DH30T3J | S8X1B060M4PSC | Split System | 21400 | 16.5 | 8.5 | 2.18 | R-454B | 650
217207767 | TRANE | 5TWR7024A1 | DH30T3J | S8X2B060M4PTC | Split System | 21400 | 16.5 | 8.5 | 2.18 | R-454B | 650
217207743 | TRANE | 5TWR7024A1 | DH30T3J | S8X1B060M4PTC | Split System | 21400 | 16.5 | 8.5 | 2.18 | R-454B | 650
217207699 | TRANE | 5TWR7024A1 | DH30T3J | S8V2A040M3PCB | Split System | 21400 | 16.5 | 8.5 | 2.19 | R-454B | 650
217207791 | TRANE | 5TWR7024A1 | DH30T3J | S9V2B040U3VSB | Split System | 21400 | 16.5 | 8.5 | 2.19 | R-454B | 650
217207811 | TRANE | 5TWR7024A1 | DH30T3J | S9V2B060U4VSB | Split System | 21400 | 16.5 | 8.5 | 2.19 | R-454B | 650
217207855 | TRANE | 5TWR7024A1 | DH30T3J | S9X2B040U3PSB | Split System | 21400 | 16.5 | 8.5 | 2.19 | R-454B | 650
217207683 | TRANE | 5TWR7024A1 | DH30T3J | L8V1A060U3VSB | Split System | 21400 | 16.5 | 8.5 | 2.19 | R-454B | 650
217207703 | TRANE | 5TWR7024A1 | DH30T3J | S8V2A040M3PDB | Split System | 21400 | 16.5 | 8.5 | 2.19 | R-454B | 650
217207803 | TRANE | 5TWR7024A1 | DH30T3J | S9V2B060U3VSB | Split System | 21400 | 16.5 | 8.5 | 2.19 | R-454B | 650
217207835 | TRANE | 5TWR7024A1 | DH30T3J | S9X1B040U3PSB | Split System | 21400 | 16.5 | 8.5 | 2.19 | R-454B | 650
217207707 | TRANE | 5TWR7024A1 | DH30T3J | S8V2B060M4PCB | Split System | 21400 | 16.5 | 8.5 | 2.2 | R-454B | 650
217207711 | TRANE | 5TWR7024A1 | DH30T3J | S8V2B060M4PDB | Split System | 21400 | 16.5 | 8.5 | 2.2 | R-454B | 650
217207671 | TRANE | 5TWR7024A1 | DH30T3J | *UHMB080CCV3 | Split System | 21600 | 16.5 | 8.5 | 2.2 | R-454B | 650
217207072 | AMERICAN STANDARD | 5A6H7024A1 | DH36T4J | S9V2B060D3VSB | Split System | 22000 | 17 | 8.5 | 2.07 | R-454B | 650
217206932 | AMERICAN STANDARD | 5A6H7024A1 | DH36T4J | *DHMB080CCV3 | Split System | 22000 | 17 | 8.5 | 2.07 | R-454B | 650
217206952 | AMERICAN STANDARD | 5A6H7024A1 | DH36T4J | L8V1A040U3VSB | Split System | 22200 | 17 | 8.5 | 2.18 | R-454B | 650
217207136 | AMERICAN STANDARD | 5A6H7024A1 | DH36T4J | S9X2B060U4PSB | Split System | 22200 | 17 | 8.5 | 2.27 | R-454B | 650
217207116 | AMERICAN STANDARD | 5A6H7024A1 | DH36T4J | S9X1B060U4PSB | Split System | 22200 | 17 | 8.5 | 2.27 | R-454B | 650
216055582 | CHAMPION HEATING AND COOLING | HH824E2S11 | D(A,C,E)36A4K+TDR | TPLC080B12MP13 | Split System | 22600 | 17 | 8.5 | 2 | R-454B | 650
216055556 | CHAMPION HEATING AND COOLING | HH824E2S11 | D(A,C,E)24B4K+TDR | TMLE080B12MP11 | Split System | 22600 | 17 | 8.5 | 2 | R-454B | 650
216054551 | COLEMAN | HH824E2S11 | D(A,C,E)24B4K+TDR | TM8V080B12MP12 | Split System | 22400 | 17 | 8.5 | 2 | R-454B | 650
216054552 | COLEMAN | HH824E2S11 | D(A,C,E)36A4K+TDR | TM8V080B12MP12 | Split System | 22600 | 17 | 8.5 | 2 | R-454B | 650
216054532 | COLEMAN | HH824E2S11 | D(A,C,E)36A4K+TDR | TL9E060B12UH11 | Split System | 22600 | 17 | 8.5 | 2 | R-454B | 650
216054750 | LUXAIRE | HH824E2S11 | C(A,C,D,E)24A3K+TDR | LP9C060B12MP13 | Split System | 21600 | 17 | 8.5 | 2 | R-454B | 650
216054756 | LUXAIRE | HH824E2S11 | C(A,C,D,E)24A3K+TDR | LP9C080B12MP13 | Split System | 21600 | 17 | 8.5 | 2 | R-454B | 650
216054819 | LUXAIRE | HH824E2S11 | D(A,C,E)24B4K+TDR | TM8Y080B12MP11 | Split System | 22600 | 17 | 8.5 | 2 | R-454B | 650
216054903 | LUXAIRE | HH824E2S11 | D(A,C,E)24B4K+TDR | TMLE080B12MP11 | Split System | 22600 | 17 | 8.5 | 2 | R-454B | 650
217207800 | TRANE | 5TWR7024A1 | DH36T4J | S9V2B060D3VSB | Split System | 22000 | 17 | 8.5 | 2.07 | R-454B | 650
217207660 | TRANE | 5TWR7024A1 | DH36T4J | *DHMB080CCV3 | Split System | 22000 | 17 | 8.5 | 2.07 | R-454B | 650
217208459 | TRANE | 5TWX7024A1 | DH30T3J | S8X1B040M2PSC | Split System | 21200 | 17 | 8.5 | 2.08 | R-454B | 650
217208463 | TRANE | 5TWX7024A1 | DH30T3J | S8X1B040M2PTC | Split System | 21200 | 17 | 8.5 | 2.08 | R-454B | 650
217208495 | TRANE | 5TWX7024A1 | DH30T3J | S8X2B060M4PTC | Split System | 21400 | 17 | 8.5 | 2.08 | R-454B | 650
217208491 | TRANE | 5TWX7024A1 | DH30T3J | S8X2B060M4PSC | Split System | 21400 | 17 | 8.5 | 2.08 | R-454B | 650
217208471 | TRANE | 5TWX7024A1 | DH30T3J | S8X1B060M4PTC | Split System | 21400 | 17 | 8.5 | 2.08 | R-454B | 650
217208467 | TRANE | 5TWX7024A1 | DH30T3J | S8X1B060M4PSC | Split System | 21400 | 17 | 8.5 | 2.08 | R-454B | 650
217208435 | TRANE | 5TWX7024A1 | DH30T3J | S8V2B060M4PCB | Split System | 21600 | 17 | 8.5 | 2.08 | R-454B | 650
217208439 | TRANE | 5TWX7024A1 | DH30T3J | S8V2B060M4PDB | Split System | 21600 | 17 | 8.5 | 2.08 | R-454B | 650
217208563 | TRANE | 5TWX7024A1 | DH30T3J | S9X1B040U3PSB | Split System | 21400 | 17 | 8.5 | 2.09 | R-454B | 650
217208583 | TRANE | 5TWX7024A1 | DH30T3J | S9X2B040U3PSB | Split System | 21400 | 17 | 8.5 | 2.09 | R-454B | 650
217208539 | TRANE | 5TWX7024A1 | DH30T3J | S9V2B060U4VSB | Split System | 21400 | 17 | 8.5 | 2.09 | R-454B | 650
217208431 | TRANE | 5TWX7024A1 | DH30T3J | S8V2A040M3PDB | Split System | 21400 | 17 | 8.5 | 2.09 | R-454B | 650
217208427 | TRANE | 5TWX7024A1 | DH30T3J | S8V2A040M3PCB | Split System | 21400 | 17 | 8.5 | 2.09 | R-454B | 650
217208447 | TRANE | 5TWX7024A1 | DH30T3J | S8V2B080M4PDB | Split System | 21400 | 17 | 8.5 | 2.1 | R-454B | 650
217208443 | TRANE | 5TWX7024A1 | DH30T3J | S8V2B080M4PCB | Split System | 21400 | 17 | 8.5 | 2.1 | R-454B | 650
217208449 | TRANE | 5TWX7024A1 | DH42T3J | S8V2B080M4PDB | Split System | 22000 | 17 | 8.5 | 2.13 | R-454B | 650
217208541 | TRANE | 5TWX7024A1 | DH42T3J | S9V2B060U4VSB | Split System | 22000 | 17 | 8.5 | 2.13 | R-454B | 650
217208445 | TRANE | 5TWX7024A1 | DH42T3J | S8V2B080M4PCB | Split System | 22000 | 17 | 8.5 | 2.13 | R-454B | 650
217208585 | TRANE | 5TWX7024A1 | DH42T3J | S9X2B040U3PSB | Split System | 22000 | 17 | 8.5 | 2.13 | R-454B | 650
217208441 | TRANE | 5TWX7024A1 | DH42T3J | S8V2B060M4PDB | Split System | 22200 | 17 | 8.5 | 2.14 | R-454B | 650
217208437 | TRANE | 5TWX7024A1 | DH42T3J | S8V2B060M4PCB | Split System | 22200 | 17 | 8.5 | 2.14 | R-454B | 650
217208429 | TRANE | 5TWX7024A1 | DH42T3J | S8V2A040M3PCB | Split System | 22000 | 17 | 8.5 | 2.15 | R-454B | 650
217208433 | TRANE | 5TWX7024A1 | DH42T3J | S8V2A040M3PDB | Split System | 22000 | 17 | 8.5 | 2.15 | R-454B | 650
217207680 | TRANE | 5TWR7024A1 | DH36T4J | L8V1A040U3VSB | Split System | 22200 | 17 | 8.5 | 2.18 | R-454B | 650
217207864 | TRANE | 5TWR7024A1 | DH36T4J | S9X2B060U4PSB | Split System | 22200 | 17 | 8.5 | 2.27 | R-454B | 650
217207844 | TRANE | 5TWR7024A1 | DH36T4J | S9X1B060U4PSB | Split System | 22200 | 17 | 8.5 | 2.27 | R-454B | 650
216056472 | YORK | HH824E2S11 | D(A,C,E)24B4K+TDR | TM9V080B12MP12 | Split System | 22600 | 17 | 8.5 | 2 | R-454B | 650
216056461 | YORK | HH824E2S11 | D(A,C,E)24B4K+TDR | TM8E100B12MP11 | Split System | 22600 | 17 | 8.5 | 2 | R-454B | 650
217179665 | GE Appliances | NS18H24HA5*** | D(A,C,E)24B4J+TDR | NF97U070V3B*** | Split System | 23600 | 17.45 | 8.5 | 2.67 | R-454B | 650
217208415 | TRANE | 5TWX7024A1 | DH30T3J | L8V1B080U4VSB | Split System | 21200 | 17.5 | 8.5 | 2.07 | R-454B | 650
217208407 | TRANE | 5TWX7024A1 | DH30T3J | L8V1A040U3VSB | Split System | 21400 | 17.5 | 8.5 | 2.08 | R-454B | 650
217208411 | TRANE | 5TWX7024A1 | DH30T3J | L8V1A060U3VSB | Split System | 21400 | 17.5 | 8.5 | 2.08 | R-454B | 650
217208519 | TRANE | 5TWX7024A1 | DH30T3J | S9V2B040U3VSB | Split System | 21600 | 17.5 | 8.5 | 2.08 | R-454B | 650
217208531 | TRANE | 5TWX7024A1 | DH30T3J | S9V2B060U3VSB | Split System | 21400 | 17.5 | 8.5 | 2.09 | R-454B | 650
217208555 | TRANE | 5TWX7024A1 | DH30T3J | S9V2B080U4VSB | Split System | 21400 | 17.5 | 8.5 | 2.1 | R-454B | 650
217208417 | TRANE | 5TWX7024A1 | DH42T3J | L8V1B080U4VSB | Split System | 21800 | 17.5 | 8.5 | 2.12 | R-454B | 650
217208409 | TRANE | 5TWX7024A1 | DH42T3J | L8V1A040U3VSB | Split System | 22000 | 17.5 | 8.5 | 2.12 | R-454B | 650
217208533 | TRANE | 5TWX7024A1 | DH42T3J | S9V2B060U3VSB | Split System | 22000 | 17.5 | 8.5 | 2.13 | R-454B | 650
217208557 | TRANE | 5TWX7024A1 | DH42T3J | S9V2B080U4VSB | Split System | 22000 | 17.5 | 8.5 | 2.13 | R-454B | 650
217208537 | TRANE | 5TWX7024A1 | DH42T3J | S9V2B060U4PSC | Split System | 22000 | 17.5 | 8.5 | 2.13 | R-454B | 650
217208553 | TRANE | 5TWX7024A1 | DH42T3J | S9V2B080U4PSC | Split System | 22000 | 17.5 | 8.5 | 2.13 | R-454B | 650
217208457 | TRANE | 5TWX7024A1 | DH42T3J | S8X1A040M3PTC | Split System | 22000 | 17.5 | 8.5 | 2.13 | R-454B | 650
217208485 | TRANE | 5TWX7024A1 | DH42T3J | S8X2A040M3PSC | Split System | 22000 | 17.5 | 8.5 | 2.13 | R-454B | 650
217208489 | TRANE | 5TWX7024A1 | DH42T3J | S8X2A040M3PTC | Split System | 22000 | 17.5 | 8.5 | 2.13 | R-454B | 650
217208453 | TRANE | 5TWX7024A1 | DH42T3J | S8X1A040M3PSC | Split System | 22000 | 17.5 | 8.5 | 2.13 | R-454B | 650
217208461 | TRANE | 5TWX7024A1 | DH42T3J | S8X1B040M2PSC | Split System | 21800 | 17.5 | 8.5 | 2.14 | R-454B | 650
217208465 | TRANE | 5TWX7024A1 | DH42T3J | S8X1B040M2PTC | Split System | 21800 | 17.5 | 8.5 | 2.14 | R-454B | 650
217208413 | TRANE | 5TWX7024A1 | DH42T3J | L8V1A060U3VSB | Split System | 22000 | 17.5 | 8.5 | 2.14 | R-454B | 650
217208521 | TRANE | 5TWX7024A1 | DH42T3J | S9V2B040U3VSB | Split System | 22200 | 17.5 | 8.5 | 2.14 | R-454B | 650
217208517 | TRANE | 5TWX7024A1 | DH42T3J | S9V2B040U3PSC | Split System | 22200 | 17.5 | 8.5 | 2.14 | R-454B | 650
217220213 | YORK | HH824E2S11 | D(A,C,E)30A3J+TDR | Y92E080B12SMPS1 | Split System | 22000 | 18 | 8.5 | 2.6 | R-454B | 650
217220225 | YORK | HH824E2S11 | D(A,C,E)36A3J+TDR | Y92E080B12SMPS1 | Split System | 22400 | 18 | 8.5 | 2.61 | R-454B | 650
217220201 | YORK | HH824E2S11 | D(A,C,E)24A4J+TDR | Y92E080B12SMPS1 | Split System | 21800 | 18 | 8.5 | 2.63 | R-454B | 650
217220202 | YORK | HH824E2S11 | D(A,C,E)24B3J+TDR | Y92E080B12SMPS1 | Split System | 22000 | 18 | 8.5 | 2.66 | R-454B | 650
217220207 | YORK | HH824E2S11 | D(A,C,E)25A4J+TDR | Y92E080B12SMPS1 | Split System | 22200 | 18 | 8.5 | 2.66 | R-454B | 650
217220219 | YORK | HH824E2S11 | D(A,C,E)31A3J+TDR | Y92E080B12SMPS1 | Split System | 22200 | 18 | 8.5 | 2.67 | R-454B | 650
217220208 | YORK | HH824E2S11 | D(A,C,E)25B3J+TDR | Y92E080B12SMPS1 | Split System | 22200 | 18 | 8.5 | 2.67 | R-454B | 650
217272708 | CHAMPION HEATING AND COOLING | HH824E2S11 | AE*S+CM24A3J+TDR |  | Split System | 22600 | 18.5 | 8.5 | 2.68 | R-454B | 650
217131879 | BOSCH | BOVA-36RTB-M20S | AE*S+CM24B3J+TDR |  | Split System | 21600 | 19 | 8.5 | 2 | R-454B | 650
216035492 | COLEMAN | HH824E2S11 | AE*S+CM24A3J+TDR |  | Split System | 22600 | 19 | 8.5 | 2.68 | R-454B | 650
217443767 | LENNOX | SL22KLV-024-230A** | D(A,C,E)25D3J+TDR | SLP99UH070XV36B* | Split System | 20200 | 19.9 | 8.5 | 2.29 | R-454B | 650
217443768 | LENNOX | SL22KLV-024-230A** | D(A,C,E)36C4J+TDR | SLP99UH070XV36B* | Split System | 20600 | 20 | 8.5 | 2.34 | R-454B | 650
217286212 | BOSCH | BOVA-36RTB-M20S | A(E,F)M25J+TDR |  | Split System | 21000 | 18.6 | 8.5 | 2 | R-454B | 650
217286216 | BOSCH | BOVA-36RTB-M20S | AFM23J+TDR |  | Split System | 21000 | 18.7 | 8.5 | 2 | R-454B | 650
217286219 | BOSCH | BOVA-36RTB-M20S | L(E,G)M24EJ |  | Split System | 21400 | 18.8 | 8.5 | 2 | R-454B | 650
217206928 | AMERICAN STANDARD | 5A6H7024A1 | DH36T4J | *DHMB060CCV3 | Split System | 22600 | 17 | 8.5 | 1.97 | R-454B | 650
217207656 | TRANE | 5TWR7024A1 | DH36T4J | *DHMB060CCV3 | Split System | 22600 | 17 | 8.5 | 1.97 | R-454B | 650
217208403 | TRANE | 5TWX7024A1 | DH30T3J | *UHMC100CCV4 | Split System | 21200 | 17 | 8.5 | 2.08 | R-454B | 650
217208512 | TRANE | 5TWX7024A1 | DH36T4J | S9V2B040D3VSB | Split System | 22200 | 17 | 8.5 | 2.09 | R-454B | 650
217208568 | TRANE | 5TWX7024A1 | DH36T4J | S9X1B060D3PSB | Split System | 22200 | 17 | 8.5 | 2.09 | R-454B | 650
217208588 | TRANE | 5TWX7024A1 | DH36T4J | S9X2B060D3PSB | Split System | 22200 | 17 | 8.5 | 2.09 | R-454B | 650
217208405 | TRANE | 5TWX7024A1 | DH42T3J | *UHMC100CCV4 | Split System | 21800 | 17 | 8.5 | 2.12 | R-454B | 650
217208404 | TRANE | 5TWX7024A1 | DH36T4J | *UHMC100CCV4 | Split System | 22000 | 17 | 8.5 | 2.18 | R-454B | 650
217208572 | TRANE | 5TWX7024A1 | DH36T4J | S9X1B060U4PSB | Split System | 22200 | 17 | 8.5 | 2.18 | R-454B | 650
217208440 | TRANE | 5TWX7024A1 | DH36T4J | S8V2B060M4PDB | Split System | 22400 | 17 | 8.5 | 2.18 | R-454B | 650
217208436 | TRANE | 5TWX7024A1 | DH36T4J | S8V2B060M4PCB | Split System | 22400 | 17 | 8.5 | 2.18 | R-454B | 650
217208540 | TRANE | 5TWX7024A1 | DH36T4J | S9V2B060U4VSB | Split System | 22200 | 17 | 8.5 | 2.19 | R-454B | 650
217208564 | TRANE | 5TWX7024A1 | DH36T4J | S9X1B040U3PSB | Split System | 22200 | 17 | 8.5 | 2.19 | R-454B | 650
217208448 | TRANE | 5TWX7024A1 | DH36T4J | S8V2B080M4PDB | Split System | 22200 | 17 | 8.5 | 2.19 | R-454B | 650
217208584 | TRANE | 5TWX7024A1 | DH36T4J | S9X2B040U3PSB | Split System | 22200 | 17 | 8.5 | 2.19 | R-454B | 650
217208444 | TRANE | 5TWX7024A1 | DH36T4J | S8V2B080M4PCB | Split System | 22200 | 17 | 8.5 | 2.19 | R-454B | 650
217208528 | TRANE | 5TWX7024A1 | DH36T4J | S9V2B060D3VSB | Split System | 22000 | 17.5 | 8.5 | 2.07 | R-454B | 650
217208388 | TRANE | 5TWX7024A1 | DH36T4J | *DHMB080CCV3 | Split System | 22000 | 17.5 | 8.5 | 2.07 | R-454B | 650
217208524 | TRANE | 5TWX7024A1 | DH36T4J | S9V2B060D3PSC | Split System | 22000 | 17.5 | 8.5 | 2.07 | R-454B | 650
217208548 | TRANE | 5TWX7024A1 | DH36T4J | S9V2B080D4VSB | Split System | 22200 | 17.5 | 8.5 | 2.07 | R-454B | 650
217208544 | TRANE | 5TWX7024A1 | DH36T4J | S9V2B080D4PSC | Split System | 22200 | 17.5 | 8.5 | 2.07 | R-454B | 650
217208395 | TRANE | 5TWX7024A1 | DH30T3J | *UHMB060CCV3 | Split System | 21600 | 17.5 | 8.5 | 2.09 | R-454B | 650
217208508 | TRANE | 5TWX7024A1 | DH36T4J | S9V2B040D3PSC | Split System | 22200 | 17.5 | 8.5 | 2.09 | R-454B | 650
217208384 | TRANE | 5TWX7024A1 | DH36T4J | *DHMB060CCV3 | Split System | 22200 | 17.5 | 8.5 | 2.1 | R-454B | 650
217208493 | TRANE | 5TWX7024A1 | DH42T3J | S8X2B060M4PSC | Split System | 22000 | 17.5 | 8.5 | 2.14 | R-454B | 650
217208497 | TRANE | 5TWX7024A1 | DH42T3J | S8X2B060M4PTC | Split System | 22000 | 17.5 | 8.5 | 2.14 | R-454B | 650
217208473 | TRANE | 5TWX7024A1 | DH42T3J | S8X1B060M4PTC | Split System | 22000 | 17.5 | 8.5 | 2.14 | R-454B | 650
217208469 | TRANE | 5TWX7024A1 | DH42T3J | S8X1B060M4PSC | Split System | 22000 | 17.5 | 8.5 | 2.14 | R-454B | 650
217208397 | TRANE | 5TWX7024A1 | DH42T3J | *UHMB060CCV3 | Split System | 22200 | 17.5 | 8.5 | 2.14 | R-454B | 650
217208416 | TRANE | 5TWX7024A1 | DH36T4J | L8V1B080U4VSB | Split System | 22000 | 17.5 | 8.5 | 2.18 | R-454B | 650
217208408 | TRANE | 5TWX7024A1 | DH36T4J | L8V1A040U3VSB | Split System | 22200 | 17.5 | 8.5 | 2.18 | R-454B | 650
217208396 | TRANE | 5TWX7024A1 | DH36T4J | *UHMB060CCV3 | Split System | 22400 | 17.5 | 8.5 | 2.18 | R-454B | 650
217208516 | TRANE | 5TWX7024A1 | DH36T4J | S9V2B040U3PSC | Split System | 22400 | 17.5 | 8.5 | 2.18 | R-454B | 650
217208520 | TRANE | 5TWX7024A1 | DH36T4J | S9V2B040U3VSB | Split System | 22400 | 17.5 | 8.5 | 2.18 | R-454B | 650
217208399 | TRANE | 5TWX7024A1 | DH30T3J | *UHMB080CCV3 | Split System | 21600 | 17.5 | 8.5 | 2.19 | R-454B | 650
217208532 | TRANE | 5TWX7024A1 | DH36T4J | S9V2B060U3VSB | Split System | 22200 | 17.5 | 8.5 | 2.19 | R-454B | 650
217208552 | TRANE | 5TWX7024A1 | DH36T4J | S9V2B080U4PSC | Split System | 22200 | 17.5 | 8.5 | 2.19 | R-454B | 650
217208556 | TRANE | 5TWX7024A1 | DH36T4J | S9V2B080U4VSB | Split System | 22200 | 17.5 | 8.5 | 2.19 | R-454B | 650
217208536 | TRANE | 5TWX7024A1 | DH36T4J | S9V2B060U4PSC | Split System | 22200 | 17.5 | 8.5 | 2.19 | R-454B | 650
217208401 | TRANE | 5TWX7024A1 | DH42T3J | *UHMB080CCV3 | Split System | 22200 | 17.5 | 8.5 | 2.22 | R-454B | 650
217208400 | TRANE | 5TWX7024A1 | DH36T4J | *UHMB080CCV3 | Split System | 22400 | 17.5 | 8.5 | 2.27 | R-454B | 650
217286218 | BOSCH | BOVA-36RTB-M20S | L(E,G)M24CJ |  | Split System | 21400 | 18.8 | 8.5 | 2 | R-454B | 650
217286224 | BOSCH | BOVA-36RTB-M20S | L(E,G)M24KJ |  | Split System | 21600 | 18.8 | 8.5 | 2 | R-454B | 650
217443764 | LENNOX | SL22KLV-024-230A** | D(A,C,E)24C4J+TDR | SLP99UH070XV36B* | Split System | 20200 | 19.9 | 8.5 | 2.29 | R-454B | 650
217443766 | LENNOX | SL22KLV-024-230A** | D(A,C,E)25C4J+TDR | SLP99UH070XV36B* | Split System | 20400 | 20 | 8.5 | 2.32 | R-454B | 650
217443765 | LENNOX | SL22KLV-024-230A** | D(A,C,E)24D4J+TDR | SLP99UH070XV36B* | Split System | 20400 | 20 | 8.5 | 2.32 | R-454B | 650
217443769 | LENNOX | SL22KLV-024-230A** | D(A,C,E)36D4J+TDR | SLP99UH070XV36B* | Split System | 20800 | 20 | 8.5 | 2.36 | R-454B | 650
217286221 | BOSCH | BOVA-36RTB-M20S | L(E,G)M24GJ |  | Split System | 22000 | 19 | 8.5 | 2 | R-454B | 650
217286226 | BOSCH | BOVA-36RTB-M20S | L(E,G)M36BJ |  | Split System | 22000 | 19 | 8.5 | 2 | R-454B | 650
217286222 | BOSCH | BOVA-36RTB-M20S | L(E,G)M24HJ |  | Split System | 22400 | 19.2 | 8.5 | 2 | R-454B | 650
217286227 | BOSCH | BOVA-36RTB-M20S | L(E,G)M36CJ |  | Split System | 22400 | 19.2 | 8.5 | 2 | R-454B | 650
217179633 | GE Appliances | NS18H60HA5*** | D(A,C,E)48D4J+TDR | NF97D090V5C*** | Split System | 42500 | 16.5 | 9 | 2.45 | R-454B | 650
217179698 | GE Appliances | NS18H60HA5*** | D(A,C,E)60D3J+TDR | NF97U090V5C*** | Split System | 43500 | 17 | 9 | 2.38 | R-454B | 650
217179700 | GE Appliances | NS18H60HA5*** | D(A,C,E)48D4J+TDR | NF97U110V5C*** | Split System | 43000 | 17 | 9 | 2.39 | R-454B | 650
217204708 | AMERICAN STANDARD | 5A6V0X60A1 | DH60T4J | S9V2D120D5VSB+LRP | Split System | 50000 | 18.4 | 9 | 2 | R-454B | 650
217204927 | TRANE | 5TWV0X60A1 | DH60T4J | S9V2D120D5VSB+LRP | Split System | 50000 | 18.4 | 9 | 2 | R-454B | 650
217204679 | AMERICAN STANDARD | 5A6V0X60A1 | DH60T4J | *DHMD120CCV5+LRP | Split System | 50000 | 18.6 | 9 | 2 | R-454B | 650
217204681 | AMERICAN STANDARD | 5A6V0X60A1 | DH60T4J | *UHMD120CCV5+LRP | Split System | 51000 | 18.6 | 9 | 2 | R-454B | 650
217204900 | TRANE | 5TWV0X60A1 | DH60T4J | *DHMD120CCV5+LRP | Split System | 50000 | 18.6 | 9 | 2 | R-454B | 650
217204686 | AMERICAN STANDARD | 5A6V0X60A1 | DH60T4J | S8V2C080M5PDB | Split System | 51500 | 19 | 9 | 2 | R-454B | 650
217204685 | AMERICAN STANDARD | 5A6V0X60A1 | DH60T4J | S8V2C080M5PCB | Split System | 51500 | 19 | 9 | 2 | R-454B | 650
217204904 | TRANE | 5TWV0X60A1 | DH60T4J | S8V2C080M5PCB | Split System | 51500 | 19 | 9 | 2 | R-454B | 650
217204905 | TRANE | 5TWV0X60A1 | DH60T4J | S8V2C080M5PDB | Split System | 51500 | 19 | 9 | 2 | R-454B | 650
216055464 | CHAMPION HEATING AND COOLING | HH824E2S11 | C(A,C,D,E)24D2K+TDR | TM8Y060A12MP11 | Split System | 19500 | 17 | 9 | 2 | R-454B | 650
217117181 | AMERICAN STANDARD | 5A6V0X60A1 | D(A,C,E)60A4J+TDR | S9V2D120U5VSB+LRP | Split System | 49000 | 18.8 | 9 | 2.55 | R-454B | 650
217117159 | AMERICAN STANDARD | 5A6V0X60A1 | D(A,C,E)60A4J+TDR | S8V2D120M5PCB | Split System | 49000 | 18.8 | 9 | 2.56 | R-454B | 650
217117161 | AMERICAN STANDARD | 5A6V0X60A1 | D(A,C,E)60A4J+TDR | S8V2D120M5PDB | Split System | 49000 | 18.8 | 9 | 2.56 | R-454B | 650
217117182 | AMERICAN STANDARD | 5A6V0X60A1 | D(A,C,E)60B4J+TDR | S9V2D120U5VSB+LRP | Split System | 49500 | 18.8 | 9 | 2.58 | R-454B | 650
217117160 | AMERICAN STANDARD | 5A6V0X60A1 | D(A,C,E)60B4J+TDR | S8V2D120M5PCB | Split System | 49500 | 18.8 | 9 | 2.59 | R-454B | 650
217117162 | AMERICAN STANDARD | 5A6V0X60A1 | D(A,C,E)60B4J+TDR | S8V2D120M5PDB | Split System | 49500 | 18.8 | 9 | 2.59 | R-454B | 650
216055466 | CHAMPION HEATING AND COOLING | HH824E2S11 | D(A,C,E)24B4K+TDR | TM8Y060A12MP11 | Split System | 21000 | 18 | 9 | 2 | R-454B | 650
217204690 | AMERICAN STANDARD | 5A6V0X60A1 | DH60T4J | S8V2C100M5PDB | Split System | 51000 | 18.4 | 9 | 2 | R-454B | 650
217204688 | AMERICAN STANDARD | 5A6V0X60A1 | DH60T4J | S8V2C100M5PCB | Split System | 51000 | 18.4 | 9 | 2 | R-454B | 650
217204907 | TRANE | 5TWV0X60A1 | DH60T4J | S8V2C100M5PCB | Split System | 51000 | 18.4 | 9 | 2 | R-454B | 650
217204909 | TRANE | 5TWV0X60A1 | DH60T4J | S8V2C100M5PDB | Split System | 51000 | 18.4 | 9 | 2 | R-454B | 650
217204697 | AMERICAN STANDARD | 5A6V0X60A1 | DH60T4J | S9V2C080U5VSB+LRP | Split System | 51500 | 18.6 | 9 | 2 | R-454B | 650
217204701 | AMERICAN STANDARD | 5A6V0X60A1 | DH60T4J | S9V2C100D5VSB+LRP | Split System | 51500 | 18.6 | 9 | 2 | R-454B | 650
217204916 | TRANE | 5TWV0X60A1 | DH60T4J | S9V2C080U5VSB+LRP | Split System | 51500 | 18.6 | 9 | 2 | R-454B | 650
217204920 | TRANE | 5TWV0X60A1 | DH60T4J | S9V2C100D5VSB+LRP | Split System | 51500 | 18.6 | 9 | 2 | R-454B | 650
217204692 | AMERICAN STANDARD | 5A6V0X60A1 | DH60T4J | S8V2D120M5PCB | Split System | 51000 | 18.8 | 9 | 2 | R-454B | 650
217204694 | AMERICAN STANDARD | 5A6V0X60A1 | DH60T4J | S8V2D120M5PDB | Split System | 51000 | 18.8 | 9 | 2 | R-454B | 650
217204712 | AMERICAN STANDARD | 5A6V0X60A1 | DH60T4J | S9V2D120U5VSB+LRP | Split System | 51500 | 18.8 | 9 | 2 | R-454B | 650
217204704 | AMERICAN STANDARD | 5A6V0X60A1 | DH60T4J | S9V2C100U5VSB+LRP | Split System | 51500 | 18.8 | 9 | 2 | R-454B | 650
217204913 | TRANE | 5TWV0X60A1 | DH60T4J | S8V2D120M5PDB | Split System | 51000 | 18.8 | 9 | 2 | R-454B | 650
217204911 | TRANE | 5TWV0X60A1 | DH60T4J | S8V2D120M5PCB | Split System | 51000 | 18.8 | 9 | 2 | R-454B | 650
217204931 | TRANE | 5TWV0X60A1 | DH60T4J | S9V2D120U5VSB+LRP | Split System | 51500 | 18.8 | 9 | 2 | R-454B | 650
217204924 | TRANE | 5TWV0X60A1 | DH60T4J | S9V2C100U5VSB+LRP | Split System | 51500 | 18.8 | 9 | 2 | R-454B | 650
217282793 | YORK | HH836E2S11 | CH36B3K+TDR | Y92E100C16SMPS1 | Split System | 30400 | 18.9 | 9 | 2.69 | R-454B | 650
217282791 | YORK | HH836E2S11 | CH36B3K+TDR | Y92E080C16SMPS1 | Split System | 30600 | 18.9 | 9 | 2.88 | R-454B | 650
217204683 | AMERICAN STANDARD | 5A6V0X60A1 | DH60T4J | L8V1C100U5VSB+LRP | Split System | 51500 | 19 | 9 | 2 | R-454B | 650
217204902 | TRANE | 5TWV0X60A1 | DH60T4J | L8V1C100U5VSB+LRP | Split System | 51500 | 19 | 9 | 2 | R-454B | 650
217191640 | BRYANT HEATING AND COOLING SYSTEMS | 37MUHAQ18AA3 | D(A,C,E)30A3J+TDR | 83*SB48060M17*** | Split System | 16600 | 15.2 | 9 | 2.98 | R-454B | 650
217282602 | YORK | HH824E2S11 | CH36A3K+TDR | Y91E060B12SMPS1 | Split System | 20600 | 16.5 | 9 | 2.83 | R-454B | 650
217179769 | GE Appliances | NS18H60HA5*** | D(A,C,E)60D3J+TDR | NF97X080V5C*** | Split System | 43500 | 17 | 9 | 2.38 | R-454B | 650
216054895 | LUXAIRE | HH824E2S11 | C(A,C,D,E)24D2K+TDR | TMLE060A12MP11 | Split System | 19500 | 17 | 9 | 2 | R-454B | 650
217270948 | RUUD | RD18AY60AJVC | L(E,G)M60E4 |  | Split System | 45000 | 17 | 9 | 2.58 | R-454B | 650
216056168 | YORK | HH824E2S11 | C(A,C,D,E)24D2K+TDR | TM8E060A12MP11 | Split System | 19500 | 17 | 9 | 2 | R-454B | 650
217282868 | YORK | HH860E2S11 | CH60B3K+TDR | TM9Y080C16MP11 | Split System | 41500 | 17 | 9 | 2.63 | R-454B | 650
217282932 | YORK | HH860E2S11 | CH60B3K+TDR | Y82E100C16LMPS1 | Split System | 42500 | 17 | 9 | 2.72 | R-454B | 650
217282582 | YORK | HH824E2S11 | CH36A3K+TDR | Y81E060A12LMPS1 | Split System | 20800 | 17.5 | 9 | 2.72 | R-454B | 650
217282584 | YORK | HH824E2S11 | CH36A3K+TDR | Y81E060A12SMPS1 | Split System | 20800 | 17.5 | 9 | 2.72 | R-454B | 650
217282566 | YORK | HH824E2S11 | CH36A3K+TDR | TMLE040A12MP11 | Split System | 20600 | 17.5 | 9 | 2.77 | R-454B | 650
217282535 | YORK | HH824E2S11 | CH36A3K+TDR | TM8E040A12MP11 | Split System | 20600 | 17.5 | 9 | 2.77 | R-454B | 650
217282562 | YORK | HH824E2S11 | CH36A3K+TDR | TM9Y060B12MP11 | Split System | 20600 | 17.5 | 9 | 2.77 | R-454B | 650
217282575 | YORK | HH824E2S11 | CH36A3K+TDR | TP9C080B12MP13 | Split System | 20600 | 17.5 | 9 | 2.8 | R-454B | 650
217282612 | YORK | HH824E2S11 | CH36A3K+TDR | YP9C080B12MP13 | Split System | 20600 | 17.5 | 9 | 2.8 | R-454B | 650
217282559 | YORK | HH824E2S11 | CH36A3K+TDR | TM9V080B12MP12 | Split System | 20600 | 17.5 | 9 | 2.8 | R-454B | 650
217282531 | YORK | HH824E2S11 | CH36A3K+TDR | TL8E060A12UH11 | Split System | 20600 | 17.5 | 9 | 2.81 | R-454B | 650
217282568 | YORK | HH824E2S11 | CH36A3K+TDR | TMLE060A12MP11 | Split System | 20600 | 17.5 | 9 | 2.81 | R-454B | 650
217282564 | YORK | HH824E2S11 | CH36A3K+TDR | TM9Y080B12MP11 | Split System | 20600 | 17.5 | 9 | 2.81 | R-454B | 650
217282537 | YORK | HH824E2S11 | CH36A3K+TDR | TM8E060A12MP11 | Split System | 20600 | 17.5 | 9 | 2.81 | R-454B | 650
217282573 | YORK | HH824E2S11 | CH36A3K+TDR | TP9C060B12MP13 | Split System | 20600 | 17.5 | 9 | 2.82 | R-454B | 650
217282557 | YORK | HH824E2S11 | CH36A3K+TDR | TM9V060B12MP12 | Split System | 20600 | 17.5 | 9 | 2.82 | R-454B | 650
217282611 | YORK | HH824E2S11 | CH36A3K+TDR | YP9C060B12MP13 | Split System | 20600 | 17.5 | 9 | 2.82 | R-454B | 650
217282539 | YORK | HH824E2S11 | CH36A3K+TDR | TM8E080B12MP11 | Split System | 20600 | 17.5 | 9 | 2.83 | R-454B | 650
217282533 | YORK | HH824E2S11 | CH36A3K+TDR | TL9E060B12UH11 | Split System | 20600 | 17.5 | 9 | 2.85 | R-454B | 650
217282603 | YORK | HH824E2S11 | CH36A3K+TDR | Y91E080B12SMPS1 | Split System | 20600 | 17.5 | 9 | 2.85 | R-454B | 650
217282607 | YORK | HH824E2S11 | CH36A3K+TDR | Y92E060B12SMPS1 | Split System | 20600 | 17.5 | 9 | 2.87 | R-454B | 650
217282541 | YORK | HH824E2S11 | CH36A3K+TDR | TM8E100B12MP11 | Split System | 20600 | 17.5 | 9 | 2.89 | R-454B | 650
217282571 | YORK | HH824E2S11 | CH36A3K+TDR | TMLE100B12MP11 | Split System | 20600 | 17.5 | 9 | 2.89 | R-454B | 650
217282580 | YORK | HH824E2S11 | CH36A3K+TDR | Y81E040A12SMPS1 | Split System | 20600 | 17.5 | 9 | 2.96 | R-454B | 650
217282578 | YORK | HH824E2S11 | CH36A3K+TDR | Y81E040A12LMPS1 | Split System | 20600 | 17.5 | 9 | 2.96 | R-454B | 650
217286273 | BOSCH | BOVA-60RTB-M20S | L(E,G)M48GJ |  | Split System | 43000 | 17.6 | 9 | 2 | R-454B | 650
217286274 | BOSCH | BOVA-60RTB-M20S | L(E,G)M60BJ |  | Split System | 43000 | 17.6 | 9 | 2 | R-454B | 650
217286276 | BOSCH | BOVA-60RTB-M20S | L(E,G)M60GJ |  | Split System | 43000 | 17.6 | 9 | 2 | R-454B | 650
217222657 | CHAMPION HEATING AND COOLING | HH836E2S11 | D(A,C,E)36B4J+TDR | Z9ES100C16SMPS1 | Split System | 33000 | 18 | 9 | 2.66 | R-454B | 650
217222669 | CHAMPION HEATING AND COOLING | HH860E2S11 | D(A,C,E)60C3J+TDR | Z9ET080C16SMPS1 | Split System | 42000 | 18 | 9 | 2.69 | R-454B | 650
217282822 | YORK | HH860E2S11 | CH60B3K+TDR | TL9E080C16UH11 | Split System | 42500 | 18 | 9 | 2.65 | R-454B | 650
217282870 | YORK | HH860E2S11 | CH60B3K+TDR | TM9Y100C16MP11 | Split System | 42000 | 18 | 9 | 2.66 | R-454B | 650
217282946 | YORK | HH860E2S11 | CH60B3K+TDR | Y92E080C16SMPS1 | Split System | 42000 | 18 | 9 | 2.66 | R-454B | 650
217282861 | YORK | HH860E2S11 | CH60B3K+TDR | TM9V080C16MP12 | Split System | 41500 | 18 | 9 | 2.7 | R-454B | 650
217282892 | YORK | HH860E2S11 | CH60B3K+TDR | TP9C080C16MP13 | Split System | 41500 | 18 | 9 | 2.7 | R-454B | 650
217282833 | YORK | HH860E2S11 | CH60B3K+TDR | TM8E120C16MP11 | Split System | 42000 | 18 | 9 | 2.7 | R-454B | 650
217282883 | YORK | HH860E2S11 | CH60B3K+TDR | TMLE120C16MP11 | Split System | 42000 | 18 | 9 | 2.7 | R-454B | 650
217282829 | YORK | HH860E2S11 | CH60B3K+TDR | TM8E100C16MP11 | Split System | 42000 | 18 | 9 | 2.71 | R-454B | 650
217282879 | YORK | HH860E2S11 | CH60B3K+TDR | TMLE100C16MP11 | Split System | 42000 | 18 | 9 | 2.71 | R-454B | 650
217282826 | YORK | HH860E2S11 | CH60B3K+TDR | TM8E080C16MP11 | Split System | 42000 | 18 | 9 | 2.71 | R-454B | 650
217282876 | YORK | HH860E2S11 | CH60B3K+TDR | TMLE080C16MP11 | Split System | 42000 | 18 | 9 | 2.71 | R-454B | 650
217282593 | YORK | HH824E2S11 | CH36A3K+TDR | Y82E060A12LMPS1 | Split System | 20600 | 18.7 | 9 | 2.82 | R-454B | 650
217282594 | YORK | HH824E2S11 | CH36A3K+TDR | Y82E080B12LMPS1 | Split System | 20600 | 18.7 | 9 | 2.9 | R-454B | 650
217282586 | YORK | HH824E2S11 | CH36A3K+TDR | Y81E080B12LMPS1 | Split System | 20600 | 18.7 | 9 | 2.9 | R-454B | 650
217282587 | YORK | HH824E2S11 | CH36A3K+TDR | Y81E080B12SMPS1 | Split System | 20600 | 18.7 | 9 | 2.9 | R-454B | 650
217282591 | YORK | HH824E2S11 | CH36A3K+TDR | Y81E100B12SMPS1 | Split System | 20600 | 18.7 | 9 | 2.96 | R-454B | 650
217282589 | YORK | HH824E2S11 | CH36A3K+TDR | Y81E100B12LMPS1 | Split System | 20600 | 18.7 | 9 | 2.96 | R-454B | 650
217222656 | CHAMPION HEATING AND COOLING | HH836E2S11 | D(A,C,E)36B4J+TDR | Z9ES080C20SMPS1 | Split System | 32000 | 19 | 9 | 2.64 | R-454B | 650
217222655 | CHAMPION HEATING AND COOLING | HH836E2S11 | D(A,C,E)36B4J+TDR | Z9ES080C16SMPS1 | Split System | 32000 | 19 | 9 | 2.68 | R-454B | 650
217222670 | CHAMPION HEATING AND COOLING | HH860E2S11 | D(A,C,E)60C3J+TDR | Z9ET100C16SMPS1 | Split System | 42500 | 19 | 9 | 2.75 | R-454B | 650
217377603 | YORK | HH836E2S11 | DP37E3K+TDR | Y82E100C20LMPS1 | Split System | 31200 | 19 | 9 | 2.64 | R-454B | 650
217282948 | YORK | HH860E2S11 | CH60B3K+TDR | Y92E100C16SMPS1 | Split System | 42000 | 19 | 9 | 2.71 | R-454B | 650
217117137 | AMERICAN STANDARD | 5A6V0X24A1 | D(A,C,E)24B4J+TDR | S9V2B040D3VSB+LRP | Split System | 18600 | 19.2 | 9 | 2.71 | R-454B | 650
216794286 | TRANE | 5TWV0X24A1 | D(A,C,E)30A4J+TDR | S9V2B040D3VSB+LRP | Split System | 18600 | 19.2 | 9 | 2.71 | R-454B | 650
217117140 | AMERICAN STANDARD | 5A6V0X24A1 | D(A,C,E)24B4J+TDR | S9V2B060U3VSB+LRP | Split System | 18400 | 19.5 | 9 | 2.59 | R-454B | 650
217117139 | AMERICAN STANDARD | 5A6V0X24A1 | D(A,C,E)24B4J+TDR | S9V2B040U3VSB+LRP | Split System | 18800 | 19.6 | 9 | 2.56 | R-454B | 650
216794296 | TRANE | 5TWV0X24A1 | D(A,C,E)30A4J+TDR | S9V2B040U3VSB+LRP | Split System | 18800 | 19.6 | 9 | 2.56 | R-454B | 650
217443814 | LENNOX | SL22KLV-048-230A** | D(A,C,E)60B4J+TDR | SLP99UH110XV60C* | Split System | 41500 | 20 | 9 | 2.51 | R-454B | 650
217443810 | LENNOX | SL22KLV-048-230A** | D(A,C,E)49C4J+TDR | SLP99UH090XV60C* | Split System | 42000 | 20 | 9 | 2.51 | R-454B | 650
217443808 | LENNOX | SL22KLV-048-230A** | D(A,C,E)48D4J+TDR | SLP99UH090XV60C* | Split System | 42500 | 20 | 9 | 2.52 | R-454B | 650
217443812 | LENNOX | SL22KLV-048-230A** | D(A,C,E)48D4J+TDR | SLP99UH110XV60C* | Split System | 42500 | 20 | 9 | 2.52 | R-454B | 650
217443815 | LENNOX | SL22KLV-048-230A** | D(A,C,E)60D3J+TDR | SLP99UH110XV60C* | Split System | 42500 | 20 | 9 | 2.52 | R-454B | 650
216055434 | CHAMPION HEATING AND COOLING | HH824E2S11 | C(A,C,D,E)24D2K+TDR | TM8E040A12MP11 | Split System | 19800 | 16 | 9 | 2 | R-454B | 650
216054889 | LUXAIRE | HH824E2S11 | C(A,C,D,E)24D2K+TDR | TMLE040A12MP11 | Split System | 19800 | 16 | 9 | 2 | R-454B | 650
216056217 | YORK | HH824E2S11 | C(A,C,D,E)24D2K+TDR | TMLE040A12MP11 | Split System | 19800 | 16 | 9 | 2 | R-454B | 650
217179735 | GE Appliances | NS18H24HA5*** | D(A,C,E)30D2J+TDR | NF97X060V3B*** | Split System | 20800 | 16.5 | 9 | 2.81 | R-454B | 650
217509020 | GE Appliances | NS18H24HA5*** | L(E,G)M24FJ |  | Split System | 21800 | 17 | 9 | 2.55 | R-454B | 650
217179715 | GE Appliances | NS18H24HA5*** | D(A,C,E)30D2J+TDR | NF97X040V3B*** | Split System | 20600 | 17 | 9 | 2.8 | R-454B | 650
217132229 | LENNOX | EL18KSLV-024-230A** | A(E,F)W30J+TDR |  | Split System | 21400 | 17 | 9 | 2.39 | R-454B | 650
216055583 | CHAMPION HEATING AND COOLING | HH824E2S11 | C(A,C,D,E)24A3K+TDR | Z8ES040A12SMPS1 | Split System | 20000 | 17.5 | 9 | 2 | R-454B | 650
216055587 | CHAMPION HEATING AND COOLING | HH824E2S11 | D(A,C,E)36A3K+TDR | Z8ES040A12SMPS1 | Split System | 20600 | 17.5 | 9 | 2 | R-454B | 650
216055442 | CHAMPION HEATING AND COOLING | HH824E2S11 | D(A,C,E)24B4K+TDR | TM8E060A12MP11 | Split System | 21000 | 17.5 | 9 | 2 | R-454B | 650
216054930 | LUXAIRE | HH824E2S11 | C(A,C,D,E)24A3K+TDR | Z8ES040A12SMPS1 | Split System | 20000 | 17.5 | 9 | 2 | R-454B | 650
215654015 | YORK | HH824E2S11 | CH24B3J+TDR | Y81E040A12SMPS1 | Split System | 20400 | 17.5 | 9 | 2 | R-454B | 650
216055608 | CHAMPION HEATING AND COOLING | HH824E2S11 | C(A,C,D,E)24D2K+TDR | Z8ET060A12LMPS1 | Split System | 19500 | 18 | 9 | 2 | R-454B | 650
216054771 | LUXAIRE | HH824E2S11 | D(A,C,E)24B4K+TDR | TL8E060A12UH11 | Split System | 21000 | 18 | 9 | 2 | R-454B | 650
216055605 | CHAMPION HEATING AND COOLING | HH824E2S11 | D(A,C,E)36A3K+TDR | Z8ES100B12SMPS1 | Split System | 20600 | 18.8 | 9 | 2 | R-454B | 650
216056452 | YORK | HH824E2S11 | D(A,C,E)36A3K+TDR | Y81E100B12SMPS1 | Split System | 20600 | 18.8 | 9 | 2 | R-454B | 650
217443813 | LENNOX | SL22KLV-048-230A** | D(A,C,E)60A4J+TDR | SLP99UH110XV60C* | Split System | 41500 | 19.9 | 9 | 2.48 | R-454B | 650
217443811 | LENNOX | SL22KLV-048-230A** | D(A,C,E)48C4J+TDR | SLP99UH110XV60C* | Split System | 41500 | 19.9 | 9 | 2.48 | R-454B | 650
217443809 | LENNOX | SL22KLV-048-230A** | D(A,C,E)49B4J+TDR | SLP99UH090XV60C* | Split System | 41500 | 20 | 9 | 2.49 | R-454B | 650
217443916 | LENNOX | SL22KLV-060-230A** | D(A,C,E)60A4J+TDR | SLP99UH110XV60C* | Split System | 51500 | 20 | 9 | 3.02 | R-454B | 650
217443917 | LENNOX | SL22KLV-060-230A** | D(A,C,E)60B4J+TDR | SLP99UH110XV60C* | Split System | 51500 | 20 | 9 | 3.04 | R-454B | 650
217443918 | LENNOX | SL22KLV-060-230A** | D(A,C,E)60D3J+TDR | SLP99UH110XV60C* | Split System | 52500 | 20 | 9 | 3.09 | R-454B | 650
217509037 | GE Appliances | NS18H60HA5*** | L(E,G)M48BJ |  | Split System | 43500 | 17 | 9 | 2.58 | R-454B | 650
217286257 | BOSCH | BOVA-60MTB-M19E | L(E,G)M48BJ |  | Split System | 43000 | 17.8 | 9 | 2.1 | R-454B | 650
217286254 | BOSCH | BOVA-60MTB-M19E | A(E,F)M60J+TDR |  | Split System | 43500 | 17.9 | 9 | 2.1 | R-454B | 650
217286258 | BOSCH | BOVA-60MTB-M19E | L(E,G)M48CJ |  | Split System | 43500 | 17.9 | 9 | 2.1 | R-454B | 650
217286271 | BOSCH | BOVA-60RTB-M20S | L(E,G)M48DJ |  | Split System | 42500 | 17.5 | 9 | 2 | R-454B | 650
217286259 | BOSCH | BOVA-60MTB-M19E | L(E,G)M48DJ |  | Split System | 44000 | 18 | 9 | 2.1 | R-454B | 650
216054783 | LUXAIRE | HH824E2S11 | D(A,C,E)24B4K+TDR | TM8E040A12MP11 | Split System | 21000 | 16.5 | 9 | 2 | R-454B | 650
216056458 | YORK | HH824E2S11 | D(A,C,E)24B4K+TDR | TM8E040A12MP11 | Split System | 21000 | 16.5 | 9 | 2 | R-454B | 650
217220161 | YORK | HH824E2S11 | D(A,C,E)30A4J+TDR | Y92E040A10SMPS1 | Split System | 21000 | 16.5 | 9 | 2.75 | R-454B | 650
217220153 | YORK | HH824E2S11 | D(A,C,E)24B4J+TDR | Y92E040A10SMPS1 | Split System | 21000 | 16.5 | 9 | 2.75 | R-454B | 650
217220176 | YORK | HH824E2S11 | D(A,C,E)37E2J+TDR | Y92E040A10SMPS1 | Split System | 21000 | 16.5 | 9 | 2.85 | R-454B | 650
217206964 | AMERICAN STANDARD | 5A6H7024A1 | DH36T4J | L9X1A050U3VSA | Split System | 22000 | 17 | 9 | 2.19 | R-454B | 650
217219934 | COLEMAN | HH824E2S11 | L(E,F)W30EK |  | Split System | 22200 | 17 | 9 | 2.1 | R-454B | 650
217219899 | COLEMAN | HH824E2S11 | L(E,F)W30EJ |  | Split System | 22200 | 17 | 9 | 2.1 | R-454B | 650
217179733 | GE Appliances | NS18H24HA5*** | D(A,C,E)30B3J+TDR | NF97X060V3B*** | Split System | 21600 | 17 | 9 | 2.77 | R-454B | 650
217132234 | LENNOX | EL18KSLV-024-230A** | L(E,F)W30EJ |  | Split System | 22000 | 17 | 9 | 2.43 | R-454B | 650
216054763 | LUXAIRE | HH824E2S11 | C(A,C,D,E)24D2K+TDR | LPLC080B12MP13 | Split System | 21200 | 17 | 9 | 2 | R-454B | 650
217270952 | RUUD | RD18AY48AJVC | L(E,G)M48J4 |  | Split System | 39500 | 17 | 9 | 2.8 | R-454B | 650
217207692 | TRANE | 5TWR7024A1 | DH36T4J | L9X1A050U3VSA | Split System | 22000 | 17 | 9 | 2.19 | R-454B | 650
217208420 | TRANE | 5TWX7024A1 | DH36T4J | L9X1A050U3VSA | Split System | 22000 | 17 | 9 | 2.19 | R-454B | 650
217220158 | YORK | HH824E2S11 | D(A,C,E)25B4J+TDR | Y92E040A10SMPS1 | Split System | 21200 | 17 | 9 | 2.77 | R-454B | 650
217220155 | YORK | HH824E2S11 | D(A,C,E)24C4J+TDR | Y92E040A10SMPS1 | Split System | 21400 | 17 | 9 | 2.77 | R-454B | 650
217220163 | YORK | HH824E2S11 | D(A,C,E)30B4J+TDR | Y92E040A10SMPS1 | Split System | 21400 | 17 | 9 | 2.77 | R-454B | 650
217220164 | YORK | HH824E2S11 | D(A,C,E)30C3J+TDR | Y92E040A10SMPS1 | Split System | 21400 | 17 | 9 | 2.77 | R-454B | 650
217220156 | YORK | HH824E2S11 | D(A,C,E)24D3J+TDR | Y92E040A10SMPS1 | Split System | 21400 | 17 | 9 | 2.77 | R-454B | 650
217220172 | YORK | HH824E2S11 | D(A,C,E)36B3J+TDR | Y92E040A10SMPS1 | Split System | 21400 | 17 | 9 | 2.77 | R-454B | 650
217220168 | YORK | HH824E2S11 | D(A,C,E)31B3J+TDR | Y92E040A10SMPS1 | Split System | 21200 | 17 | 9 | 2.78 | R-454B | 650
217220159 | YORK | HH824E2S11 | D(A,C,E)25C3J+TDR | Y92E040A10SMPS1 | Split System | 21200 | 17 | 9 | 2.78 | R-454B | 650
217220175 | YORK | HH824E2S11 | D(A,C,E)37B3J+TDR | Y92E040A10SMPS1 | Split System | 21600 | 17 | 9 | 2.78 | R-454B | 650
217220169 | YORK | HH824E2S11 | D(A,C,E)31C3J+TDR | Y92E040A10SMPS1 | Split System | 21600 | 17 | 9 | 2.78 | R-454B | 650
217220173 | YORK | HH824E2S11 | D(A,C,E)36C3J+TDR | Y92E040A10SMPS1 | Split System | 21600 | 17 | 9 | 2.78 | R-454B | 650
217220160 | YORK | HH824E2S11 | D(A,C,E)25D3J+TDR | Y92E040A10SMPS1 | Split System | 21600 | 17 | 9 | 2.78 | R-454B | 650
217220165 | YORK | HH824E2S11 | D(A,C,E)30D3J+TDR | Y92E040A10SMPS1 | Split System | 21600 | 17 | 9 | 2.78 | R-454B | 650
217222651 | CHAMPION HEATING AND COOLING | HH824E2S11 | D(A,C,E)24C3J+TDR | Z9ET060B12SMPS1 | Split System | 20800 | 17.5 | 9 | 3 | R-454B | 650
216054939 | LUXAIRE | HH824E2S11 | D(A,C,E)24B4K+TDR | Z8ES060A12SMPS1 | Split System | 21000 | 17.5 | 9 | 2 | R-454B | 650
217220194 | YORK | HH824E2S11 | D(A,C,E)36A3J+TDR | Y92E060B12SMPS1 | Split System | 20600 | 17.5 | 9 | 2.93 | R-454B | 650
217220190 | YORK | HH824E2S11 | D(A,C,E)31A3J+TDR | Y92E060B12SMPS1 | Split System | 20600 | 17.5 | 9 | 2.98 | R-454B | 650
217220181 | YORK | HH824E2S11 | D(A,C,E)25B3J+TDR | Y92E060B12SMPS1 | Split System | 20600 | 17.5 | 9 | 2.98 | R-454B | 650
217220186 | YORK | HH824E2S11 | D(A,C,E)30B3J+TDR | Y92E060B12SMPS1 | Split System | 20800 | 17.5 | 9 | 3 | R-454B | 650
217220178 | YORK | HH824E2S11 | D(A,C,E)24C3J+TDR | Y92E060B12SMPS1 | Split System | 20800 | 17.5 | 9 | 3 | R-454B | 650
217220198 | YORK | HH824E2S11 | D(A,C,E)37A3J+TDR | Y92E060B12SMPS1 | Split System | 21000 | 17.5 | 9 | 3 | R-454B | 650
217220183 | YORK | HH824E2S11 | D(A,C,E)25C3J+TDR | Y92E060B12SMPS1 | Split System | 21000 | 17.5 | 9 | 3 | R-454B | 650
217220192 | YORK | HH824E2S11 | D(A,C,E)31B3J+TDR | Y92E060B12SMPS1 | Split System | 21000 | 17.5 | 9 | 3 | R-454B | 650
217222664 | CHAMPION HEATING AND COOLING | HH860E2S11 | D(A,C,E)60C3J+TDR | Z9ES080C16SMPS1 | Split System | 42500 | 18 | 9 | 2.69 | R-454B | 650
217222666 | CHAMPION HEATING AND COOLING | HH860E2S11 | D(A,C,E)60C3J+TDR | Z9ES100C16SMPS1 | Split System | 43500 | 18 | 9 | 2.73 | R-454B | 650
216055405 | LUXAIRE | HH860E2S11 | D(A,C,E)60A3K+TDR | Z8ES130D20SMPS1 | Split System | 41500 | 18 | 9 | 2 | R-454B | 650
217270951 | RUUD | RD18AY24AJVC | L(E,G)M24H4 |  | Split System | 20400 | 18 | 9 | 2.73 | R-454B | 650
217282863 | YORK | HH860E2S11 | CH60B3K+TDR | TM9V100C16MP12 | Split System | 41500 | 18 | 9 | 2.61 | R-454B | 650
217282955 | YORK | HH860E2S11 | CH60B3K+TDR | YP9C100C16MP13 | Split System | 41500 | 18 | 9 | 2.61 | R-454B | 650
217282894 | YORK | HH860E2S11 | CH60B3K+TDR | TP9C100C16MP13 | Split System | 41500 | 18 | 9 | 2.61 | R-454B | 650
217282840 | YORK | HH860E2S11 | CH60B3K+TDR | TM8V100C16MP12 | Split System | 41500 | 18 | 9 | 2.62 | R-454B | 650
217282962 | YORK | HH860E2S11 | CH60B3K+TDR | YPLC100C16MP13 | Split System | 41500 | 18 | 9 | 2.62 | R-454B | 650
217282838 | YORK | HH860E2S11 | CH60B3K+TDR | TM8V080C16MP12 | Split System | 41500 | 18 | 9 | 2.62 | R-454B | 650
217282901 | YORK | HH860E2S11 | CH60B3K+TDR | TPLC100C16MP13 | Split System | 41500 | 18 | 9 | 2.62 | R-454B | 650
217282960 | YORK | HH860E2S11 | CH60B3K+TDR | YPLC080C16MP13 | Split System | 41500 | 18 | 9 | 2.62 | R-454B | 650
217282899 | YORK | HH860E2S11 | CH60B3K+TDR | TPLC080C16MP13 | Split System | 41500 | 18 | 9 | 2.62 | R-454B | 650
217282937 | YORK | HH860E2S11 | CH60B3K+TDR | Y91E080C16SMPS1 | Split System | 42500 | 18 | 9 | 2.64 | R-454B | 650
217282818 | YORK | HH860E2S11 | CH60B3K+TDR | TL8E080C16UH11 | Split System | 42000 | 18 | 9 | 2.65 | R-454B | 650
217282845 | YORK | HH860E2S11 | CH60B3K+TDR | TM8Y080C16MP11 | Split System | 42000 | 18 | 9 | 2.66 | R-454B | 650
217282847 | YORK | HH860E2S11 | CH60B3K+TDR | TM8Y100C16MP11 | Split System | 42000 | 18 | 9 | 2.66 | R-454B | 650
217282941 | YORK | HH860E2S11 | CH60B3K+TDR | Y91E100C16SMPS1 | Split System | 43500 | 18 | 9 | 2.7 | R-454B | 650
217272711 | CHAMPION HEATING AND COOLING | HH824E2S11 | AE*S+CM24D2J+TDR |  | Split System | 22000 | 18.5 | 9 | 2.84 | R-454B | 650
217272714 | CHAMPION HEATING AND COOLING | HH824E2S11 | AE*S+CM30C2J+TDR |  | Split System | 22000 | 18.5 | 9 | 2.84 | R-454B | 650
217220122 | YORK | HH824E2S11 | D(A,C,E)36A3J+TDR | Y82E060A12LMPS1 | Split System | 20800 | 18.8 | 9 | 2.87 | R-454B | 650
217220146 | YORK | HH824E2S11 | D(A,C,E)36A3J+TDR | Y82E080B12LMPS1 | Split System | 20600 | 18.8 | 9 | 2.99 | R-454B | 650
217220142 | YORK | HH824E2S11 | D(A,C,E)31A3J+TDR | Y82E080B12LMPS1 | Split System | 20600 | 18.8 | 9 | 3.04 | R-454B | 650
217222647 | CHAMPION HEATING AND COOLING | HH824E2S11 | D(A,C,E)24C3J+TDR | Z9ES060A10SMPS1 | Split System | 20800 | 18.9 | 9 | 2.84 | R-454B | 650
217220138 | YORK | HH824E2S11 | D(A,C,E)30B3J+TDR | Y82E080B12LMPS1 | Split System | 20800 | 18.9 | 9 | 3.04 | R-454B | 650
217220130 | YORK | HH824E2S11 | D(A,C,E)24C3J+TDR | Y82E080B12LMPS1 | Split System | 20800 | 18.9 | 9 | 3.04 | R-454B | 650
216054652 | COLEMAN | HH824E2S11 | D(A,C,E)36A4K+TDR | Z8ET060A12LMPS1 | Split System | 21000 | 19 | 9 | 2 | R-454B | 650
216054957 | LUXAIRE | HH824E2S11 | D(A,C,E)24B4K+TDR | Z8ET060A12LMPS1 | Split System | 21000 | 19 | 9 | 2 | R-454B | 650
217220253 | YORK | HH836E2S11 | D(A,C,E)37D3J+TDR | Y82E100C20LMPS1 | Split System | 31200 | 19 | 9 | 2.64 | R-454B | 650
217220248 | YORK | HH836E2S11 | D(A,C,E)37D3J+TDR | Y82E100C16LMPS1 | Split System | 31800 | 19 | 9 | 2.66 | R-454B | 650
217220297 | YORK | HH860E2S11 | D(A,C,E)60A3J+TDR | Y82E120C20LMPS1 | Split System | 41000 | 19 | 9 | 2.69 | R-454B | 650
217220290 | YORK | HH860E2S11 | D(A,C,E)49B3J+TDR | Y82E120C20LMPS1 | Split System | 41000 | 19 | 9 | 2.69 | R-454B | 650
217220304 | YORK | HH860E2S11 | D(A,C,E)61A3J+TDR | Y82E120C20LMPS1 | Split System | 41500 | 19 | 9 | 2.71 | R-454B | 650
217220299 | YORK | HH860E2S11 | D(A,C,E)60B3J+TDR | Y82E120C20LMPS1 | Split System | 41500 | 19 | 9 | 2.71 | R-454B | 650
217220237 | YORK | HH836E2S11 | D(A,C,E)37C3J+TDR | Y82E080B12LMPS1 | Split System | 31600 | 19 | 9 | 2.74 | R-454B | 650
217220286 | YORK | HH860E2S11 | D(A,C,E)48C3J+TDR | Y82E120C20LMPS1 | Split System | 41500 | 19 | 9 | 2.74 | R-454B | 650
217220284 | YORK | HH860E2S11 | D(A,C,E)48A4J+TDR | Y82E120C20LMPS1 | Split System | 41000 | 19 | 9 | 2.76 | R-454B | 650
217220285 | YORK | HH860E2S11 | D(A,C,E)48B4J+TDR | Y82E120C20LMPS1 | Split System | 41500 | 19 | 9 | 2.76 | R-454B | 650
217220235 | YORK | HH836E2S11 | D(A,C,E)36B4J+TDR | Y82E080B12LMPS1 | Split System | 31600 | 19 | 9 | 2.77 | R-454B | 650
217220236 | YORK | HH836E2S11 | D(A,C,E)36D3J+TDR | Y82E080B12LMPS1 | Split System | 31600 | 19 | 9 | 2.77 | R-454B | 650
217220238 | YORK | HH836E2S11 | D(A,C,E)37D3J+TDR | Y82E080B12LMPS1 | Split System | 32000 | 19 | 9 | 2.79 | R-454B | 650
217220123 | YORK | HH824E2S11 | D(A,C,E)36A4J+TDR | Y82E060A12LMPS1 | Split System | 21000 | 19 | 9 | 2.96 | R-454B | 650
217220144 | YORK | HH824E2S11 | D(A,C,E)31B3J+TDR | Y82E080B12LMPS1 | Split System | 21000 | 19 | 9 | 3.06 | R-454B | 650
217220150 | YORK | HH824E2S11 | D(A,C,E)37A3J+TDR | Y82E080B12LMPS1 | Split System | 21000 | 19 | 9 | 3.06 | R-454B | 650
217220135 | YORK | HH824E2S11 | D(A,C,E)25C3J+TDR | Y82E080B12LMPS1 | Split System | 21000 | 19 | 9 | 3.06 | R-454B | 650
216794451 | TRANE | 5TWV0X48A1 | D(A,C,E)60B4J+TDR | *DHMC100CCV4+LRP | Split System | 42000 | 19.6 | 9 | 2.67 | R-454B | 650
216794304 | TRANE | 5TWV0X24A1 | D(A,C,E)36C3J+TDR | S9V2B060U3VSB+LRP | Split System | 18800 | 19.8 | 9 | 2.64 | R-454B | 650
216794550 | TRANE | 5TWV0X48A1 | D(A,C,E)60B4J+TDR | S9V2C100D4VSB+LRP | Split System | 41500 | 20 | 9 | 2.69 | R-454B | 650
216794561 | TRANE | 5TWV0X48A1 | D(A,C,E)60B4J+TDR | S9V2C100D5VSB+LRP | Split System | 41500 | 20 | 9 | 2.69 | R-454B | 650
217286272 | BOSCH | BOVA-60RTB-M20S | L(E,G)M48FJ |  | Split System | 44500 | 18 | 9 | 2 | R-454B | 650
217286275 | BOSCH | BOVA-60RTB-M20S | L(E,G)M60FJ |  | Split System | 44500 | 18 | 9 | 2 | R-454B | 650
217206939 | AMERICAN STANDARD | 5A6H7024A1 | DH30T3J | *UHMB060CCV3 | Split System | 21400 | 16.5 | 9 | 2.18 | R-454B | 650
217206959 | AMERICAN STANDARD | 5A6H7024A1 | DH30T3J | L8V1B080U4VSB | Split System | 21400 | 16.5 | 9 | 2.19 | R-454B | 650
217207667 | TRANE | 5TWR7024A1 | DH30T3J | *UHMB060CCV3 | Split System | 21400 | 16.5 | 9 | 2.18 | R-454B | 650
217207687 | TRANE | 5TWR7024A1 | DH30T3J | L8V1B080U4VSB | Split System | 21400 | 16.5 | 9 | 2.19 | R-454B | 650
217206968 | AMERICAN STANDARD | 5A6H7024A1 | DH36T4J | L9X1B070U4VSA | Split System | 21400 | 17 | 9 | 2.16 | R-454B | 650
216054515 | COLEMAN | HH824E2S11 | D(A,C,E)24B4K+TDR | CP9C060B12MP13 | Split System | 22600 | 17 | 9 | 2 | R-454B | 650
216054764 | LUXAIRE | HH824E2S11 | D(A,C,E)24B3K+TDR | LPLC080B12MP13 | Split System | 22000 | 17 | 9 | 2 | R-454B | 650
216054755 | LUXAIRE | HH824E2S11 | D(A,C,E)36A4K+TDR | LP9C060B12MP13 | Split System | 22600 | 17 | 9 | 2 | R-454B | 650
217207696 | TRANE | 5TWR7024A1 | DH36T4J | L9X1B070U4VSA | Split System | 21400 | 17 | 9 | 2.16 | R-454B | 650
217208480 | TRANE | 5TWX7024A1 | DH36T4J | S8X1B080M4PTC | Split System | 21800 | 17.5 | 9 | 2.15 | R-454B | 650
217208476 | TRANE | 5TWX7024A1 | DH36T4J | S8X1B080M4PSC | Split System | 21800 | 17.5 | 9 | 2.15 | R-454B | 650
217208500 | TRANE | 5TWX7024A1 | DH36T4J | S8X2B080M4PSC | Split System | 21800 | 17.5 | 9 | 2.15 | R-454B | 650
217208504 | TRANE | 5TWX7024A1 | DH36T4J | S8X2B080M4PTC | Split System | 21800 | 17.5 | 9 | 2.15 | R-454B | 650
217208484 | TRANE | 5TWX7024A1 | DH36T4J | S8X2A040M3PSC | Split System | 22200 | 17.5 | 9 | 2.17 | R-454B | 650
217208456 | TRANE | 5TWX7024A1 | DH36T4J | S8X1A040M3PTC | Split System | 22200 | 17.5 | 9 | 2.17 | R-454B | 650
217208488 | TRANE | 5TWX7024A1 | DH36T4J | S8X2A040M3PTC | Split System | 22200 | 17.5 | 9 | 2.17 | R-454B | 650
217208452 | TRANE | 5TWX7024A1 | DH36T4J | S8X1A040M3PSC | Split System | 22200 | 17.5 | 9 | 2.17 | R-454B | 650
217222652 | CHAMPION HEATING AND COOLING | HH824E2S11 | D(A,C,E)24C3J+TDR | Z9ET080B12SMPS1 | Split System | 22400 | 18 | 9 | 2.68 | R-454B | 650
217219935 | COLEMAN | HH824E2S11 | L(E,F)W30FK |  | Split System | 22400 | 18 | 9 | 2.1 | R-454B | 650
217219900 | COLEMAN | HH824E2S11 | L(E,F)W30FJ |  | Split System | 22400 | 18 | 9 | 2.1 | R-454B | 650
217443802 | LENNOX | SL22KLV-036-230A** | D(A,C,E)36C4J+TDR | SLP99UH110XV60C* | Split System | 32000 | 18 | 9 | 2.71 | R-454B | 650
217282923 | YORK | HH860E2S11 | CH60B3K+TDR | Y81E120C16SMPS1 | Split System | 42000 | 18 | 9 | 2.65 | R-454B | 650
217282921 | YORK | HH860E2S11 | CH60B3K+TDR | Y81E120C16LMPS1 | Split System | 42000 | 18 | 9 | 2.65 | R-454B | 650
217282916 | YORK | HH860E2S11 | CH60B3K+TDR | Y81E100C16SMPS1 | Split System | 42000 | 18 | 9 | 2.67 | R-454B | 650
217282914 | YORK | HH860E2S11 | CH60B3K+TDR | Y81E100C16LMPS1 | Split System | 42000 | 18 | 9 | 2.67 | R-454B | 650
217220204 | YORK | HH824E2S11 | D(A,C,E)24C3J+TDR | Y92E080B12SMPS1 | Split System | 22400 | 18 | 9 | 2.68 | R-454B | 650
217220220 | YORK | HH824E2S11 | D(A,C,E)31A4J+TDR | Y92E080B12SMPS1 | Split System | 22400 | 18 | 9 | 2.68 | R-454B | 650
217220214 | YORK | HH824E2S11 | D(A,C,E)30A4J+TDR | Y92E080B12SMPS1 | Split System | 22600 | 18 | 9 | 2.69 | R-454B | 650
217220226 | YORK | HH824E2S11 | D(A,C,E)36A4J+TDR | Y92E080B12SMPS1 | Split System | 22600 | 18 | 9 | 2.69 | R-454B | 650
217220203 | YORK | HH824E2S11 | D(A,C,E)24B4J+TDR | Y92E080B12SMPS1 | Split System | 22600 | 18 | 9 | 2.69 | R-454B | 650
217282906 | YORK | HH860E2S11 | CH60B3K+TDR | Y81E080C16LMPS1 | Split System | 42500 | 18 | 9 | 2.69 | R-454B | 650
217282908 | YORK | HH860E2S11 | CH60B3K+TDR | Y81E080C16SMPS1 | Split System | 42500 | 18 | 9 | 2.69 | R-454B | 650
217220209 | YORK | HH824E2S11 | D(A,C,E)25B4J+TDR | Y92E080B12SMPS1 | Split System | 22800 | 18 | 9 | 2.71 | R-454B | 650
217220227 | YORK | HH824E2S11 | D(A,C,E)36B3J+TDR | Y92E080B12SMPS1 | Split System | 22800 | 18 | 9 | 2.71 | R-454B | 650
217220206 | YORK | HH824E2S11 | D(A,C,E)24D3J+TDR | Y92E080B12SMPS1 | Split System | 22800 | 18 | 9 | 2.71 | R-454B | 650
217220217 | YORK | HH824E2S11 | D(A,C,E)30C3J+TDR | Y92E080B12SMPS1 | Split System | 22800 | 18 | 9 | 2.71 | R-454B | 650
217220210 | YORK | HH824E2S11 | D(A,C,E)25C3J+TDR | Y92E080B12SMPS1 | Split System | 22600 | 18 | 9 | 2.72 | R-454B | 650
217220230 | YORK | HH824E2S11 | D(A,C,E)37A3J+TDR | Y92E080B12SMPS1 | Split System | 22600 | 18 | 9 | 2.72 | R-454B | 650
217220221 | YORK | HH824E2S11 | D(A,C,E)31B3J+TDR | Y92E080B12SMPS1 | Split System | 22600 | 18 | 9 | 2.72 | R-454B | 650
217220218 | YORK | HH824E2S11 | D(A,C,E)30D3J+TDR | Y92E080B12SMPS1 | Split System | 23000 | 18 | 9 | 2.73 | R-454B | 650
217220211 | YORK | HH824E2S11 | D(A,C,E)25D3J+TDR | Y92E080B12SMPS1 | Split System | 23000 | 18 | 9 | 2.73 | R-454B | 650
217220228 | YORK | HH824E2S11 | D(A,C,E)36C3J+TDR | Y92E080B12SMPS1 | Split System | 23000 | 18 | 9 | 2.73 | R-454B | 650
217220222 | YORK | HH824E2S11 | D(A,C,E)31C3J+TDR | Y92E080B12SMPS1 | Split System | 23000 | 18 | 9 | 2.73 | R-454B | 650
217220216 | YORK | HH824E2S11 | D(A,C,E)30B4J+TDR | Y92E080B12SMPS1 | Split System | 22800 | 18 | 9 | 2.74 | R-454B | 650
217220205 | YORK | HH824E2S11 | D(A,C,E)24C4J+TDR | Y92E080B12SMPS1 | Split System | 22800 | 18 | 9 | 2.74 | R-454B | 650
217220223 | YORK | HH824E2S11 | D(A,C,E)31D2J+TDR | Y92E080B12SMPS1 | Split System | 21800 | 18 | 9 | 2.75 | R-454B | 650
217220212 | YORK | HH824E2S11 | D(A,C,E)25E2J+TDR | Y92E080B12SMPS1 | Split System | 21800 | 18 | 9 | 2.75 | R-454B | 650
217220229 | YORK | HH824E2S11 | D(A,C,E)36D2J+TDR | Y92E080B12SMPS1 | Split System | 21800 | 18 | 9 | 2.75 | R-454B | 650
217220232 | YORK | HH824E2S11 | D(A,C,E)37C2J+TDR | Y92E080B12SMPS1 | Split System | 21800 | 18 | 9 | 2.75 | R-454B | 650
217220224 | YORK | HH824E2S11 | D(A,C,E)31E2J+TDR | Y92E080B12SMPS1 | Split System | 22000 | 18 | 9 | 2.77 | R-454B | 650
217377612 | YORK | HH860E2S11 | DP61C3K+TDR | Y81E080C16LMPS1 | Split System | 43500 | 18 | 9 | 2.84 | R-454B | 650
217443796 | LENNOX | SL22KLV-036-230A** | D(A,C,E)36C4J+TDR | SLP99UH090XV60C* | Split System | 32000 | 18.9 | 9 | 2.73 | R-454B | 650
217443791 | LENNOX | SL22KLV-036-230A** | D(A,C,E)37B4J+TDR | SLP99UH090XV48C* | Split System | 32000 | 18.9 | 9 | 2.73 | R-454B | 650
217443798 | LENNOX | SL22KLV-036-230A** | D(A,C,E)37B4J+TDR | SLP99UH090XV60C* | Split System | 32000 | 18.9 | 9 | 2.73 | R-454B | 650
217131880 | BOSCH | BOVA-36RTB-M20S | AE*S+CM30B3J+TDR |  | Split System | 22200 | 19 | 9 | 2 | R-454B | 650
217272712 | CHAMPION HEATING AND COOLING | HH824E2S11 | AE*S+CM30A3J+TDR |  | Split System | 23000 | 19 | 9 | 2.67 | R-454B | 650
217272715 | CHAMPION HEATING AND COOLING | HH824E2S11 | AE*S+CM36A3J+TDR |  | Split System | 23400 | 19 | 9 | 2.71 | R-454B | 650
217272713 | CHAMPION HEATING AND COOLING | HH824E2S11 | AE*S+CM30B3J+TDR |  | Split System | 23400 | 19 | 9 | 2.77 | R-454B | 650
217272709 | CHAMPION HEATING AND COOLING | HH824E2S11 | AE*S+CM24B3J+TDR |  | Split System | 22800 | 19 | 9 | 2.78 | R-454B | 650
217272710 | CHAMPION HEATING AND COOLING | HH824E2S11 | AE*S+CM24C3J+TDR |  | Split System | 23200 | 19 | 9 | 2.82 | R-454B | 650
217272768 | CHAMPION HEATING AND COOLING | HH860E2S11 | AE*L+CM48C4J+TDR |  | Split System | 45000 | 19 | 9 | 2.89 | R-454B | 650
217272769 | CHAMPION HEATING AND COOLING | HH860E2S11 | AE*L+CM48D3J+TDR |  | Split System | 45000 | 19 | 9 | 2.89 | R-454B | 650
216035493 | COLEMAN | HH824E2S11 | AE*S+CM24D2J+TDR |  | Split System | 22000 | 19 | 9 | 2.84 | R-454B | 650
217443797 | LENNOX | SL22KLV-036-230A** | D(A,C,E)36D4J+TDR | SLP99UH090XV60C* | Split System | 32400 | 19 | 9 | 2.73 | R-454B | 650
217443799 | LENNOX | SL22KLV-036-230A** | D(A,C,E)37C4J+TDR | SLP99UH090XV60C* | Split System | 32400 | 19 | 9 | 2.73 | R-454B | 650
217282935 | YORK | HH860E2S11 | CH60B3K+TDR | Y82E120C20LMPS1 | Split System | 42500 | 19 | 9 | 2.72 | R-454B | 650
217220301 | YORK | HH860E2S11 | D(A,C,E)60C3J+TDR | Y82E120C20LMPS1 | Split System | 42500 | 19 | 9 | 2.74 | R-454B | 650
217220306 | YORK | HH860E2S11 | D(A,C,E)61B3J+TDR | Y82E120C20LMPS1 | Split System | 42000 | 19 | 9 | 2.76 | R-454B | 650
217220308 | YORK | HH860E2S11 | D(A,C,E)61C3J+TDR | Y82E120C20LMPS1 | Split System | 42500 | 19 | 9 | 2.76 | R-454B | 650
217220293 | YORK | HH860E2S11 | D(A,C,E)49C4J+TDR | Y82E120C20LMPS1 | Split System | 42500 | 19 | 9 | 2.78 | R-454B | 650
217220305 | YORK | HH860E2S11 | D(A,C,E)61A4J+TDR | Y82E120C20LMPS1 | Split System | 42500 | 19 | 9 | 2.78 | R-454B | 650
217220300 | YORK | HH860E2S11 | D(A,C,E)60B4J+TDR | Y82E120C20LMPS1 | Split System | 42500 | 19 | 9 | 2.78 | R-454B | 650
217220287 | YORK | HH860E2S11 | D(A,C,E)48C4J+TDR | Y82E120C20LMPS1 | Split System | 42000 | 19 | 9 | 2.79 | R-454B | 650
217220291 | YORK | HH860E2S11 | D(A,C,E)49B4J+TDR | Y82E120C20LMPS1 | Split System | 42000 | 19 | 9 | 2.79 | R-454B | 650
217220288 | YORK | HH860E2S11 | D(A,C,E)48D3J+TDR | Y82E120C20LMPS1 | Split System | 42000 | 19 | 9 | 2.79 | R-454B | 650
217220298 | YORK | HH860E2S11 | D(A,C,E)60A4J+TDR | Y82E120C20LMPS1 | Split System | 42000 | 19 | 9 | 2.79 | R-454B | 650
217220292 | YORK | HH860E2S11 | D(A,C,E)49C3J+TDR | Y82E120C20LMPS1 | Split System | 42000 | 19 | 9 | 2.79 | R-454B | 650
217220307 | YORK | HH860E2S11 | D(A,C,E)61B4J+TDR | Y82E120C20LMPS1 | Split System | 42500 | 19 | 9 | 2.8 | R-454B | 650
217727058 | YORK | HH860E2S11 | AE*L+CM60A3K+TDR |  | Split System | 42500 | 19 | 9 | 2.8 | R-454B | 650
217220294 | YORK | HH860E2S11 | D(A,C,E)49D3J+TDR | Y82E120C20LMPS1 | Split System | 42500 | 19 | 9 | 2.81 | R-454B | 650
217220302 | YORK | HH860E2S11 | D(A,C,E)60C4J+TDR | Y82E120C20LMPS1 | Split System | 43000 | 19 | 9 | 2.83 | R-454B | 650
217727061 | YORK | HH824E2S11 | AE*S+CM24D2K+TDR |  | Split System | 22000 | 19 | 9 | 2.84 | R-454B | 650
217220303 | YORK | HH860E2S11 | D(A,C,E)60D3J+TDR | Y82E120C20LMPS1 | Split System | 43000 | 19 | 9 | 2.85 | R-454B | 650
217220309 | YORK | HH860E2S11 | D(A,C,E)61D3J+TDR | Y82E120C20LMPS1 | Split System | 43000 | 19 | 9 | 2.85 | R-454B | 650
217220296 | YORK | HH860E2S11 | D(A,C,E)49E3J+TDR | Y82E120C20LMPS1 | Split System | 43000 | 19 | 9 | 2.85 | R-454B | 650
217220289 | YORK | HH860E2S11 | D(A,C,E)48D4J+TDR | Y82E120C20LMPS1 | Split System | 43000 | 19 | 9 | 2.85 | R-454B | 650
217220295 | YORK | HH860E2S11 | D(A,C,E)49D4J+TDR | Y82E120C20LMPS1 | Split System | 43500 | 19 | 9 | 2.87 | R-454B | 650
217727055 | YORK | HH860E2S11 | AE*L+CM48D3K+TDR |  | Split System | 43500 | 19 | 9 | 2.89 | R-454B | 650
217204622 | AMERICAN STANDARD | 5A6V0X48A1 | DH60T4J | *DHMC100CCV4+LRP | Split System | 43500 | 19.6 | 9 | 2 | R-454B | 650
217204853 | TRANE | 5TWV0X48A1 | DH60T4J | *DHMC100CCV4+LRP | Split System | 43500 | 19.6 | 9 | 2 | R-454B | 650
217204661 | AMERICAN STANDARD | 5A6V0X48A1 | DH60T4J | S9V2C100D4VSB+LRP | Split System | 43000 | 20 | 9 | 2.1 | R-454B | 650
217204665 | AMERICAN STANDARD | 5A6V0X48A1 | DH60T4J | S9V2C100D5VSB+LRP | Split System | 43000 | 20 | 9 | 2.1 | R-454B | 650
217204887 | TRANE | 5TWV0X48A1 | DH60T4J | S9V2C100D4VSB+LRP | Split System | 43000 | 20 | 9 | 2.1 | R-454B | 650
217204891 | TRANE | 5TWV0X48A1 | DH60T4J | S9V2C100D5VSB+LRP | Split System | 43000 | 20 | 9 | 2.1 | R-454B | 650
217207044 | AMERICAN STANDARD | 5A6H7024A1 | DH36T4J | S8X2B080M4PSC | Split System | 21800 | 17 | 9 | 2.16 | R-454B | 650
217207048 | AMERICAN STANDARD | 5A6H7024A1 | DH36T4J | S8X2B080M4PTC | Split System | 21800 | 17 | 9 | 2.16 | R-454B | 650
217207024 | AMERICAN STANDARD | 5A6H7024A1 | DH36T4J | S8X1B080M4PTC | Split System | 21800 | 17 | 9 | 2.16 | R-454B | 650
217207020 | AMERICAN STANDARD | 5A6H7024A1 | DH36T4J | S8X1B080M4PSC | Split System | 21800 | 17 | 9 | 2.16 | R-454B | 650
217207008 | AMERICAN STANDARD | 5A6H7024A1 | DH36T4J | S8X1B040M2PTC | Split System | 22000 | 17 | 9 | 2.17 | R-454B | 650
217207004 | AMERICAN STANDARD | 5A6H7024A1 | DH36T4J | S8X1B040M2PSC | Split System | 22000 | 17 | 9 | 2.17 | R-454B | 650
217207016 | AMERICAN STANDARD | 5A6H7024A1 | DH36T4J | S8X1B060M4PTC | Split System | 22200 | 17 | 9 | 2.26 | R-454B | 650
217207040 | AMERICAN STANDARD | 5A6H7024A1 | DH36T4J | S8X2B060M4PTC | Split System | 22200 | 17 | 9 | 2.26 | R-454B | 650
217207012 | AMERICAN STANDARD | 5A6H7024A1 | DH36T4J | S8X1B060M4PSC | Split System | 22200 | 17 | 9 | 2.26 | R-454B | 650
217207036 | AMERICAN STANDARD | 5A6H7024A1 | DH36T4J | S8X2B060M4PSC | Split System | 22200 | 17 | 9 | 2.26 | R-454B | 650
217207000 | AMERICAN STANDARD | 5A6H7024A1 | DH36T4J | S8X1A040M3PTC | Split System | 22200 | 17 | 9 | 2.26 | R-454B | 650
217207032 | AMERICAN STANDARD | 5A6H7024A1 | DH36T4J | S8X2A040M3PTC | Split System | 22200 | 17 | 9 | 2.26 | R-454B | 650
217206996 | AMERICAN STANDARD | 5A6H7024A1 | DH36T4J | S8X1A040M3PSC | Split System | 22200 | 17 | 9 | 2.26 | R-454B | 650
217207028 | AMERICAN STANDARD | 5A6H7024A1 | DH36T4J | S8X2A040M3PSC | Split System | 22200 | 17 | 9 | 2.26 | R-454B | 650
217206988 | AMERICAN STANDARD | 5A6H7024A1 | DH36T4J | S8V2B080M4PCB | Split System | 22400 | 17 | 9 | 2.26 | R-454B | 650
217206992 | AMERICAN STANDARD | 5A6H7024A1 | DH36T4J | S8V2B080M4PDB | Split System | 22400 | 17 | 9 | 2.26 | R-454B | 650
217207108 | AMERICAN STANDARD | 5A6H7024A1 | DH36T4J | S9X1B040U3PSB | Split System | 22400 | 17 | 9 | 2.26 | R-454B | 650
217206940 | AMERICAN STANDARD | 5A6H7024A1 | DH36T4J | *UHMB060CCV3 | Split System | 22400 | 17 | 9 | 2.26 | R-454B | 650
217207064 | AMERICAN STANDARD | 5A6H7024A1 | DH36T4J | S9V2B040U3VSB | Split System | 22400 | 17 | 9 | 2.26 | R-454B | 650
217207076 | AMERICAN STANDARD | 5A6H7024A1 | DH36T4J | S9V2B060U3VSB | Split System | 22400 | 17 | 9 | 2.26 | R-454B | 650
217207128 | AMERICAN STANDARD | 5A6H7024A1 | DH36T4J | S9X2B040U3PSB | Split System | 22400 | 17 | 9 | 2.26 | R-454B | 650
217207100 | AMERICAN STANDARD | 5A6H7024A1 | DH36T4J | S9V2B080U4VSB | Split System | 22400 | 17 | 9 | 2.26 | R-454B | 650
217206948 | AMERICAN STANDARD | 5A6H7024A1 | DH36T4J | *UHMC100CCV4 | Split System | 22200 | 17 | 9 | 2.27 | R-454B | 650
217206976 | AMERICAN STANDARD | 5A6H7024A1 | DH36T4J | S8V2A040M3PDB | Split System | 22400 | 17 | 9 | 2.28 | R-454B | 650
217206980 | AMERICAN STANDARD | 5A6H7024A1 | DH36T4J | S8V2B060M4PCB | Split System | 22400 | 17 | 9 | 2.28 | R-454B | 650
217206972 | AMERICAN STANDARD | 5A6H7024A1 | DH36T4J | S8V2A040M3PCB | Split System | 22400 | 17 | 9 | 2.28 | R-454B | 650
217206956 | AMERICAN STANDARD | 5A6H7024A1 | DH36T4J | L8V1A060U3VSB | Split System | 22400 | 17 | 9 | 2.28 | R-454B | 650
217206984 | AMERICAN STANDARD | 5A6H7024A1 | DH36T4J | S8V2B060M4PDB | Split System | 22400 | 17 | 9 | 2.28 | R-454B | 650
217207084 | AMERICAN STANDARD | 5A6H7024A1 | DH36T4J | S9V2B060U4VSB | Split System | 22400 | 17 | 9 | 2.28 | R-454B | 650
217206944 | AMERICAN STANDARD | 5A6H7024A1 | DH36T4J | *UHMB080CCV3 | Split System | 22600 | 17 | 9 | 2.28 | R-454B | 650
217206960 | AMERICAN STANDARD | 5A6H7024A1 | DH36T4J | L8V1B080U4VSB | Split System | 22400 | 17 | 9 | 2.31 | R-454B | 650
217207752 | TRANE | 5TWR7024A1 | DH36T4J | S8X1B080M4PTC | Split System | 21800 | 17 | 9 | 2.16 | R-454B | 650
217207748 | TRANE | 5TWR7024A1 | DH36T4J | S8X1B080M4PSC | Split System | 21800 | 17 | 9 | 2.16 | R-454B | 650
217207776 | TRANE | 5TWR7024A1 | DH36T4J | S8X2B080M4PTC | Split System | 21800 | 17 | 9 | 2.16 | R-454B | 650
217207772 | TRANE | 5TWR7024A1 | DH36T4J | S8X2B080M4PSC | Split System | 21800 | 17 | 9 | 2.16 | R-454B | 650
217207732 | TRANE | 5TWR7024A1 | DH36T4J | S8X1B040M2PSC | Split System | 22000 | 17 | 9 | 2.17 | R-454B | 650
217207736 | TRANE | 5TWR7024A1 | DH36T4J | S8X1B040M2PTC | Split System | 22000 | 17 | 9 | 2.17 | R-454B | 650
217208432 | TRANE | 5TWX7024A1 | DH36T4J | S8V2A040M3PDB | Split System | 22200 | 17 | 9 | 2.19 | R-454B | 650
217208428 | TRANE | 5TWX7024A1 | DH36T4J | S8V2A040M3PCB | Split System | 22200 | 17 | 9 | 2.19 | R-454B | 650
217207768 | TRANE | 5TWR7024A1 | DH36T4J | S8X2B060M4PTC | Split System | 22200 | 17 | 9 | 2.26 | R-454B | 650
217207740 | TRANE | 5TWR7024A1 | DH36T4J | S8X1B060M4PSC | Split System | 22200 | 17 | 9 | 2.26 | R-454B | 650
217207764 | TRANE | 5TWR7024A1 | DH36T4J | S8X2B060M4PSC | Split System | 22200 | 17 | 9 | 2.26 | R-454B | 650
217207744 | TRANE | 5TWR7024A1 | DH36T4J | S8X1B060M4PTC | Split System | 22200 | 17 | 9 | 2.26 | R-454B | 650
217207756 | TRANE | 5TWR7024A1 | DH36T4J | S8X2A040M3PSC | Split System | 22200 | 17 | 9 | 2.26 | R-454B | 650
217207724 | TRANE | 5TWR7024A1 | DH36T4J | S8X1A040M3PSC | Split System | 22200 | 17 | 9 | 2.26 | R-454B | 650
217207728 | TRANE | 5TWR7024A1 | DH36T4J | S8X1A040M3PTC | Split System | 22200 | 17 | 9 | 2.26 | R-454B | 650
217207760 | TRANE | 5TWR7024A1 | DH36T4J | S8X2A040M3PTC | Split System | 22200 | 17 | 9 | 2.26 | R-454B | 650
217207836 | TRANE | 5TWR7024A1 | DH36T4J | S9X1B040U3PSB | Split System | 22400 | 17 | 9 | 2.26 | R-454B | 650
217207856 | TRANE | 5TWR7024A1 | DH36T4J | S9X2B040U3PSB | Split System | 22400 | 17 | 9 | 2.26 | R-454B | 650
217207792 | TRANE | 5TWR7024A1 | DH36T4J | S9V2B040U3VSB | Split System | 22400 | 17 | 9 | 2.26 | R-454B | 650
217207720 | TRANE | 5TWR7024A1 | DH36T4J | S8V2B080M4PDB | Split System | 22400 | 17 | 9 | 2.26 | R-454B | 650
217207716 | TRANE | 5TWR7024A1 | DH36T4J | S8V2B080M4PCB | Split System | 22400 | 17 | 9 | 2.26 | R-454B | 650
217207828 | TRANE | 5TWR7024A1 | DH36T4J | S9V2B080U4VSB | Split System | 22400 | 17 | 9 | 2.26 | R-454B | 650
217207668 | TRANE | 5TWR7024A1 | DH36T4J | *UHMB060CCV3 | Split System | 22400 | 17 | 9 | 2.26 | R-454B | 650
217207804 | TRANE | 5TWR7024A1 | DH36T4J | S9V2B060U3VSB | Split System | 22400 | 17 | 9 | 2.26 | R-454B | 650
217207676 | TRANE | 5TWR7024A1 | DH36T4J | *UHMC100CCV4 | Split System | 22200 | 17 | 9 | 2.27 | R-454B | 650
217207704 | TRANE | 5TWR7024A1 | DH36T4J | S8V2A040M3PDB | Split System | 22400 | 17 | 9 | 2.28 | R-454B | 650
217207708 | TRANE | 5TWR7024A1 | DH36T4J | S8V2B060M4PCB | Split System | 22400 | 17 | 9 | 2.28 | R-454B | 650
217207812 | TRANE | 5TWR7024A1 | DH36T4J | S9V2B060U4VSB | Split System | 22400 | 17 | 9 | 2.28 | R-454B | 650
217207712 | TRANE | 5TWR7024A1 | DH36T4J | S8V2B060M4PDB | Split System | 22400 | 17 | 9 | 2.28 | R-454B | 650
217207684 | TRANE | 5TWR7024A1 | DH36T4J | L8V1A060U3VSB | Split System | 22400 | 17 | 9 | 2.28 | R-454B | 650
217207700 | TRANE | 5TWR7024A1 | DH36T4J | S8V2A040M3PCB | Split System | 22400 | 17 | 9 | 2.28 | R-454B | 650
217207672 | TRANE | 5TWR7024A1 | DH36T4J | *UHMB080CCV3 | Split System | 22600 | 17 | 9 | 2.28 | R-454B | 650
217207688 | TRANE | 5TWR7024A1 | DH36T4J | L8V1B080U4VSB | Split System | 22400 | 17 | 9 | 2.31 | R-454B | 650
217208464 | TRANE | 5TWX7024A1 | DH36T4J | S8X1B040M2PTC | Split System | 22000 | 17.5 | 9 | 2.17 | R-454B | 650
217208460 | TRANE | 5TWX7024A1 | DH36T4J | S8X1B040M2PSC | Split System | 22000 | 17.5 | 9 | 2.17 | R-454B | 650
217208492 | TRANE | 5TWX7024A1 | DH36T4J | S8X2B060M4PSC | Split System | 22200 | 17.5 | 9 | 2.17 | R-454B | 650
217208468 | TRANE | 5TWX7024A1 | DH36T4J | S8X1B060M4PSC | Split System | 22200 | 17.5 | 9 | 2.17 | R-454B | 650
217208496 | TRANE | 5TWX7024A1 | DH36T4J | S8X2B060M4PTC | Split System | 22200 | 17.5 | 9 | 2.17 | R-454B | 650
217208472 | TRANE | 5TWX7024A1 | DH36T4J | S8X1B060M4PTC | Split System | 22200 | 17.5 | 9 | 2.17 | R-454B | 650
217208412 | TRANE | 5TWX7024A1 | DH36T4J | L8V1A060U3VSB | Split System | 22200 | 17.5 | 9 | 2.18 | R-454B | 650
217443785 | LENNOX | SL22KLV-024-230A** | D(A,C,E)25D3J+TDR | SLP99UH110XV60C* | Split System | 20600 | 18 | 9 | 2.55 | R-454B | 650
217443782 | LENNOX | SL22KLV-024-230A** | D(A,C,E)24C4J+TDR | SLP99UH110XV60C* | Split System | 20600 | 18 | 9 | 2.55 | R-454B | 650
217443784 | LENNOX | SL22KLV-024-230A** | D(A,C,E)25C4J+TDR | SLP99UH110XV60C* | Split System | 20800 | 18 | 9 | 2.58 | R-454B | 650
217443787 | LENNOX | SL22KLV-024-230A** | D(A,C,E)36D3J+TDR | SLP99UH110XV60C* | Split System | 20800 | 18.5 | 9 | 2.58 | R-454B | 650
217443783 | LENNOX | SL22KLV-024-230A** | D(A,C,E)24D4J+TDR | SLP99UH110XV60C* | Split System | 20800 | 18.5 | 9 | 2.58 | R-454B | 650
217443803 | LENNOX | SL22KLV-036-230A** | D(A,C,E)36D4J+TDR | SLP99UH110XV60C* | Split System | 32400 | 18.5 | 9 | 2.73 | R-454B | 650
217286225 | BOSCH | BOVA-36RTB-M20S | L(E,G)M36AJ |  | Split System | 21400 | 18.8 | 9 | 2 | R-454B | 650
217131881 | BOSCH | BOVA-36RTB-M20S | AE*S+CM36A3J+TDR |  | Split System | 22000 | 19 | 9 | 2 | R-454B | 650
217443793 | LENNOX | SL22KLV-036-230A** | D(A,C,E)37D4J+TDR | SLP99UH090XV48C* | Split System | 32600 | 19 | 9 | 2.76 | R-454B | 650
217286217 | BOSCH | BOVA-36RTB-M20S | AFM35J+TDR |  | Split System | 22200 | 19.2 | 9 | 2 | R-454B | 650
217286213 | BOSCH | BOVA-36RTB-M20S | A(E,F)M30J+TDR |  | Split System | 22600 | 19.3 | 9 | 2 | R-454B | 650
217204656 | AMERICAN STANDARD | 5A6V0X48A1 | DH60T4J | S9V2B080U4VSB+LRP | Split System | 43500 | 19.6 | 9.4 | 2.1 | R-454B | 650
217204629 | AMERICAN STANDARD | 5A6V0X48A1 | DH60T4J | L8V1B080U4VSB+LRP | Split System | 43500 | 19.6 | 9.4 | 2.1 | R-454B | 650
217204653 | AMERICAN STANDARD | 5A6V0X48A1 | DH60T4J | S9V2B080D4VSB+LRP | Split System | 43500 | 19.6 | 9.4 | 2.1 | R-454B | 650
217204858 | TRANE | 5TWV0X48A1 | DH60T4J | L8V1B080U4VSB+LRP | Split System | 43500 | 19.6 | 9.4 | 2.1 | R-454B | 650
217204882 | TRANE | 5TWV0X48A1 | DH60T4J | S9V2B080D4VSB+LRP | Split System | 43500 | 19.6 | 9.4 | 2.1 | R-454B | 650
217204885 | TRANE | 5TWV0X48A1 | DH60T4J | S9V2B080U4VSB+LRP | Split System | 43500 | 19.6 | 9.4 | 2.1 | R-454B | 650
217204624 | AMERICAN STANDARD | 5A6V0X48A1 | DH60T4J | *DHMD120CCV5+LRP | Split System | 43000 | 20 | 9.4 | 2.1 | R-454B | 650
217204649 | AMERICAN STANDARD | 5A6V0X48A1 | DH60T4J | S9V2B060U4VSB+LRP | Split System | 44000 | 20 | 9.4 | 2.1 | R-454B | 650
217204855 | TRANE | 5TWV0X48A1 | DH60T4J | *DHMD120CCV5+LRP | Split System | 43000 | 20 | 9.4 | 2.1 | R-454B | 650
217204878 | TRANE | 5TWV0X48A1 | DH60T4J | S9V2B060U4VSB+LRP | Split System | 44000 | 20 | 9.4 | 2.1 | R-454B | 650
217204510 | AMERICAN STANDARD | 5A6V0X24A1 | DH36T4J | L8V1A060U3VSB+LRP | Split System | 20400 | 21.4 | 9.4 | 2.2 | R-454B | 650
217204742 | TRANE | 5TWV0X24A1 | DH36T4J | L8V1A060U3VSB+LRP | Split System | 20400 | 21.4 | 9.4 | 2.2 | R-454B | 650
217204581 | AMERICAN STANDARD | 5A6V0X24A1 | DH36T4J | S9V2B060D3VSB+LRP | Split System | 20400 | 18 | 9.4 | 2.2 | R-454B | 650
217204812 | TRANE | 5TWV0X24A1 | DH36T4J | S9V2B060D3VSB+LRP | Split System | 20400 | 18 | 9.4 | 2.2 | R-454B | 650
217204548 | AMERICAN STANDARD | 5A6V0X24A1 | DH36T4J | S8V2B080M4PDB | Split System | 20600 | 21.8 | 9.4 | 2.2 | R-454B | 650
217204779 | TRANE | 5TWV0X24A1 | DH36T4J | S8V2B080M4PDB | Split System | 20600 | 21.8 | 9.4 | 2.2 | R-454B | 650
216794278 | TRANE | 5TWV0X24A1 | D(A,C,E)36C3J+TDR | S8V2B080M4PDB | Split System | 20000 | 21.8 | 9.4 | 2.89 | R-454B | 650
217204674 | AMERICAN STANDARD | 5A6V0X48A1 | DH60T4J | S9V2D120D5VSB+LRP | Split System | 42000 | 20 | 9.4 | 2.1 | R-454B | 650
217204660 | AMERICAN STANDARD | 5A6V0X48A1 | DH60T4J | S9V2C080U5VSB+LRP | Split System | 43000 | 20 | 9.4 | 2.1 | R-454B | 650
217204670 | AMERICAN STANDARD | 5A6V0X48A1 | DH60T4J | S9V2C100U5VSB+LRP | Split System | 43000 | 20 | 9.4 | 2.1 | R-454B | 650
217204667 | AMERICAN STANDARD | 5A6V0X48A1 | DH60T4J | S9V2C100U4VSB+LRP | Split System | 43000 | 20 | 9.4 | 2.1 | R-454B | 650
217204628 | AMERICAN STANDARD | 5A6V0X48A1 | DH60T4J | *UHMD120CCV5+LRP | Split System | 43500 | 20 | 9.4 | 2.1 | R-454B | 650
217204638 | AMERICAN STANDARD | 5A6V0X48A1 | DH60T4J | S8V2C080M5PDB | Split System | 43500 | 20 | 9.4 | 2.1 | R-454B | 650
217204636 | AMERICAN STANDARD | 5A6V0X48A1 | DH60T4J | S8V2C080M5PCB | Split System | 43500 | 20 | 9.4 | 2.1 | R-454B | 650
217204633 | AMERICAN STANDARD | 5A6V0X48A1 | DH60T4J | S8V2B060M4PCB | Split System | 43500 | 20 | 9.4 | 2.1 | R-454B | 650
217204635 | AMERICAN STANDARD | 5A6V0X48A1 | DH60T4J | S8V2B080M4PCB | Split System | 43500 | 20 | 9.4 | 2.1 | R-454B | 650
217204640 | AMERICAN STANDARD | 5A6V0X48A1 | DH60T4J | S8V2C100M5PCB | Split System | 44000 | 20 | 9.4 | 2.1 | R-454B | 650
217204642 | AMERICAN STANDARD | 5A6V0X48A1 | DH60T4J | S8V2C100M5PDB | Split System | 44000 | 20 | 9.4 | 2.1 | R-454B | 650
217204895 | TRANE | 5TWV0X48A1 | DH60T4J | S9V2D120D5VSB+LRP | Split System | 42000 | 20 | 9.4 | 2.1 | R-454B | 650
217204867 | TRANE | 5TWV0X48A1 | DH60T4J | S8V2C080M5PDB | Split System | 43500 | 20 | 9.4 | 2.1 | R-454B | 650
217204866 | TRANE | 5TWV0X48A1 | DH60T4J | S8V2C080M5PCB | Split System | 43500 | 20 | 9.4 | 2.1 | R-454B | 650
217204862 | TRANE | 5TWV0X48A1 | DH60T4J | S8V2B060M4PCB | Split System | 43500 | 20 | 9.4 | 2.1 | R-454B | 650
217204864 | TRANE | 5TWV0X48A1 | DH60T4J | S8V2B080M4PCB | Split System | 43500 | 20 | 9.4 | 2.1 | R-454B | 650
217204869 | TRANE | 5TWV0X48A1 | DH60T4J | S8V2C100M5PCB | Split System | 44000 | 20 | 9.4 | 2.1 | R-454B | 650
217204871 | TRANE | 5TWV0X48A1 | DH60T4J | S8V2C100M5PDB | Split System | 44000 | 20 | 9.4 | 2.1 | R-454B | 650
217204678 | AMERICAN STANDARD | 5A6V0X48A1 | DH60T4J | S9V2D120U5VSB+LRP | Split System | 43000 | 20.2 | 9.4 | 2.1 | R-454B | 650
217204626 | AMERICAN STANDARD | 5A6V0X48A1 | DH60T4J | *UHMC100CCV4+LRP | Split System | 43500 | 20.2 | 9.4 | 2.1 | R-454B | 650
217204898 | TRANE | 5TWV0X48A1 | DH60T4J | S9V2D120U5VSB+LRP | Split System | 43000 | 20.2 | 9.4 | 2.1 | R-454B | 650
217204857 | TRANE | 5TWV0X48A1 | DH60T4J | *UHMC100CCV4+LRP | Split System | 43500 | 20.2 | 9.4 | 2.1 | R-454B | 650
217204631 | AMERICAN STANDARD | 5A6V0X48A1 | DH60T4J | L8V1C100U5VSB+LRP | Split System | 44000 | 20.4 | 9.4 | 2.1 | R-454B | 650
217204645 | AMERICAN STANDARD | 5A6V0X48A1 | DH60T4J | S8V2D120M5PDB | Split System | 44500 | 20.4 | 9.4 | 2.1 | R-454B | 650
217204860 | TRANE | 5TWV0X48A1 | DH60T4J | L8V1C100U5VSB+LRP | Split System | 44000 | 20.4 | 9.4 | 2.1 | R-454B | 650
217204875 | TRANE | 5TWV0X48A1 | DH60T4J | S8V2D120M5PDB | Split System | 44500 | 20.4 | 9.4 | 2.1 | R-454B | 650
217547829 | RHEEM | RD18AY60AJVC | D(A,C,E)60B4J+TDR | R951V1005A21M4 | Split System | 45000 | 16.5 | 9.5 | 2.5 | R-454B | 650
216055602 | CHAMPION HEATING AND COOLING | HH824E2S11 | C(A,C,D,E)24D2K+TDR | Z8ES100B12SMPS1 | Split System | 19500 | 18 | 9.5 | 2 | R-454B | 650
216054949 | LUXAIRE | HH824E2S11 | C(A,C,D,E)24D2K+TDR | Z8ES100B12SMPS1 | Split System | 19500 | 18 | 9.5 | 2 | R-454B | 650
217286264 | BOSCH | BOVA-60MTB-M19E | L(E,G)M60GJ |  | Split System | 44500 | 18.1 | 9.5 | 2.1 | R-454B | 650
217286260 | BOSCH | BOVA-60MTB-M19E | L(E,G)M48GJ |  | Split System | 44500 | 18.1 | 9.5 | 2.1 | R-454B | 650
217286262 | BOSCH | BOVA-60MTB-M19E | L(E,G)M60BJ |  | Split System | 44500 | 18.1 | 9.5 | 2.1 | R-454B | 650
217222661 | CHAMPION HEATING AND COOLING | HH836E2S11 | D(A,C,E)36B4J+TDR | Z9ET080C16SMPS1 | Split System | 31800 | 19 | 9.5 | 3.06 | R-454B | 650
217117135 | AMERICAN STANDARD | 5A6V0X24A1 | D(A,C,E)24B4J+TDR | S8V2B080M4PDB | Split System | 19700 | 21.5 | 9.5 | 2.84 | R-454B | 650
216794275 | TRANE | 5TWV0X24A1 | D(A,C,E)30A4J+TDR | S8V2B080M4PDB | Split System | 19700 | 21.5 | 9.5 | 2.84 | R-454B | 650
216054635 | COLEMAN | HH824E2S11 | D(A,C,E)24B4K+TDR | Z8ES040A12SMPS1 | Split System | 21000 | 18 | 9.5 | 2 | R-454B | 650
216056367 | YORK | HH824E2S11 | D(A,C,E)24B3K+TDR | Y81E100B12SMPS1 | Split System | 20400 | 18.7 | 9.5 | 2 | R-454B | 650
216055606 | CHAMPION HEATING AND COOLING | HH824E2S11 | D(A,C,E)36A4K+TDR | Z8ES100B12SMPS1 | Split System | 21000 | 19 | 9.5 | 2 | R-454B | 650
217106703 | HISENSE | AUWR-3624P | AE*S+CM36A3J+TDR |  | Split System | 28400 | 19 | 9.5 | 2.58 | R-454B | 650
216056486 | YORK | HH824E2S11 | D(A,C,E)24B4K+TDR | Y81E100B12SMPS1 | Split System | 21000 | 19 | 9.5 | 2 | R-454B | 650
217117144 | AMERICAN STANDARD | 5A6V0X24A1 | D(A,C,E)24B4J+TDR | S9V2B080D4VSB+LRP | Split System | 19700 | 20.6 | 9.5 | 2.92 | R-454B | 650
217222648 | CHAMPION HEATING AND COOLING | HH824E2S11 | D(A,C,E)24C3J+TDR | Z9ES060B12SMPS1 | Split System | 20800 | 16.5 | 9.5 | 2.97 | R-454B | 650
217222649 | CHAMPION HEATING AND COOLING | HH824E2S11 | D(A,C,E)24C3J+TDR | Z9ES080B12SMPS1 | Split System | 20800 | 17.5 | 9.5 | 2.96 | R-454B | 650
217220191 | YORK | HH824E2S11 | D(A,C,E)31A4J+TDR | Y92E060B12SMPS1 | Split System | 21000 | 17.5 | 9.5 | 3 | R-454B | 650
217220195 | YORK | HH824E2S11 | D(A,C,E)36A4J+TDR | Y92E060B12SMPS1 | Split System | 21000 | 17.5 | 9.5 | 3.01 | R-454B | 650
217220200 | YORK | HH824E2S11 | D(A,C,E)37E2J+TDR | Y92E060B12SMPS1 | Split System | 20600 | 17.5 | 9.5 | 3.12 | R-454B | 650
217509035 | GE Appliances | NS18H36HA5*** | L(E,G)M36HJ |  | Split System | 33600 | 18 | 9.5 | 2.6 | R-454B | 650
217270949 | RUUD | RD18AY60AJVC | L(E,G)M60J4 |  | Split System | 46500 | 18 | 9.5 | 2.67 | R-454B | 650
217220180 | YORK | HH824E2S11 | D(A,C,E)24D3J+TDR | Y92E060B12SMPS1 | Split System | 21000 | 18 | 9.5 | 3.03 | R-454B | 650
217220196 | YORK | HH824E2S11 | D(A,C,E)36B3J+TDR | Y92E060B12SMPS1 | Split System | 21000 | 18 | 9.5 | 3.03 | R-454B | 650
217220188 | YORK | HH824E2S11 | D(A,C,E)30C3J+TDR | Y92E060B12SMPS1 | Split System | 21000 | 18 | 9.5 | 3.03 | R-454B | 650
217220177 | YORK | HH824E2S11 | D(A,C,E)24B4J+TDR | Y92E060B12SMPS1 | Split System | 21000 | 18 | 9.5 | 3.03 | R-454B | 650
217220185 | YORK | HH824E2S11 | D(A,C,E)30A4J+TDR | Y92E060B12SMPS1 | Split System | 21000 | 18 | 9.5 | 3.03 | R-454B | 650
217220182 | YORK | HH824E2S11 | D(A,C,E)25B4J+TDR | Y92E060B12SMPS1 | Split System | 21200 | 18 | 9.5 | 3.05 | R-454B | 650
217220189 | YORK | HH824E2S11 | D(A,C,E)30D3J+TDR | Y92E060B12SMPS1 | Split System | 21400 | 18 | 9.5 | 3.05 | R-454B | 650
217220184 | YORK | HH824E2S11 | D(A,C,E)25D3J+TDR | Y92E060B12SMPS1 | Split System | 21400 | 18 | 9.5 | 3.05 | R-454B | 650
217220187 | YORK | HH824E2S11 | D(A,C,E)30B4J+TDR | Y92E060B12SMPS1 | Split System | 21400 | 18 | 9.5 | 3.05 | R-454B | 650
217220179 | YORK | HH824E2S11 | D(A,C,E)24C4J+TDR | Y92E060B12SMPS1 | Split System | 21400 | 18 | 9.5 | 3.05 | R-454B | 650
217220193 | YORK | HH824E2S11 | D(A,C,E)31C3J+TDR | Y92E060B12SMPS1 | Split System | 21400 | 18 | 9.5 | 3.05 | R-454B | 650
217220197 | YORK | HH824E2S11 | D(A,C,E)36C3J+TDR | Y92E060B12SMPS1 | Split System | 21400 | 18 | 9.5 | 3.05 | R-454B | 650
217220118 | YORK | HH824E2S11 | D(A,C,E)31A3J+TDR | Y82E060A12LMPS1 | Split System | 20600 | 18.8 | 9.5 | 2.94 | R-454B | 650
217220109 | YORK | HH824E2S11 | D(A,C,E)25B3J+TDR | Y82E060A12LMPS1 | Split System | 20600 | 18.8 | 9.5 | 2.94 | R-454B | 650
217291281 | YORK | HH824E2S11 | D(A,C,E)25B3K+TDR | Y82E060A12LMPS1 | Split System | 20600 | 18.8 | 9.5 | 2.94 | R-454B | 650
217220128 | YORK | HH824E2S11 | D(A,C,E)37E2J+TDR | Y82E060A12LMPS1 | Split System | 20600 | 18.8 | 9.5 | 3.09 | R-454B | 650
217220152 | YORK | HH824E2S11 | D(A,C,E)37E2J+TDR | Y82E080B12LMPS1 | Split System | 20600 | 18.8 | 9.5 | 3.2 | R-454B | 650
217220106 | YORK | HH824E2S11 | D(A,C,E)24C3J+TDR | Y82E060A12LMPS1 | Split System | 20800 | 18.9 | 9.5 | 2.96 | R-454B | 650
217220114 | YORK | HH824E2S11 | D(A,C,E)30B3J+TDR | Y82E060A12LMPS1 | Split System | 20800 | 18.9 | 9.5 | 2.96 | R-454B | 650
217220119 | YORK | HH824E2S11 | D(A,C,E)31A4J+TDR | Y82E060A12LMPS1 | Split System | 21000 | 18.9 | 9.5 | 2.96 | R-454B | 650
217220143 | YORK | HH824E2S11 | D(A,C,E)31A4J+TDR | Y82E080B12LMPS1 | Split System | 21000 | 18.9 | 9.5 | 3.03 | R-454B | 650
217220111 | YORK | HH824E2S11 | D(A,C,E)25C3J+TDR | Y82E060A12LMPS1 | Split System | 21000 | 19 | 9.5 | 2.96 | R-454B | 650
217220126 | YORK | HH824E2S11 | D(A,C,E)37A3J+TDR | Y82E060A12LMPS1 | Split System | 21000 | 19 | 9.5 | 2.96 | R-454B | 650
217220120 | YORK | HH824E2S11 | D(A,C,E)31B3J+TDR | Y82E060A12LMPS1 | Split System | 21000 | 19 | 9.5 | 2.96 | R-454B | 650
217220113 | YORK | HH824E2S11 | D(A,C,E)30A4J+TDR | Y82E060A12LMPS1 | Split System | 21000 | 19 | 9.5 | 2.98 | R-454B | 650
217220105 | YORK | HH824E2S11 | D(A,C,E)24B4J+TDR | Y82E060A12LMPS1 | Split System | 21000 | 19 | 9.5 | 2.98 | R-454B | 650
217220116 | YORK | HH824E2S11 | D(A,C,E)30C3J+TDR | Y82E060A12LMPS1 | Split System | 21200 | 19 | 9.5 | 2.98 | R-454B | 650
217220108 | YORK | HH824E2S11 | D(A,C,E)24D3J+TDR | Y82E060A12LMPS1 | Split System | 21200 | 19 | 9.5 | 2.98 | R-454B | 650
217220110 | YORK | HH824E2S11 | D(A,C,E)25B4J+TDR | Y82E060A12LMPS1 | Split System | 21200 | 19 | 9.5 | 3.01 | R-454B | 650
217220115 | YORK | HH824E2S11 | D(A,C,E)30B4J+TDR | Y82E060A12LMPS1 | Split System | 21400 | 19 | 9.5 | 3.01 | R-454B | 650
217220117 | YORK | HH824E2S11 | D(A,C,E)30D3J+TDR | Y82E060A12LMPS1 | Split System | 21400 | 19 | 9.5 | 3.01 | R-454B | 650
217220107 | YORK | HH824E2S11 | D(A,C,E)24C4J+TDR | Y82E060A12LMPS1 | Split System | 21400 | 19 | 9.5 | 3.01 | R-454B | 650
217220125 | YORK | HH824E2S11 | D(A,C,E)36C3J+TDR | Y82E060A12LMPS1 | Split System | 21400 | 19 | 9.5 | 3.01 | R-454B | 650
217220112 | YORK | HH824E2S11 | D(A,C,E)25D3J+TDR | Y82E060A12LMPS1 | Split System | 21400 | 19 | 9.5 | 3.01 | R-454B | 650
217220121 | YORK | HH824E2S11 | D(A,C,E)31C3J+TDR | Y82E060A12LMPS1 | Split System | 21400 | 19 | 9.5 | 3.01 | R-454B | 650
217220127 | YORK | HH824E2S11 | D(A,C,E)37B3J+TDR | Y82E060A12LMPS1 | Split System | 21400 | 19 | 9.5 | 3.01 | R-454B | 650
217220137 | YORK | HH824E2S11 | D(A,C,E)30A4J+TDR | Y82E080B12LMPS1 | Split System | 21000 | 19 | 9.5 | 3.07 | R-454B | 650
217220129 | YORK | HH824E2S11 | D(A,C,E)24B4J+TDR | Y82E080B12LMPS1 | Split System | 21000 | 19 | 9.5 | 3.07 | R-454B | 650
217220141 | YORK | HH824E2S11 | D(A,C,E)30D3J+TDR | Y82E080B12LMPS1 | Split System | 21400 | 19 | 9.5 | 3.08 | R-454B | 650
217220139 | YORK | HH824E2S11 | D(A,C,E)30B4J+TDR | Y82E080B12LMPS1 | Split System | 21400 | 19 | 9.5 | 3.08 | R-454B | 650
217220131 | YORK | HH824E2S11 | D(A,C,E)24C4J+TDR | Y82E080B12LMPS1 | Split System | 21400 | 19 | 9.5 | 3.08 | R-454B | 650
217220149 | YORK | HH824E2S11 | D(A,C,E)36C3J+TDR | Y82E080B12LMPS1 | Split System | 21400 | 19 | 9.5 | 3.08 | R-454B | 650
217220140 | YORK | HH824E2S11 | D(A,C,E)30C3J+TDR | Y82E080B12LMPS1 | Split System | 21000 | 19 | 9.5 | 3.09 | R-454B | 650
217220148 | YORK | HH824E2S11 | D(A,C,E)36B3J+TDR | Y82E080B12LMPS1 | Split System | 21000 | 19 | 9.5 | 3.09 | R-454B | 650
217220132 | YORK | HH824E2S11 | D(A,C,E)24D3J+TDR | Y82E080B12LMPS1 | Split System | 21000 | 19 | 9.5 | 3.09 | R-454B | 650
217220134 | YORK | HH824E2S11 | D(A,C,E)25B4J+TDR | Y82E080B12LMPS1 | Split System | 21200 | 19 | 9.5 | 3.09 | R-454B | 650
217220151 | YORK | HH824E2S11 | D(A,C,E)37B3J+TDR | Y82E080B12LMPS1 | Split System | 21400 | 19 | 9.5 | 3.09 | R-454B | 650
217220145 | YORK | HH824E2S11 | D(A,C,E)31C3J+TDR | Y82E080B12LMPS1 | Split System | 21400 | 19 | 9.5 | 3.09 | R-454B | 650
217220136 | YORK | HH824E2S11 | D(A,C,E)25D3J+TDR | Y82E080B12LMPS1 | Split System | 21400 | 19 | 9.5 | 3.09 | R-454B | 650
216794511 | TRANE | 5TWV0X48A1 | D(A,C,E)60B4J+TDR | S8V2C100M5PCB | Split System | 42500 | 20 | 9.5 | 2.76 | R-454B | 650
216794516 | TRANE | 5TWV0X48A1 | D(A,C,E)60B4J+TDR | S8V2C100M5PDB | Split System | 42500 | 20 | 9.5 | 2.77 | R-454B | 650
216794461 | TRANE | 5TWV0X48A1 | D(A,C,E)60B4J+TDR | *UHMC100CCV4+LRP | Split System | 42000 | 20.2 | 9.5 | 2.79 | R-454B | 650
216794603 | TRANE | 5TWV0X48A1 | D(A,C,E)60B4J+TDR | S9V2D120U5VSB+LRP | Split System | 41500 | 20.2 | 9.5 | 2.81 | R-454B | 650
216794476 | TRANE | 5TWV0X48A1 | D(A,C,E)60B4J+TDR | L8V1C100U5VSB+LRP | Split System | 42500 | 20.4 | 9.5 | 2.74 | R-454B | 650
217286263 | BOSCH | BOVA-60MTB-M19E | L(E,G)M60FJ |  | Split System | 46000 | 18.5 | 9.5 | 2.1 | R-454B | 650
217220234 | YORK | HH824E2S11 | D(A,C,E)37E2J+TDR | Y92E080B12SMPS1 | Split System | 22400 | 18 | 9.5 | 2.82 | R-454B | 650
217443781 | LENNOX | SL22KLV-024-230A** | D(A,C,E)25D3J+TDR | SLP99UH090XV60C* | Split System | 20800 | 18.9 | 9.5 | 2.52 | R-454B | 650
217443777 | LENNOX | SL22KLV-024-230A** | D(A,C,E)25D3J+TDR | SLP99UH090XV48C* | Split System | 20800 | 19.9 | 9.5 | 2.51 | R-454B | 650
217443778 | LENNOX | SL22KLV-024-230A** | D(A,C,E)24C4J+TDR | SLP99UH090XV60C* | Split System | 20800 | 18.9 | 9.5 | 2.55 | R-454B | 650
217443780 | LENNOX | SL22KLV-024-230A** | D(A,C,E)25C4J+TDR | SLP99UH090XV60C* | Split System | 21000 | 19 | 9.5 | 2.54 | R-454B | 650
217443779 | LENNOX | SL22KLV-024-230A** | D(A,C,E)24D4J+TDR | SLP99UH090XV60C* | Split System | 21000 | 19 | 9.5 | 2.58 | R-454B | 650
217443774 | LENNOX | SL22KLV-024-230A** | D(A,C,E)24C4J+TDR | SLP99UH090XV48C* | Split System | 20800 | 19.9 | 9.5 | 2.54 | R-454B | 650
217443776 | LENNOX | SL22KLV-024-230A** | D(A,C,E)25C4J+TDR | SLP99UH090XV48C* | Split System | 21000 | 20 | 9.5 | 2.53 | R-454B | 650
217443775 | LENNOX | SL22KLV-024-230A** | D(A,C,E)24D4J+TDR | SLP99UH090XV48C* | Split System | 21000 | 20 | 9.5 | 2.57 | R-454B | 650
217443771 | LENNOX | SL22KLV-024-230A** | D(A,C,E)25C4J+TDR | SLP99UH090XV36C* | Split System | 20800 | 20.5 | 9.5 | 2.57 | R-454B | 650
217443770 | LENNOX | SL22KLV-024-230A** | D(A,C,E)24D4J+TDR | SLP99UH090XV36C* | Split System | 20800 | 20.5 | 9.5 | 2.57 | R-454B | 650
217204608 | AMERICAN STANDARD | 5A6V0X24A1 | DH36T4J | S9V2B080D4VSB+LRP | Split System | 20800 | 20.6 | 9.7 | 2.2 | R-454B | 650
217204839 | TRANE | 5TWV0X24A1 | DH36T4J | S9V2B080D4VSB+LRP | Split System | 20800 | 20.6 | 9.7 | 2.2 | R-454B | 650
217204559 | AMERICAN STANDARD | 5A6V0X24A1 | DH36T4J | S9V2B040D3VSB+LRP | Split System | 20800 | 21.2 | 9.7 | 2.1 | R-454B | 650
217204790 | TRANE | 5TWV0X24A1 | DH36T4J | S9V2B040D3VSB+LRP | Split System | 20800 | 21.2 | 9.7 | 2.1 | R-454B | 650
217117123 | AMERICAN STANDARD | 5A6V0X24A1 | D(A,C,E)24B4J+TDR | *DHMB060CCV3+LRP | Split System | 19500 | 20.7 | 10 | 2.9 | R-454B | 650
217204484 | AMERICAN STANDARD | 5A6V0X24A1 | DH36T4J | *DHMB060CCV3+LRP | Split System | 20400 | 20.8 | 10 | 2.2 | R-454B | 650
217117129 | AMERICAN STANDARD | 5A6V0X24A1 | D(A,C,E)24B4J+TDR | L8V1B080U4VSB+LRP | Split System | 19500 | 20.9 | 10 | 2.91 | R-454B | 650
217117124 | AMERICAN STANDARD | 5A6V0X24A1 | D(A,C,E)24B4J+TDR | *DHMB080CCV3+LRP | Split System | 19500 | 20.9 | 10 | 2.91 | R-454B | 650
217117146 | AMERICAN STANDARD | 5A6V0X24A1 | D(A,C,E)24B4J+TDR | S9V2B080U4VSB+LRP | Split System | 19600 | 20.9 | 10 | 2.93 | R-454B | 650
217204715 | TRANE | 5TWV0X24A1 | DH36T4J | *DHMB060CCV3+LRP | Split System | 20400 | 20.9 | 10 | 2.2 | R-454B | 650
216794246 | TRANE | 5TWV0X24A1 | D(A,C,E)30A4J+TDR | L8V1B080U4VSB+LRP | Split System | 19500 | 20.9 | 10 | 2.91 | R-454B | 650
217204489 | AMERICAN STANDARD | 5A6V0X24A1 | DH36T4J | *DHMB080CCV3+LRP | Split System | 20400 | 21 | 10 | 2.2 | R-454B | 650
217117127 | AMERICAN STANDARD | 5A6V0X24A1 | D(A,C,E)24B4J+TDR | L8V1A040U3VSB+LRP | Split System | 19500 | 21 | 10 | 2.92 | R-454B | 650
217117132 | AMERICAN STANDARD | 5A6V0X24A1 | D(A,C,E)24B4J+TDR | S8V2B060M4PCB | Split System | 19500 | 21 | 10 | 2.93 | R-454B | 650
217117133 | AMERICAN STANDARD | 5A6V0X24A1 | D(A,C,E)24B4J+TDR | S8V2B060M4PDB | Split System | 19500 | 21 | 10 | 2.93 | R-454B | 650
217117128 | AMERICAN STANDARD | 5A6V0X24A1 | D(A,C,E)24B4J+TDR | L8V1A060U3VSB+LRP | Split System | 19500 | 21 | 10 | 2.93 | R-454B | 650
217117142 | AMERICAN STANDARD | 5A6V0X24A1 | D(A,C,E)24B4J+TDR | S9V2B060U4VSB+LRP | Split System | 19600 | 21 | 10 | 2.93 | R-454B | 650
217204721 | TRANE | 5TWV0X24A1 | DH36T4J | *DHMB080CCV3+LRP | Split System | 20400 | 21 | 10 | 2.2 | R-454B | 650
216794259 | TRANE | 5TWV0X24A1 | D(A,C,E)30A4J+TDR | S8V2B060M4PCB | Split System | 19500 | 21 | 10 | 2.93 | R-454B | 650
216794265 | TRANE | 5TWV0X24A1 | D(A,C,E)30A4J+TDR | S8V2B060M4PDB | Split System | 19500 | 21 | 10 | 2.93 | R-454B | 650
216794242 | TRANE | 5TWV0X24A1 | D(A,C,E)30A4J+TDR | L8V1A060U3VSB+LRP | Split System | 19500 | 21 | 10 | 2.93 | R-454B | 650
217204505 | AMERICAN STANDARD | 5A6V0X24A1 | DH36T4J | L8V1A040U3VSB+LRP | Split System | 20400 | 21.2 | 10 | 2.2 | R-454B | 650
217117130 | AMERICAN STANDARD | 5A6V0X24A1 | D(A,C,E)24B4J+TDR | S8V2A040M3PCB | Split System | 19500 | 21.2 | 10 | 2.79 | R-454B | 650
217117131 | AMERICAN STANDARD | 5A6V0X24A1 | D(A,C,E)24B4J+TDR | S8V2A040M3PDB | Split System | 19500 | 21.2 | 10 | 2.79 | R-454B | 650
217204737 | TRANE | 5TWV0X24A1 | DH36T4J | L8V1A040U3VSB+LRP | Split System | 20400 | 21.2 | 10 | 2.2 | R-454B | 650
216794250 | TRANE | 5TWV0X24A1 | D(A,C,E)30A4J+TDR | S8V2A040M3PCB | Split System | 19500 | 21.2 | 10 | 2.79 | R-454B | 650
216794244 | TRANE | 5TWV0X24A1 | D(A,C,E)36C3J+TDR | L8V1A060U3VSB+LRP | Split System | 19800 | 21.2 | 10 | 2.95 | R-454B | 650
217117134 | AMERICAN STANDARD | 5A6V0X24A1 | D(A,C,E)24B4J+TDR | S8V2B080M4PCB | Split System | 19600 | 21.6 | 10 | 2.92 | R-454B | 650
217117125 | AMERICAN STANDARD | 5A6V0X24A1 | D(A,C,E)24B4J+TDR | *UHMB060CCV3+LRP | Split System | 19600 | 22 | 10 | 2.91 | R-454B | 650
216794696 | TRANE | 5TWV0X24A1 | D(A,C,E)30A4J+TDR | *UHMB060CCV3+LRP | Split System | 19600 | 22 | 10 | 2.91 | R-454B | 650
217204516 | AMERICAN STANDARD | 5A6V0X24A1 | DH36T4J | L8V1B080U4VSB+LRP | Split System | 20400 | 21 | 10 | 2.2 | R-454B | 650
217204619 | AMERICAN STANDARD | 5A6V0X24A1 | DH36T4J | S9V2B080U4VSB+LRP | Split System | 20600 | 21 | 10 | 2.2 | R-454B | 650
217204747 | TRANE | 5TWV0X24A1 | DH36T4J | L8V1B080U4VSB+LRP | Split System | 20400 | 21 | 10 | 2.2 | R-454B | 650
217204850 | TRANE | 5TWV0X24A1 | DH36T4J | S9V2B080U4VSB+LRP | Split System | 20600 | 21 | 10 | 2.2 | R-454B | 650
217204538 | AMERICAN STANDARD | 5A6V0X24A1 | DH36T4J | S8V2B060M4PDB | Split System | 20400 | 21.2 | 10 | 2.2 | R-454B | 650
217204532 | AMERICAN STANDARD | 5A6V0X24A1 | DH36T4J | S8V2B060M4PCB | Split System | 20400 | 21.2 | 10 | 2.2 | R-454B | 650
217204586 | AMERICAN STANDARD | 5A6V0X24A1 | DH36T4J | S9V2B060U3VSB+LRP | Split System | 20600 | 21.2 | 10 | 2.2 | R-454B | 650
217204597 | AMERICAN STANDARD | 5A6V0X24A1 | DH36T4J | S9V2B060U4VSB+LRP | Split System | 20600 | 21.2 | 10 | 2.2 | R-454B | 650
217204769 | TRANE | 5TWV0X24A1 | DH36T4J | S8V2B060M4PDB | Split System | 20400 | 21.2 | 10 | 2.2 | R-454B | 650
217204764 | TRANE | 5TWV0X24A1 | DH36T4J | S8V2B060M4PCB | Split System | 20400 | 21.2 | 10 | 2.2 | R-454B | 650
217204817 | TRANE | 5TWV0X24A1 | DH36T4J | S9V2B060U3VSB+LRP | Split System | 20600 | 21.2 | 10 | 2.2 | R-454B | 650
217204828 | TRANE | 5TWV0X24A1 | DH36T4J | S9V2B060U4VSB+LRP | Split System | 20600 | 21.2 | 10 | 2.2 | R-454B | 650
216794262 | TRANE | 5TWV0X24A1 | D(A,C,E)36C3J+TDR | S8V2B060M4PCB | Split System | 19800 | 21.2 | 10 | 2.99 | R-454B | 650
217204527 | AMERICAN STANDARD | 5A6V0X24A1 | DH36T4J | S8V2A040M3PDB | Split System | 20400 | 21.4 | 10 | 2.2 | R-454B | 650
217204521 | AMERICAN STANDARD | 5A6V0X24A1 | DH36T4J | S8V2A040M3PCB | Split System | 20400 | 21.4 | 10 | 2.2 | R-454B | 650
217204758 | TRANE | 5TWV0X24A1 | DH36T4J | S8V2A040M3PDB | Split System | 20400 | 21.4 | 10 | 2.2 | R-454B | 650
217204753 | TRANE | 5TWV0X24A1 | DH36T4J | S8V2A040M3PCB | Split System | 20400 | 21.4 | 10 | 2.2 | R-454B | 650
216794257 | TRANE | 5TWV0X24A1 | D(A,C,E)36C3J+TDR | S8V2A040M3PDB | Split System | 19800 | 21.4 | 10 | 2.81 | R-454B | 650
217204570 | AMERICAN STANDARD | 5A6V0X24A1 | DH36T4J | S9V2B040U3VSB+LRP | Split System | 20600 | 21.6 | 10 | 2.2 | R-454B | 650
217204801 | TRANE | 5TWV0X24A1 | DH36T4J | S9V2B040U3VSB+LRP | Split System | 20600 | 21.6 | 10 | 2.2 | R-454B | 650
217204543 | AMERICAN STANDARD | 5A6V0X24A1 | DH36T4J | S8V2B080M4PCB | Split System | 20600 | 21.8 | 10 | 2.2 | R-454B | 650
217204774 | TRANE | 5TWV0X24A1 | DH36T4J | S8V2B080M4PCB | Split System | 20600 | 21.8 | 10 | 2.2 | R-454B | 650
217204500 | AMERICAN STANDARD | 5A6V0X24A1 | DH36T4J | *UHMB080CCV3+LRP | Split System | 20600 | 22.2 | 10 | 2.2 | R-454B | 650
217204495 | AMERICAN STANDARD | 5A6V0X24A1 | DH36T4J | *UHMB060CCV3+LRP | Split System | 20600 | 22.2 | 10 | 2.2 | R-454B | 650
217204731 | TRANE | 5TWV0X24A1 | DH36T4J | *UHMB080CCV3+LRP | Split System | 20600 | 22.2 | 10 | 2.2 | R-454B | 650
217204726 | TRANE | 5TWV0X24A1 | DH36T4J | *UHMB060CCV3+LRP | Split System | 20600 | 22.2 | 10 | 2.2 | R-454B | 650
217204644 | AMERICAN STANDARD | 5A6V0X48A1 | DH60T4J | S8V2D120M5PCB | Split System | 44500 | 20.4 | 10 | 2.1 | R-454B | 650
217204873 | TRANE | 5TWV0X48A1 | DH60T4J | S8V2D120M5PCB | Split System | 44500 | 20.4 | 10 | 2.1 | R-454B | 650
217089400 | RUNTRU | A5HP5036A1 | 5AXAB006AS3+TDR | L9X1C100U5VSA | Split System | 30000 | 15.2 | 8.1 | 2.85 | R-454B | 650
217087999 | RUNTRU | A5HP5036A1 | 5AXAA005AS3+TDR | L9X1C100U5VSA | Split System | 30000 | 15.2 | 8.1 | 2.85 | R-454B | 650
217089650 | RUNTRU | A5HP5036A1 | 5AXAB007AS3+TDR | A801X040AM3TD | Split System | 29600 | 15.2 | 8.1 | 2.86 | R-454B | 650
217089361 | RUNTRU | A5HP5036A1 | 5AXAB006AS3+TDR | A801X080CM5SD | Split System | 30400 | 15.2 | 8.1 | 2.91 | R-454B | 650
217087964 | RUNTRU | A5HP5036A1 | 5AXAA005AS3+TDR | A801X080CM5TD | Split System | 30400 | 15.2 | 8.1 | 2.91 | R-454B | 650
217089362 | RUNTRU | A5HP5036A1 | 5AXAB006AS3+TDR | A801X080CM5TD | Split System | 30400 | 15.2 | 8.1 | 2.91 | R-454B | 650
217089391 | RUNTRU | A5HP5036A1 | 5AXAB006AS3+TDR | A952V100CU5SB | Split System | 30400 | 15.5 | 8.1 | 2.91 | R-454B | 650
217087990 | RUNTRU | A5HP5036A1 | 5AXAA005AS3+TDR | A952V100CU5SB | Split System | 30400 | 15.5 | 8.1 | 2.91 | R-454B | 650
217089396 | RUNTRU | A5HP5036A1 | 5AXAB006AS3+TDR | L8V1C100U5VSB | Split System | 30600 | 15.2 | 8.1 | 2.88 | R-454B | 650
217089370 | RUNTRU | A5HP5036A1 | 5AXAB006AS3+TDR | A951X080CU5SA | Split System | 30200 | 15.5 | 8.1 | 2.87 | R-454B | 650
217212588 | TRANE | 5TWX7024A1 | 5PXFH001AC3 | L9X1B070U4VSA | Split System | 20600 | 16 | 8.1 | 2.01 | R-454B | 650
217212632 | TRANE | 5TWX7024A1 | 5PXFH001AC3 | S9X1B080D4PSB | Split System | 21200 | 16 | 8.1 | 1.99 | R-454B | 650
217214179 | TRANE | 5TWX7024A1 | 5PXFH004AC3 | S9X1B080D4PSB | Split System | 21800 | 16 | 8.1 | 2.04 | R-454B | 650
217214185 | TRANE | 5TWX7024A1 | 5PXFH004AC3 | S9X2B080D4PSB | Split System | 21800 | 16 | 8.1 | 2.04 | R-454B | 650
217212521 | TRANE | 5TWR7024A1 | 5PXFH001AC3 | *DHMB060CCV3 | Split System | 21600 | 16.5 | 8.1 | 1.89 | R-454B | 650
217212569 | TRANE | 5TWR7024A1 | 5PXFH001AC3 | S9X1B080D4PSB | Split System | 21200 | 16.5 | 8.1 | 1.99 | R-454B | 650
217212571 | TRANE | 5TWR7024A1 | 5PXFH001AC3 | S9X2B040D3PSB | Split System | 21200 | 16.5 | 8.1 | 1.99 | R-454B | 650
217212575 | TRANE | 5TWR7024A1 | 5PXFH001AC3 | S9X2B080D4PSB | Split System | 21200 | 16.5 | 8.1 | 1.99 | R-454B | 650
217212633 | TRANE | 5TWX7024A1 | 5PXFH001AC3 | S9X2B040D3PSB | Split System | 21200 | 16.5 | 8.1 | 1.99 | R-454B | 650
217212565 | TRANE | 5TWR7024A1 | 5PXFH001AC3 | S9X1B040D3PSB | Split System | 21200 | 16.5 | 8.1 | 1.99 | R-454B | 650
217212523 | TRANE | 5TWR7024A1 | 5PXFH001AC3 | *DHMC100CCV4 | Split System | 21000 | 16.5 | 8.1 | 2 | R-454B | 650
217212557 | TRANE | 5TWR7024A1 | 5PXFH001AC3 | S9V2B060D3VSB | Split System | 21200 | 16.5 | 8.1 | 2 | R-454B | 650
217212522 | TRANE | 5TWR7024A1 | 5PXFH001AC3 | *DHMB080CCV3 | Split System | 21200 | 16.5 | 8.1 | 2 | R-454B | 650
217214180 | TRANE | 5TWX7024A1 | 5PXFH004AC3 | S9X2B040D3PSB | Split System | 21800 | 16.5 | 8.1 | 2.04 | R-454B | 650
217214175 | TRANE | 5TWX7024A1 | 5PXFH004AC3 | S9X1B040D3PSB | Split System | 21800 | 16.5 | 8.1 | 2.04 | R-454B | 650
217212883 | TRANE | 5TWR7024A1 | 5PXFH005AZ3 | *DHMC100CCV4 | Split System | 21800 | 16.5 | 8.1 | 2.07 | R-454B | 650
217212937 | TRANE | 5TWR7024A1 | 5PXFH005AZ3 | S9X1B080D4PSB | Split System | 22000 | 16.5 | 8.1 | 2.07 | R-454B | 650
217212943 | TRANE | 5TWR7024A1 | 5PXFH005AZ3 | S9X2B080D4PSB | Split System | 22000 | 16.5 | 8.1 | 2.07 | R-454B | 650
217213058 | TRANE | 5TWX7024A1 | 5PXFH005AZ3 | *DHMC100CCV4 | Split System | 21800 | 16.5 | 8.1 | 2.1 | R-454B | 650
217212630 | TRANE | 5TWX7024A1 | 5PXFH001AC3 | S9X1B060D3PSB | Split System | 21400 | 17 | 8.1 | 1.99 | R-454B | 650
217212613 | TRANE | 5TWX7024A1 | 5PXFH001AC3 | S9V2B040D3VSB | Split System | 21400 | 17 | 8.1 | 1.99 | R-454B | 650
217212636 | TRANE | 5TWX7024A1 | 5PXFH001AC3 | S9X2B060D3PSB | Split System | 21400 | 17 | 8.1 | 1.99 | R-454B | 650
217214177 | TRANE | 5TWX7024A1 | 5PXFH004AC3 | S9X1B060D3PSB | Split System | 22000 | 17 | 8.1 | 2.05 | R-454B | 650
217214161 | TRANE | 5TWX7024A1 | 5PXFH004AC3 | S9V2B040D3VSB | Split System | 22000 | 17 | 8.1 | 2.05 | R-454B | 650
217214183 | TRANE | 5TWX7024A1 | 5PXFH004AC3 | S9X2B060D3PSB | Split System | 22000 | 17 | 8.1 | 2.05 | R-454B | 650
217212932 | TRANE | 5TWR7024A1 | 5PXFH005AZ3 | S9X1B040D3PSB | Split System | 22000 | 17 | 8.1 | 2.07 | R-454B | 650
217212578 | TRANE | 5TWX7024A1 | 5PXFH001AC3 | *DHMB080CCV3 | Split System | 21200 | 17.5 | 8.1 | 2 | R-454B | 650
217212618 | TRANE | 5TWX7024A1 | 5PXFH001AC3 | S9V2B060D3VSB | Split System | 21200 | 17.5 | 8.1 | 2 | R-454B | 650
217212576 | TRANE | 5TWX7024A1 | 5PXFH001AC3 | *DHMB060CCV3 | Split System | 21400 | 17.5 | 8.1 | 2 | R-454B | 650
217212624 | TRANE | 5TWX7024A1 | 5PXFH001AC3 | S9V2B080D4VSB | Split System | 21400 | 17.5 | 8.1 | 2 | R-454B | 650
217214164 | TRANE | 5TWX7024A1 | 5PXFH004AC3 | S9V2B060D3PSC | Split System | 21800 | 17.5 | 8.1 | 2.05 | R-454B | 650
217214165 | TRANE | 5TWX7024A1 | 5PXFH004AC3 | S9V2B060D3VSB | Split System | 21800 | 17.5 | 8.1 | 2.05 | R-454B | 650
217214124 | TRANE | 5TWX7024A1 | 5PXFH004AC3 | *DHMB080CCV3 | Split System | 21800 | 17.5 | 8.1 | 2.05 | R-454B | 650
217214171 | TRANE | 5TWX7024A1 | 5PXFH004AC3 | S9V2B080D4VSB | Split System | 22000 | 17.5 | 8.1 | 2.05 | R-454B | 650
217214159 | TRANE | 5TWX7024A1 | 5PXFH004AC3 | S9V2B040D3PSC | Split System | 22000 | 17.5 | 8.1 | 2.05 | R-454B | 650
217214170 | TRANE | 5TWX7024A1 | 5PXFH004AC3 | S9V2B080D4PSC | Split System | 22000 | 17.5 | 8.1 | 2.05 | R-454B | 650
217214123 | TRANE | 5TWX7024A1 | 5PXFH004AC3 | *DHMB060CCV3 | Split System | 22000 | 17.5 | 8.1 | 2.06 | R-454B | 650
217213117 | TRANE | 5TWX7024A1 | 5PXFH005AZ3 | S9X2B080D4PSB | Split System | 22000 | 16 | 8.1 | 2.07 | R-454B | 650
217213112 | TRANE | 5TWX7024A1 | 5PXFH005AZ3 | S9X1B080D4PSB | Split System | 22000 | 16 | 8.1 | 2.07 | R-454B | 650
217214125 | TRANE | 5TWX7024A1 | 5PXFH004AC3 | *DHMC100CCV4 | Split System | 21600 | 16.5 | 8.1 | 2.04 | R-454B | 650
217212929 | TRANE | 5TWR7024A1 | 5PXFH005AZ3 | S9V2B080D4VSB | Split System | 22400 | 17 | 8.1 | 1.97 | R-454B | 650
217212918 | TRANE | 5TWR7024A1 | 5PXFH005AZ3 | S9V2B040D3VSB | Split System | 22600 | 17 | 8.1 | 1.98 | R-454B | 650
217213107 | TRANE | 5TWX7024A1 | 5PXFH005AZ3 | S9X1B040D3PSB | Split System | 22000 | 17 | 8.1 | 2.07 | R-454B | 650
217212935 | TRANE | 5TWR7024A1 | 5PXFH005AZ3 | S9X1B060D3PSB | Split System | 22600 | 17 | 8.1 | 2.09 | R-454B | 650
217212940 | TRANE | 5TWR7024A1 | 5PXFH005AZ3 | S9X2B060D3PSB | Split System | 22600 | 17 | 8.1 | 2.09 | R-454B | 650
217089695 | RUNTRU | A5HP5036A1 | 5AXAB007AS3+TDR | L9X1C100U5VSA | Split System | 30800 | 15.2 | 8.5 | 2.93 | R-454B | 650
217214134 | TRANE | 5TWX7024A1 | 5PXFH004AC3 | L9X1A050U3VSA | Split System | 21800 | 17 | 8.5 | 2.15 | R-454B | 650
217212530 | TRANE | 5TWR7024A1 | 5PXFH001AC3 | L9X1A050U3VSA | Split System | 21000 | 16.5 | 8.5 | 2.12 | R-454B | 650
217212587 | TRANE | 5TWX7024A1 | 5PXFH001AC3 | L9X1A050U3VSA | Split System | 21000 | 16.5 | 8.5 | 2.12 | R-454B | 650
217089656 | RUNTRU | A5HP5036A1 | 5AXAB007AS3+TDR | A801X080CM5SD | Split System | 31200 | 15.2 | 8.5 | 3 | R-454B | 650
217089688 | RUNTRU | A5HP5036A1 | 5AXAB007AS3+TDR | A952V100CU5SB | Split System | 31200 | 15.5 | 8.5 | 3 | R-454B | 650
217214135 | TRANE | 5TWX7024A1 | 5PXFH004AC3 | L9X1B070U4VSA | Split System | 21200 | 16.5 | 8.5 | 2.06 | R-454B | 650
217212531 | TRANE | 5TWR7024A1 | 5PXFH001AC3 | L9X1B070U4VSA | Split System | 20600 | 16.5 | 8.5 | 2.09 | R-454B | 650
217212610 | TRANE | 5TWX7024A1 | 5PXFH001AC3 | S8X2B080M4PSC | Split System | 21000 | 17 | 8.5 | 2.07 | R-454B | 650
217212603 | TRANE | 5TWX7024A1 | 5PXFH001AC3 | S8X1B080M4PSC | Split System | 21000 | 17 | 8.5 | 2.07 | R-454B | 650
217212604 | TRANE | 5TWX7024A1 | 5PXFH001AC3 | S8X1B080M4PTC | Split System | 21000 | 17 | 8.5 | 2.07 | R-454B | 650
217212611 | TRANE | 5TWX7024A1 | 5PXFH001AC3 | S8X2B080M4PTC | Split System | 21000 | 17 | 8.5 | 2.07 | R-454B | 650
217212597 | TRANE | 5TWX7024A1 | 5PXFH001AC3 | S8X1A040M3PTC | Split System | 21400 | 17 | 8.5 | 2.07 | R-454B | 650
217212596 | TRANE | 5TWX7024A1 | 5PXFH001AC3 | S8X1A040M3PSC | Split System | 21400 | 17 | 8.5 | 2.07 | R-454B | 650
217212605 | TRANE | 5TWX7024A1 | 5PXFH001AC3 | S8X2A040M3PSC | Split System | 21400 | 17 | 8.5 | 2.07 | R-454B | 650
217212607 | TRANE | 5TWX7024A1 | 5PXFH001AC3 | S8X2A040M3PTC | Split System | 21400 | 17 | 8.5 | 2.07 | R-454B | 650
217214157 | TRANE | 5TWX7024A1 | 5PXFH004AC3 | S8X2B080M4PSC | Split System | 21600 | 17.5 | 8.5 | 2.13 | R-454B | 650
217214150 | TRANE | 5TWX7024A1 | 5PXFH004AC3 | S8X1B080M4PSC | Split System | 21600 | 17.5 | 8.5 | 2.13 | R-454B | 650
217214158 | TRANE | 5TWX7024A1 | 5PXFH004AC3 | S8X2B080M4PTC | Split System | 21600 | 17.5 | 8.5 | 2.13 | R-454B | 650
217214151 | TRANE | 5TWX7024A1 | 5PXFH004AC3 | S8X1B080M4PTC | Split System | 21600 | 17.5 | 8.5 | 2.13 | R-454B | 650
217089693 | RUNTRU | A5HP5036A1 | 5AXAB007AS3+TDR | L8V1C100U5VSB | Split System | 31400 | 15.2 | 8.5 | 2.92 | R-454B | 650
217089667 | RUNTRU | A5HP5036A1 | 5AXAB007AS3+TDR | A951X080CU5SA | Split System | 31000 | 15.5 | 8.5 | 2.92 | R-454B | 650
217212551 | TRANE | 5TWR7024A1 | 5PXFH001AC3 | S8X2B080M4PTC | Split System | 21000 | 16.5 | 8.5 | 2.08 | R-454B | 650
217212550 | TRANE | 5TWR7024A1 | 5PXFH001AC3 | S8X2B080M4PSC | Split System | 21000 | 16.5 | 8.5 | 2.08 | R-454B | 650
217212544 | TRANE | 5TWR7024A1 | 5PXFH001AC3 | S8X1B080M4PSC | Split System | 21000 | 16.5 | 8.5 | 2.08 | R-454B | 650
217212545 | TRANE | 5TWR7024A1 | 5PXFH001AC3 | S8X1B080M4PTC | Split System | 21000 | 16.5 | 8.5 | 2.08 | R-454B | 650
217212540 | TRANE | 5TWR7024A1 | 5PXFH001AC3 | S8X1B040M2PSC | Split System | 21200 | 16.5 | 8.5 | 2.08 | R-454B | 650
217212541 | TRANE | 5TWR7024A1 | 5PXFH001AC3 | S8X1B040M2PTC | Split System | 21200 | 16.5 | 8.5 | 2.08 | R-454B | 650
217213068 | TRANE | 5TWX7024A1 | 5PXFH005AZ3 | L9X1B070U4VSA | Split System | 21400 | 16.5 | 8.5 | 2.08 | R-454B | 650
217212527 | TRANE | 5TWR7024A1 | 5PXFH001AC3 | L8V1A040U3VSB | Split System | 21400 | 16.5 | 8.5 | 2.08 | R-454B | 650
217212637 | TRANE | 5TWX7024A1 | 5PXFH001AC3 | S9X2B060U4PSB | Split System | 21400 | 16.5 | 8.5 | 2.09 | R-454B | 650
217212631 | TRANE | 5TWX7024A1 | 5PXFH001AC3 | S9X1B060U4PSB | Split System | 21400 | 16.5 | 8.5 | 2.09 | R-454B | 650
217214178 | TRANE | 5TWX7024A1 | 5PXFH004AC3 | S9X1B060U4PSB | Split System | 22000 | 16.5 | 8.5 | 2.12 | R-454B | 650
217214184 | TRANE | 5TWX7024A1 | 5PXFH004AC3 | S9X2B060U4PSB | Split System | 22000 | 16.5 | 8.5 | 2.12 | R-454B | 650
217212526 | TRANE | 5TWR7024A1 | 5PXFH001AC3 | *UHMC100CCV4 | Split System | 21400 | 16.5 | 8.5 | 2.17 | R-454B | 650
217212574 | TRANE | 5TWR7024A1 | 5PXFH001AC3 | S9X2B060U4PSB | Split System | 21400 | 16.5 | 8.5 | 2.17 | R-454B | 650
217212547 | TRANE | 5TWR7024A1 | 5PXFH001AC3 | S8X2A040M3PTC | Split System | 21400 | 16.5 | 8.5 | 2.17 | R-454B | 650
217212537 | TRANE | 5TWR7024A1 | 5PXFH001AC3 | S8V2B080M4PDB | Split System | 21400 | 16.5 | 8.5 | 2.17 | R-454B | 650
217212539 | TRANE | 5TWR7024A1 | 5PXFH001AC3 | S8X1A040M3PTC | Split System | 21400 | 16.5 | 8.5 | 2.17 | R-454B | 650
217212546 | TRANE | 5TWR7024A1 | 5PXFH001AC3 | S8X2A040M3PSC | Split System | 21400 | 16.5 | 8.5 | 2.17 | R-454B | 650
217212538 | TRANE | 5TWR7024A1 | 5PXFH001AC3 | S8X1A040M3PSC | Split System | 21400 | 16.5 | 8.5 | 2.17 | R-454B | 650
217212564 | TRANE | 5TWR7024A1 | 5PXFH001AC3 | S9V2B080U4VSB | Split System | 21400 | 16.5 | 8.5 | 2.17 | R-454B | 650
217212536 | TRANE | 5TWR7024A1 | 5PXFH001AC3 | S8V2B080M4PCB | Split System | 21400 | 16.5 | 8.5 | 2.17 | R-454B | 650
217212542 | TRANE | 5TWR7024A1 | 5PXFH001AC3 | S8X1B060M4PSC | Split System | 21400 | 16.5 | 8.5 | 2.18 | R-454B | 650
217212548 | TRANE | 5TWR7024A1 | 5PXFH001AC3 | S8X2B060M4PSC | Split System | 21400 | 16.5 | 8.5 | 2.18 | R-454B | 650
217212549 | TRANE | 5TWR7024A1 | 5PXFH001AC3 | S8X2B060M4PTC | Split System | 21400 | 16.5 | 8.5 | 2.18 | R-454B | 650
217212532 | TRANE | 5TWR7024A1 | 5PXFH001AC3 | S8V2A040M3PCB | Split System | 21400 | 16.5 | 8.5 | 2.19 | R-454B | 650
217212566 | TRANE | 5TWR7024A1 | 5PXFH001AC3 | S9X1B040U3PSB | Split System | 21400 | 16.5 | 8.5 | 2.19 | R-454B | 650
217212572 | TRANE | 5TWR7024A1 | 5PXFH001AC3 | S9X2B040U3PSB | Split System | 21400 | 16.5 | 8.5 | 2.19 | R-454B | 650
217212560 | TRANE | 5TWR7024A1 | 5PXFH001AC3 | S9V2B060U4VSB | Split System | 21400 | 16.5 | 8.5 | 2.19 | R-454B | 650
217212558 | TRANE | 5TWR7024A1 | 5PXFH001AC3 | S9V2B060U3VSB | Split System | 21400 | 16.5 | 8.5 | 2.19 | R-454B | 650
217212533 | TRANE | 5TWR7024A1 | 5PXFH001AC3 | S8V2A040M3PDB | Split System | 21400 | 16.5 | 8.5 | 2.19 | R-454B | 650
217212528 | TRANE | 5TWR7024A1 | 5PXFH001AC3 | L8V1A060U3VSB | Split System | 21400 | 16.5 | 8.5 | 2.19 | R-454B | 650
217212555 | TRANE | 5TWR7024A1 | 5PXFH001AC3 | S9V2B040U3VSB | Split System | 21400 | 16.5 | 8.5 | 2.19 | R-454B | 650
217212535 | TRANE | 5TWR7024A1 | 5PXFH001AC3 | S8V2B060M4PDB | Split System | 21400 | 16.5 | 8.5 | 2.2 | R-454B | 650
217212534 | TRANE | 5TWR7024A1 | 5PXFH001AC3 | S8V2B060M4PCB | Split System | 21400 | 16.5 | 8.5 | 2.2 | R-454B | 650
217212525 | TRANE | 5TWR7024A1 | 5PXFH001AC3 | *UHMB080CCV3 | Split System | 21600 | 16.5 | 8.5 | 2.2 | R-454B | 650
217212882 | TRANE | 5TWR7024A1 | 5PXFH005AZ3 | *DHMB080CCV3 | Split System | 22000 | 17 | 8.5 | 2.07 | R-454B | 650
217212923 | TRANE | 5TWR7024A1 | 5PXFH005AZ3 | S9V2B060D3VSB | Split System | 22000 | 17 | 8.5 | 2.07 | R-454B | 650
217212598 | TRANE | 5TWX7024A1 | 5PXFH001AC3 | S8X1B040M2PSC | Split System | 21200 | 17 | 8.5 | 2.08 | R-454B | 650
217212599 | TRANE | 5TWX7024A1 | 5PXFH001AC3 | S8X1B040M2PTC | Split System | 21200 | 17 | 8.5 | 2.08 | R-454B | 650
217212609 | TRANE | 5TWX7024A1 | 5PXFH001AC3 | S8X2B060M4PTC | Split System | 21400 | 17 | 8.5 | 2.08 | R-454B | 650
217212608 | TRANE | 5TWX7024A1 | 5PXFH001AC3 | S8X2B060M4PSC | Split System | 21400 | 17 | 8.5 | 2.08 | R-454B | 650
217212601 | TRANE | 5TWX7024A1 | 5PXFH001AC3 | S8X1B060M4PSC | Split System | 21400 | 17 | 8.5 | 2.08 | R-454B | 650
217212602 | TRANE | 5TWX7024A1 | 5PXFH001AC3 | S8X1B060M4PTC | Split System | 21400 | 17 | 8.5 | 2.08 | R-454B | 650
217212591 | TRANE | 5TWX7024A1 | 5PXFH001AC3 | S8V2B060M4PCB | Split System | 21600 | 17 | 8.5 | 2.08 | R-454B | 650
217212593 | TRANE | 5TWX7024A1 | 5PXFH001AC3 | S8V2B060M4PDB | Split System | 21600 | 17 | 8.5 | 2.08 | R-454B | 650
217212635 | TRANE | 5TWX7024A1 | 5PXFH001AC3 | S9X2B040U3PSB | Split System | 21400 | 17 | 8.5 | 2.09 | R-454B | 650
217212622 | TRANE | 5TWX7024A1 | 5PXFH001AC3 | S9V2B060U4VSB | Split System | 21400 | 17 | 8.5 | 2.09 | R-454B | 650
217212629 | TRANE | 5TWX7024A1 | 5PXFH001AC3 | S9X1B040U3PSB | Split System | 21400 | 17 | 8.5 | 2.09 | R-454B | 650
217212589 | TRANE | 5TWX7024A1 | 5PXFH001AC3 | S8V2A040M3PCB | Split System | 21400 | 17 | 8.5 | 2.09 | R-454B | 650
217212590 | TRANE | 5TWX7024A1 | 5PXFH001AC3 | S8V2A040M3PDB | Split System | 21400 | 17 | 8.5 | 2.09 | R-454B | 650
217212594 | TRANE | 5TWX7024A1 | 5PXFH001AC3 | S8V2B080M4PCB | Split System | 21400 | 17 | 8.5 | 2.1 | R-454B | 650
217214182 | TRANE | 5TWX7024A1 | 5PXFH004AC3 | S9X2B040U3PSB | Split System | 22000 | 17 | 8.5 | 2.13 | R-454B | 650
217214169 | TRANE | 5TWX7024A1 | 5PXFH004AC3 | S9V2B060U4VSB | Split System | 22000 | 17 | 8.5 | 2.13 | R-454B | 650
217214176 | TRANE | 5TWX7024A1 | 5PXFH004AC3 | S9X1B040U3PSB | Split System | 22000 | 17 | 8.5 | 2.13 | R-454B | 650
217214141 | TRANE | 5TWX7024A1 | 5PXFH004AC3 | S8V2B080M4PCB | Split System | 22000 | 17 | 8.5 | 2.13 | R-454B | 650
217214142 | TRANE | 5TWX7024A1 | 5PXFH004AC3 | S8V2B080M4PDB | Split System | 22000 | 17 | 8.5 | 2.13 | R-454B | 650
217214139 | TRANE | 5TWX7024A1 | 5PXFH004AC3 | S8V2B060M4PDB | Split System | 22200 | 17 | 8.5 | 2.14 | R-454B | 650
217214138 | TRANE | 5TWX7024A1 | 5PXFH004AC3 | S8V2B060M4PCB | Split System | 22200 | 17 | 8.5 | 2.14 | R-454B | 650
217214136 | TRANE | 5TWX7024A1 | 5PXFH004AC3 | S8V2A040M3PCB | Split System | 22000 | 17 | 8.5 | 2.15 | R-454B | 650
217214137 | TRANE | 5TWX7024A1 | 5PXFH004AC3 | S8V2A040M3PDB | Split System | 22000 | 17 | 8.5 | 2.15 | R-454B | 650
217212888 | TRANE | 5TWR7024A1 | 5PXFH005AZ3 | L8V1A040U3VSB | Split System | 22200 | 17 | 8.5 | 2.18 | R-454B | 650
217212942 | TRANE | 5TWR7024A1 | 5PXFH005AZ3 | S9X2B060U4PSB | Split System | 22200 | 17 | 8.5 | 2.27 | R-454B | 650
217212936 | TRANE | 5TWR7024A1 | 5PXFH005AZ3 | S9X1B060U4PSB | Split System | 22200 | 17 | 8.5 | 2.27 | R-454B | 650
217212586 | TRANE | 5TWX7024A1 | 5PXFH001AC3 | L8V1B080U4VSB | Split System | 21200 | 17.5 | 8.5 | 2.07 | R-454B | 650
217212585 | TRANE | 5TWX7024A1 | 5PXFH001AC3 | L8V1A060U3VSB | Split System | 21400 | 17.5 | 8.5 | 2.08 | R-454B | 650
217212583 | TRANE | 5TWX7024A1 | 5PXFH001AC3 | L8V1A040U3VSB | Split System | 21400 | 17.5 | 8.5 | 2.08 | R-454B | 650
217212616 | TRANE | 5TWX7024A1 | 5PXFH001AC3 | S9V2B040U3VSB | Split System | 21600 | 17.5 | 8.5 | 2.08 | R-454B | 650
217212619 | TRANE | 5TWX7024A1 | 5PXFH001AC3 | S9V2B060U3VSB | Split System | 21400 | 17.5 | 8.5 | 2.09 | R-454B | 650
217212626 | TRANE | 5TWX7024A1 | 5PXFH001AC3 | S9V2B080U4VSB | Split System | 21400 | 17.5 | 8.5 | 2.1 | R-454B | 650
217214132 | TRANE | 5TWX7024A1 | 5PXFH004AC3 | L8V1B080U4VSB | Split System | 21800 | 17.5 | 8.5 | 2.12 | R-454B | 650
217214130 | TRANE | 5TWX7024A1 | 5PXFH004AC3 | L8V1A040U3VSB | Split System | 22000 | 17.5 | 8.5 | 2.12 | R-454B | 650
217214173 | TRANE | 5TWX7024A1 | 5PXFH004AC3 | S9V2B080U4VSB | Split System | 22000 | 17.5 | 8.5 | 2.13 | R-454B | 650
217214172 | TRANE | 5TWX7024A1 | 5PXFH004AC3 | S9V2B080U4PSC | Split System | 22000 | 17.5 | 8.5 | 2.13 | R-454B | 650
217214166 | TRANE | 5TWX7024A1 | 5PXFH004AC3 | S9V2B060U3VSB | Split System | 22000 | 17.5 | 8.5 | 2.13 | R-454B | 650
217214168 | TRANE | 5TWX7024A1 | 5PXFH004AC3 | S9V2B060U4PSC | Split System | 22000 | 17.5 | 8.5 | 2.13 | R-454B | 650
217214143 | TRANE | 5TWX7024A1 | 5PXFH004AC3 | S8X1A040M3PSC | Split System | 22000 | 17.5 | 8.5 | 2.13 | R-454B | 650
217214154 | TRANE | 5TWX7024A1 | 5PXFH004AC3 | S8X2A040M3PTC | Split System | 22000 | 17.5 | 8.5 | 2.13 | R-454B | 650
217214144 | TRANE | 5TWX7024A1 | 5PXFH004AC3 | S8X1A040M3PTC | Split System | 22000 | 17.5 | 8.5 | 2.13 | R-454B | 650
217214152 | TRANE | 5TWX7024A1 | 5PXFH004AC3 | S8X2A040M3PSC | Split System | 22000 | 17.5 | 8.5 | 2.13 | R-454B | 650
217214146 | TRANE | 5TWX7024A1 | 5PXFH004AC3 | S8X1B040M2PTC | Split System | 21800 | 17.5 | 8.5 | 2.14 | R-454B | 650
217214145 | TRANE | 5TWX7024A1 | 5PXFH004AC3 | S8X1B040M2PSC | Split System | 21800 | 17.5 | 8.5 | 2.14 | R-454B | 650
217214131 | TRANE | 5TWX7024A1 | 5PXFH004AC3 | L8V1A060U3VSB | Split System | 22000 | 17.5 | 8.5 | 2.14 | R-454B | 650
217214163 | TRANE | 5TWX7024A1 | 5PXFH004AC3 | S9V2B040U3VSB | Split System | 22200 | 17.5 | 8.5 | 2.14 | R-454B | 650
217214162 | TRANE | 5TWX7024A1 | 5PXFH004AC3 | S9V2B040U3PSC | Split System | 22200 | 17.5 | 8.5 | 2.14 | R-454B | 650
217212881 | TRANE | 5TWR7024A1 | 5PXFH005AZ3 | *DHMB060CCV3 | Split System | 22600 | 17 | 8.5 | 1.97 | R-454B | 650
217212582 | TRANE | 5TWX7024A1 | 5PXFH001AC3 | *UHMC100CCV4 | Split System | 21200 | 17 | 8.5 | 2.08 | R-454B | 650
217213093 | TRANE | 5TWX7024A1 | 5PXFH005AZ3 | S9V2B040D3VSB | Split System | 22200 | 17 | 8.5 | 2.09 | R-454B | 650
217213109 | TRANE | 5TWX7024A1 | 5PXFH005AZ3 | S9X1B060D3PSB | Split System | 22200 | 17 | 8.5 | 2.09 | R-454B | 650
217213115 | TRANE | 5TWX7024A1 | 5PXFH005AZ3 | S9X2B060D3PSB | Split System | 22200 | 17 | 8.5 | 2.09 | R-454B | 650
217214129 | TRANE | 5TWX7024A1 | 5PXFH004AC3 | *UHMC100CCV4 | Split System | 21800 | 17 | 8.5 | 2.12 | R-454B | 650
217213062 | TRANE | 5TWX7024A1 | 5PXFH005AZ3 | *UHMC100CCV4 | Split System | 22000 | 17 | 8.5 | 2.18 | R-454B | 650
217213110 | TRANE | 5TWX7024A1 | 5PXFH005AZ3 | S9X1B060U4PSB | Split System | 22200 | 17 | 8.5 | 2.18 | R-454B | 650
217213116 | TRANE | 5TWX7024A1 | 5PXFH005AZ3 | S9X2B060U4PSB | Split System | 22200 | 17 | 8.5 | 2.18 | R-454B | 650
217213072 | TRANE | 5TWX7024A1 | 5PXFH005AZ3 | S8V2B060M4PDB | Split System | 22400 | 17 | 8.5 | 2.18 | R-454B | 650
217213071 | TRANE | 5TWX7024A1 | 5PXFH005AZ3 | S8V2B060M4PCB | Split System | 22400 | 17 | 8.5 | 2.18 | R-454B | 650
217213073 | TRANE | 5TWX7024A1 | 5PXFH005AZ3 | S8V2B080M4PCB | Split System | 22200 | 17 | 8.5 | 2.19 | R-454B | 650
217213108 | TRANE | 5TWX7024A1 | 5PXFH005AZ3 | S9X1B040U3PSB | Split System | 22200 | 17 | 8.5 | 2.19 | R-454B | 650
217213075 | TRANE | 5TWX7024A1 | 5PXFH005AZ3 | S8V2B080M4PDB | Split System | 22200 | 17 | 8.5 | 2.19 | R-454B | 650
217213114 | TRANE | 5TWX7024A1 | 5PXFH005AZ3 | S9X2B040U3PSB | Split System | 22200 | 17 | 8.5 | 2.19 | R-454B | 650
217213101 | TRANE | 5TWX7024A1 | 5PXFH005AZ3 | S9V2B060U4VSB | Split System | 22200 | 17 | 8.5 | 2.19 | R-454B | 650
217213057 | TRANE | 5TWX7024A1 | 5PXFH005AZ3 | *DHMB080CCV3 | Split System | 22000 | 17.5 | 8.5 | 2.07 | R-454B | 650
217213098 | TRANE | 5TWX7024A1 | 5PXFH005AZ3 | S9V2B060D3VSB | Split System | 22000 | 17.5 | 8.5 | 2.07 | R-454B | 650
217213102 | TRANE | 5TWX7024A1 | 5PXFH005AZ3 | S9V2B080D4PSC | Split System | 22200 | 17.5 | 8.5 | 2.07 | R-454B | 650
217213104 | TRANE | 5TWX7024A1 | 5PXFH005AZ3 | S9V2B080D4VSB | Split System | 22200 | 17.5 | 8.5 | 2.07 | R-454B | 650
217212580 | TRANE | 5TWX7024A1 | 5PXFH001AC3 | *UHMB060CCV3 | Split System | 21600 | 17.5 | 8.5 | 2.09 | R-454B | 650
217213092 | TRANE | 5TWX7024A1 | 5PXFH005AZ3 | S9V2B040D3PSC | Split System | 22200 | 17.5 | 8.5 | 2.09 | R-454B | 650
217213056 | TRANE | 5TWX7024A1 | 5PXFH005AZ3 | *DHMB060CCV3 | Split System | 22200 | 17.5 | 8.5 | 2.1 | R-454B | 650
217214148 | TRANE | 5TWX7024A1 | 5PXFH004AC3 | S8X1B060M4PSC | Split System | 22000 | 17.5 | 8.5 | 2.14 | R-454B | 650
217214156 | TRANE | 5TWX7024A1 | 5PXFH004AC3 | S8X2B060M4PTC | Split System | 22000 | 17.5 | 8.5 | 2.14 | R-454B | 650
217214155 | TRANE | 5TWX7024A1 | 5PXFH004AC3 | S8X2B060M4PSC | Split System | 22000 | 17.5 | 8.5 | 2.14 | R-454B | 650
217214127 | TRANE | 5TWX7024A1 | 5PXFH004AC3 | *UHMB060CCV3 | Split System | 22200 | 17.5 | 8.5 | 2.14 | R-454B | 650
217213065 | TRANE | 5TWX7024A1 | 5PXFH005AZ3 | L8V1B080U4VSB | Split System | 22000 | 17.5 | 8.5 | 2.18 | R-454B | 650
217213059 | TRANE | 5TWX7024A1 | 5PXFH005AZ3 | *UHMB060CCV3 | Split System | 22400 | 17.5 | 8.5 | 2.18 | R-454B | 650
217213094 | TRANE | 5TWX7024A1 | 5PXFH005AZ3 | S9V2B040U3PSC | Split System | 22400 | 17.5 | 8.5 | 2.18 | R-454B | 650
217213095 | TRANE | 5TWX7024A1 | 5PXFH005AZ3 | S9V2B040U3VSB | Split System | 22400 | 17.5 | 8.5 | 2.18 | R-454B | 650
217212581 | TRANE | 5TWX7024A1 | 5PXFH001AC3 | *UHMB080CCV3 | Split System | 21600 | 17.5 | 8.5 | 2.19 | R-454B | 650
217213105 | TRANE | 5TWX7024A1 | 5PXFH005AZ3 | S9V2B080U4PSC | Split System | 22200 | 17.5 | 8.5 | 2.19 | R-454B | 650
217213106 | TRANE | 5TWX7024A1 | 5PXFH005AZ3 | S9V2B080U4VSB | Split System | 22200 | 17.5 | 8.5 | 2.19 | R-454B | 650
217213100 | TRANE | 5TWX7024A1 | 5PXFH005AZ3 | S9V2B060U4PSC | Split System | 22200 | 17.5 | 8.5 | 2.19 | R-454B | 650
217213099 | TRANE | 5TWX7024A1 | 5PXFH005AZ3 | S9V2B060U3VSB | Split System | 22200 | 17.5 | 8.5 | 2.19 | R-454B | 650
217214128 | TRANE | 5TWX7024A1 | 5PXFH004AC3 | *UHMB080CCV3 | Split System | 22200 | 17.5 | 8.5 | 2.22 | R-454B | 650
217216332 | TRANE | 5TWV0X60A1 | 5PXFH009AZ3 | S9V2D120D5VSB+LRP | Split System | 50000 | 18.4 | 9 | 2 | R-454B | 650
217216314 | TRANE | 5TWV0X60A1 | 5PXFH009AZ3 | *DHMD120CCV5+LRP | Split System | 50000 | 18.6 | 9 | 2 | R-454B | 650
217216317 | TRANE | 5TWV0X60A1 | 5PXFH009AZ3 | S8V2C080M5PCB | Split System | 51500 | 19 | 9 | 2 | R-454B | 650
217216318 | TRANE | 5TWV0X60A1 | 5PXFH009AZ3 | S8V2C080M5PDB | Split System | 51500 | 19 | 9 | 2 | R-454B | 650
217216320 | TRANE | 5TWV0X60A1 | 5PXFH009AZ3 | S8V2C100M5PDB | Split System | 51000 | 18.4 | 9 | 2 | R-454B | 650
217216319 | TRANE | 5TWV0X60A1 | 5PXFH009AZ3 | S8V2C100M5PCB | Split System | 51000 | 18.4 | 9 | 2 | R-454B | 650
217216325 | TRANE | 5TWV0X60A1 | 5PXFH009AZ3 | S9V2C080U5VSB+LRP | Split System | 51500 | 18.6 | 9 | 2 | R-454B | 650
217216327 | TRANE | 5TWV0X60A1 | 5PXFH009AZ3 | S9V2C100D5VSB+LRP | Split System | 51500 | 18.6 | 9 | 2 | R-454B | 650
217216321 | TRANE | 5TWV0X60A1 | 5PXFH009AZ3 | S8V2D120M5PCB | Split System | 51000 | 18.8 | 9 | 2 | R-454B | 650
217216322 | TRANE | 5TWV0X60A1 | 5PXFH009AZ3 | S8V2D120M5PDB | Split System | 51000 | 18.8 | 9 | 2 | R-454B | 650
217216334 | TRANE | 5TWV0X60A1 | 5PXFH009AZ3 | S9V2D120U5VSB+LRP | Split System | 51500 | 18.8 | 9 | 2 | R-454B | 650
217216329 | TRANE | 5TWV0X60A1 | 5PXFH009AZ3 | S9V2C100U5VSB+LRP | Split System | 51500 | 18.8 | 9 | 2 | R-454B | 650
217216315 | TRANE | 5TWV0X60A1 | 5PXFH009AZ3 | L8V1C100U5VSB+LRP | Split System | 51500 | 19 | 9 | 2 | R-454B | 650
217212892 | TRANE | 5TWR7024A1 | 5PXFH005AZ3 | L9X1A050U3VSA | Split System | 22000 | 17 | 9 | 2.19 | R-454B | 650
217213066 | TRANE | 5TWX7024A1 | 5PXFH005AZ3 | L9X1A050U3VSA | Split System | 22000 | 17 | 9 | 2.19 | R-454B | 650
217212524 | TRANE | 5TWR7024A1 | 5PXFH001AC3 | *UHMB060CCV3 | Split System | 21400 | 16.5 | 9 | 2.18 | R-454B | 650
217212529 | TRANE | 5TWR7024A1 | 5PXFH001AC3 | L8V1B080U4VSB | Split System | 21400 | 16.5 | 9 | 2.19 | R-454B | 650
217212893 | TRANE | 5TWR7024A1 | 5PXFH005AZ3 | L9X1B070U4VSA | Split System | 21400 | 17 | 9 | 2.16 | R-454B | 650
217213090 | TRANE | 5TWX7024A1 | 5PXFH005AZ3 | S8X2B080M4PSC | Split System | 21800 | 17.5 | 9 | 2.15 | R-454B | 650
217213091 | TRANE | 5TWX7024A1 | 5PXFH005AZ3 | S8X2B080M4PTC | Split System | 21800 | 17.5 | 9 | 2.15 | R-454B | 650
217213084 | TRANE | 5TWX7024A1 | 5PXFH005AZ3 | S8X1B080M4PTC | Split System | 21800 | 17.5 | 9 | 2.15 | R-454B | 650
217213083 | TRANE | 5TWX7024A1 | 5PXFH005AZ3 | S8X1B080M4PSC | Split System | 21800 | 17.5 | 9 | 2.15 | R-454B | 650
217213076 | TRANE | 5TWX7024A1 | 5PXFH005AZ3 | S8X1A040M3PSC | Split System | 22200 | 17.5 | 9 | 2.17 | R-454B | 650
217213077 | TRANE | 5TWX7024A1 | 5PXFH005AZ3 | S8X1A040M3PTC | Split System | 22200 | 17.5 | 9 | 2.17 | R-454B | 650
217213086 | TRANE | 5TWX7024A1 | 5PXFH005AZ3 | S8X2A040M3PTC | Split System | 22200 | 17.5 | 9 | 2.17 | R-454B | 650
217213085 | TRANE | 5TWX7024A1 | 5PXFH005AZ3 | S8X2A040M3PSC | Split System | 22200 | 17.5 | 9 | 2.17 | R-454B | 650
217216284 | TRANE | 5TWV0X48A1 | 5PXFH009AZ3 | *DHMC100CCV4+LRP | Split System | 43500 | 19.6 | 9 | 2 | R-454B | 650
217216306 | TRANE | 5TWV0X48A1 | 5PXFH009AZ3 | S9V2C100D4VSB+LRP | Split System | 43000 | 20 | 9 | 2.1 | R-454B | 650
217216308 | TRANE | 5TWV0X48A1 | 5PXFH009AZ3 | S9V2C100D5VSB+LRP | Split System | 43000 | 20 | 9 | 2.1 | R-454B | 650
217212908 | TRANE | 5TWR7024A1 | 5PXFH005AZ3 | S8X1B080M4PSC | Split System | 21800 | 17 | 9 | 2.16 | R-454B | 650
217212909 | TRANE | 5TWR7024A1 | 5PXFH005AZ3 | S8X1B080M4PTC | Split System | 21800 | 17 | 9 | 2.16 | R-454B | 650
217212916 | TRANE | 5TWR7024A1 | 5PXFH005AZ3 | S8X2B080M4PTC | Split System | 21800 | 17 | 9 | 2.16 | R-454B | 650
217212915 | TRANE | 5TWR7024A1 | 5PXFH005AZ3 | S8X2B080M4PSC | Split System | 21800 | 17 | 9 | 2.16 | R-454B | 650
217212903 | TRANE | 5TWR7024A1 | 5PXFH005AZ3 | S8X1B040M2PSC | Split System | 22000 | 17 | 9 | 2.17 | R-454B | 650
217212904 | TRANE | 5TWR7024A1 | 5PXFH005AZ3 | S8X1B040M2PTC | Split System | 22000 | 17 | 9 | 2.17 | R-454B | 650
217213070 | TRANE | 5TWX7024A1 | 5PXFH005AZ3 | S8V2A040M3PDB | Split System | 22200 | 17 | 9 | 2.19 | R-454B | 650
217213069 | TRANE | 5TWX7024A1 | 5PXFH005AZ3 | S8V2A040M3PCB | Split System | 22200 | 17 | 9 | 2.19 | R-454B | 650
217212914 | TRANE | 5TWR7024A1 | 5PXFH005AZ3 | S8X2B060M4PTC | Split System | 22200 | 17 | 9 | 2.26 | R-454B | 650
217212906 | TRANE | 5TWR7024A1 | 5PXFH005AZ3 | S8X1B060M4PSC | Split System | 22200 | 17 | 9 | 2.26 | R-454B | 650
217212907 | TRANE | 5TWR7024A1 | 5PXFH005AZ3 | S8X1B060M4PTC | Split System | 22200 | 17 | 9 | 2.26 | R-454B | 650
217212912 | TRANE | 5TWR7024A1 | 5PXFH005AZ3 | S8X2B060M4PSC | Split System | 22200 | 17 | 9 | 2.26 | R-454B | 650
217212901 | TRANE | 5TWR7024A1 | 5PXFH005AZ3 | S8X1A040M3PSC | Split System | 22200 | 17 | 9 | 2.26 | R-454B | 650
217212910 | TRANE | 5TWR7024A1 | 5PXFH005AZ3 | S8X2A040M3PSC | Split System | 22200 | 17 | 9 | 2.26 | R-454B | 650
217212911 | TRANE | 5TWR7024A1 | 5PXFH005AZ3 | S8X2A040M3PTC | Split System | 22200 | 17 | 9 | 2.26 | R-454B | 650
217212921 | TRANE | 5TWR7024A1 | 5PXFH005AZ3 | S9V2B040U3VSB | Split System | 22400 | 17 | 9 | 2.26 | R-454B | 650
217212933 | TRANE | 5TWR7024A1 | 5PXFH005AZ3 | S9X1B040U3PSB | Split System | 22400 | 17 | 9 | 2.26 | R-454B | 650
217212924 | TRANE | 5TWR7024A1 | 5PXFH005AZ3 | S9V2B060U3VSB | Split System | 22400 | 17 | 9 | 2.26 | R-454B | 650
217212899 | TRANE | 5TWR7024A1 | 5PXFH005AZ3 | S8V2B080M4PCB | Split System | 22400 | 17 | 9 | 2.26 | R-454B | 650
217212900 | TRANE | 5TWR7024A1 | 5PXFH005AZ3 | S8V2B080M4PDB | Split System | 22400 | 17 | 9 | 2.26 | R-454B | 650
217212885 | TRANE | 5TWR7024A1 | 5PXFH005AZ3 | *UHMB060CCV3 | Split System | 22400 | 17 | 9 | 2.26 | R-454B | 650
217212939 | TRANE | 5TWR7024A1 | 5PXFH005AZ3 | S9X2B040U3PSB | Split System | 22400 | 17 | 9 | 2.26 | R-454B | 650
217212931 | TRANE | 5TWR7024A1 | 5PXFH005AZ3 | S9V2B080U4VSB | Split System | 22400 | 17 | 9 | 2.26 | R-454B | 650
217212887 | TRANE | 5TWR7024A1 | 5PXFH005AZ3 | *UHMC100CCV4 | Split System | 22200 | 17 | 9 | 2.27 | R-454B | 650
217212926 | TRANE | 5TWR7024A1 | 5PXFH005AZ3 | S9V2B060U4VSB | Split System | 22400 | 17 | 9 | 2.28 | R-454B | 650
217212894 | TRANE | 5TWR7024A1 | 5PXFH005AZ3 | S8V2A040M3PCB | Split System | 22400 | 17 | 9 | 2.28 | R-454B | 650
217212896 | TRANE | 5TWR7024A1 | 5PXFH005AZ3 | S8V2B060M4PCB | Split System | 22400 | 17 | 9 | 2.28 | R-454B | 650
217212889 | TRANE | 5TWR7024A1 | 5PXFH005AZ3 | L8V1A060U3VSB | Split System | 22400 | 17 | 9 | 2.28 | R-454B | 650
217212897 | TRANE | 5TWR7024A1 | 5PXFH005AZ3 | S8V2B060M4PDB | Split System | 22400 | 17 | 9 | 2.28 | R-454B | 650
217212886 | TRANE | 5TWR7024A1 | 5PXFH005AZ3 | *UHMB080CCV3 | Split System | 22600 | 17 | 9 | 2.28 | R-454B | 650
217212890 | TRANE | 5TWR7024A1 | 5PXFH005AZ3 | L8V1B080U4VSB | Split System | 22400 | 17 | 9 | 2.31 | R-454B | 650
217213078 | TRANE | 5TWX7024A1 | 5PXFH005AZ3 | S8X1B040M2PSC | Split System | 22000 | 17.5 | 9 | 2.17 | R-454B | 650
217213079 | TRANE | 5TWX7024A1 | 5PXFH005AZ3 | S8X1B040M2PTC | Split System | 22000 | 17.5 | 9 | 2.17 | R-454B | 650
217213087 | TRANE | 5TWX7024A1 | 5PXFH005AZ3 | S8X2B060M4PSC | Split System | 22200 | 17.5 | 9 | 2.17 | R-454B | 650
217213080 | TRANE | 5TWX7024A1 | 5PXFH005AZ3 | S8X1B060M4PSC | Split System | 22200 | 17.5 | 9 | 2.17 | R-454B | 650
217213082 | TRANE | 5TWX7024A1 | 5PXFH005AZ3 | S8X1B060M4PTC | Split System | 22200 | 17.5 | 9 | 2.17 | R-454B | 650
217213089 | TRANE | 5TWX7024A1 | 5PXFH005AZ3 | S8X2B060M4PTC | Split System | 22200 | 17.5 | 9 | 2.17 | R-454B | 650
217213064 | TRANE | 5TWX7024A1 | 5PXFH005AZ3 | L8V1A060U3VSB | Split System | 22200 | 17.5 | 9 | 2.18 | R-454B | 650
217216305 | TRANE | 5TWV0X48A1 | 5PXFH009AZ3 | S9V2B080U4VSB+LRP | Split System | 43500 | 19.6 | 9.4 | 2.1 | R-454B | 650
217216303 | TRANE | 5TWV0X48A1 | 5PXFH009AZ3 | S9V2B080D4VSB+LRP | Split System | 43500 | 19.6 | 9.4 | 2.1 | R-454B | 650
217216285 | TRANE | 5TWV0X48A1 | 5PXFH009AZ3 | *DHMD120CCV5+LRP | Split System | 43000 | 20 | 9.4 | 2.1 | R-454B | 650
217216300 | TRANE | 5TWV0X48A1 | 5PXFH009AZ3 | S9V2B060U4VSB+LRP | Split System | 44000 | 20 | 9.4 | 2.1 | R-454B | 650
217212675 | TRANE | 5TWV0X24A1 | 5PXFH005AZ3 | L8V1A060U3VSB+LRP | Split System | 20400 | 21.4 | 9.4 | 2.2 | R-454B | 650
217212690 | TRANE | 5TWV0X24A1 | 5PXFH005AZ3 | S9V2B060D3VSB+LRP | Split System | 20400 | 18 | 9.4 | 2.2 | R-454B | 650
217212683 | TRANE | 5TWV0X24A1 | 5PXFH005AZ3 | S8V2B080M4PDB | Split System | 20600 | 21.8 | 9.4 | 2.2 | R-454B | 650
217216311 | TRANE | 5TWV0X48A1 | 5PXFH009AZ3 | S9V2D120D5VSB+LRP | Split System | 42000 | 20 | 9.4 | 2.1 | R-454B | 650
217216292 | TRANE | 5TWV0X48A1 | 5PXFH009AZ3 | S8V2C080M5PCB | Split System | 43500 | 20 | 9.4 | 2.1 | R-454B | 650
217216293 | TRANE | 5TWV0X48A1 | 5PXFH009AZ3 | S8V2C080M5PDB | Split System | 43500 | 20 | 9.4 | 2.1 | R-454B | 650
217216290 | TRANE | 5TWV0X48A1 | 5PXFH009AZ3 | S8V2B060M4PCB | Split System | 43500 | 20 | 9.4 | 2.1 | R-454B | 650
217216291 | TRANE | 5TWV0X48A1 | 5PXFH009AZ3 | S8V2B080M4PCB | Split System | 43500 | 20 | 9.4 | 2.1 | R-454B | 650
217216294 | TRANE | 5TWV0X48A1 | 5PXFH009AZ3 | S8V2C100M5PCB | Split System | 44000 | 20 | 9.4 | 2.1 | R-454B | 650
217216296 | TRANE | 5TWV0X48A1 | 5PXFH009AZ3 | S8V2C100M5PDB | Split System | 44000 | 20 | 9.4 | 2.1 | R-454B | 650
217216313 | TRANE | 5TWV0X48A1 | 5PXFH009AZ3 | S9V2D120U5VSB+LRP | Split System | 43000 | 20.2 | 9.4 | 2.1 | R-454B | 650
217216286 | TRANE | 5TWV0X48A1 | 5PXFH009AZ3 | *UHMC100CCV4+LRP | Split System | 43500 | 20.2 | 9.4 | 2.1 | R-454B | 650
217216289 | TRANE | 5TWV0X48A1 | 5PXFH009AZ3 | L8V1C100U5VSB+LRP | Split System | 44000 | 20.4 | 9.4 | 2.1 | R-454B | 650
217212696 | TRANE | 5TWV0X24A1 | 5PXFH005AZ3 | S9V2B080D4VSB+LRP | Split System | 20800 | 20.6 | 9.7 | 2.2 | R-454B | 650
217212670 | TRANE | 5TWV0X24A1 | 5PXFH005AZ3 | *DHMB060CCV3+LRP | Split System | 20400 | 20.9 | 10 | 2.2 | R-454B | 650
217212671 | TRANE | 5TWV0X24A1 | 5PXFH005AZ3 | *DHMB080CCV3+LRP | Split System | 20400 | 21 | 10 | 2.2 | R-454B | 650
217212674 | TRANE | 5TWV0X24A1 | 5PXFH005AZ3 | L8V1A040U3VSB+LRP | Split System | 20400 | 21.2 | 10 | 2.2 | R-454B | 650
217212677 | TRANE | 5TWV0X24A1 | 5PXFH005AZ3 | L8V1B080U4VSB+LRP | Split System | 20400 | 21 | 10 | 2.2 | R-454B | 650
217212699 | TRANE | 5TWV0X24A1 | 5PXFH005AZ3 | S9V2B080U4VSB+LRP | Split System | 20600 | 21 | 10 | 2.2 | R-454B | 650
217212681 | TRANE | 5TWV0X24A1 | 5PXFH005AZ3 | S8V2B060M4PDB | Split System | 20400 | 21.2 | 10 | 2.2 | R-454B | 650
217212680 | TRANE | 5TWV0X24A1 | 5PXFH005AZ3 | S8V2B060M4PCB | Split System | 20400 | 21.2 | 10 | 2.2 | R-454B | 650
217212691 | TRANE | 5TWV0X24A1 | 5PXFH005AZ3 | S9V2B060U3VSB+LRP | Split System | 20600 | 21.2 | 10 | 2.2 | R-454B | 650
217212694 | TRANE | 5TWV0X24A1 | 5PXFH005AZ3 | S9V2B060U4VSB+LRP | Split System | 20600 | 21.2 | 10 | 2.2 | R-454B | 650
217212678 | TRANE | 5TWV0X24A1 | 5PXFH005AZ3 | S8V2A040M3PCB | Split System | 20400 | 21.4 | 10 | 2.2 | R-454B | 650
217212679 | TRANE | 5TWV0X24A1 | 5PXFH005AZ3 | S8V2A040M3PDB | Split System | 20400 | 21.4 | 10 | 2.2 | R-454B | 650
217212688 | TRANE | 5TWV0X24A1 | 5PXFH005AZ3 | S9V2B040U3VSB+LRP | Split System | 20600 | 21.6 | 10 | 2.2 | R-454B | 650
217212682 | TRANE | 5TWV0X24A1 | 5PXFH005AZ3 | S8V2B080M4PCB | Split System | 20600 | 21.8 | 10 | 2.2 | R-454B | 650
217212673 | TRANE | 5TWV0X24A1 | 5PXFH005AZ3 | *UHMB080CCV3+LRP | Split System | 20600 | 22.2 | 10 | 2.2 | R-454B | 650
217212672 | TRANE | 5TWV0X24A1 | 5PXFH005AZ3 | *UHMB060CCV3+LRP | Split System | 20600 | 22.2 | 10 | 2.2 | R-454B | 650
217216297 | TRANE | 5TWV0X48A1 | 5PXFH009AZ3 | S8V2D120M5PCB | Split System | 44500 | 20.4 | 10 | 2.1 | R-454B | 650
218338228 | ACIQ | AC-I-36-INV-HP-PKG |  |  | Packaged | 34200 | 18.5 | 8.2 | 1.86 | R-32 | 650
218338230 | ACIQ | AC-I-60-INV-HP-PKG |  |  | Packaged | 55000 | 18.5 | 8.8 | 1.82 | R-32 | 650
218338229 | ACIQ | AC-I-48-INV-HP-PKG |  |  | Packaged | 48000 | 19 | 9 | 1.8 | R-32 | 650
218338227 | ACIQ | AC-I-24-INV-HP-PKG |  |  | Packaged | 24000 | 19 | 9.5 | 1.94 | R-32 | 650
217194656 | TGM | MRB560HWD |  |  | Packaged | 57000 | 19 | 9 | 1.85 | R-454B | 650
216770140 | TOSOT | TU36W-EDU | TCAC36F/NHA |  | Split System | 34000 | 15.2 | 8.5 | 1.8 | R-32 | 650
217577937 | AMANA | AZV7SA2410A* | CA*EA3626*3A*+D24V |  | Split System | 23200 | 16 | 8.5 | 2 | R-32 | 650
217577938 | AMANA | AZV7SA2410A* | CHPEA3026*3A*+D24V |  | Split System | 23200 | 16 | 8.5 | 2 | R-32 | 650
217577936 | AMANA | AZV7SA2410A* | CA*EA3022*3A*+D24V |  | Split System | 23200 | 16 | 8.5 | 2 | R-32 | 650
217577910 | DAIKIN | DH7VSA2410A* | CA*EA3626*3A*+D24V |  | Split System | 23200 | 16 | 8.5 | 2 | R-32 | 650
217577909 | DAIKIN | DH7VSA2410A* | CA*EA3022*3A*+D24V |  | Split System | 23200 | 16 | 8.5 | 2 | R-32 | 650
217577911 | DAIKIN | DH7VSA2410A* | CHPEA3026*3A*+D24V |  | Split System | 23200 | 16 | 8.5 | 2 | R-32 | 650
217577963 | GOODMAN | GZV7SA2410A* | CA*EA3022*3A*+D24V |  | Split System | 23200 | 16 | 8.5 | 2 | R-32 | 650
217577965 | GOODMAN | GZV7SA2410A* | CHPEA3026*3A*+D24V |  | Split System | 23200 | 16 | 8.5 | 2 | R-32 | 650
217577964 | GOODMAN | GZV7SA2410A* | CA*EA3626*3A*+D24V |  | Split System | 23200 | 16 | 8.5 | 2 | R-32 | 650
217577922 | AMANA | AZV6SA1810A* | CA*EA3022*3A*+D24V |  | Split System | 17000 | 16 | 8.5 | 2 | R-32 | 650
217577924 | AMANA | AZV6SA1810A* | CHPEA2422*3A*+D24V |  | Split System | 17000 | 16 | 8.5 | 2 | R-32 | 650
217577923 | AMANA | AZV6SA1810A* | CA*EA2418*3A*+D24V |  | Split System | 17000 | 16 | 8.5 | 2 | R-32 | 650
217577896 | DAIKIN | DH6VSA1810A* | CA*EA2418*3A*+D24V |  | Split System | 17000 | 16 | 8.5 | 2 | R-32 | 650
217577897 | DAIKIN | DH6VSA1810A* | CHPEA2422*3A*+D24V |  | Split System | 17000 | 16 | 8.5 | 2 | R-32 | 650
217577895 | DAIKIN | DH6VSA1810A* | CA*EA3022*3A*+D24V |  | Split System | 17000 | 16 | 8.5 | 2 | R-32 | 650
217577951 | GOODMAN | GZV6SA1810A* | CHPEA2422*3A*+D24V |  | Split System | 17000 | 16 | 8.5 | 2 | R-32 | 650
217577949 | GOODMAN | GZV6SA1810A* | CA*EA3022*3A*+D24V |  | Split System | 17000 | 16 | 8.5 | 2 | R-32 | 650
217577950 | GOODMAN | GZV6SA1810A* | CA*EA2418*3A*+D24V |  | Split System | 17000 | 16 | 8.5 | 2 | R-32 | 650
216770152 | OUELLET | OFLX1-H36A-O | GCAC36F/NHA |  | Split System | 32000 | 16 | 8.5 | 1.8 | R-32 | 650
218338355 | The Heat Pump | THP-GUD36W2/NHE-D(U) | THP-GCAC36F/NHA |  | Split System | 32000 | 16 | 8.5 | 1.8 | R-32 | 650
217577945 | AMANA | AZV9SA241CA* | CHPEA4830*3A*+D24V |  | Split System | 23000 | 16.5 | 8.5 | 2 | R-32 | 650
217577946 | AMANA | AZV9SA241CA* | CA*EA4830*3A*+D24V |  | Split System | 23400 | 16.5 | 8.5 | 2 | R-32 | 650
217577918 | DAIKIN | DH9VSA241CA* | CHPEA4830*3A*+D24V |  | Split System | 23000 | 16.5 | 8.5 | 2 | R-32 | 650
217577919 | DAIKIN | DH9VSA241CA* | CA*EA4830*3A*+D24V |  | Split System | 23400 | 16.5 | 8.5 | 2 | R-32 | 650
218338233 | GOODMAN | GZV9SA241CA* | CHPEA4830*3A*+D24V |  | Split System | 23000 | 16.5 | 8.5 | 2 | R-32 | 650
218338234 | GOODMAN | GZV9SA241CA* | CA*EA4830*3A*+D24V |  | Split System | 23400 | 16.5 | 8.5 | 2 | R-32 | 650
218338359 | The Heat Pump | THP-GUD60W2/NHE-D(U) | THP-GCAC60H/NHA |  | Split System | 52000 | 16 | 9 | 1.8 | R-32 | 650
218338360 | The Heat Pump | THP-GUD60W2/NHE-D(U) | THP-GCAC48H/NHA |  | Split System | 47000 | 16 | 9 | 1.85 | R-32 | 650
217577948 | AMANA | AZV9SA361CA* | CA*EA6030*3A*+D24V |  | Split System | 34200 | 15.5 | 9 | 2 | R-32 | 650
217577921 | DAIKIN | DH9VSA361CA* | CA*EA6030*3A*+D24V |  | Split System | 34200 | 15.5 | 9 | 2 | R-32 | 650
218338232 | GOODMAN | GZV9SA361CA* | CA*EA6030*3A*+D24V |  | Split System | 34200 | 15.5 | 9 | 2 | R-32 | 650
217577947 | AMANA | AZV9SA361CA* | CHPEA4830*3A*+D24V |  | Split System | 33400 | 16 | 9 | 2 | R-32 | 650
217577920 | DAIKIN | DH9VSA361CA* | CHPEA4830*3A*+D24V |  | Split System | 33400 | 16 | 9 | 2 | R-32 | 650
218338231 | GOODMAN | GZV9SA361CA* | CHPEA4830*3A*+D24V |  | Split System | 33400 | 16 | 9 | 2 | R-32 | 650
218338223 | Senville | SENTC-24TD-OG | SENTC-24TD-IG |  | Split System | 24000 | 19.7 | 8.5 | 2.3 | R-32 | 650
217548263 | AIR-CON | AVDCI7H4T24 | AVDEM7H4T24 |  | Split System | 24000 | 18.5 | 8.8 | 2.15 | R-32 | 650
218338354 | The Heat Pump | THP-GUD18W2/NHE-D(U) | THP-GUD18AH2/E-D(U) |  | Split System | 18000 | 18 | 9 | 2 | R-32 | 650
217548265 | AIR-CON | AVDCI7H4T48 | AVDEM7H4T48 |  | Split System | 47000 | 18.5 | 9.2 | 2.3 | R-32 | 650
217559792 | ENVI | ECSO19A60FL230A | ECSI19A60FL230A |  | Split System | 53500 | 19 | 9.5 | 2.24 | R-32 | 650
218338358 | The Heat Pump | THP-GUD36W2/NHE-D(U) | THP-GUD36AH2/G-D(U) |  | Split System | 34000 | 18.2 | 10 | 2 | R-32 | 650
218338357 | The Heat Pump | THP-GUD36W2/NHE-D(U) | THP-GUD24AH2/G-D(U) |  | Split System | 24000 | 18 | 10 | 2 | R-32 | 650
217948219 | AIRQUEST | N5H9V24*K*AAA* | EA*5X37M17A* | *80VSL0701412B* | Split System | 24200 | 18.5 | 9.5 | 1.9 | R-454B | 650
217948226 | AIRQUEST | Q5H9V24*K*AAA* | EA*5X37M17A* | *80VSL0701412B* | Split System | 24200 | 18.5 | 9.5 | 1.9 | R-454B | 650
217948241 | AIRQUEST | Q5H9V24*K*AAA* | EA*5X37M17A* | *80VSL0701716B* | Split System | 24200 | 18.5 | 9.5 | 1.9 | R-454B | 650
217949113 | AIRQUEST | N5H9V24*K*AAA* | EA*5X37M17A* | *80MSU0601716A* | Split System | 24200 | 18.5 | 9.5 | 1.9 | R-454B | 650
217949120 | AIRQUEST | Q5H9V24*K*AAA* | EA*5X37M17A* | *80MSU0601716A* | Split System | 24200 | 18.5 | 9.5 | 1.9 | R-454B | 650
217949083 | AIRQUEST | N5H9V24*K*AAA* | EA*5X36M17A* | *80MSU0601716A* | Split System | 23800 | 18.5 | 9.5 | 1.92 | R-454B | 650
217949090 | AIRQUEST | Q5H9V24*K*AAA* | EA*5X36M17A* | *80MSU0601716A* | Split System | 23800 | 18.5 | 9.5 | 1.92 | R-454B | 650
217949105 | AIRQUEST | Q5H9V24*K*AAA* | EA*5X37M17A* | *80MSU0401712A* | Split System | 24200 | 18.5 | 9.5 | 1.95 | R-454B | 650
217949098 | AIRQUEST | N5H9V24*K*AAA* | EA*5X37M17A* | *80MSU0401712A* | Split System | 24200 | 18.5 | 9.5 | 1.95 | R-454B | 650
217949045 | ARCOAIRE | Q5H9V24*K*AAA* | EA*5X25M17A* | *80MSU0601716A* | Split System | 24200 | 18.5 | 9.5 | 1.9 | R-454B | 650
217949033 | ARCOAIRE | N5H9V24*K*AAA* | EA*5X25M17A* | *80MSU0601716A* | Split System | 24200 | 18.5 | 9.5 | 1.9 | R-454B | 650
217947382 | ARCOAIRE | Q5H9V24*K*AAA* | EA*5X37M17A* | *80VSL0451412B* | Split System | 24200 | 18.5 | 9.5 | 1.9 | R-454B | 650
217947375 | ARCOAIRE | N5H9V24*K*AAA* | EA*5X37M17A* | *80VSL0451412B* | Split System | 24200 | 18.5 | 9.5 | 1.9 | R-454B | 650
217947405 | ARCOAIRE | N5H9V24*K*AAA* | EA*5X37M17A* | *80VTL0451412B* | Split System | 24200 | 18.5 | 9.5 | 1.9 | R-454B | 650
217948218 | ARCOAIRE | N5H9V24*K*AAA* | EA*5X37M17A* | *80VSL0701412B* | Split System | 24200 | 18.5 | 9.5 | 1.9 | R-454B | 650
217948225 | ARCOAIRE | Q5H9V24*K*AAA* | EA*5X37M17A* | *80VSL0701412B* | Split System | 24200 | 18.5 | 9.5 | 1.9 | R-454B | 650
217948240 | ARCOAIRE | Q5H9V24*K*AAA* | EA*5X37M17A* | *80VSL0701716B* | Split System | 24200 | 18.5 | 9.5 | 1.9 | R-454B | 650
217947390 | ARCOAIRE | N5H9V24*K*AAA* | EA*5X37M17A* | *80CTL0701412B* | Split System | 24200 | 18.5 | 9.5 | 1.9 | R-454B | 650
217948233 | ARCOAIRE | N5H9V24*K*AAA* | EA*5X37M17A* | *80VSL0701716B* | Split System | 24200 | 18.5 | 9.5 | 1.9 | R-454B | 650
217947397 | ARCOAIRE | Q5H9V24*K*AAA* | EA*5X37M17A* | *80CTL0701412B* | Split System | 24200 | 18.5 | 9.5 | 1.9 | R-454B | 650
217949119 | ARCOAIRE | Q5H9V24*K*AAA* | EA*5X37M17A* | *80MSU0601716A* | Split System | 24200 | 18.5 | 9.5 | 1.9 | R-454B | 650
217949060 | ARCOAIRE | N5H9V24*K*AAA* | EA*5X25M17A* | *95MSU0601716A* | Split System | 24200 | 18.5 | 9.5 | 1.9 | R-454B | 650
217949112 | ARCOAIRE | N5H9V24*K*AAA* | EA*5X37M17A* | *80MSU0601716A* | Split System | 24200 | 18.5 | 9.5 | 1.9 | R-454B | 650
217947412 | ARCOAIRE | Q5H9V24*K*AAA* | EA*5X37M17A* | *80VTL0451412B* | Split System | 24200 | 18.5 | 9.5 | 1.9 | R-454B | 650
217949072 | ARCOAIRE | Q5H9V24*K*AAA* | EA*5X25M17A* | *95MSU0601716A* | Split System | 24200 | 18.5 | 9.5 | 1.9 | R-454B | 650
217949089 | ARCOAIRE | Q5H9V24*K*AAA* | EA*5X36M17A* | *80MSU0601716A* | Split System | 23800 | 18.5 | 9.5 | 1.92 | R-454B | 650
217949082 | ARCOAIRE | N5H9V24*K*AAA* | EA*5X36M17A* | *80MSU0601716A* | Split System | 23800 | 18.5 | 9.5 | 1.92 | R-454B | 650
217949104 | ARCOAIRE | Q5H9V24*K*AAA* | EA*5X37M17A* | *80MSU0401712A* | Split System | 24200 | 18.5 | 9.5 | 1.95 | R-454B | 650
217949097 | ARCOAIRE | N5H9V24*K*AAA* | EA*5X37M17A* | *80MSU0401712A* | Split System | 24200 | 18.5 | 9.5 | 1.95 | R-454B | 650
217949032 | BRYANT HEATING AND COOLING SYSTEMS | 249VAN024**AA* | CAA**2517AM* | 83*SB48060M17*** | Split System | 24200 | 18.5 | 9.5 | 1.9 | R-454B | 650
217947374 | BRYANT HEATING AND COOLING SYSTEMS | 249VAN024**AA* | CAA**3717AM* | 82*SB36045V14*** | Split System | 24200 | 18.5 | 9.5 | 1.9 | R-454B | 650
217948217 | BRYANT HEATING AND COOLING SYSTEMS | 249VAN024**AA* | CAA**3717AM* | 82*SB36070V14*** | Split System | 24200 | 18.5 | 9.5 | 1.9 | R-454B | 650
217948247 | BRYANT HEATING AND COOLING SYSTEMS | 249VAN024**AA* | CAA**3717AM* | 82*TB36070V14*** | Split System | 24200 | 18.5 | 9.5 | 1.9 | R-454B | 650
217947389 | BRYANT HEATING AND COOLING SYSTEMS | 249VAN024**AA* | CAA**3717AM* | 88*TB36070C14*** | Split System | 24200 | 18.5 | 9.5 | 1.9 | R-454B | 650
217947404 | BRYANT HEATING AND COOLING SYSTEMS | 249VAN024**AA* | CAA**3717AM* | 82*TB36045V14*** | Split System | 24200 | 18.5 | 9.5 | 1.9 | R-454B | 650
217948232 | BRYANT HEATING AND COOLING SYSTEMS | 249VAN024**AA* | CAA**3717AM* | 82*SB48070V17*** | Split System | 24200 | 18.5 | 9.5 | 1.9 | R-454B | 650
217949058 | BRYANT HEATING AND COOLING SYSTEMS | 249VAN024**AA* | CAA**2517AM* | 935SB48060M17*** | Split System | 24200 | 18.5 | 9.5 | 1.9 | R-454B | 650
217949111 | BRYANT HEATING AND COOLING SYSTEMS | 249VAN024**AA* | CAA**3717AM* | 83*SB48060M17*** | Split System | 24200 | 18.5 | 9.5 | 1.9 | R-454B | 650
217949081 | BRYANT HEATING AND COOLING SYSTEMS | 249VAN024**AA* | CAA**3617AM* | 83*SB48060M17*** | Split System | 23800 | 18.5 | 9.5 | 1.92 | R-454B | 650
217949096 | BRYANT HEATING AND COOLING SYSTEMS | 249VAN024**AA* | CAA**3717AM* | 83*SB36040M17*** | Split System | 24200 | 18.5 | 9.5 | 1.95 | R-454B | 650
217949036 | COMFORTMAKER | N5H9V24*K*AAA* | EA*5X25M17A* | *80MSU0601716A* | Split System | 24200 | 18.5 | 9.5 | 1.9 | R-454B | 650
217949049 | COMFORTMAKER | Q5H9V24*K*AAA* | EA*5X25M17A* | *80MSU0601716A* | Split System | 24200 | 18.5 | 9.5 | 1.9 | R-454B | 650
217947407 | COMFORTMAKER | N5H9V24*K*AAA* | EA*5X37M17A* | *80VTL0451412B* | Split System | 24200 | 18.5 | 9.5 | 1.9 | R-454B | 650
217948220 | COMFORTMAKER | N5H9V24*K*AAA* | EA*5X37M17A* | *80VSL0701412B* | Split System | 24200 | 18.5 | 9.5 | 1.9 | R-454B | 650
217948227 | COMFORTMAKER | Q5H9V24*K*AAA* | EA*5X37M17A* | *80VSL0701412B* | Split System | 24200 | 18.5 | 9.5 | 1.9 | R-454B | 650
217948235 | COMFORTMAKER | N5H9V24*K*AAA* | EA*5X37M17A* | *80VSL0701716B* | Split System | 24200 | 18.5 | 9.5 | 1.9 | R-454B | 650
217947384 | COMFORTMAKER | Q5H9V24*K*AAA* | EA*5X37M17A* | *80VSL0451412B* | Split System | 24200 | 18.5 | 9.5 | 1.9 | R-454B | 650
217947377 | COMFORTMAKER | N5H9V24*K*AAA* | EA*5X37M17A* | *80VSL0451412B* | Split System | 24200 | 18.5 | 9.5 | 1.9 | R-454B | 650
217949114 | COMFORTMAKER | N5H9V24*K*AAA* | EA*5X37M17A* | *80MSU0601716A* | Split System | 24200 | 18.5 | 9.5 | 1.9 | R-454B | 650
217949121 | COMFORTMAKER | Q5H9V24*K*AAA* | EA*5X37M17A* | *80MSU0601716A* | Split System | 24200 | 18.5 | 9.5 | 1.9 | R-454B | 650
217947392 | COMFORTMAKER | N5H9V24*K*AAA* | EA*5X37M17A* | *80CTL0701412B* | Split System | 24200 | 18.5 | 9.5 | 1.9 | R-454B | 650
217947399 | COMFORTMAKER | Q5H9V24*K*AAA* | EA*5X37M17A* | *80CTL0701412B* | Split System | 24200 | 18.5 | 9.5 | 1.9 | R-454B | 650
217949076 | COMFORTMAKER | Q5H9V24*K*AAA* | EA*5X25M17A* | *95MSU0601716A* | Split System | 24200 | 18.5 | 9.5 | 1.9 | R-454B | 650
217948242 | COMFORTMAKER | Q5H9V24*K*AAA* | EA*5X37M17A* | *80VSL0701716B* | Split System | 24200 | 18.5 | 9.5 | 1.9 | R-454B | 650
217947414 | COMFORTMAKER | Q5H9V24*K*AAA* | EA*5X37M17A* | *80VTL0451412B* | Split System | 24200 | 18.5 | 9.5 | 1.9 | R-454B | 650
217949063 | COMFORTMAKER | N5H9V24*K*AAA* | EA*5X25M17A* | *95MSU0601716A* | Split System | 24200 | 18.5 | 9.5 | 1.9 | R-454B | 650
217949091 | COMFORTMAKER | Q5H9V24*K*AAA* | EA*5X36M17A* | *80MSU0601716A* | Split System | 23800 | 18.5 | 9.5 | 1.92 | R-454B | 650
217949084 | COMFORTMAKER | N5H9V24*K*AAA* | EA*5X36M17A* | *80MSU0601716A* | Split System | 23800 | 18.5 | 9.5 | 1.92 | R-454B | 650
217949106 | COMFORTMAKER | Q5H9V24*K*AAA* | EA*5X37M17A* | *80MSU0401712A* | Split System | 24200 | 18.5 | 9.5 | 1.95 | R-454B | 650
217949099 | COMFORTMAKER | N5H9V24*K*AAA* | EA*5X37M17A* | *80MSU0401712A* | Split System | 24200 | 18.5 | 9.5 | 1.95 | R-454B | 650
217949038 | DAY & NIGHT | N5H9V24*K*AAA* | EA*5X25M17A* | *80MSU0601716A* | Split System | 24200 | 18.5 | 9.5 | 1.9 | R-454B | 650
217949050 | DAY & NIGHT | Q5H9V24*K*AAA* | EA*5X25M17A* | *80MSU0601716A* | Split System | 24200 | 18.5 | 9.5 | 1.9 | R-454B | 650
217947393 | DAY & NIGHT | N5H9V24*K*AAA* | EA*5X37M17A* | *80CTL0701412B* | Split System | 24200 | 18.5 | 9.5 | 1.9 | R-454B | 650
217948236 | DAY & NIGHT | N5H9V24*K*AAA* | EA*5X37M17A* | *80VSL0701716B* | Split System | 24200 | 18.5 | 9.5 | 1.9 | R-454B | 650
217947400 | DAY & NIGHT | Q5H9V24*K*AAA* | EA*5X37M17A* | *80CTL0701412B* | Split System | 24200 | 18.5 | 9.5 | 1.9 | R-454B | 650
217947385 | DAY & NIGHT | Q5H9V24*K*AAA* | EA*5X37M17A* | *80VSL0451412B* | Split System | 24200 | 18.5 | 9.5 | 1.9 | R-454B | 650
217947408 | DAY & NIGHT | N5H9V24*K*AAA* | EA*5X37M17A* | *80VTL0451412B* | Split System | 24200 | 18.5 | 9.5 | 1.9 | R-454B | 650
217947415 | DAY & NIGHT | Q5H9V24*K*AAA* | EA*5X37M17A* | *80VTL0451412B* | Split System | 24200 | 18.5 | 9.5 | 1.9 | R-454B | 650
217948228 | DAY & NIGHT | Q5H9V24*K*AAA* | EA*5X37M17A* | *80VSL0701412B* | Split System | 24200 | 18.5 | 9.5 | 1.9 | R-454B | 650
217947378 | DAY & NIGHT | N5H9V24*K*AAA* | EA*5X37M17A* | *80VSL0451412B* | Split System | 24200 | 18.5 | 9.5 | 1.9 | R-454B | 650
217949077 | DAY & NIGHT | Q5H9V24*K*AAA* | EA*5X25M17A* | *95MSU0601716A* | Split System | 24200 | 18.5 | 9.5 | 1.9 | R-454B | 650
217948221 | DAY & NIGHT | N5H9V24*K*AAA* | EA*5X37M17A* | *80VSL0701412B* | Split System | 24200 | 18.5 | 9.5 | 1.9 | R-454B | 650
217949115 | DAY & NIGHT | N5H9V24*K*AAA* | EA*5X37M17A* | *80MSU0601716A* | Split System | 24200 | 18.5 | 9.5 | 1.9 | R-454B | 650
217949065 | DAY & NIGHT | N5H9V24*K*AAA* | EA*5X25M17A* | *95MSU0601716A* | Split System | 24200 | 18.5 | 9.5 | 1.9 | R-454B | 650
217948243 | DAY & NIGHT | Q5H9V24*K*AAA* | EA*5X37M17A* | *80VSL0701716B* | Split System | 24200 | 18.5 | 9.5 | 1.9 | R-454B | 650
217949122 | DAY & NIGHT | Q5H9V24*K*AAA* | EA*5X37M17A* | *80MSU0601716A* | Split System | 24200 | 18.5 | 9.5 | 1.9 | R-454B | 650
217949092 | DAY & NIGHT | Q5H9V24*K*AAA* | EA*5X36M17A* | *80MSU0601716A* | Split System | 23800 | 18.5 | 9.5 | 1.92 | R-454B | 650
217949085 | DAY & NIGHT | N5H9V24*K*AAA* | EA*5X36M17A* | *80MSU0601716A* | Split System | 23800 | 18.5 | 9.5 | 1.92 | R-454B | 650
217949107 | DAY & NIGHT | Q5H9V24*K*AAA* | EA*5X37M17A* | *80MSU0401712A* | Split System | 24200 | 18.5 | 9.5 | 1.95 | R-454B | 650
217949100 | DAY & NIGHT | N5H9V24*K*AAA* | EA*5X37M17A* | *80MSU0401712A* | Split System | 24200 | 18.5 | 9.5 | 1.95 | R-454B | 650
217949040 | HEIL | N5H9V24*K*AAA* | EA*5X25M17A* | *80MSU0601716A* | Split System | 24200 | 18.5 | 9.5 | 1.9 | R-454B | 650
217949052 | HEIL | Q5H9V24*K*AAA* | EA*5X25M17A* | *80MSU0601716A* | Split System | 24200 | 18.5 | 9.5 | 1.9 | R-454B | 650
217947409 | HEIL | N5H9V24*K*AAA* | EA*5X37M17A* | *80VTL0451412B* | Split System | 24200 | 18.5 | 9.5 | 1.9 | R-454B | 650
217947416 | HEIL | Q5H9V24*K*AAA* | EA*5X37M17A* | *80VTL0451412B* | Split System | 24200 | 18.5 | 9.5 | 1.9 | R-454B | 650
217948229 | HEIL | Q5H9V24*K*AAA* | EA*5X37M17A* | *80VSL0701412B* | Split System | 24200 | 18.5 | 9.5 | 1.9 | R-454B | 650
217947386 | HEIL | Q5H9V24*K*AAA* | EA*5X37M17A* | *80VSL0451412B* | Split System | 24200 | 18.5 | 9.5 | 1.9 | R-454B | 650
217947401 | HEIL | Q5H9V24*K*AAA* | EA*5X37M17A* | *80CTL0701412B* | Split System | 24200 | 18.5 | 9.5 | 1.9 | R-454B | 650
217948222 | HEIL | N5H9V24*K*AAA* | EA*5X37M17A* | *80VSL0701412B* | Split System | 24200 | 18.5 | 9.5 | 1.9 | R-454B | 650
217948237 | HEIL | N5H9V24*K*AAA* | EA*5X37M17A* | *80VSL0701716B* | Split System | 24200 | 18.5 | 9.5 | 1.9 | R-454B | 650
217949078 | HEIL | Q5H9V24*K*AAA* | EA*5X25M17A* | *95MSU0601716A* | Split System | 24200 | 18.5 | 9.5 | 1.9 | R-454B | 650
217949123 | HEIL | Q5H9V24*K*AAA* | EA*5X37M17A* | *80MSU0601716A* | Split System | 24200 | 18.5 | 9.5 | 1.9 | R-454B | 650
217948244 | HEIL | Q5H9V24*K*AAA* | EA*5X37M17A* | *80VSL0701716B* | Split System | 24200 | 18.5 | 9.5 | 1.9 | R-454B | 650
217947379 | HEIL | N5H9V24*K*AAA* | EA*5X37M17A* | *80VSL0451412B* | Split System | 24200 | 18.5 | 9.5 | 1.9 | R-454B | 650
217949116 | HEIL | N5H9V24*K*AAA* | EA*5X37M17A* | *80MSU0601716A* | Split System | 24200 | 18.5 | 9.5 | 1.9 | R-454B | 650
217947394 | HEIL | N5H9V24*K*AAA* | EA*5X37M17A* | *80CTL0701412B* | Split System | 24200 | 18.5 | 9.5 | 1.9 | R-454B | 650
217949067 | HEIL | N5H9V24*K*AAA* | EA*5X25M17A* | *95MSU0601716A* | Split System | 24200 | 18.5 | 9.5 | 1.9 | R-454B | 650
217949086 | HEIL | N5H9V24*K*AAA* | EA*5X36M17A* | *80MSU0601716A* | Split System | 23800 | 18.5 | 9.5 | 1.92 | R-454B | 650
217949093 | HEIL | Q5H9V24*K*AAA* | EA*5X36M17A* | *80MSU0601716A* | Split System | 23800 | 18.5 | 9.5 | 1.92 | R-454B | 650
217949101 | HEIL | N5H9V24*K*AAA* | EA*5X37M17A* | *80MSU0401712A* | Split System | 24200 | 18.5 | 9.5 | 1.95 | R-454B | 650
217949108 | HEIL | Q5H9V24*K*AAA* | EA*5X37M17A* | *80MSU0401712A* | Split System | 24200 | 18.5 | 9.5 | 1.95 | R-454B | 650
217949053 | KEEPRITE | Q5H9V24*K*AAA* | EA*5X25M17A* | *80MSU0601716A* | Split System | 24200 | 18.5 | 9.5 | 1.9 | R-454B | 650
217949041 | KEEPRITE | N5H9V24*K*AAA* | EA*5X25M17A* | *80MSU0601716A* | Split System | 24200 | 18.5 | 9.5 | 1.9 | R-454B | 650
217947402 | KEEPRITE | Q5H9V24*K*AAA* | EA*5X37M17A* | *80CTL0701412B* | Split System | 24200 | 18.5 | 9.5 | 1.9 | R-454B | 650
217948238 | KEEPRITE | N5H9V24*K*AAA* | EA*5X37M17A* | *80VSL0701716B* | Split System | 24200 | 18.5 | 9.5 | 1.9 | R-454B | 650
217947417 | KEEPRITE | Q5H9V24*K*AAA* | EA*5X37M17A* | *80VTL0451412B* | Split System | 24200 | 18.5 | 9.5 | 1.9 | R-454B | 650
217949079 | KEEPRITE | Q5H9V24*K*AAA* | EA*5X25M17A* | *95MSU0601716A* | Split System | 24200 | 18.5 | 9.5 | 1.9 | R-454B | 650
217948245 | KEEPRITE | Q5H9V24*K*AAA* | EA*5X37M17A* | *80VSL0701716B* | Split System | 24200 | 18.5 | 9.5 | 1.9 | R-454B | 650
217949069 | KEEPRITE | N5H9V24*K*AAA* | EA*5X25M17A* | *95MSU0601716A* | Split System | 24200 | 18.5 | 9.5 | 1.9 | R-454B | 650
217947410 | KEEPRITE | N5H9V24*K*AAA* | EA*5X37M17A* | *80VTL0451412B* | Split System | 24200 | 18.5 | 9.5 | 1.9 | R-454B | 650
217947380 | KEEPRITE | N5H9V24*K*AAA* | EA*5X37M17A* | *80VSL0451412B* | Split System | 24200 | 18.5 | 9.5 | 1.9 | R-454B | 650
217949124 | KEEPRITE | Q5H9V24*K*AAA* | EA*5X37M17A* | *80MSU0601716A* | Split System | 24200 | 18.5 | 9.5 | 1.9 | R-454B | 650
217947395 | KEEPRITE | N5H9V24*K*AAA* | EA*5X37M17A* | *80CTL0701412B* | Split System | 24200 | 18.5 | 9.5 | 1.9 | R-454B | 650
217949117 | KEEPRITE | N5H9V24*K*AAA* | EA*5X37M17A* | *80MSU0601716A* | Split System | 24200 | 18.5 | 9.5 | 1.9 | R-454B | 650
217948230 | KEEPRITE | Q5H9V24*K*AAA* | EA*5X37M17A* | *80VSL0701412B* | Split System | 24200 | 18.5 | 9.5 | 1.9 | R-454B | 650
217948223 | KEEPRITE | N5H9V24*K*AAA* | EA*5X37M17A* | *80VSL0701412B* | Split System | 24200 | 18.5 | 9.5 | 1.9 | R-454B | 650
217947387 | KEEPRITE | Q5H9V24*K*AAA* | EA*5X37M17A* | *80VSL0451412B* | Split System | 24200 | 18.5 | 9.5 | 1.9 | R-454B | 650
217949087 | KEEPRITE | N5H9V24*K*AAA* | EA*5X36M17A* | *80MSU0601716A* | Split System | 23800 | 18.5 | 9.5 | 1.92 | R-454B | 650
217949094 | KEEPRITE | Q5H9V24*K*AAA* | EA*5X36M17A* | *80MSU0601716A* | Split System | 23800 | 18.5 | 9.5 | 1.92 | R-454B | 650
217949109 | KEEPRITE | Q5H9V24*K*AAA* | EA*5X37M17A* | *80MSU0401712A* | Split System | 24200 | 18.5 | 9.5 | 1.95 | R-454B | 650
217949102 | KEEPRITE | N5H9V24*K*AAA* | EA*5X37M17A* | *80MSU0401712A* | Split System | 24200 | 18.5 | 9.5 | 1.95 | R-454B | 650
217949055 | TEMPSTAR | Q5H9V24*K*AAA* | EA*5X25M17A* | *80MSU0601716A* | Split System | 24200 | 18.5 | 9.5 | 1.9 | R-454B | 650
217949043 | TEMPSTAR | N5H9V24*K*AAA* | EA*5X25M17A* | *80MSU0601716A* | Split System | 24200 | 18.5 | 9.5 | 1.9 | R-454B | 650
217947418 | TEMPSTAR | Q5H9V24*K*AAA* | EA*5X37M17A* | *80VTL0451412B* | Split System | 24200 | 18.5 | 9.5 | 1.9 | R-454B | 650
217949070 | TEMPSTAR | N5H9V24*K*AAA* | EA*5X25M17A* | *95MSU0601716A* | Split System | 24200 | 18.5 | 9.5 | 1.9 | R-454B | 650
217947396 | TEMPSTAR | N5H9V24*K*AAA* | EA*5X37M17A* | *80CTL0701412B* | Split System | 24200 | 18.5 | 9.5 | 1.9 | R-454B | 650
217947403 | TEMPSTAR | Q5H9V24*K*AAA* | EA*5X37M17A* | *80CTL0701412B* | Split System | 24200 | 18.5 | 9.5 | 1.9 | R-454B | 650
217949080 | TEMPSTAR | Q5H9V24*K*AAA* | EA*5X25M17A* | *95MSU0601716A* | Split System | 24200 | 18.5 | 9.5 | 1.9 | R-454B | 650
217949125 | TEMPSTAR | Q5H9V24*K*AAA* | EA*5X37M17A* | *80MSU0601716A* | Split System | 24200 | 18.5 | 9.5 | 1.9 | R-454B | 650
217947411 | TEMPSTAR | N5H9V24*K*AAA* | EA*5X37M17A* | *80VTL0451412B* | Split System | 24200 | 18.5 | 9.5 | 1.9 | R-454B | 650
217948231 | TEMPSTAR | Q5H9V24*K*AAA* | EA*5X37M17A* | *80VSL0701412B* | Split System | 24200 | 18.5 | 9.5 | 1.9 | R-454B | 650
217948246 | TEMPSTAR | Q5H9V24*K*AAA* | EA*5X37M17A* | *80VSL0701716B* | Split System | 24200 | 18.5 | 9.5 | 1.9 | R-454B | 650
217947381 | TEMPSTAR | N5H9V24*K*AAA* | EA*5X37M17A* | *80VSL0451412B* | Split System | 24200 | 18.5 | 9.5 | 1.9 | R-454B | 650
217949118 | TEMPSTAR | N5H9V24*K*AAA* | EA*5X37M17A* | *80MSU0601716A* | Split System | 24200 | 18.5 | 9.5 | 1.9 | R-454B | 650
217948224 | TEMPSTAR | N5H9V24*K*AAA* | EA*5X37M17A* | *80VSL0701412B* | Split System | 24200 | 18.5 | 9.5 | 1.9 | R-454B | 650
217948239 | TEMPSTAR | N5H9V24*K*AAA* | EA*5X37M17A* | *80VSL0701716B* | Split System | 24200 | 18.5 | 9.5 | 1.9 | R-454B | 650
217947388 | TEMPSTAR | Q5H9V24*K*AAA* | EA*5X37M17A* | *80VSL0451412B* | Split System | 24200 | 18.5 | 9.5 | 1.9 | R-454B | 650
217949095 | TEMPSTAR | Q5H9V24*K*AAA* | EA*5X36M17A* | *80MSU0601716A* | Split System | 23800 | 18.5 | 9.5 | 1.92 | R-454B | 650
217949088 | TEMPSTAR | N5H9V24*K*AAA* | EA*5X36M17A* | *80MSU0601716A* | Split System | 23800 | 18.5 | 9.5 | 1.92 | R-454B | 650
217949103 | TEMPSTAR | N5H9V24*K*AAA* | EA*5X37M17A* | *80MSU0401712A* | Split System | 24200 | 18.5 | 9.5 | 1.95 | R-454B | 650
217949110 | TEMPSTAR | Q5H9V24*K*AAA* | EA*5X37M17A* | *80MSU0401712A* | Split System | 24200 | 18.5 | 9.5 | 1.95 | R-454B | 650
218407682 | ARCOAIRE | B5H3V24*K*AAA* | EVM5X32M17A*+WALLCON | *95CSU0601716B* | Split System | 23600 | 22 | 9.5 | 2.06 | R-454B | 650
217624659 | CARRIER | 27VNA324A*030* | CVAVA3621XMA*+UI | 58CU*B060C17**16 | Split System | 23200 | 22 | 9.5 | 2.1 | R-454B | 650
218407683 | COMFORTMAKER | B5H3V24*K*AAA* | EVM5X32M17A*+WALLCON | *95CSU0601716B* | Split System | 23600 | 22 | 9.5 | 2.06 | R-454B | 650
218407684 | DAY & NIGHT | B5H3V24*K*AAA* | EVM5X32M17A*+WALLCON | *95CSU0601716B* | Split System | 23600 | 22 | 9.5 | 2.06 | R-454B | 650
218407680 | HEIL | B5H3V24*K*AAA* | EVM5X32M17A*+WALLCON | *95CSU0601716B* | Split System | 23600 | 22 | 9.5 | 2.06 | R-454B | 650
218407685 | KEEPRITE | B5H3V24*K*AAA* | EVM5X32M17A*+WALLCON | *95CSU0601716B* | Split System | 23600 | 22 | 9.5 | 2.06 | R-454B | 650
218407687 | TEMPSTAR | B5H3V24*K*AAA* | EVM5X32M17A*+WALLCON | *95CSU0601716B* | Split System | 23600 | 22 | 9.5 | 2.06 | R-454B | 650
218407537 | AIRQUEST | B5H3V24*K*AAA* | EVM5X31M17A*+WALLCON | *80CSU0601716B* | Split System | 23600 | 22.5 | 9.5 | 2.06 | R-454B | 650
218407529 | AIRQUEST | B5H3V24*K*AAA* | EVM5X31M17A*+WALLCON | *80CSU0401712B* | Split System | 23600 | 22.5 | 9.5 | 2.06 | R-454B | 650
218407569 | AIRQUEST | B5H3V24*K*AAA* | EVM5X31M17A*+WALLCON | *80CTL0901716B* | Split System | 23600 | 22.5 | 9.5 | 2.06 | R-454B | 650
218407657 | AIRQUEST | B5H3V24*K*AAA* | EVM5X32M17A*+WALLCON | *80CTL0701412B* | Split System | 23600 | 22.5 | 9.5 | 2.06 | R-454B | 650
218407665 | AIRQUEST | B5H3V24*K*AAA* | EVM5X32M17A*+WALLCON | *80CTL0701716B* | Split System | 23600 | 22.5 | 9.5 | 2.06 | R-454B | 650
218407721 | AIRQUEST | B5H3V24*K*AAA* | EVM5X32M17A*+WALLCON | *96CTN0801714B* | Split System | 23600 | 22.5 | 9.5 | 2.06 | R-454B | 650
218407673 | AIRQUEST | B5H3V24*K*AAA* | EVM5X32M17A*+WALLCON | *80CTL0901716B* | Split System | 23800 | 22.5 | 9.5 | 2.06 | R-454B | 650
218407538 | ARCOAIRE | B5H3V24*K*AAA* | EVM5X31M17A*+WALLCON | *80CSU0601716B* | Split System | 23600 | 22.5 | 9.5 | 2.06 | R-454B | 650
218407530 | ARCOAIRE | B5H3V24*K*AAA* | EVM5X31M17A*+WALLCON | *80CSU0401712B* | Split System | 23600 | 22.5 | 9.5 | 2.06 | R-454B | 650
218407570 | ARCOAIRE | B5H3V24*K*AAA* | EVM5X31M17A*+WALLCON | *80CTL0901716B* | Split System | 23600 | 22.5 | 9.5 | 2.06 | R-454B | 650
218407658 | ARCOAIRE | B5H3V24*K*AAA* | EVM5X32M17A*+WALLCON | *80CTL0701412B* | Split System | 23600 | 22.5 | 9.5 | 2.06 | R-454B | 650
218407666 | ARCOAIRE | B5H3V24*K*AAA* | EVM5X32M17A*+WALLCON | *80CTL0701716B* | Split System | 23600 | 22.5 | 9.5 | 2.06 | R-454B | 650
218407722 | ARCOAIRE | B5H3V24*K*AAA* | EVM5X32M17A*+WALLCON | *96CTN0801714B* | Split System | 23600 | 22.5 | 9.5 | 2.06 | R-454B | 650
218407674 | ARCOAIRE | B5H3V24*K*AAA* | EVM5X32M17A*+WALLCON | *80CTL0901716B* | Split System | 23800 | 22.5 | 9.5 | 2.06 | R-454B | 650
217624757 | CARRIER | 27VNA324A*030* | CVAMA4421XMA*+UI | 58TN*B070C17**16 | Split System | 23800 | 22.5 | 9.5 | 2.06 | R-454B | 650
218407539 | COMFORTMAKER | B5H3V24*K*AAA* | EVM5X31M17A*+WALLCON | *80CSU0601716B* | Split System | 23600 | 22.5 | 9.5 | 2.06 | R-454B | 650
218407531 | COMFORTMAKER | B5H3V24*K*AAA* | EVM5X31M17A*+WALLCON | *80CSU0401712B* | Split System | 23600 | 22.5 | 9.5 | 2.06 | R-454B | 650
218407571 | COMFORTMAKER | B5H3V24*K*AAA* | EVM5X31M17A*+WALLCON | *80CTL0901716B* | Split System | 23600 | 22.5 | 9.5 | 2.06 | R-454B | 650
218407667 | COMFORTMAKER | B5H3V24*K*AAA* | EVM5X32M17A*+WALLCON | *80CTL0701716B* | Split System | 23600 | 22.5 | 9.5 | 2.06 | R-454B | 650
218407659 | COMFORTMAKER | B5H3V24*K*AAA* | EVM5X32M17A*+WALLCON | *80CTL0701412B* | Split System | 23600 | 22.5 | 9.5 | 2.06 | R-454B | 650
218407723 | COMFORTMAKER | B5H3V24*K*AAA* | EVM5X32M17A*+WALLCON | *96CTN0801714B* | Split System | 23600 | 22.5 | 9.5 | 2.06 | R-454B | 650
218407675 | COMFORTMAKER | B5H3V24*K*AAA* | EVM5X32M17A*+WALLCON | *80CTL0901716B* | Split System | 23800 | 22.5 | 9.5 | 2.06 | R-454B | 650
218407540 | DAY & NIGHT | B5H3V24*K*AAA* | EVM5X31M17A*+WALLCON | *80CSU0601716B* | Split System | 23600 | 22.5 | 9.5 | 2.06 | R-454B | 650
218407532 | DAY & NIGHT | B5H3V24*K*AAA* | EVM5X31M17A*+WALLCON | *80CSU0401712B* | Split System | 23600 | 22.5 | 9.5 | 2.06 | R-454B | 650
218407660 | DAY & NIGHT | B5H3V24*K*AAA* | EVM5X32M17A*+WALLCON | *80CTL0701412B* | Split System | 23600 | 22.5 | 9.5 | 2.06 | R-454B | 650
218407668 | DAY & NIGHT | B5H3V24*K*AAA* | EVM5X32M17A*+WALLCON | *80CTL0701716B* | Split System | 23600 | 22.5 | 9.5 | 2.06 | R-454B | 650
218407724 | DAY & NIGHT | B5H3V24*K*AAA* | EVM5X32M17A*+WALLCON | *96CTN0801714B* | Split System | 23600 | 22.5 | 9.5 | 2.06 | R-454B | 650
218407676 | DAY & NIGHT | B5H3V24*K*AAA* | EVM5X32M17A*+WALLCON | *80CTL0901716B* | Split System | 23800 | 22.5 | 9.5 | 2.06 | R-454B | 650
218407528 | HEIL | B5H3V24*K*AAA* | EVM5X31M17A*+WALLCON | *80CSU0401712B* | Split System | 23600 | 22.5 | 9.5 | 2.06 | R-454B | 650
218407536 | HEIL | B5H3V24*K*AAA* | EVM5X31M17A*+WALLCON | *80CSU0601716B* | Split System | 23600 | 22.5 | 9.5 | 2.06 | R-454B | 650
218407568 | HEIL | B5H3V24*K*AAA* | EVM5X31M17A*+WALLCON | *80CTL0901716B* | Split System | 23600 | 22.5 | 9.5 | 2.06 | R-454B | 650
218407720 | HEIL | B5H3V24*K*AAA* | EVM5X32M17A*+WALLCON | *96CTN0801714B* | Split System | 23600 | 22.5 | 9.5 | 2.06 | R-454B | 650
218407656 | HEIL | B5H3V24*K*AAA* | EVM5X32M17A*+WALLCON | *80CTL0701412B* | Split System | 23600 | 22.5 | 9.5 | 2.06 | R-454B | 650
218407664 | HEIL | B5H3V24*K*AAA* | EVM5X32M17A*+WALLCON | *80CTL0701716B* | Split System | 23600 | 22.5 | 9.5 | 2.06 | R-454B | 650
218407672 | HEIL | B5H3V24*K*AAA* | EVM5X32M17A*+WALLCON | *80CTL0901716B* | Split System | 23800 | 22.5 | 9.5 | 2.06 | R-454B | 650
218407533 | KEEPRITE | B5H3V24*K*AAA* | EVM5X31M17A*+WALLCON | *80CSU0401712B* | Split System | 23600 | 22.5 | 9.5 | 2.06 | R-454B | 650
218407541 | KEEPRITE | B5H3V24*K*AAA* | EVM5X31M17A*+WALLCON | *80CSU0601716B* | Split System | 23600 | 22.5 | 9.5 | 2.06 | R-454B | 650
218407573 | KEEPRITE | B5H3V24*K*AAA* | EVM5X31M17A*+WALLCON | *80CTL0901716B* | Split System | 23600 | 22.5 | 9.5 | 2.06 | R-454B | 650
218407669 | KEEPRITE | B5H3V24*K*AAA* | EVM5X32M17A*+WALLCON | *80CTL0701716B* | Split System | 23600 | 22.5 | 9.5 | 2.06 | R-454B | 650
218407661 | KEEPRITE | B5H3V24*K*AAA* | EVM5X32M17A*+WALLCON | *80CTL0701412B* | Split System | 23600 | 22.5 | 9.5 | 2.06 | R-454B | 650
218407725 | KEEPRITE | B5H3V24*K*AAA* | EVM5X32M17A*+WALLCON | *96CTN0801714B* | Split System | 23600 | 22.5 | 9.5 | 2.06 | R-454B | 650
218407677 | KEEPRITE | B5H3V24*K*AAA* | EVM5X32M17A*+WALLCON | *80CTL0901716B* | Split System | 23800 | 22.5 | 9.5 | 2.06 | R-454B | 650
218407543 | TEMPSTAR | B5H3V24*K*AAA* | EVM5X31M17A*+WALLCON | *80CSU0601716B* | Split System | 23600 | 22.5 | 9.5 | 2.06 | R-454B | 650
218407535 | TEMPSTAR | B5H3V24*K*AAA* | EVM5X31M17A*+WALLCON | *80CSU0401712B* | Split System | 23600 | 22.5 | 9.5 | 2.06 | R-454B | 650
218407575 | TEMPSTAR | B5H3V24*K*AAA* | EVM5X31M17A*+WALLCON | *80CTL0901716B* | Split System | 23600 | 22.5 | 9.5 | 2.06 | R-454B | 650
218407663 | TEMPSTAR | B5H3V24*K*AAA* | EVM5X32M17A*+WALLCON | *80CTL0701412B* | Split System | 23600 | 22.5 | 9.5 | 2.06 | R-454B | 650
218407727 | TEMPSTAR | B5H3V24*K*AAA* | EVM5X32M17A*+WALLCON | *96CTN0801714B* | Split System | 23600 | 22.5 | 9.5 | 2.06 | R-454B | 650
218407671 | TEMPSTAR | B5H3V24*K*AAA* | EVM5X32M17A*+WALLCON | *80CTL0701716B* | Split System | 23600 | 22.5 | 9.5 | 2.06 | R-454B | 650
218407679 | TEMPSTAR | B5H3V24*K*AAA* | EVM5X32M17A*+WALLCON | *80CTL0901716B* | Split System | 23800 | 22.5 | 9.5 | 2.06 | R-454B | 650
218407641 | AIRQUEST | B5H3V24*K*AAA* | EVM5X32M17A*+WALLCON | *80CSU0601716B* | Split System | 23800 | 23 | 9.5 | 2.04 | R-454B | 650
218407642 | ARCOAIRE | B5H3V24*K*AAA* | EVM5X32M17A*+WALLCON | *80CSU0601716B* | Split System | 23800 | 23 | 9.5 | 2.04 | R-454B | 650
218407643 | COMFORTMAKER | B5H3V24*K*AAA* | EVM5X32M17A*+WALLCON | *80CSU0601716B* | Split System | 23800 | 23 | 9.5 | 2.04 | R-454B | 650
218407644 | DAY & NIGHT | B5H3V24*K*AAA* | EVM5X32M17A*+WALLCON | *80CSU0601716B* | Split System | 23800 | 23 | 9.5 | 2.04 | R-454B | 650
218407640 | HEIL | B5H3V24*K*AAA* | EVM5X32M17A*+WALLCON | *80CSU0601716B* | Split System | 23800 | 23 | 9.5 | 2.04 | R-454B | 650
218407645 | KEEPRITE | B5H3V24*K*AAA* | EVM5X32M17A*+WALLCON | *80CSU0601716B* | Split System | 23800 | 23 | 9.5 | 2.04 | R-454B | 650
218407647 | TEMPSTAR | B5H3V24*K*AAA* | EVM5X32M17A*+WALLCON | *80CSU0601716B* | Split System | 23800 | 23 | 9.5 | 2.04 | R-454B | 650
218156448 | MIDEA | MO1HE-H18B-2A | MAAHE-H24B-BA-UC | ML296UH045XV36B* | Split System | 18000 | 16.9 | 9.6 | 1.8 | R-454B | 650
218155690 | MIDEA | MO1HE-H18B-2A | MAAHE-H24B-BA | ML296UH045XV36B* | Split System | 18000 | 16.9 | 9.6 | 1.8 | R-454B | 650
218072005 | Durastar | DRU1H18S2A | DRUC2414S2A | RG19040A10MPS1 | Split System | 18000 | 17.9 | 9.6 | 1.8 | R-454B | 650
218155416 | MIDEA | MO1HE-H18B-2A | MAAHE-H24B-AA | RG19040A10MPS1 | Split System | 18000 | 17.9 | 9.6 | 1.8 | R-454B | 650
218156174 | MIDEA | MO1HE-H18B-2A | MAAHE-H24B-AA-UC | RG19040A10MPS1 | Split System | 18000 | 17.9 | 9.6 | 1.8 | R-454B | 650
217642689 | GE | NS21H36MA5-**A | NCHC42CT5*-**+TDR | NF97X080V5C* | Split System | 32800 | 17.5 | 9.6 | 1.92 | R-454B | 650
217642692 | GE | NS21H36MA5-**A | NCHC42CT5*-**+TDR | NF98U090M5C* | Split System | 32800 | 17.5 | 9.6 | 1.94 | R-454B | 650
217642691 | GE | NS21H36MA5-**A | NCHC42CT5*-**+TDR | NF98U090M4C* | Split System | 32800 | 18 | 9.6 | 1.94 | R-454B | 650
217642688 | GE | NS21H36MA5-**A | NCHC42CT5*-**+TDR | NF97X080V4C* | Split System | 32800 | 18 | 9.6 | 1.94 | R-454B | 650
217642690 | GE | NS21H36MA5-**A | NCHC42CT5*-**+TDR | NF98U090M3C* | Split System | 32800 | 18.5 | 9.6 | 1.92 | R-454B | 650
218071769 | Durastar | DRU1H18S2A | DRUC2417S2A | MGV80M080B4A | Split System | 18000 | 15.3 | 9.6 | 1.8 | R-454B | 650
218396915 | MIDEA | MO1HE-H18B-2A | MAAHE-H24B-BA | BZ33-80EM080B4 | Split System | 18000 | 15.3 | 9.6 | 1.8 | R-454B | 650
218396951 | MIDEA | MO1HE-H18B-2A | MAAHE-H24B-BA-UC | BZ33-80EM080B4 | Split System | 18000 | 15.3 | 9.6 | 1.8 | R-454B | 650
218155180 | MIDEA | MO1HE-H18B-2A | MAAHE-H24B-BA | MGV80M080B4A | Split System | 18000 | 15.3 | 9.6 | 1.8 | R-454B | 650
218155938 | MIDEA | MO1HE-H18B-2A | MAAHE-H24B-BA-UC | MGV80M080B4A | Split System | 18000 | 15.3 | 9.6 | 1.8 | R-454B | 650
218155674 | MIDEA | MO1HE-H18B-2A | MAAHE-H24B-BA | ML193UH045XE36B* | Split System | 18000 | 16.4 | 9.6 | 1.8 | R-454B | 650
218156432 | MIDEA | MO1HE-H18B-2A | MAAHE-H24B-BA-UC | ML193UH045XE36B* | Split System | 18000 | 16.4 | 9.6 | 1.8 | R-454B | 650
218155502 | MIDEA | MO1SE-H36B-2A | MAAHE-H36B-CA | RL18100C20MPS1 | Split System | 36000 | 16.8 | 9.6 | 1.9 | R-454B | 650
218159770 | GE | NS21H36MA5-**A | NCHC42CT5*-**+TDR | NF97U090T4C* | Split System | 32600 | 16.5 | 9.6 | 1.92 | R-454B | 650
217642693 | GE | NS21H36MA5-**A | NCHC42CT5*-**+TDR | NF98U110M5C* | Split System | 32800 | 18 | 9.6 | 1.94 | R-454B | 650
218155685 | MIDEA | MO1HE-H18B-2A | MAAHE-H24B-BA | ML196UH070XE36B* | Split System | 18000 | 15.9 | 9.6 | 1.8 | R-454B | 650
218156443 | MIDEA | MO1HE-H18B-2A | MAAHE-H24B-BA-UC | ML196UH070XE36B* | Split System | 18000 | 15.9 | 9.6 | 1.8 | R-454B | 650
218156232 | MIDEA | MO1HE-H18B-2A | MAAHE-H24B-AA-UC | RL18060A12MPS1 | Split System | 18000 | 17 | 9.6 | 1.8 | R-454B | 650
217970374 | AC PRO | A7CP21V24P-**A | 7E[C,U]30BX-**+TDR | EFV12BCA* | Split System | 23000 | 19.5 | 9.6 | 2.1 | R-454B | 650
218155689 | MIDEA | MO1HE-H18B-2A | MAAHE-H24B-BA | ML296DF045XV36B* | Split System | 18000 | 16.4 | 9.7 | 1.8 | R-454B | 650
218156447 | MIDEA | MO1HE-H18B-2A | MAAHE-H24B-BA-UC | ML296DF045XV36B* | Split System | 18000 | 16.4 | 9.7 | 1.8 | R-454B | 650
216032241 | ACIQ | ACIQ-24-EHPD | ACIQ-24-AHD |  | Split System | 24000 | 18.1 | 9.7 | 1.87 | R-454B | 650
216997499 | BLUERIDGE | BNG2A24SCN | BNGFA24DH2 |  | Split System | 24000 | 18.1 | 9.7 | 1.87 | R-454B | 650
216980841 | DIYCOOL | EZ-24-EHPB | EZ-24-AHB |  | Split System | 24000 | 18.1 | 9.7 | 1.87 | R-454B | 650
218155675 | MIDEA | MO1HE-H18B-2A | MAAHE-H24B-BA | ML193UH070XE36B* | Split System | 18000 | 16.8 | 9.7 | 1.8 | R-454B | 650
218156433 | MIDEA | MO1HE-H18B-2A | MAAHE-H24B-BA-UC | ML193UH070XE36B* | Split System | 18000 | 16.8 | 9.7 | 1.8 | R-454B | 650
218156231 | MIDEA | MO1HE-H18B-2A | MAAHE-H24B-AA-UC | RL18040A12MPS1 | Split System | 18000 | 16.5 | 9.7 | 1.8 | R-454B | 650
218155473 | MIDEA | MO1HE-H18B-2A | MAAHE-H24B-AA | RL18040A12MPS1 | Split System | 18000 | 16.5 | 9.7 | 1.8 | R-454B | 650
216440318 | TRANE | 5TWV0X48A1 | 5PX*DD10AS3 | *DHMD120CCV5+LRP | Split System | 44500 | 20 | 9.7 | 2.1 | R-454B | 650
218036328 | AMERICAN STANDARD | 5A6V0X24A1 | 5TXCB006AS3 | S9V2B080U4VSB+VCKIT | Split System | 22200 | 21.2 | 9.7 | 2.2 | R-454B | 650
216440368 | TRANE | 5TWV0X48A1 | 5TXCC009AS3 | L8V1C100U5VSB+LRP | Split System | 45500 | 20.2 | 9.7 | 2.1 | R-454B | 650
216997504 | BLUERIDGE | BNG3A18UCN | BNGFA18DH2 |  | Split System | 18000 | 19 | 9.7 | 2 | R-454B | 650
218160681 | Grandaire | W5H9V18AKAAA | WCVL185CB |  | Split System | 18000 | 19 | 9.7 | 2 | R-454B | 650
217903147 | ForestAir | FA-H48-VKCE/OD-454 | FA-H48-VKCE/AH-454 |  | Split System | 48000 | 17.5 | 9.8 | 2.25 | R-454B | 650
217889248 | VillaTherm | VHPSD-UCHA-48HDCSN4 | VAHSD-UCHA-48HDCSN4 |  | Split System | 48000 | 17.5 | 9.8 | 2.25 | R-454B | 650
218156429 | MIDEA | MO1HE-H18B-2A | MAAHE-H24B-BA-UC | ML193DF045XE36B* | Split System | 18000 | 17 | 9.8 | 1.8 | R-454B | 650
218155671 | MIDEA | MO1HE-H18B-2A | MAAHE-H24B-BA | ML193DF045XE36B* | Split System | 18000 | 17 | 9.8 | 1.8 | R-454B | 650
217465889 | AC PRO | A7CP21V24P-**A | 7E[C,U]30BX-**+TDR | A97UH2E045B12S* | Split System | 23200 | 18.5 | 9.8 | 2.1 | R-454B | 650
217642518 | GE | NS21H24MA5-**A | NCU[C,U]30BT5*-**+TDR | NF96U045S3B* | Split System | 23200 | 18.5 | 9.8 | 2.08 | R-454B | 650
217642510 | GE | NS21H24MA5-**A | NCU[C,U]30BT5*-**+TDR | NF95X060S3B* | Split System | 23200 | 18.5 | 9.8 | 2.08 | R-454B | 650
218159756 | GE | NS21H24MA5-**A | NCU[C,U]30BT5*-**+TDR | NF97U045T3B* | Split System | 23200 | 18.5 | 9.8 | 2.1 | R-454B | 650
218159759 | GE | NS21H24MA5-**A | NCU[C,U]30BT5*-**+TDR | NF97U070T3B* | Split System | 23200 | 19 | 9.8 | 2.1 | R-454B | 650
217642519 | GE | NS21H24MA5-**A | NCU[C,U]30BT5*-**+TDR | NF96U070S3B* | Split System | 23400 | 19 | 9.8 | 2.1 | R-454B | 650
217642431 | GE | NS21H24MA5-**A | NCU[C,U]30BT5*-**+TDR | NF98U070M3B* | Split System | 23000 | 19 | 9.8 | 2.12 | R-454B | 650
217642430 | GE | NS21H24MA5-**A | NCU[C,U]30BT5*-**+TDR | NF97X060V3B* | Split System | 23000 | 19.5 | 9.8 | 2.1 | R-454B | 650
218156449 | MIDEA | MO1HE-H18B-2A | MAAHE-H24B-BA-UC | ML296UH070XV36B* | Split System | 18000 | 17 | 9.9 | 1.8 | R-454B | 650
218155672 | MIDEA | MO1HE-H18B-2A | MAAHE-H24B-BA | ML193DF070XE36B* | Split System | 18000 | 17.2 | 9.9 | 1.8 | R-454B | 650
218156430 | MIDEA | MO1HE-H18B-2A | MAAHE-H24B-BA-UC | ML193DF070XE36B* | Split System | 18000 | 17.2 | 9.9 | 1.8 | R-454B | 650
218155475 | MIDEA | MO1HE-H18B-2A | MAAHE-H24B-BA | RL18080B12MPS1 | Split System | 18000 | 16.5 | 9.9 | 1.9 | R-454B | 650
216820330 | FRIEDRICH | RD18AY60AJVC | RCFY6024STANM | FR951V1155A24M4 | Split System | 51000 | 17 | 10 | 2 | R-454B | 650
216820350 | FRIEDRICH | RD18AY60AJVC | RCFY6024STANM | FR962V1155A24M4 | Split System | 51000 | 17 | 10 | 2 | R-454B | 650
216820280 | FRIEDRICH | RD18AY60AJVC | RCFY6024STANM | FR921V1155A24M4 | Split System | 51000 | 17 | 10 | 2 | R-454B | 650
216820425 | RHEEM | RD18AY60AJVC | RCFY6024STANM | R962V1155A24M4 | Split System | 51000 | 17 | 10 | 2 | R-454B | 650
216820359 | RHEEM | RD18AY60AJVC | RCFY6024STANM | R951V1155A24M4 | Split System | 51000 | 17 | 10 | 2 | R-454B | 650
216820373 | RHEEM | RD18AY60AJVC | RCFY6024STANM | R921V1155A24M4 | Split System | 51000 | 17 | 10 | 2 | R-454B | 650
216821637 | RUSSELL | RD18AY60AJVC | TCFY6024STANM | S921V1155A24M4 | Split System | 51000 | 17 | 10 | 2 | R-454B | 650
216821633 | RUSSELL | RD18AY60AJVC | TCFY6024STANM | S951V1155A24M4 | Split System | 51000 | 17 | 10 | 2 | R-454B | 650
216821652 | RUSSELL | RD18AY60AJVC | TCFY6024STANM | S962V1155A24M4 | Split System | 51000 | 17 | 10 | 2 | R-454B | 650
216820442 | RUUD | RD18AY60AJVC | RCFY6024STANM | R921V1155A24M4 | Split System | 51000 | 17 | 10 | 2 | R-454B | 650
216820405 | RUUD | RD18AY60AJVC | RCFY6024STANM | R962V1155A24M4 | Split System | 51000 | 17 | 10 | 2 | R-454B | 650
216820352 | RUUD | RD18AY60AJVC | RCFY6024STANM | R951V1155A24M4 | Split System | 51000 | 17 | 10 | 2 | R-454B | 650
216821106 | SURE | RD18AY60AJVC | TCFY6024STANM | S921V1155A24M4 | Split System | 51000 | 17 | 10 | 2 | R-454B | 650
216821120 | SURE | RD18AY60AJVC | TCFY6024STANM | S962V1155A24M4 | Split System | 51000 | 17 | 10 | 2 | R-454B | 650
216821102 | SURE | RD18AY60AJVC | TCFY6024STANM | S951V1155A24M4 | Split System | 51000 | 17 | 10 | 2 | R-454B | 650
218071736 | Durastar | DRU1H18S2A | DRUC2417S2A | MGV96U080B3C | Split System | 18000 | 16.1 | 10 | 1.9 | R-454B | 650
218396906 | MIDEA | MO1HE-H18B-2A | MAAHE-H24B-BA | BZ33-96E2U080B3 | Split System | 18000 | 16.1 | 10 | 1.9 | R-454B | 650
218396933 | MIDEA | MO1HE-H18B-2A | MAAHE-H24B-BA-UC | BZ33-96E2U080B3 | Split System | 18000 | 16.1 | 10 | 1.9 | R-454B | 650
218155873 | MIDEA | MO1HE-H18B-2A | MAAHE-H24B-BA-UC | MGV96U080B3C | Split System | 18000 | 16.1 | 10 | 1.9 | R-454B | 650
216997506 | BLUERIDGE | BNG3A30UCN | BNGFA30DH2 |  | Split System | 30000 | 16.8 | 10 | 1.96 | R-454B | 650
218160682 | Grandaire | W5H9V30AKAAA | WCVL305CB |  | Split System | 30000 | 16.8 | 10 | 1.96 | R-454B | 650
216980861 | PolarWave | EZ-24-HPB | EZ-24-AHB |  | Split System | 23000 | 18.4 | 10 | 1.87 | R-454B | 650
217895248 | BOSCH | BOVA-60MTB-M19E | BIVB-60MCB-M19X |  | Split System | 53500 | 19 | 10 | 2.1 | R-454B | 650
218036307 | TRANE | 5TWV0X24A1 | 5PX*B006AS3 | S9V2B080U4VSB+VCKIT | Split System | 22200 | 21 | 10 | 2.2 | R-454B | 650
218036306 | AMERICAN STANDARD | 5A6V0X24A1 | 5PX*B006AS3 | S9V2B040U3VSB+VCKIT | Split System | 21200 | 21.8 | 10 | 2.1 | R-454B | 650
218045636 | Aprodr | AHU3G-36HFN-B | AHU3G-36HFN-A |  | Split System | 36000 | 17.7 | 10 | 2.06 | R-454B | 650
217656087 | MDV | MOD30-36HFN10-M3X | MVBDM-36HWFPN10-WB3-D |  | Split System | 36000 | 17.7 | 10 | 2.06 | R-454B | 650
216997513 | BLUERIDGE | BNG3A36UCN | BNG3A36DH3 |  | Split System | 36000 | 18 | 10 | 1.9 | R-454B | 650
217902701 | Cooper&Hunter | CH-PQ36X-230VO | CH-PQ36AHU |  | Split System | 36000 | 18 | 10 | 1.9 | R-454B | 650
217966392 | INNOVAIR | SHV36H2BB | SAV36BDU |  | Split System | 36000 | 18 | 10 | 1.9 | R-454B | 650
218045632 | Aprodr | AHU3G-24HFN-B | AHU3G-24HFN-A |  | Split System | 24000 | 18.6 | 10 | 2.14 | R-454B | 650
216997511 | BLUERIDGE | BNG3A24UCN | BNG3A24DH3 |  | Split System | 24000 | 18.6 | 10 | 2.14 | R-454B | 650
217966390 | INNOVAIR | SHV24H2BA | SAV24BDU |  | Split System | 24000 | 18.6 | 10 | 2.14 | R-454B | 650
217895367 | BOSCH | BOVB-60MTB-M19E | BIVA-48MCB-M19X |  | Split System | 48500 | 19 | 10 | 2.1 | R-454B | 650
217895247 | BOSCH | BOVA-60MTB-M19E | BIVB-48MCB-M19X |  | Split System | 48500 | 19 | 10 | 2.1 | R-454B | 650
218066977 | ECOER | EODA19H-4860AB* | EAHDEN-48ABA |  | Split System | 47000 | 19 | 10 | 2.1 | R-454B | 650
218066932 | YISO | YOHA2-60CB | YAHA3-48DEA |  | Split System | 47000 | 19 | 10 | 2.1 | R-454B | 650
218036310 | AMERICAN STANDARD | 5A6V0X24A1 | 5PX*B006AS3 | S9V2B060U4VSB+VCKIT | Split System | 22200 | 20.6 | 10 | 2.2 | R-454B | 650
218020919 | ACIQ | N5H9V48*K*AAA* | FTMA5B60L0D* |  | Split System | 46000 | 19 | 10 | 2.32 | R-454B | 650
217955138 | AIRQUEST | Q5H9V48*K*AAA* | FTMA5B60L0D* |  | Split System | 46000 | 19 | 10 | 2.32 | R-454B | 650
217914940 | AIRQUEST | N5H9V48*K*AAA* | FTMA5B60L0D* |  | Split System | 46000 | 19 | 10 | 2.32 | R-454B | 650
217955137 | ARCOAIRE | Q5H9V48*K*AAA* | FTMA5B60L0D* |  | Split System | 46000 | 19 | 10 | 2.32 | R-454B | 650
217914937 | BRYANT HEATING AND COOLING SYSTEMS | 249VAN048**AA* | FG5ANBD60L* |  | Split System | 46000 | 19 | 10 | 2.32 | R-454B | 650
217914936 | BRYANT HEATING AND COOLING SYSTEMS | 249VAN048**AA* | FT5ANBD60L* |  | Split System | 46000 | 19 | 10 | 2.32 | R-454B | 650
217914938 | BRYANT HEATING AND COOLING SYSTEMS | 249VAN048**AA* | PF5TNBD60L* |  | Split System | 46000 | 19 | 10 | 2.32 | R-454B | 650
217907915 | CARRIER | 27VPA948A*030* | FT5ANBD60L* |  | Split System | 46000 | 19 | 10 | 2.32 | R-454B | 650
217914935 | CARRIER | 27VPA948A*030* | FG5ANBD60L* |  | Split System | 46000 | 19 | 10 | 2.32 | R-454B | 650
217914946 | COMFORTMAKER | Q5H9V48*K*AAA* | FTMA5B60L0D* |  | Split System | 46000 | 19 | 10 | 2.32 | R-454B | 650
217914941 | COMFORTMAKER | N5H9V48*K*AAA* | FTMA5B60L0D* |  | Split System | 46000 | 19 | 10 | 2.32 | R-454B | 650
217914947 | DAY & NIGHT | Q5H9V48*K*AAA* | FTMA5B60L0D* |  | Split System | 46000 | 19 | 10 | 2.32 | R-454B | 650
217914942 | DAY & NIGHT | N5H9V48*K*AAA* | FTMA5B60L0D* |  | Split System | 46000 | 19 | 10 | 2.32 | R-454B | 650
217914948 | HEIL | Q5H9V48*K*AAA* | FTMA5B60L0D* |  | Split System | 46000 | 19 | 10 | 2.32 | R-454B | 650
217914943 | HEIL | N5H9V48*K*AAA* | FTMA5B60L0D* |  | Split System | 46000 | 19 | 10 | 2.32 | R-454B | 650
217914949 | KEEPRITE | Q5H9V48*K*AAA* | FTMA5B60L0D* |  | Split System | 46000 | 19 | 10 | 2.32 | R-454B | 650
217914944 | KEEPRITE | N5H9V48*K*AAA* | FTMA5B60L0D* |  | Split System | 46000 | 19 | 10 | 2.32 | R-454B | 650
217914950 | TEMPSTAR | Q5H9V48*K*AAA* | FTMA5B60L0D* |  | Split System | 46000 | 19 | 10 | 2.32 | R-454B | 650
217914945 | TEMPSTAR | N5H9V48*K*AAA* | FTMA5B60L0D* |  | Split System | 46000 | 19 | 10 | 2.32 | R-454B | 650
218406113 | AIRQUEST | B5H3V24*K*AAA* | EA*5X25M17A*+WALLCON | *97CTN0601716A* | Split System | 23000 | 20 | 10 | 2.08 | R-454B | 650
218406545 | AIRQUEST | B5H3V24*K*AAA* | EA*5X37M21A*+WALLCON | *97CTN0601716A* | Split System | 23200 | 20 | 10 | 2.08 | R-454B | 650
218406114 | ARCOAIRE | B5H3V24*K*AAA* | EA*5X25M17A*+WALLCON | *97CTN0601716A* | Split System | 23000 | 20 | 10 | 2.08 | R-454B | 650
218406546 | ARCOAIRE | B5H3V24*K*AAA* | EA*5X37M21A*+WALLCON | *97CTN0601716A* | Split System | 23200 | 20 | 10 | 2.08 | R-454B | 650
218406115 | COMFORTMAKER | B5H3V24*K*AAA* | EA*5X25M17A*+WALLCON | *97CTN0601716A* | Split System | 23000 | 20 | 10 | 2.08 | R-454B | 650
218406116 | DAY & NIGHT | B5H3V24*K*AAA* | EA*5X25M17A*+WALLCON | *97CTN0601716A* | Split System | 23000 | 20 | 10 | 2.08 | R-454B | 650
218406548 | DAY & NIGHT | B5H3V24*K*AAA* | EA*5X37M21A*+WALLCON | *97CTN0601716A* | Split System | 23200 | 20 | 10 | 2.08 | R-454B | 650
218406112 | HEIL | B5H3V24*K*AAA* | EA*5X25M17A*+WALLCON | *97CTN0601716A* | Split System | 23000 | 20 | 10 | 2.08 | R-454B | 650
218406544 | HEIL | B5H3V24*K*AAA* | EA*5X37M21A*+WALLCON | *97CTN0601716A* | Split System | 23200 | 20 | 10 | 2.08 | R-454B | 650
218406117 | KEEPRITE | B5H3V24*K*AAA* | EA*5X25M17A*+WALLCON | *97CTN0601716A* | Split System | 23000 | 20 | 10 | 2.08 | R-454B | 650
218406549 | KEEPRITE | B5H3V24*K*AAA* | EA*5X37M21A*+WALLCON | *97CTN0601716A* | Split System | 23200 | 20 | 10 | 2.08 | R-454B | 650
218406551 | TEMPSTAR | B5H3V24*K*AAA* | EA*5X37M21A*+WALLCON | *97CTN0601716A* | Split System | 23200 | 20 | 10 | 2.08 | R-454B | 650
218406097 | AIRQUEST | B5H3V24*K*AAA* | EA*5X25M17A*+WALLCON | *96CTN0601714B* | Split System | 23000 | 20.5 | 10 | 2.06 | R-454B | 650
218406121 | AIRQUEST | B5H3V24*K*AAA* | EA*5X25M17A*+WALLCON | *97CTN0801716A* | Split System | 23000 | 20.5 | 10 | 2.06 | R-454B | 650
218406049 | AIRQUEST | B5H3V24*K*AAA* | EA*5X25M17A*+WALLCON | *80CTL0451712B* | Split System | 23000 | 20.5 | 10 | 2.06 | R-454B | 650
218406433 | AIRQUEST | B5H3V24*K*AAA* | EA*5X37M17A*+WALLCON | *96CTN0601714B* | Split System | 23000 | 20.5 | 10 | 2.06 | R-454B | 650
218406505 | AIRQUEST | B5H3V24*K*AAA* | EA*5X37M21A*+WALLCON | *95CSU0601716B* | Split System | 23200 | 20.5 | 10 | 2.06 | R-454B | 650
218406553 | AIRQUEST | B5H3V24*K*AAA* | EA*5X37M21A*+WALLCON | *97CTN0801716A* | Split System | 23200 | 20.5 | 10 | 2.06 | R-454B | 650
218406073 | AIRQUEST | B5H3V24*K*AAA* | EA*5X25M17A*+WALLCON | *95CSU0601716B* | Split System | 23200 | 20.5 | 10 | 2.06 | R-454B | 650
218406697 | AIRQUEST | B5H3V24*K*AAA* | EA*5X43M21A*+WALLCON | *97CMN0601714B* | Split System | 23200 | 20.5 | 10 | 2.06 | R-454B | 650
218406513 | AIRQUEST | B5H3V24*K*AAA* | EA*5X37M21A*+WALLCON | *97CMN0601714B* | Split System | 23200 | 20.5 | 10 | 2.06 | R-454B | 650
218406721 | AIRQUEST | B5H3V24*K*AAA* | EA*5X43M21A*+WALLCON | *97CTN0601716A* | Split System | 23200 | 20.5 | 10 | 2.06 | R-454B | 650
218406481 | AIRQUEST | B5H3V24*K*AAA* | EA*5X37M21A*+WALLCON | *80CTL0451712B* | Split System | 23200 | 20.5 | 10 | 2.06 | R-454B | 650
218406393 | AIRQUEST | B5H3V24*K*AAA* | EA*5X37M17A*+WALLCON | *80CTL0701716B* | Split System | 23000 | 20.5 | 10 | 2.08 | R-454B | 650
218406441 | AIRQUEST | B5H3V24*K*AAA* | EA*5X37M17A*+WALLCON | *96CTN0801714B* | Split System | 23000 | 20.5 | 10 | 2.08 | R-454B | 650
218406457 | AIRQUEST | B5H3V24*K*AAA* | EA*5X37M17A*+WALLCON | *97CTN0801716A* | Split System | 23000 | 20.5 | 10 | 2.08 | R-454B | 650
218406417 | AIRQUEST | B5H3V24*K*AAA* | EA*5X37M17A*+WALLCON | *97CMN0801714B* | Split System | 23000 | 20.5 | 10 | 2.08 | R-454B | 650
218406401 | AIRQUEST | B5H3V24*K*AAA* | EA*5X37M17A*+WALLCON | *95CSU0601716B* | Split System | 23000 | 20.5 | 10 | 2.08 | R-454B | 650
218406665 | AIRQUEST | B5H3V24*K*AAA* | EA*5X43M21A*+WALLCON | *80CTL0451712B* | Split System | 23200 | 20.5 | 10 | 2.08 | R-454B | 650
218406098 | ARCOAIRE | B5H3V24*K*AAA* | EA*5X25M17A*+WALLCON | *96CTN0601714B* | Split System | 23000 | 20.5 | 10 | 2.06 | R-454B | 650
218406122 | ARCOAIRE | B5H3V24*K*AAA* | EA*5X25M17A*+WALLCON | *97CTN0801716A* | Split System | 23000 | 20.5 | 10 | 2.06 | R-454B | 650
218406050 | ARCOAIRE | B5H3V24*K*AAA* | EA*5X25M17A*+WALLCON | *80CTL0451712B* | Split System | 23000 | 20.5 | 10 | 2.06 | R-454B | 650
218406434 | ARCOAIRE | B5H3V24*K*AAA* | EA*5X37M17A*+WALLCON | *96CTN0601714B* | Split System | 23000 | 20.5 | 10 | 2.06 | R-454B | 650
218406506 | ARCOAIRE | B5H3V24*K*AAA* | EA*5X37M21A*+WALLCON | *95CSU0601716B* | Split System | 23200 | 20.5 | 10 | 2.06 | R-454B | 650
218406554 | ARCOAIRE | B5H3V24*K*AAA* | EA*5X37M21A*+WALLCON | *97CTN0801716A* | Split System | 23200 | 20.5 | 10 | 2.06 | R-454B | 650
218406514 | ARCOAIRE | B5H3V24*K*AAA* | EA*5X37M21A*+WALLCON | *97CMN0601714B* | Split System | 23200 | 20.5 | 10 | 2.06 | R-454B | 650
218406074 | ARCOAIRE | B5H3V24*K*AAA* | EA*5X25M17A*+WALLCON | *95CSU0601716B* | Split System | 23200 | 20.5 | 10 | 2.06 | R-454B | 650
218406722 | ARCOAIRE | B5H3V24*K*AAA* | EA*5X43M21A*+WALLCON | *97CTN0601716A* | Split System | 23200 | 20.5 | 10 | 2.06 | R-454B | 650
218406482 | ARCOAIRE | B5H3V24*K*AAA* | EA*5X37M21A*+WALLCON | *80CTL0451712B* | Split System | 23200 | 20.5 | 10 | 2.06 | R-454B | 650
218406442 | ARCOAIRE | B5H3V24*K*AAA* | EA*5X37M17A*+WALLCON | *96CTN0801714B* | Split System | 23000 | 20.5 | 10 | 2.08 | R-454B | 650
218406394 | ARCOAIRE | B5H3V24*K*AAA* | EA*5X37M17A*+WALLCON | *80CTL0701716B* | Split System | 23000 | 20.5 | 10 | 2.08 | R-454B | 650
218406402 | ARCOAIRE | B5H3V24*K*AAA* | EA*5X37M17A*+WALLCON | *95CSU0601716B* | Split System | 23000 | 20.5 | 10 | 2.08 | R-454B | 650
218406418 | ARCOAIRE | B5H3V24*K*AAA* | EA*5X37M17A*+WALLCON | *97CMN0801714B* | Split System | 23000 | 20.5 | 10 | 2.08 | R-454B | 650
218406458 | ARCOAIRE | B5H3V24*K*AAA* | EA*5X37M17A*+WALLCON | *97CTN0801716A* | Split System | 23000 | 20.5 | 10 | 2.08 | R-454B | 650
218406666 | ARCOAIRE | B5H3V24*K*AAA* | EA*5X43M21A*+WALLCON | *80CTL0451712B* | Split System | 23200 | 20.5 | 10 | 2.08 | R-454B | 650
217624416 | BRYANT HEATING AND COOLING SYSTEMS | 293VAN024**AA* | CAA**3717AM*+UI | 987TA48080C17*** | Split System | 23000 | 20.5 | 10 | 2.08 | R-454B | 650
217624439 | CARRIER | 27VNA324A*030* | CAA**3721AM*+UI | 59TN7A080C17**16 | Split System | 23200 | 20.5 | 10 | 2.06 | R-454B | 650
217624475 | CARRIER | 27VNA324A*030* | CAA**4321AM*+UI | 59MN7C060C17**14 | Split System | 23200 | 20.5 | 10 | 2.06 | R-454B | 650
217624421 | CARRIER | 27VNA324A*030* | CAA**3721AM*+UI | 58TN*B045C17**12 | Split System | 23200 | 20.5 | 10 | 2.06 | R-454B | 650
218406099 | COMFORTMAKER | B5H3V24*K*AAA* | EA*5X25M17A*+WALLCON | *96CTN0601714B* | Split System | 23000 | 20.5 | 10 | 2.06 | R-454B | 650
218406123 | COMFORTMAKER | B5H3V24*K*AAA* | EA*5X25M17A*+WALLCON | *97CTN0801716A* | Split System | 23000 | 20.5 | 10 | 2.06 | R-454B | 650
218406051 | COMFORTMAKER | B5H3V24*K*AAA* | EA*5X25M17A*+WALLCON | *80CTL0451712B* | Split System | 23000 | 20.5 | 10 | 2.06 | R-454B | 650
218406435 | COMFORTMAKER | B5H3V24*K*AAA* | EA*5X37M17A*+WALLCON | *96CTN0601714B* | Split System | 23000 | 20.5 | 10 | 2.06 | R-454B | 650
218406507 | COMFORTMAKER | B5H3V24*K*AAA* | EA*5X37M21A*+WALLCON | *95CSU0601716B* | Split System | 23200 | 20.5 | 10 | 2.06 | R-454B | 650
218406555 | COMFORTMAKER | B5H3V24*K*AAA* | EA*5X37M21A*+WALLCON | *97CTN0801716A* | Split System | 23200 | 20.5 | 10 | 2.06 | R-454B | 650
218406515 | COMFORTMAKER | B5H3V24*K*AAA* | EA*5X37M21A*+WALLCON | *97CMN0601714B* | Split System | 23200 | 20.5 | 10 | 2.06 | R-454B | 650
218406699 | COMFORTMAKER | B5H3V24*K*AAA* | EA*5X43M21A*+WALLCON | *97CMN0601714B* | Split System | 23200 | 20.5 | 10 | 2.06 | R-454B | 650
218406075 | COMFORTMAKER | B5H3V24*K*AAA* | EA*5X25M17A*+WALLCON | *95CSU0601716B* | Split System | 23200 | 20.5 | 10 | 2.06 | R-454B | 650
218406483 | COMFORTMAKER | B5H3V24*K*AAA* | EA*5X37M21A*+WALLCON | *80CTL0451712B* | Split System | 23200 | 20.5 | 10 | 2.06 | R-454B | 650
218406723 | COMFORTMAKER | B5H3V24*K*AAA* | EA*5X43M21A*+WALLCON | *97CTN0601716A* | Split System | 23200 | 20.5 | 10 | 2.06 | R-454B | 650
218406395 | COMFORTMAKER | B5H3V24*K*AAA* | EA*5X37M17A*+WALLCON | *80CTL0701716B* | Split System | 23000 | 20.5 | 10 | 2.08 | R-454B | 650
218406443 | COMFORTMAKER | B5H3V24*K*AAA* | EA*5X37M17A*+WALLCON | *96CTN0801714B* | Split System | 23000 | 20.5 | 10 | 2.08 | R-454B | 650
218406419 | COMFORTMAKER | B5H3V24*K*AAA* | EA*5X37M17A*+WALLCON | *97CMN0801714B* | Split System | 23000 | 20.5 | 10 | 2.08 | R-454B | 650
218406459 | COMFORTMAKER | B5H3V24*K*AAA* | EA*5X37M17A*+WALLCON | *97CTN0801716A* | Split System | 23000 | 20.5 | 10 | 2.08 | R-454B | 650
218406667 | COMFORTMAKER | B5H3V24*K*AAA* | EA*5X43M21A*+WALLCON | *80CTL0451712B* | Split System | 23200 | 20.5 | 10 | 2.08 | R-454B | 650
218406100 | DAY & NIGHT | B5H3V24*K*AAA* | EA*5X25M17A*+WALLCON | *96CTN0601714B* | Split System | 23000 | 20.5 | 10 | 2.06 | R-454B | 650
218406124 | DAY & NIGHT | B5H3V24*K*AAA* | EA*5X25M17A*+WALLCON | *97CTN0801716A* | Split System | 23000 | 20.5 | 10 | 2.06 | R-454B | 650
218406052 | DAY & NIGHT | B5H3V24*K*AAA* | EA*5X25M17A*+WALLCON | *80CTL0451712B* | Split System | 23000 | 20.5 | 10 | 2.06 | R-454B | 650
218406436 | DAY & NIGHT | B5H3V24*K*AAA* | EA*5X37M17A*+WALLCON | *96CTN0601714B* | Split System | 23000 | 20.5 | 10 | 2.06 | R-454B | 650
218406556 | DAY & NIGHT | B5H3V24*K*AAA* | EA*5X37M21A*+WALLCON | *97CTN0801716A* | Split System | 23200 | 20.5 | 10 | 2.06 | R-454B | 650
218406508 | DAY & NIGHT | B5H3V24*K*AAA* | EA*5X37M21A*+WALLCON | *95CSU0601716B* | Split System | 23200 | 20.5 | 10 | 2.06 | R-454B | 650
218406076 | DAY & NIGHT | B5H3V24*K*AAA* | EA*5X25M17A*+WALLCON | *95CSU0601716B* | Split System | 23200 | 20.5 | 10 | 2.06 | R-454B | 650
218406516 | DAY & NIGHT | B5H3V24*K*AAA* | EA*5X37M21A*+WALLCON | *97CMN0601714B* | Split System | 23200 | 20.5 | 10 | 2.06 | R-454B | 650
218406700 | DAY & NIGHT | B5H3V24*K*AAA* | EA*5X43M21A*+WALLCON | *97CMN0601714B* | Split System | 23200 | 20.5 | 10 | 2.06 | R-454B | 650
218406484 | DAY & NIGHT | B5H3V24*K*AAA* | EA*5X37M21A*+WALLCON | *80CTL0451712B* | Split System | 23200 | 20.5 | 10 | 2.06 | R-454B | 650
218406724 | DAY & NIGHT | B5H3V24*K*AAA* | EA*5X43M21A*+WALLCON | *97CTN0601716A* | Split System | 23200 | 20.5 | 10 | 2.06 | R-454B | 650
218406444 | DAY & NIGHT | B5H3V24*K*AAA* | EA*5X37M17A*+WALLCON | *96CTN0801714B* | Split System | 23000 | 20.5 | 10 | 2.08 | R-454B | 650
218406460 | DAY & NIGHT | B5H3V24*K*AAA* | EA*5X37M17A*+WALLCON | *97CTN0801716A* | Split System | 23000 | 20.5 | 10 | 2.08 | R-454B | 650
218406404 | DAY & NIGHT | B5H3V24*K*AAA* | EA*5X37M17A*+WALLCON | *95CSU0601716B* | Split System | 23000 | 20.5 | 10 | 2.08 | R-454B | 650
218406420 | DAY & NIGHT | B5H3V24*K*AAA* | EA*5X37M17A*+WALLCON | *97CMN0801714B* | Split System | 23000 | 20.5 | 10 | 2.08 | R-454B | 650
218406668 | DAY & NIGHT | B5H3V24*K*AAA* | EA*5X43M21A*+WALLCON | *80CTL0451712B* | Split System | 23200 | 20.5 | 10 | 2.08 | R-454B | 650
218406096 | HEIL | B5H3V24*K*AAA* | EA*5X25M17A*+WALLCON | *96CTN0601714B* | Split System | 23000 | 20.5 | 10 | 2.06 | R-454B | 650
218406048 | HEIL | B5H3V24*K*AAA* | EA*5X25M17A*+WALLCON | *80CTL0451712B* | Split System | 23000 | 20.5 | 10 | 2.06 | R-454B | 650
218406432 | HEIL | B5H3V24*K*AAA* | EA*5X37M17A*+WALLCON | *96CTN0601714B* | Split System | 23000 | 20.5 | 10 | 2.06 | R-454B | 650
218406504 | HEIL | B5H3V24*K*AAA* | EA*5X37M21A*+WALLCON | *95CSU0601716B* | Split System | 23200 | 20.5 | 10 | 2.06 | R-454B | 650
218406552 | HEIL | B5H3V24*K*AAA* | EA*5X37M21A*+WALLCON | *97CTN0801716A* | Split System | 23200 | 20.5 | 10 | 2.06 | R-454B | 650
218406072 | HEIL | B5H3V24*K*AAA* | EA*5X25M17A*+WALLCON | *95CSU0601716B* | Split System | 23200 | 20.5 | 10 | 2.06 | R-454B | 650
218406512 | HEIL | B5H3V24*K*AAA* | EA*5X37M21A*+WALLCON | *97CMN0601714B* | Split System | 23200 | 20.5 | 10 | 2.06 | R-454B | 650
218406696 | HEIL | B5H3V24*K*AAA* | EA*5X43M21A*+WALLCON | *97CMN0601714B* | Split System | 23200 | 20.5 | 10 | 2.06 | R-454B | 650
218406720 | HEIL | B5H3V24*K*AAA* | EA*5X43M21A*+WALLCON | *97CTN0601716A* | Split System | 23200 | 20.5 | 10 | 2.06 | R-454B | 650
218406440 | HEIL | B5H3V24*K*AAA* | EA*5X37M17A*+WALLCON | *96CTN0801714B* | Split System | 23000 | 20.5 | 10 | 2.08 | R-454B | 650
218406392 | HEIL | B5H3V24*K*AAA* | EA*5X37M17A*+WALLCON | *80CTL0701716B* | Split System | 23000 | 20.5 | 10 | 2.08 | R-454B | 650
218406400 | HEIL | B5H3V24*K*AAA* | EA*5X37M17A*+WALLCON | *95CSU0601716B* | Split System | 23000 | 20.5 | 10 | 2.08 | R-454B | 650
218406416 | HEIL | B5H3V24*K*AAA* | EA*5X37M17A*+WALLCON | *97CMN0801714B* | Split System | 23000 | 20.5 | 10 | 2.08 | R-454B | 650
218406456 | HEIL | B5H3V24*K*AAA* | EA*5X37M17A*+WALLCON | *97CTN0801716A* | Split System | 23000 | 20.5 | 10 | 2.08 | R-454B | 650
218406101 | KEEPRITE | B5H3V24*K*AAA* | EA*5X25M17A*+WALLCON | *96CTN0601714B* | Split System | 23000 | 20.5 | 10 | 2.06 | R-454B | 650
218406125 | KEEPRITE | B5H3V24*K*AAA* | EA*5X25M17A*+WALLCON | *97CTN0801716A* | Split System | 23000 | 20.5 | 10 | 2.06 | R-454B | 650
218406053 | KEEPRITE | B5H3V24*K*AAA* | EA*5X25M17A*+WALLCON | *80CTL0451712B* | Split System | 23000 | 20.5 | 10 | 2.06 | R-454B | 650
218406437 | KEEPRITE | B5H3V24*K*AAA* | EA*5X37M17A*+WALLCON | *96CTN0601714B* | Split System | 23000 | 20.5 | 10 | 2.06 | R-454B | 650
218406509 | KEEPRITE | B5H3V24*K*AAA* | EA*5X37M21A*+WALLCON | *95CSU0601716B* | Split System | 23200 | 20.5 | 10 | 2.06 | R-454B | 650
218406557 | KEEPRITE | B5H3V24*K*AAA* | EA*5X37M21A*+WALLCON | *97CTN0801716A* | Split System | 23200 | 20.5 | 10 | 2.06 | R-454B | 650
218406077 | KEEPRITE | B5H3V24*K*AAA* | EA*5X25M17A*+WALLCON | *95CSU0601716B* | Split System | 23200 | 20.5 | 10 | 2.06 | R-454B | 650
218406517 | KEEPRITE | B5H3V24*K*AAA* | EA*5X37M21A*+WALLCON | *97CMN0601714B* | Split System | 23200 | 20.5 | 10 | 2.06 | R-454B | 650
218406701 | KEEPRITE | B5H3V24*K*AAA* | EA*5X43M21A*+WALLCON | *97CMN0601714B* | Split System | 23200 | 20.5 | 10 | 2.06 | R-454B | 650
218406725 | KEEPRITE | B5H3V24*K*AAA* | EA*5X43M21A*+WALLCON | *97CTN0601716A* | Split System | 23200 | 20.5 | 10 | 2.06 | R-454B | 650
218406485 | KEEPRITE | B5H3V24*K*AAA* | EA*5X37M21A*+WALLCON | *80CTL0451712B* | Split System | 23200 | 20.5 | 10 | 2.06 | R-454B | 650
218406397 | KEEPRITE | B5H3V24*K*AAA* | EA*5X37M17A*+WALLCON | *80CTL0701716B* | Split System | 23000 | 20.5 | 10 | 2.08 | R-454B | 650
218406461 | KEEPRITE | B5H3V24*K*AAA* | EA*5X37M17A*+WALLCON | *97CTN0801716A* | Split System | 23000 | 20.5 | 10 | 2.08 | R-454B | 650
218406421 | KEEPRITE | B5H3V24*K*AAA* | EA*5X37M17A*+WALLCON | *97CMN0801714B* | Split System | 23000 | 20.5 | 10 | 2.08 | R-454B | 650
218406669 | KEEPRITE | B5H3V24*K*AAA* | EA*5X43M21A*+WALLCON | *80CTL0451712B* | Split System | 23200 | 20.5 | 10 | 2.08 | R-454B | 650
218406127 | TEMPSTAR | B5H3V24*K*AAA* | EA*5X25M17A*+WALLCON | *97CTN0801716A* | Split System | 23000 | 20.5 | 10 | 2.06 | R-454B | 650
218406055 | TEMPSTAR | B5H3V24*K*AAA* | EA*5X25M17A*+WALLCON | *80CTL0451712B* | Split System | 23000 | 20.5 | 10 | 2.06 | R-454B | 650
218406439 | TEMPSTAR | B5H3V24*K*AAA* | EA*5X37M17A*+WALLCON | *96CTN0601714B* | Split System | 23000 | 20.5 | 10 | 2.06 | R-454B | 650
218406511 | TEMPSTAR | B5H3V24*K*AAA* | EA*5X37M21A*+WALLCON | *95CSU0601716B* | Split System | 23200 | 20.5 | 10 | 2.06 | R-454B | 650
218406559 | TEMPSTAR | B5H3V24*K*AAA* | EA*5X37M21A*+WALLCON | *97CTN0801716A* | Split System | 23200 | 20.5 | 10 | 2.06 | R-454B | 650
218406079 | TEMPSTAR | B5H3V24*K*AAA* | EA*5X25M17A*+WALLCON | *95CSU0601716B* | Split System | 23200 | 20.5 | 10 | 2.06 | R-454B | 650
218406519 | TEMPSTAR | B5H3V24*K*AAA* | EA*5X37M21A*+WALLCON | *97CMN0601714B* | Split System | 23200 | 20.5 | 10 | 2.06 | R-454B | 650
218406703 | TEMPSTAR | B5H3V24*K*AAA* | EA*5X43M21A*+WALLCON | *97CMN0601714B* | Split System | 23200 | 20.5 | 10 | 2.06 | R-454B | 650
218406727 | TEMPSTAR | B5H3V24*K*AAA* | EA*5X43M21A*+WALLCON | *97CTN0601716A* | Split System | 23200 | 20.5 | 10 | 2.06 | R-454B | 650
218406487 | TEMPSTAR | B5H3V24*K*AAA* | EA*5X37M21A*+WALLCON | *80CTL0451712B* | Split System | 23200 | 20.5 | 10 | 2.06 | R-454B | 650
218406399 | TEMPSTAR | B5H3V24*K*AAA* | EA*5X37M17A*+WALLCON | *80CTL0701716B* | Split System | 23000 | 20.5 | 10 | 2.08 | R-454B | 650
218406447 | TEMPSTAR | B5H3V24*K*AAA* | EA*5X37M17A*+WALLCON | *96CTN0801714B* | Split System | 23000 | 20.5 | 10 | 2.08 | R-454B | 650
218406463 | TEMPSTAR | B5H3V24*K*AAA* | EA*5X37M17A*+WALLCON | *97CTN0801716A* | Split System | 23000 | 20.5 | 10 | 2.08 | R-454B | 650
218406407 | TEMPSTAR | B5H3V24*K*AAA* | EA*5X37M17A*+WALLCON | *95CSU0601716B* | Split System | 23000 | 20.5 | 10 | 2.08 | R-454B | 650
218406423 | TEMPSTAR | B5H3V24*K*AAA* | EA*5X37M17A*+WALLCON | *97CMN0801714B* | Split System | 23000 | 20.5 | 10 | 2.08 | R-454B | 650
218406671 | TEMPSTAR | B5H3V24*K*AAA* | EA*5X43M21A*+WALLCON | *80CTL0451712B* | Split System | 23200 | 20.5 | 10 | 2.08 | R-454B | 650
218406729 | AIRQUEST | B5H3V24*K*AAA* | EA*5X43M21A*+WALLCON | *97CTN0801716A* | Split System | 23200 | 21 | 10 | 2.06 | R-454B | 650
218406689 | AIRQUEST | B5H3V24*K*AAA* | EA*5X43M21A*+WALLCON | *95CSU0601716B* | Split System | 23200 | 21 | 10 | 2.06 | R-454B | 650
218406705 | AIRQUEST | B5H3V24*K*AAA* | EA*5X43M21A*+WALLCON | *96CTN0601714B* | Split System | 23200 | 21 | 10 | 2.06 | R-454B | 650
218406521 | AIRQUEST | B5H3V24*K*AAA* | EA*5X37M21A*+WALLCON | *97CMN0801714B* | Split System | 23200 | 21 | 10 | 2.06 | R-454B | 650
218406081 | AIRQUEST | B5H3V24*K*AAA* | EA*5X25M17A*+WALLCON | *97CMN0801714B* | Split System | 23200 | 21 | 10 | 2.06 | R-454B | 650
218406105 | AIRQUEST | B5H3V24*K*AAA* | EA*5X25M17A*+WALLCON | *96CTN0801714B* | Split System | 23200 | 21 | 10 | 2.06 | R-454B | 650
218406057 | AIRQUEST | B5H3V24*K*AAA* | EA*5X25M17A*+WALLCON | *80CTL0701412B* | Split System | 23200 | 21 | 10 | 2.06 | R-454B | 650
218406385 | AIRQUEST | B5H3V24*K*AAA* | EA*5X37M17A*+WALLCON | *80CTL0701412B* | Split System | 23000 | 21 | 10 | 2.08 | R-454B | 650
218406690 | ARCOAIRE | B5H3V24*K*AAA* | EA*5X43M21A*+WALLCON | *95CSU0601716B* | Split System | 23200 | 21 | 10 | 2.06 | R-454B | 650
218406522 | ARCOAIRE | B5H3V24*K*AAA* | EA*5X37M21A*+WALLCON | *97CMN0801714B* | Split System | 23200 | 21 | 10 | 2.06 | R-454B | 650
218406106 | ARCOAIRE | B5H3V24*K*AAA* | EA*5X25M17A*+WALLCON | *96CTN0801714B* | Split System | 23200 | 21 | 10 | 2.06 | R-454B | 650
218406530 | ARCOAIRE | B5H3V24*K*AAA* | EA*5X37M21A*+WALLCON | *96CTN0601714B* | Split System | 23200 | 21 | 10 | 2.06 | R-454B | 650
218406058 | ARCOAIRE | B5H3V24*K*AAA* | EA*5X25M17A*+WALLCON | *80CTL0701412B* | Split System | 23200 | 21 | 10 | 2.06 | R-454B | 650
218406082 | ARCOAIRE | B5H3V24*K*AAA* | EA*5X25M17A*+WALLCON | *97CMN0801714B* | Split System | 23200 | 21 | 10 | 2.06 | R-454B | 650
218406386 | ARCOAIRE | B5H3V24*K*AAA* | EA*5X37M17A*+WALLCON | *80CTL0701412B* | Split System | 23000 | 21 | 10 | 2.08 | R-454B | 650
217624316 | BRYANT HEATING AND COOLING SYSTEMS | 293VAN024**AA* | CAA**2517AM*+UI | 88*TB36070C14*** | Split System | 23200 | 21 | 10 | 2.06 | R-454B | 650
218406731 | COMFORTMAKER | B5H3V24*K*AAA* | EA*5X43M21A*+WALLCON | *97CTN0801716A* | Split System | 23200 | 21 | 10 | 2.06 | R-454B | 650
218406707 | COMFORTMAKER | B5H3V24*K*AAA* | EA*5X43M21A*+WALLCON | *96CTN0601714B* | Split System | 23200 | 21 | 10 | 2.06 | R-454B | 650
218406523 | COMFORTMAKER | B5H3V24*K*AAA* | EA*5X37M21A*+WALLCON | *97CMN0801714B* | Split System | 23200 | 21 | 10 | 2.06 | R-454B | 650
218406691 | COMFORTMAKER | B5H3V24*K*AAA* | EA*5X43M21A*+WALLCON | *95CSU0601716B* | Split System | 23200 | 21 | 10 | 2.06 | R-454B | 650
218406531 | COMFORTMAKER | B5H3V24*K*AAA* | EA*5X37M21A*+WALLCON | *96CTN0601714B* | Split System | 23200 | 21 | 10 | 2.06 | R-454B | 650
218406083 | COMFORTMAKER | B5H3V24*K*AAA* | EA*5X25M17A*+WALLCON | *97CMN0801714B* | Split System | 23200 | 21 | 10 | 2.06 | R-454B | 650
218406107 | COMFORTMAKER | B5H3V24*K*AAA* | EA*5X25M17A*+WALLCON | *96CTN0801714B* | Split System | 23200 | 21 | 10 | 2.06 | R-454B | 650
218406059 | COMFORTMAKER | B5H3V24*K*AAA* | EA*5X25M17A*+WALLCON | *80CTL0701412B* | Split System | 23200 | 21 | 10 | 2.06 | R-454B | 650
218406692 | DAY & NIGHT | B5H3V24*K*AAA* | EA*5X43M21A*+WALLCON | *95CSU0601716B* | Split System | 23200 | 21 | 10 | 2.06 | R-454B | 650
218406524 | DAY & NIGHT | B5H3V24*K*AAA* | EA*5X37M21A*+WALLCON | *97CMN0801714B* | Split System | 23200 | 21 | 10 | 2.06 | R-454B | 650
218406732 | DAY & NIGHT | B5H3V24*K*AAA* | EA*5X43M21A*+WALLCON | *97CTN0801716A* | Split System | 23200 | 21 | 10 | 2.06 | R-454B | 650
218406708 | DAY & NIGHT | B5H3V24*K*AAA* | EA*5X43M21A*+WALLCON | *96CTN0601714B* | Split System | 23200 | 21 | 10 | 2.06 | R-454B | 650
218406060 | DAY & NIGHT | B5H3V24*K*AAA* | EA*5X25M17A*+WALLCON | *80CTL0701412B* | Split System | 23200 | 21 | 10 | 2.06 | R-454B | 650
218406108 | DAY & NIGHT | B5H3V24*K*AAA* | EA*5X25M17A*+WALLCON | *96CTN0801714B* | Split System | 23200 | 21 | 10 | 2.06 | R-454B | 650
218406532 | DAY & NIGHT | B5H3V24*K*AAA* | EA*5X37M21A*+WALLCON | *96CTN0601714B* | Split System | 23200 | 21 | 10 | 2.06 | R-454B | 650
218406084 | DAY & NIGHT | B5H3V24*K*AAA* | EA*5X25M17A*+WALLCON | *97CMN0801714B* | Split System | 23200 | 21 | 10 | 2.06 | R-454B | 650
218406388 | DAY & NIGHT | B5H3V24*K*AAA* | EA*5X37M17A*+WALLCON | *80CTL0701412B* | Split System | 23000 | 21 | 10 | 2.08 | R-454B | 650
218406728 | HEIL | B5H3V24*K*AAA* | EA*5X43M21A*+WALLCON | *97CTN0801716A* | Split System | 23200 | 21 | 10 | 2.06 | R-454B | 650
218406520 | HEIL | B5H3V24*K*AAA* | EA*5X37M21A*+WALLCON | *97CMN0801714B* | Split System | 23200 | 21 | 10 | 2.06 | R-454B | 650
218406688 | HEIL | B5H3V24*K*AAA* | EA*5X43M21A*+WALLCON | *95CSU0601716B* | Split System | 23200 | 21 | 10 | 2.06 | R-454B | 650
218406528 | HEIL | B5H3V24*K*AAA* | EA*5X37M21A*+WALLCON | *96CTN0601714B* | Split System | 23200 | 21 | 10 | 2.06 | R-454B | 650
218406056 | HEIL | B5H3V24*K*AAA* | EA*5X25M17A*+WALLCON | *80CTL0701412B* | Split System | 23200 | 21 | 10 | 2.06 | R-454B | 650
218406080 | HEIL | B5H3V24*K*AAA* | EA*5X25M17A*+WALLCON | *97CMN0801714B* | Split System | 23200 | 21 | 10 | 2.06 | R-454B | 650
218406384 | HEIL | B5H3V24*K*AAA* | EA*5X37M17A*+WALLCON | *80CTL0701412B* | Split System | 23000 | 21 | 10 | 2.08 | R-454B | 650
218406733 | KEEPRITE | B5H3V24*K*AAA* | EA*5X43M21A*+WALLCON | *97CTN0801716A* | Split System | 23200 | 21 | 10 | 2.06 | R-454B | 650
218406525 | KEEPRITE | B5H3V24*K*AAA* | EA*5X37M21A*+WALLCON | *97CMN0801714B* | Split System | 23200 | 21 | 10 | 2.06 | R-454B | 650
218406693 | KEEPRITE | B5H3V24*K*AAA* | EA*5X43M21A*+WALLCON | *95CSU0601716B* | Split System | 23200 | 21 | 10 | 2.06 | R-454B | 650
218406709 | KEEPRITE | B5H3V24*K*AAA* | EA*5X43M21A*+WALLCON | *96CTN0601714B* | Split System | 23200 | 21 | 10 | 2.06 | R-454B | 650
218406061 | KEEPRITE | B5H3V24*K*AAA* | EA*5X25M17A*+WALLCON | *80CTL0701412B* | Split System | 23200 | 21 | 10 | 2.06 | R-454B | 650
218406533 | KEEPRITE | B5H3V24*K*AAA* | EA*5X37M21A*+WALLCON | *96CTN0601714B* | Split System | 23200 | 21 | 10 | 2.06 | R-454B | 650
218406389 | KEEPRITE | B5H3V24*K*AAA* | EA*5X37M17A*+WALLCON | *80CTL0701412B* | Split System | 23000 | 21 | 10 | 2.08 | R-454B | 650
218406527 | TEMPSTAR | B5H3V24*K*AAA* | EA*5X37M21A*+WALLCON | *97CMN0801714B* | Split System | 23200 | 21 | 10 | 2.06 | R-454B | 650
218406735 | TEMPSTAR | B5H3V24*K*AAA* | EA*5X43M21A*+WALLCON | *97CTN0801716A* | Split System | 23200 | 21 | 10 | 2.06 | R-454B | 650
218406695 | TEMPSTAR | B5H3V24*K*AAA* | EA*5X43M21A*+WALLCON | *95CSU0601716B* | Split System | 23200 | 21 | 10 | 2.06 | R-454B | 650
218406063 | TEMPSTAR | B5H3V24*K*AAA* | EA*5X25M17A*+WALLCON | *80CTL0701412B* | Split System | 23200 | 21 | 10 | 2.06 | R-454B | 650
218406535 | TEMPSTAR | B5H3V24*K*AAA* | EA*5X37M21A*+WALLCON | *96CTN0601714B* | Split System | 23200 | 21 | 10 | 2.06 | R-454B | 650
218406087 | TEMPSTAR | B5H3V24*K*AAA* | EA*5X25M17A*+WALLCON | *97CMN0801714B* | Split System | 23200 | 21 | 10 | 2.06 | R-454B | 650
218406391 | TEMPSTAR | B5H3V24*K*AAA* | EA*5X37M17A*+WALLCON | *80CTL0701412B* | Split System | 23000 | 21 | 10 | 2.08 | R-454B | 650
218405865 | AIRQUEST | B5H3V24*K*AAA* | FCMA5X24L0B*+WALLCON |  | Split System | 22800 | 21.5 | 10 | 2.06 | R-454B | 650
218405866 | ARCOAIRE | B5H3V24*K*AAA* | FCMA5X24L0B*+WALLCON |  | Split System | 22800 | 21.5 | 10 | 2.06 | R-454B | 650
218405867 | COMFORTMAKER | B5H3V24*K*AAA* | FCMA5X24L0B*+WALLCON |  | Split System | 22800 | 21.5 | 10 | 2.06 | R-454B | 650
218405868 | DAY & NIGHT | B5H3V24*K*AAA* | FCMA5X24L0B*+WALLCON |  | Split System | 22800 | 21.5 | 10 | 2.06 | R-454B | 650
218405864 | HEIL | B5H3V24*K*AAA* | FCMA5X24L0B*+WALLCON |  | Split System | 22800 | 21.5 | 10 | 2.06 | R-454B | 650
218405869 | KEEPRITE | B5H3V24*K*AAA* | FCMA5X24L0B*+WALLCON |  | Split System | 22800 | 21.5 | 10 | 2.06 | R-454B | 650
218405871 | TEMPSTAR | B5H3V24*K*AAA* | FCMA5X24L0B*+WALLCON |  | Split System | 22800 | 21.5 | 10 | 2.06 | R-454B | 650
218019117 | ACIQ | N5H9V24*K*AAA* | EA*5X37M21A* | *96VSN0401712B* | Split System | 24000 | 17.5 | 10 | 1.96 | R-454B | 650
218019119 | ACIQ | N5H9V24*K*AAA* | EA*5X37M21A* | *96VTN0401712B* | Split System | 24000 | 17.5 | 10 | 1.96 | R-454B | 650
218018695 | ACIQ | N5H9V24*K*AAA* | EA*5X37M21A* | *95CSU1002122B* | Split System | 24400 | 17.5 | 10 | 1.98 | R-454B | 650
218019357 | ACIQ | N5H9V24*K*AAA* | EA*5X37M17A* | OMV112K14A | Split System | 24400 | 17.5 | 10 | 1.98 | R-454B | 650
218018757 | ACIQ | N5H9V24*K*AAA* | EA*5X25M17A* | *96CTN0401410B* | Split System | 24000 | 17.5 | 10 | 2 | R-454B | 650
218019010 | ACIQ | N5H9V24*K*AAA* | EA*5X37M21A* | OLV098A12* | Split System | 24600 | 17.5 | 10 | 2 | R-454B | 650
217948753 | AIRQUEST | Q5H9V24*K*AAA* | EA*5X37M21A* | *96VSN0401712B* | Split System | 24000 | 17.5 | 10 | 1.96 | R-454B | 650
217948761 | AIRQUEST | N5H9V24*K*AAA* | EA*5X37M21A* | *96VTN0401712B* | Split System | 24000 | 17.5 | 10 | 1.96 | R-454B | 650
217948768 | AIRQUEST | Q5H9V24*K*AAA* | EA*5X37M21A* | *96VTN0401712B* | Split System | 24000 | 17.5 | 10 | 1.96 | R-454B | 650
217948746 | AIRQUEST | N5H9V24*K*AAA* | EA*5X37M21A* | *96VSN0401712B* | Split System | 24000 | 17.5 | 10 | 1.96 | R-454B | 650
217946736 | AIRQUEST | Q5H9V24*K*AAA* | EA*5X37M21A* | *95CSU1002122B* | Split System | 24400 | 17.5 | 10 | 1.98 | R-454B | 650
217946729 | AIRQUEST | N5H9V24*K*AAA* | EA*5X37M21A* | *95CSU1002122B* | Split System | 24400 | 17.5 | 10 | 1.98 | R-454B | 650
217950963 | AIRQUEST | N5H9V24*K*AAA* | EA*5X37M17A* | OMV112K14A | Split System | 24400 | 17.5 | 10 | 1.98 | R-454B | 650
217950970 | AIRQUEST | Q5H9V24*K*AAA* | EA*5X37M17A* | OMV112K14A | Split System | 24400 | 17.5 | 10 | 1.98 | R-454B | 650
217946879 | AIRQUEST | N5H9V24*K*AAA* | EA*5X25M17A* | *96CTN0401410B* | Split System | 24000 | 17.5 | 10 | 2 | R-454B | 650
217946886 | AIRQUEST | Q5H9V24*K*AAA* | EA*5X25M17A* | *96CTN0401410B* | Split System | 24000 | 17.5 | 10 | 2 | R-454B | 650
217947819 | AIRQUEST | Q5H9V24*K*AAA* | EA*5X37M21A* | OLV098A12* | Split System | 24600 | 17.5 | 10 | 2 | R-454B | 650
217947812 | AIRQUEST | N5H9V24*K*AAA* | EA*5X37M21A* | OLV098A12* | Split System | 24600 | 17.5 | 10 | 2 | R-454B | 650
217948745 | ARCOAIRE | N5H9V24*K*AAA* | EA*5X37M21A* | *96VSN0401712B* | Split System | 24000 | 17.5 | 10 | 1.96 | R-454B | 650
217948752 | ARCOAIRE | Q5H9V24*K*AAA* | EA*5X37M21A* | *96VSN0401712B* | Split System | 24000 | 17.5 | 10 | 1.96 | R-454B | 650
217948767 | ARCOAIRE | Q5H9V24*K*AAA* | EA*5X37M21A* | *96VTN0401712B* | Split System | 24000 | 17.5 | 10 | 1.96 | R-454B | 650
217948760 | ARCOAIRE | N5H9V24*K*AAA* | EA*5X37M21A* | *96VTN0401712B* | Split System | 24000 | 17.5 | 10 | 1.96 | R-454B | 650
217946728 | ARCOAIRE | N5H9V24*K*AAA* | EA*5X37M21A* | *95CSU1002122B* | Split System | 24400 | 17.5 | 10 | 1.98 | R-454B | 650
217946735 | ARCOAIRE | Q5H9V24*K*AAA* | EA*5X37M21A* | *95CSU1002122B* | Split System | 24400 | 17.5 | 10 | 1.98 | R-454B | 650
217950962 | ARCOAIRE | N5H9V24*K*AAA* | EA*5X37M17A* | OMV112K14A | Split System | 24400 | 17.5 | 10 | 1.98 | R-454B | 650
217950969 | ARCOAIRE | Q5H9V24*K*AAA* | EA*5X37M17A* | OMV112K14A | Split System | 24400 | 17.5 | 10 | 1.98 | R-454B | 650
217946878 | ARCOAIRE | N5H9V24*K*AAA* | EA*5X25M17A* | *96CTN0401410B* | Split System | 24000 | 17.5 | 10 | 2 | R-454B | 650
217946885 | ARCOAIRE | Q5H9V24*K*AAA* | EA*5X25M17A* | *96CTN0401410B* | Split System | 24000 | 17.5 | 10 | 2 | R-454B | 650
217947811 | ARCOAIRE | N5H9V24*K*AAA* | EA*5X37M21A* | OLV098A12* | Split System | 24600 | 17.5 | 10 | 2 | R-454B | 650
217947818 | ARCOAIRE | Q5H9V24*K*AAA* | EA*5X37M21A* | OLV098A12* | Split System | 24600 | 17.5 | 10 | 2 | R-454B | 650
217948744 | BRYANT HEATING AND COOLING SYSTEMS | 249VAN024**AA* | CAA**3721AM* | 926SB36040V17*** | Split System | 24000 | 17.5 | 10 | 1.96 | R-454B | 650
217948759 | BRYANT HEATING AND COOLING SYSTEMS | 249VAN024**AA* | CAA**3721AM* | 926TC36040V17*** | Split System | 24000 | 17.5 | 10 | 1.96 | R-454B | 650
217946727 | BRYANT HEATING AND COOLING SYSTEMS | 249VAN024**AA* | CAA**3721AM* | 935CB66100C21*** | Split System | 24400 | 17.5 | 10 | 1.98 | R-454B | 650
217950961 | BRYANT HEATING AND COOLING SYSTEMS | 249VAN024**AA* | CAA**3717AM* | OVMAAB042112 | Split System | 24400 | 17.5 | 10 | 1.98 | R-454B | 650
217946877 | BRYANT HEATING AND COOLING SYSTEMS | 249VAN024**AA* | CAA**2517AM* | 986TD30040C14*** | Split System | 24000 | 17.5 | 10 | 2 | R-454B | 650
217947810 | BRYANT HEATING AND COOLING SYSTEMS | 249VAN024**AA* | CAA**3721AM* | OVLAAB036098 | Split System | 24600 | 17.5 | 10 | 2 | R-454B | 650
217948754 | COMFORTMAKER | Q5H9V24*K*AAA* | EA*5X37M21A* | *96VSN0401712B* | Split System | 24000 | 17.5 | 10 | 1.96 | R-454B | 650
217948762 | COMFORTMAKER | N5H9V24*K*AAA* | EA*5X37M21A* | *96VTN0401712B* | Split System | 24000 | 17.5 | 10 | 1.96 | R-454B | 650
217948769 | COMFORTMAKER | Q5H9V24*K*AAA* | EA*5X37M21A* | *96VTN0401712B* | Split System | 24000 | 17.5 | 10 | 1.96 | R-454B | 650
217948747 | COMFORTMAKER | N5H9V24*K*AAA* | EA*5X37M21A* | *96VSN0401712B* | Split System | 24000 | 17.5 | 10 | 1.96 | R-454B | 650
217946730 | COMFORTMAKER | N5H9V24*K*AAA* | EA*5X37M21A* | *95CSU1002122B* | Split System | 24400 | 17.5 | 10 | 1.98 | R-454B | 650
217946737 | COMFORTMAKER | Q5H9V24*K*AAA* | EA*5X37M21A* | *95CSU1002122B* | Split System | 24400 | 17.5 | 10 | 1.98 | R-454B | 650
217950964 | COMFORTMAKER | N5H9V24*K*AAA* | EA*5X37M17A* | OMV112K14A | Split System | 24400 | 17.5 | 10 | 1.98 | R-454B | 650
217950971 | COMFORTMAKER | Q5H9V24*K*AAA* | EA*5X37M17A* | OMV112K14A | Split System | 24400 | 17.5 | 10 | 1.98 | R-454B | 650
217946887 | COMFORTMAKER | Q5H9V24*K*AAA* | EA*5X25M17A* | *96CTN0401410B* | Split System | 24000 | 17.5 | 10 | 2 | R-454B | 650
217946880 | COMFORTMAKER | N5H9V24*K*AAA* | EA*5X25M17A* | *96CTN0401410B* | Split System | 24000 | 17.5 | 10 | 2 | R-454B | 650
217947813 | COMFORTMAKER | N5H9V24*K*AAA* | EA*5X37M21A* | OLV098A12* | Split System | 24600 | 17.5 | 10 | 2 | R-454B | 650
217947820 | COMFORTMAKER | Q5H9V24*K*AAA* | EA*5X37M21A* | OLV098A12* | Split System | 24600 | 17.5 | 10 | 2 | R-454B | 650
217948770 | DAY & NIGHT | Q5H9V24*K*AAA* | EA*5X37M21A* | *96VTN0401712B* | Split System | 24000 | 17.5 | 10 | 1.96 | R-454B | 650
217948763 | DAY & NIGHT | N5H9V24*K*AAA* | EA*5X37M21A* | *96VTN0401712B* | Split System | 24000 | 17.5 | 10 | 1.96 | R-454B | 650
217948748 | DAY & NIGHT | N5H9V24*K*AAA* | EA*5X37M21A* | *96VSN0401712B* | Split System | 24000 | 17.5 | 10 | 1.96 | R-454B | 650
217948755 | DAY & NIGHT | Q5H9V24*K*AAA* | EA*5X37M21A* | *96VSN0401712B* | Split System | 24000 | 17.5 | 10 | 1.96 | R-454B | 650
217946738 | DAY & NIGHT | Q5H9V24*K*AAA* | EA*5X37M21A* | *95CSU1002122B* | Split System | 24400 | 17.5 | 10 | 1.98 | R-454B | 650
217946731 | DAY & NIGHT | N5H9V24*K*AAA* | EA*5X37M21A* | *95CSU1002122B* | Split System | 24400 | 17.5 | 10 | 1.98 | R-454B | 650
217950965 | DAY & NIGHT | N5H9V24*K*AAA* | EA*5X37M17A* | OMV112K14A | Split System | 24400 | 17.5 | 10 | 1.98 | R-454B | 650
217950972 | DAY & NIGHT | Q5H9V24*K*AAA* | EA*5X37M17A* | OMV112K14A | Split System | 24400 | 17.5 | 10 | 1.98 | R-454B | 650
217946888 | DAY & NIGHT | Q5H9V24*K*AAA* | EA*5X25M17A* | *96CTN0401410B* | Split System | 24000 | 17.5 | 10 | 2 | R-454B | 650
217946881 | DAY & NIGHT | N5H9V24*K*AAA* | EA*5X25M17A* | *96CTN0401410B* | Split System | 24000 | 17.5 | 10 | 2 | R-454B | 650
217947814 | DAY & NIGHT | N5H9V24*K*AAA* | EA*5X37M21A* | OLV098A12* | Split System | 24600 | 17.5 | 10 | 2 | R-454B | 650
217947821 | DAY & NIGHT | Q5H9V24*K*AAA* | EA*5X37M21A* | OLV098A12* | Split System | 24600 | 17.5 | 10 | 2 | R-454B | 650
217948756 | HEIL | Q5H9V24*K*AAA* | EA*5X37M21A* | *96VSN0401712B* | Split System | 24000 | 17.5 | 10 | 1.96 | R-454B | 650
217948771 | HEIL | Q5H9V24*K*AAA* | EA*5X37M21A* | *96VTN0401712B* | Split System | 24000 | 17.5 | 10 | 1.96 | R-454B | 650
217948749 | HEIL | N5H9V24*K*AAA* | EA*5X37M21A* | *96VSN0401712B* | Split System | 24000 | 17.5 | 10 | 1.96 | R-454B | 650
217948764 | HEIL | N5H9V24*K*AAA* | EA*5X37M21A* | *96VTN0401712B* | Split System | 24000 | 17.5 | 10 | 1.96 | R-454B | 650
217946732 | HEIL | N5H9V24*K*AAA* | EA*5X37M21A* | *95CSU1002122B* | Split System | 24400 | 17.5 | 10 | 1.98 | R-454B | 650
217946739 | HEIL | Q5H9V24*K*AAA* | EA*5X37M21A* | *95CSU1002122B* | Split System | 24400 | 17.5 | 10 | 1.98 | R-454B | 650
217950973 | HEIL | Q5H9V24*K*AAA* | EA*5X37M17A* | OMV112K14A | Split System | 24400 | 17.5 | 10 | 1.98 | R-454B | 650
217950966 | HEIL | N5H9V24*K*AAA* | EA*5X37M17A* | OMV112K14A | Split System | 24400 | 17.5 | 10 | 1.98 | R-454B | 650
217946889 | HEIL | Q5H9V24*K*AAA* | EA*5X25M17A* | *96CTN0401410B* | Split System | 24000 | 17.5 | 10 | 2 | R-454B | 650
217946882 | HEIL | N5H9V24*K*AAA* | EA*5X25M17A* | *96CTN0401410B* | Split System | 24000 | 17.5 | 10 | 2 | R-454B | 650
217947822 | HEIL | Q5H9V24*K*AAA* | EA*5X37M21A* | OLV098A12* | Split System | 24600 | 17.5 | 10 | 2 | R-454B | 650
217947815 | HEIL | N5H9V24*K*AAA* | EA*5X37M21A* | OLV098A12* | Split System | 24600 | 17.5 | 10 | 2 | R-454B | 650
217948772 | KEEPRITE | Q5H9V24*K*AAA* | EA*5X37M21A* | *96VTN0401712B* | Split System | 24000 | 17.5 | 10 | 1.96 | R-454B | 650
217948750 | KEEPRITE | N5H9V24*K*AAA* | EA*5X37M21A* | *96VSN0401712B* | Split System | 24000 | 17.5 | 10 | 1.96 | R-454B | 650
217948765 | KEEPRITE | N5H9V24*K*AAA* | EA*5X37M21A* | *96VTN0401712B* | Split System | 24000 | 17.5 | 10 | 1.96 | R-454B | 650
217948757 | KEEPRITE | Q5H9V24*K*AAA* | EA*5X37M21A* | *96VSN0401712B* | Split System | 24000 | 17.5 | 10 | 1.96 | R-454B | 650
217946740 | KEEPRITE | Q5H9V24*K*AAA* | EA*5X37M21A* | *95CSU1002122B* | Split System | 24400 | 17.5 | 10 | 1.98 | R-454B | 650
217946733 | KEEPRITE | N5H9V24*K*AAA* | EA*5X37M21A* | *95CSU1002122B* | Split System | 24400 | 17.5 | 10 | 1.98 | R-454B | 650
217950967 | KEEPRITE | N5H9V24*K*AAA* | EA*5X37M17A* | OMV112K14A | Split System | 24400 | 17.5 | 10 | 1.98 | R-454B | 650
217950974 | KEEPRITE | Q5H9V24*K*AAA* | EA*5X37M17A* | OMV112K14A | Split System | 24400 | 17.5 | 10 | 1.98 | R-454B | 650
217946890 | KEEPRITE | Q5H9V24*K*AAA* | EA*5X25M17A* | *96CTN0401410B* | Split System | 24000 | 17.5 | 10 | 2 | R-454B | 650
217946883 | KEEPRITE | N5H9V24*K*AAA* | EA*5X25M17A* | *96CTN0401410B* | Split System | 24000 | 17.5 | 10 | 2 | R-454B | 650
217947823 | KEEPRITE | Q5H9V24*K*AAA* | EA*5X37M21A* | OLV098A12* | Split System | 24600 | 17.5 | 10 | 2 | R-454B | 650
217947816 | KEEPRITE | N5H9V24*K*AAA* | EA*5X37M21A* | OLV098A12* | Split System | 24600 | 17.5 | 10 | 2 | R-454B | 650
217948766 | TEMPSTAR | N5H9V24*K*AAA* | EA*5X37M21A* | *96VTN0401712B* | Split System | 24000 | 17.5 | 10 | 1.96 | R-454B | 650
217948773 | TEMPSTAR | Q5H9V24*K*AAA* | EA*5X37M21A* | *96VTN0401712B* | Split System | 24000 | 17.5 | 10 | 1.96 | R-454B | 650
217948751 | TEMPSTAR | N5H9V24*K*AAA* | EA*5X37M21A* | *96VSN0401712B* | Split System | 24000 | 17.5 | 10 | 1.96 | R-454B | 650
217948758 | TEMPSTAR | Q5H9V24*K*AAA* | EA*5X37M21A* | *96VSN0401712B* | Split System | 24000 | 17.5 | 10 | 1.96 | R-454B | 650
217946741 | TEMPSTAR | Q5H9V24*K*AAA* | EA*5X37M21A* | *95CSU1002122B* | Split System | 24400 | 17.5 | 10 | 1.98 | R-454B | 650
217946734 | TEMPSTAR | N5H9V24*K*AAA* | EA*5X37M21A* | *95CSU1002122B* | Split System | 24400 | 17.5 | 10 | 1.98 | R-454B | 650
217950968 | TEMPSTAR | N5H9V24*K*AAA* | EA*5X37M17A* | OMV112K14A | Split System | 24400 | 17.5 | 10 | 1.98 | R-454B | 650
217950975 | TEMPSTAR | Q5H9V24*K*AAA* | EA*5X37M17A* | OMV112K14A | Split System | 24400 | 17.5 | 10 | 1.98 | R-454B | 650
217946884 | TEMPSTAR | N5H9V24*K*AAA* | EA*5X25M17A* | *96CTN0401410B* | Split System | 24000 | 17.5 | 10 | 2 | R-454B | 650
217946891 | TEMPSTAR | Q5H9V24*K*AAA* | EA*5X25M17A* | *96CTN0401410B* | Split System | 24000 | 17.5 | 10 | 2 | R-454B | 650
217947817 | TEMPSTAR | N5H9V24*K*AAA* | EA*5X37M21A* | OLV098A12* | Split System | 24600 | 17.5 | 10 | 2 | R-454B | 650
217947824 | TEMPSTAR | Q5H9V24*K*AAA* | EA*5X37M21A* | OLV098A12* | Split System | 24600 | 17.5 | 10 | 2 | R-454B | 650
218020629 | ACIQ | N5H9V24*K*AAA* | EA*5X37M21A* | *95MSU0802120A* | Split System | 24200 | 18 | 10 | 1.96 | R-454B | 650
218019255 | ACIQ | N5H9V24*K*AAA* | EA*5X25M17A* | OMV112K14A | Split System | 24600 | 18 | 10 | 1.98 | R-454B | 650
218019386 | ACIQ | N5H9V24*K*AAA* | EA*5X37M21A* | OMV112K14A | Split System | 24600 | 18 | 10 | 2 | R-454B | 650
217945586 | AIRQUEST | N5H9V24*K*AAA* | EA*5X37M21A* | *95MSU0802120A* | Split System | 24200 | 18 | 10 | 1.96 | R-454B | 650
217945593 | AIRQUEST | Q5H9V24*K*AAA* | EA*5X37M21A* | *95MSU0802120A* | Split System | 24200 | 18 | 10 | 1.96 | R-454B | 650
217950073 | AIRQUEST | N5H9V24*K*AAA* | EA*5X25M17A* | OMV112K14A | Split System | 24600 | 18 | 10 | 1.98 | R-454B | 650
217950080 | AIRQUEST | Q5H9V24*K*AAA* | EA*5X25M17A* | OMV112K14A | Split System | 24600 | 18 | 10 | 1.98 | R-454B | 650
217951225 | AIRQUEST | Q5H9V24*K*AAA* | EA*5X37M21A* | OMV112K14A | Split System | 24600 | 18 | 10 | 2 | R-454B | 650
217951218 | AIRQUEST | N5H9V24*K*AAA* | EA*5X37M21A* | OMV112K14A | Split System | 24600 | 18 | 10 | 2 | R-454B | 650
217945585 | ARCOAIRE | N5H9V24*K*AAA* | EA*5X37M21A* | *95MSU0802120A* | Split System | 24200 | 18 | 10 | 1.96 | R-454B | 650
217945592 | ARCOAIRE | Q5H9V24*K*AAA* | EA*5X37M21A* | *95MSU0802120A* | Split System | 24200 | 18 | 10 | 1.96 | R-454B | 650
217950072 | ARCOAIRE | N5H9V24*K*AAA* | EA*5X25M17A* | OMV112K14A | Split System | 24600 | 18 | 10 | 1.98 | R-454B | 650
217950079 | ARCOAIRE | Q5H9V24*K*AAA* | EA*5X25M17A* | OMV112K14A | Split System | 24600 | 18 | 10 | 1.98 | R-454B | 650
217951217 | ARCOAIRE | N5H9V24*K*AAA* | EA*5X37M21A* | OMV112K14A | Split System | 24600 | 18 | 10 | 2 | R-454B | 650
217951224 | ARCOAIRE | Q5H9V24*K*AAA* | EA*5X37M21A* | OMV112K14A | Split System | 24600 | 18 | 10 | 2 | R-454B | 650
217945584 | BRYANT HEATING AND COOLING SYSTEMS | 249VAN024**AA* | CAA**3721AM* | 935SB60080M21*** | Split System | 24200 | 18 | 10 | 1.96 | R-454B | 650
217950071 | BRYANT HEATING AND COOLING SYSTEMS | 249VAN024**AA* | CAA**2517AM* | OVMAAB042112 | Split System | 24600 | 18 | 10 | 1.98 | R-454B | 650
217951216 | BRYANT HEATING AND COOLING SYSTEMS | 249VAN024**AA* | CAA**3721AM* | OVMAAB042112 | Split System | 24600 | 18 | 10 | 2 | R-454B | 650
217945594 | COMFORTMAKER | Q5H9V24*K*AAA* | EA*5X37M21A* | *95MSU0802120A* | Split System | 24200 | 18 | 10 | 1.96 | R-454B | 650
217945587 | COMFORTMAKER | N5H9V24*K*AAA* | EA*5X37M21A* | *95MSU0802120A* | Split System | 24200 | 18 | 10 | 1.96 | R-454B | 650
217950081 | COMFORTMAKER | Q5H9V24*K*AAA* | EA*5X25M17A* | OMV112K14A | Split System | 24600 | 18 | 10 | 1.98 | R-454B | 650
217950074 | COMFORTMAKER | N5H9V24*K*AAA* | EA*5X25M17A* | OMV112K14A | Split System | 24600 | 18 | 10 | 1.98 | R-454B | 650
217951219 | COMFORTMAKER | N5H9V24*K*AAA* | EA*5X37M21A* | OMV112K14A | Split System | 24600 | 18 | 10 | 2 | R-454B | 650
217951226 | COMFORTMAKER | Q5H9V24*K*AAA* | EA*5X37M21A* | OMV112K14A | Split System | 24600 | 18 | 10 | 2 | R-454B | 650
217945588 | DAY & NIGHT | N5H9V24*K*AAA* | EA*5X37M21A* | *95MSU0802120A* | Split System | 24200 | 18 | 10 | 1.96 | R-454B | 650
217945595 | DAY & NIGHT | Q5H9V24*K*AAA* | EA*5X37M21A* | *95MSU0802120A* | Split System | 24200 | 18 | 10 | 1.96 | R-454B | 650
217950075 | DAY & NIGHT | N5H9V24*K*AAA* | EA*5X25M17A* | OMV112K14A | Split System | 24600 | 18 | 10 | 1.98 | R-454B | 650
217950082 | DAY & NIGHT | Q5H9V24*K*AAA* | EA*5X25M17A* | OMV112K14A | Split System | 24600 | 18 | 10 | 1.98 | R-454B | 650
217951227 | DAY & NIGHT | Q5H9V24*K*AAA* | EA*5X37M21A* | OMV112K14A | Split System | 24600 | 18 | 10 | 2 | R-454B | 650
217951220 | DAY & NIGHT | N5H9V24*K*AAA* | EA*5X37M21A* | OMV112K14A | Split System | 24600 | 18 | 10 | 2 | R-454B | 650
217945596 | HEIL | Q5H9V24*K*AAA* | EA*5X37M21A* | *95MSU0802120A* | Split System | 24200 | 18 | 10 | 1.96 | R-454B | 650
217945589 | HEIL | N5H9V24*K*AAA* | EA*5X37M21A* | *95MSU0802120A* | Split System | 24200 | 18 | 10 | 1.96 | R-454B | 650
217950076 | HEIL | N5H9V24*K*AAA* | EA*5X25M17A* | OMV112K14A | Split System | 24600 | 18 | 10 | 1.98 | R-454B | 650
217950083 | HEIL | Q5H9V24*K*AAA* | EA*5X25M17A* | OMV112K14A | Split System | 24600 | 18 | 10 | 1.98 | R-454B | 650
217951228 | HEIL | Q5H9V24*K*AAA* | EA*5X37M21A* | OMV112K14A | Split System | 24600 | 18 | 10 | 2 | R-454B | 650
217951221 | HEIL | N5H9V24*K*AAA* | EA*5X37M21A* | OMV112K14A | Split System | 24600 | 18 | 10 | 2 | R-454B | 650
217945597 | KEEPRITE | Q5H9V24*K*AAA* | EA*5X37M21A* | *95MSU0802120A* | Split System | 24200 | 18 | 10 | 1.96 | R-454B | 650
217945590 | KEEPRITE | N5H9V24*K*AAA* | EA*5X37M21A* | *95MSU0802120A* | Split System | 24200 | 18 | 10 | 1.96 | R-454B | 650
217950077 | KEEPRITE | N5H9V24*K*AAA* | EA*5X25M17A* | OMV112K14A | Split System | 24600 | 18 | 10 | 1.98 | R-454B | 650
217950084 | KEEPRITE | Q5H9V24*K*AAA* | EA*5X25M17A* | OMV112K14A | Split System | 24600 | 18 | 10 | 1.98 | R-454B | 650
217951222 | KEEPRITE | N5H9V24*K*AAA* | EA*5X37M21A* | OMV112K14A | Split System | 24600 | 18 | 10 | 2 | R-454B | 650
217951229 | KEEPRITE | Q5H9V24*K*AAA* | EA*5X37M21A* | OMV112K14A | Split System | 24600 | 18 | 10 | 2 | R-454B | 650
217945598 | TEMPSTAR | Q5H9V24*K*AAA* | EA*5X37M21A* | *95MSU0802120A* | Split System | 24200 | 18 | 10 | 1.96 | R-454B | 650
217945591 | TEMPSTAR | N5H9V24*K*AAA* | EA*5X37M21A* | *95MSU0802120A* | Split System | 24200 | 18 | 10 | 1.96 | R-454B | 650
217950078 | TEMPSTAR | N5H9V24*K*AAA* | EA*5X25M17A* | OMV112K14A | Split System | 24600 | 18 | 10 | 1.98 | R-454B | 650
217950085 | TEMPSTAR | Q5H9V24*K*AAA* | EA*5X25M17A* | OMV112K14A | Split System | 24600 | 18 | 10 | 1.98 | R-454B | 650
217951230 | TEMPSTAR | Q5H9V24*K*AAA* | EA*5X37M21A* | OMV112K14A | Split System | 24600 | 18 | 10 | 2 | R-454B | 650
217951223 | TEMPSTAR | N5H9V24*K*AAA* | EA*5X37M21A* | OMV112K14A | Split System | 24600 | 18 | 10 | 2 | R-454B | 650
218019374 | ACIQ | N5H9V24*K*AAA* | EA*5X37M21A* | *95MSU1002120A* | Split System | 24400 | 18.5 | 10 | 1.95 | R-454B | 650
218019292 | ACIQ | N5H9V24*K*AAA* | EA*5X37M21A* | *80CSU0601716B* | Split System | 24400 | 18.5 | 10 | 1.95 | R-454B | 650
218019327 | ACIQ | N5H9V24*K*AAA* | EA*5X37M21A* | OMV098J12* | Split System | 24600 | 18.5 | 10 | 2 | R-454B | 650
217950413 | AIRQUEST | Q5H9V24*K*AAA* | EA*5X37M21A* | *80CSU0601716B* | Split System | 24400 | 18.5 | 10 | 1.95 | R-454B | 650
217951113 | AIRQUEST | N5H9V24*K*AAA* | EA*5X37M21A* | *95MSU1002120A* | Split System | 24400 | 18.5 | 10 | 1.95 | R-454B | 650
217951120 | AIRQUEST | Q5H9V24*K*AAA* | EA*5X37M21A* | *95MSU1002120A* | Split System | 24400 | 18.5 | 10 | 1.95 | R-454B | 650
217950406 | AIRQUEST | N5H9V24*K*AAA* | EA*5X37M21A* | *80CSU0601716B* | Split System | 24400 | 18.5 | 10 | 1.95 | R-454B | 650
217950715 | AIRQUEST | Q5H9V24*K*AAA* | EA*5X37M21A* | OMV098J12* | Split System | 24600 | 18.5 | 10 | 2 | R-454B | 650
217950708 | AIRQUEST | N5H9V24*K*AAA* | EA*5X37M21A* | OMV098J12* | Split System | 24600 | 18.5 | 10 | 2 | R-454B | 650
217951119 | ARCOAIRE | Q5H9V24*K*AAA* | EA*5X37M21A* | *95MSU1002120A* | Split System | 24400 | 18.5 | 10 | 1.95 | R-454B | 650
217950412 | ARCOAIRE | Q5H9V24*K*AAA* | EA*5X37M21A* | *80CSU0601716B* | Split System | 24400 | 18.5 | 10 | 1.95 | R-454B | 650
217951112 | ARCOAIRE | N5H9V24*K*AAA* | EA*5X37M21A* | *95MSU1002120A* | Split System | 24400 | 18.5 | 10 | 1.95 | R-454B | 650
217950405 | ARCOAIRE | N5H9V24*K*AAA* | EA*5X37M21A* | *80CSU0601716B* | Split System | 24400 | 18.5 | 10 | 1.95 | R-454B | 650
217950714 | ARCOAIRE | Q5H9V24*K*AAA* | EA*5X37M21A* | OMV098J12* | Split System | 24600 | 18.5 | 10 | 2 | R-454B | 650
217950707 | ARCOAIRE | N5H9V24*K*AAA* | EA*5X37M21A* | OMV098J12* | Split System | 24600 | 18.5 | 10 | 2 | R-454B | 650
217950404 | BRYANT HEATING AND COOLING SYSTEMS | 249VAN024**AA* | CAA**3721AM* | 83*CB48060C17*** | Split System | 24400 | 18.5 | 10 | 1.95 | R-454B | 650
217951111 | BRYANT HEATING AND COOLING SYSTEMS | 249VAN024**AA* | CAA**3721AM* | 935SB60100M21*** | Split System | 24400 | 18.5 | 10 | 1.95 | R-454B | 650
217950706 | BRYANT HEATING AND COOLING SYSTEMS | 249VAN024**AA* | CAA**3721AM* | OVMAAB036098 | Split System | 24600 | 18.5 | 10 | 2 | R-454B | 650
217950414 | COMFORTMAKER | Q5H9V24*K*AAA* | EA*5X37M21A* | *80CSU0601716B* | Split System | 24400 | 18.5 | 10 | 1.95 | R-454B | 650
217951114 | COMFORTMAKER | N5H9V24*K*AAA* | EA*5X37M21A* | *95MSU1002120A* | Split System | 24400 | 18.5 | 10 | 1.95 | R-454B | 650
217950407 | COMFORTMAKER | N5H9V24*K*AAA* | EA*5X37M21A* | *80CSU0601716B* | Split System | 24400 | 18.5 | 10 | 1.95 | R-454B | 650
217951121 | COMFORTMAKER | Q5H9V24*K*AAA* | EA*5X37M21A* | *95MSU1002120A* | Split System | 24400 | 18.5 | 10 | 1.95 | R-454B | 650
217950709 | COMFORTMAKER | N5H9V24*K*AAA* | EA*5X37M21A* | OMV098J12* | Split System | 24600 | 18.5 | 10 | 2 | R-454B | 650
217950716 | COMFORTMAKER | Q5H9V24*K*AAA* | EA*5X37M21A* | OMV098J12* | Split System | 24600 | 18.5 | 10 | 2 | R-454B | 650
217950415 | DAY & NIGHT | Q5H9V24*K*AAA* | EA*5X37M21A* | *80CSU0601716B* | Split System | 24400 | 18.5 | 10 | 1.95 | R-454B | 650
217950408 | DAY & NIGHT | N5H9V24*K*AAA* | EA*5X37M21A* | *80CSU0601716B* | Split System | 24400 | 18.5 | 10 | 1.95 | R-454B | 650
217951122 | DAY & NIGHT | Q5H9V24*K*AAA* | EA*5X37M21A* | *95MSU1002120A* | Split System | 24400 | 18.5 | 10 | 1.95 | R-454B | 650
217951115 | DAY & NIGHT | N5H9V24*K*AAA* | EA*5X37M21A* | *95MSU1002120A* | Split System | 24400 | 18.5 | 10 | 1.95 | R-454B | 650
217950710 | DAY & NIGHT | N5H9V24*K*AAA* | EA*5X37M21A* | OMV098J12* | Split System | 24600 | 18.5 | 10 | 2 | R-454B | 650
217950717 | DAY & NIGHT | Q5H9V24*K*AAA* | EA*5X37M21A* | OMV098J12* | Split System | 24600 | 18.5 | 10 | 2 | R-454B | 650
217950416 | HEIL | Q5H9V24*K*AAA* | EA*5X37M21A* | *80CSU0601716B* | Split System | 24400 | 18.5 | 10 | 1.95 | R-454B | 650
217950409 | HEIL | N5H9V24*K*AAA* | EA*5X37M21A* | *80CSU0601716B* | Split System | 24400 | 18.5 | 10 | 1.95 | R-454B | 650
217951116 | HEIL | N5H9V24*K*AAA* | EA*5X37M21A* | *95MSU1002120A* | Split System | 24400 | 18.5 | 10 | 1.95 | R-454B | 650
217951123 | HEIL | Q5H9V24*K*AAA* | EA*5X37M21A* | *95MSU1002120A* | Split System | 24400 | 18.5 | 10 | 1.95 | R-454B | 650
217950718 | HEIL | Q5H9V24*K*AAA* | EA*5X37M21A* | OMV098J12* | Split System | 24600 | 18.5 | 10 | 2 | R-454B | 650
217950711 | HEIL | N5H9V24*K*AAA* | EA*5X37M21A* | OMV098J12* | Split System | 24600 | 18.5 | 10 | 2 | R-454B | 650
217950417 | KEEPRITE | Q5H9V24*K*AAA* | EA*5X37M21A* | *80CSU0601716B* | Split System | 24400 | 18.5 | 10 | 1.95 | R-454B | 650
217950410 | KEEPRITE | N5H9V24*K*AAA* | EA*5X37M21A* | *80CSU0601716B* | Split System | 24400 | 18.5 | 10 | 1.95 | R-454B | 650
217951117 | KEEPRITE | N5H9V24*K*AAA* | EA*5X37M21A* | *95MSU1002120A* | Split System | 24400 | 18.5 | 10 | 1.95 | R-454B | 650
217951124 | KEEPRITE | Q5H9V24*K*AAA* | EA*5X37M21A* | *95MSU1002120A* | Split System | 24400 | 18.5 | 10 | 1.95 | R-454B | 650
217950719 | KEEPRITE | Q5H9V24*K*AAA* | EA*5X37M21A* | OMV098J12* | Split System | 24600 | 18.5 | 10 | 2 | R-454B | 650
217950712 | KEEPRITE | N5H9V24*K*AAA* | EA*5X37M21A* | OMV098J12* | Split System | 24600 | 18.5 | 10 | 2 | R-454B | 650
217951118 | TEMPSTAR | N5H9V24*K*AAA* | EA*5X37M21A* | *95MSU1002120A* | Split System | 24400 | 18.5 | 10 | 1.95 | R-454B | 650
217950411 | TEMPSTAR | N5H9V24*K*AAA* | EA*5X37M21A* | *80CSU0601716B* | Split System | 24400 | 18.5 | 10 | 1.95 | R-454B | 650
217950418 | TEMPSTAR | Q5H9V24*K*AAA* | EA*5X37M21A* | *80CSU0601716B* | Split System | 24400 | 18.5 | 10 | 1.95 | R-454B | 650
217951125 | TEMPSTAR | Q5H9V24*K*AAA* | EA*5X37M21A* | *95MSU1002120A* | Split System | 24400 | 18.5 | 10 | 1.95 | R-454B | 650
217950720 | TEMPSTAR | Q5H9V24*K*AAA* | EA*5X37M21A* | OMV098J12* | Split System | 24600 | 18.5 | 10 | 2 | R-454B | 650
217950713 | TEMPSTAR | N5H9V24*K*AAA* | EA*5X37M21A* | OMV098J12* | Split System | 24600 | 18.5 | 10 | 2 | R-454B | 650
217642426 | GE | NS21H24MA5-**A | NAM24V2TA5*-** |  | Split System | 23600 | 20.5 | 10 | 2.3 | R-454B | 650
218406369 | AIRQUEST | B5H3V24*K*AAA* | EA*5X37M17A*+WALLCON | *80CSU0601716B* | Split System | 23000 | 21 | 10 | 2.06 | R-454B | 650
218406033 | AIRQUEST | B5H3V24*K*AAA* | EA*5X25M17A*+WALLCON | *80CSU0401712B* | Split System | 23200 | 21 | 10 | 2.06 | R-454B | 650
218406497 | AIRQUEST | B5H3V24*K*AAA* | EA*5X37M21A*+WALLCON | *80CTL0901716B* | Split System | 23200 | 21 | 10 | 2.08 | R-454B | 650
218406681 | AIRQUEST | B5H3V24*K*AAA* | EA*5X43M21A*+WALLCON | *80CTL0901716B* | Split System | 23200 | 21 | 10 | 2.08 | R-454B | 650
218406041 | AIRQUEST | B5H3V24*K*AAA* | EA*5X25M17A*+WALLCON | *80CSU0601716B* | Split System | 23200 | 21 | 10 | 2.08 | R-454B | 650
218406673 | AIRQUEST | B5H3V24*K*AAA* | EA*5X43M21A*+WALLCON | *80CTL0701716B* | Split System | 23200 | 21 | 10 | 2.08 | R-454B | 650
218406537 | AIRQUEST | B5H3V24*K*AAA* | EA*5X37M21A*+WALLCON | *96CTN0801714B* | Split System | 23200 | 21 | 10 | 2.08 | R-454B | 650
218406713 | AIRQUEST | B5H3V24*K*AAA* | EA*5X43M21A*+WALLCON | *96CTN0801714B* | Split System | 23200 | 21 | 10 | 2.08 | R-454B | 650
218406489 | AIRQUEST | B5H3V24*K*AAA* | EA*5X37M21A*+WALLCON | *80CTL0701716B* | Split System | 23200 | 21 | 10 | 2.08 | R-454B | 650
218406065 | AIRQUEST | B5H3V24*K*AAA* | EA*5X25M17A*+WALLCON | *80CTL0901716B* | Split System | 23200 | 21 | 10 | 2.08 | R-454B | 650
218406361 | AIRQUEST | B5H3V24*K*AAA* | EA*5X37M17A*+WALLCON | *80CSU0401712B* | Split System | 23200 | 21 | 10 | 2.08 | R-454B | 650
218406465 | AIRQUEST | B5H3V24*K*AAA* | EA*5X37M21A*+WALLCON | *80CSU0401712B* | Split System | 23400 | 21 | 10 | 2.08 | R-454B | 650
218406370 | ARCOAIRE | B5H3V24*K*AAA* | EA*5X37M17A*+WALLCON | *80CSU0601716B* | Split System | 23000 | 21 | 10 | 2.06 | R-454B | 650
218406034 | ARCOAIRE | B5H3V24*K*AAA* | EA*5X25M17A*+WALLCON | *80CSU0401712B* | Split System | 23200 | 21 | 10 | 2.06 | R-454B | 650
218406498 | ARCOAIRE | B5H3V24*K*AAA* | EA*5X37M21A*+WALLCON | *80CTL0901716B* | Split System | 23200 | 21 | 10 | 2.08 | R-454B | 650
218406682 | ARCOAIRE | B5H3V24*K*AAA* | EA*5X43M21A*+WALLCON | *80CTL0901716B* | Split System | 23200 | 21 | 10 | 2.08 | R-454B | 650
218406042 | ARCOAIRE | B5H3V24*K*AAA* | EA*5X25M17A*+WALLCON | *80CSU0601716B* | Split System | 23200 | 21 | 10 | 2.08 | R-454B | 650
218406674 | ARCOAIRE | B5H3V24*K*AAA* | EA*5X43M21A*+WALLCON | *80CTL0701716B* | Split System | 23200 | 21 | 10 | 2.08 | R-454B | 650
218406538 | ARCOAIRE | B5H3V24*K*AAA* | EA*5X37M21A*+WALLCON | *96CTN0801714B* | Split System | 23200 | 21 | 10 | 2.08 | R-454B | 650
218406714 | ARCOAIRE | B5H3V24*K*AAA* | EA*5X43M21A*+WALLCON | *96CTN0801714B* | Split System | 23200 | 21 | 10 | 2.08 | R-454B | 650
218406490 | ARCOAIRE | B5H3V24*K*AAA* | EA*5X37M21A*+WALLCON | *80CTL0701716B* | Split System | 23200 | 21 | 10 | 2.08 | R-454B | 650
218406066 | ARCOAIRE | B5H3V24*K*AAA* | EA*5X25M17A*+WALLCON | *80CTL0901716B* | Split System | 23200 | 21 | 10 | 2.08 | R-454B | 650
218406362 | ARCOAIRE | B5H3V24*K*AAA* | EA*5X37M17A*+WALLCON | *80CSU0401712B* | Split System | 23200 | 21 | 10 | 2.08 | R-454B | 650
218406466 | ARCOAIRE | B5H3V24*K*AAA* | EA*5X37M21A*+WALLCON | *80CSU0401712B* | Split System | 23400 | 21 | 10 | 2.08 | R-454B | 650
217624425 | CARRIER | 27VNA324A*030* | CAA**3721AM*+UI | 58TN*B090C17**16 | Split System | 23200 | 21 | 10 | 2.08 | R-454B | 650
218406371 | COMFORTMAKER | B5H3V24*K*AAA* | EA*5X37M17A*+WALLCON | *80CSU0601716B* | Split System | 23000 | 21 | 10 | 2.06 | R-454B | 650
218406035 | COMFORTMAKER | B5H3V24*K*AAA* | EA*5X25M17A*+WALLCON | *80CSU0401712B* | Split System | 23200 | 21 | 10 | 2.06 | R-454B | 650
218406499 | COMFORTMAKER | B5H3V24*K*AAA* | EA*5X37M21A*+WALLCON | *80CTL0901716B* | Split System | 23200 | 21 | 10 | 2.08 | R-454B | 650
218406683 | COMFORTMAKER | B5H3V24*K*AAA* | EA*5X43M21A*+WALLCON | *80CTL0901716B* | Split System | 23200 | 21 | 10 | 2.08 | R-454B | 650
218406043 | COMFORTMAKER | B5H3V24*K*AAA* | EA*5X25M17A*+WALLCON | *80CSU0601716B* | Split System | 23200 | 21 | 10 | 2.08 | R-454B | 650
218406675 | COMFORTMAKER | B5H3V24*K*AAA* | EA*5X43M21A*+WALLCON | *80CTL0701716B* | Split System | 23200 | 21 | 10 | 2.08 | R-454B | 650
218406539 | COMFORTMAKER | B5H3V24*K*AAA* | EA*5X37M21A*+WALLCON | *96CTN0801714B* | Split System | 23200 | 21 | 10 | 2.08 | R-454B | 650
218406491 | COMFORTMAKER | B5H3V24*K*AAA* | EA*5X37M21A*+WALLCON | *80CTL0701716B* | Split System | 23200 | 21 | 10 | 2.08 | R-454B | 650
218406715 | COMFORTMAKER | B5H3V24*K*AAA* | EA*5X43M21A*+WALLCON | *96CTN0801714B* | Split System | 23200 | 21 | 10 | 2.08 | R-454B | 650
218406067 | COMFORTMAKER | B5H3V24*K*AAA* | EA*5X25M17A*+WALLCON | *80CTL0901716B* | Split System | 23200 | 21 | 10 | 2.08 | R-454B | 650
218406467 | COMFORTMAKER | B5H3V24*K*AAA* | EA*5X37M21A*+WALLCON | *80CSU0401712B* | Split System | 23400 | 21 | 10 | 2.08 | R-454B | 650
218406372 | DAY & NIGHT | B5H3V24*K*AAA* | EA*5X37M17A*+WALLCON | *80CSU0601716B* | Split System | 23000 | 21 | 10 | 2.06 | R-454B | 650
218406500 | DAY & NIGHT | B5H3V24*K*AAA* | EA*5X37M21A*+WALLCON | *80CTL0901716B* | Split System | 23200 | 21 | 10 | 2.08 | R-454B | 650
218406684 | DAY & NIGHT | B5H3V24*K*AAA* | EA*5X43M21A*+WALLCON | *80CTL0901716B* | Split System | 23200 | 21 | 10 | 2.08 | R-454B | 650
218406540 | DAY & NIGHT | B5H3V24*K*AAA* | EA*5X37M21A*+WALLCON | *96CTN0801714B* | Split System | 23200 | 21 | 10 | 2.08 | R-454B | 650
218406676 | DAY & NIGHT | B5H3V24*K*AAA* | EA*5X43M21A*+WALLCON | *80CTL0701716B* | Split System | 23200 | 21 | 10 | 2.08 | R-454B | 650
218406044 | DAY & NIGHT | B5H3V24*K*AAA* | EA*5X25M17A*+WALLCON | *80CSU0601716B* | Split System | 23200 | 21 | 10 | 2.08 | R-454B | 650
218406716 | DAY & NIGHT | B5H3V24*K*AAA* | EA*5X43M21A*+WALLCON | *96CTN0801714B* | Split System | 23200 | 21 | 10 | 2.08 | R-454B | 650
218406492 | DAY & NIGHT | B5H3V24*K*AAA* | EA*5X37M21A*+WALLCON | *80CTL0701716B* | Split System | 23200 | 21 | 10 | 2.08 | R-454B | 650
218406068 | DAY & NIGHT | B5H3V24*K*AAA* | EA*5X25M17A*+WALLCON | *80CTL0901716B* | Split System | 23200 | 21 | 10 | 2.08 | R-454B | 650
218406364 | DAY & NIGHT | B5H3V24*K*AAA* | EA*5X37M17A*+WALLCON | *80CSU0401712B* | Split System | 23200 | 21 | 10 | 2.08 | R-454B | 650
218406468 | DAY & NIGHT | B5H3V24*K*AAA* | EA*5X37M21A*+WALLCON | *80CSU0401712B* | Split System | 23400 | 21 | 10 | 2.08 | R-454B | 650
218406368 | HEIL | B5H3V24*K*AAA* | EA*5X37M17A*+WALLCON | *80CSU0601716B* | Split System | 23000 | 21 | 10 | 2.06 | R-454B | 650
218406032 | HEIL | B5H3V24*K*AAA* | EA*5X25M17A*+WALLCON | *80CSU0401712B* | Split System | 23200 | 21 | 10 | 2.06 | R-454B | 650
218406680 | HEIL | B5H3V24*K*AAA* | EA*5X43M21A*+WALLCON | *80CTL0901716B* | Split System | 23200 | 21 | 10 | 2.08 | R-454B | 650
218406496 | HEIL | B5H3V24*K*AAA* | EA*5X37M21A*+WALLCON | *80CTL0901716B* | Split System | 23200 | 21 | 10 | 2.08 | R-454B | 650
218406536 | HEIL | B5H3V24*K*AAA* | EA*5X37M21A*+WALLCON | *96CTN0801714B* | Split System | 23200 | 21 | 10 | 2.08 | R-454B | 650
218406040 | HEIL | B5H3V24*K*AAA* | EA*5X25M17A*+WALLCON | *80CSU0601716B* | Split System | 23200 | 21 | 10 | 2.08 | R-454B | 650
218406488 | HEIL | B5H3V24*K*AAA* | EA*5X37M21A*+WALLCON | *80CTL0701716B* | Split System | 23200 | 21 | 10 | 2.08 | R-454B | 650
218406672 | HEIL | B5H3V24*K*AAA* | EA*5X43M21A*+WALLCON | *80CTL0701716B* | Split System | 23200 | 21 | 10 | 2.08 | R-454B | 650
218406712 | HEIL | B5H3V24*K*AAA* | EA*5X43M21A*+WALLCON | *96CTN0801714B* | Split System | 23200 | 21 | 10 | 2.08 | R-454B | 650
218406064 | HEIL | B5H3V24*K*AAA* | EA*5X25M17A*+WALLCON | *80CTL0901716B* | Split System | 23200 | 21 | 10 | 2.08 | R-454B | 650
218406360 | HEIL | B5H3V24*K*AAA* | EA*5X37M17A*+WALLCON | *80CSU0401712B* | Split System | 23200 | 21 | 10 | 2.08 | R-454B | 650
218406464 | HEIL | B5H3V24*K*AAA* | EA*5X37M21A*+WALLCON | *80CSU0401712B* | Split System | 23400 | 21 | 10 | 2.08 | R-454B | 650
218406373 | KEEPRITE | B5H3V24*K*AAA* | EA*5X37M17A*+WALLCON | *80CSU0601716B* | Split System | 23000 | 21 | 10 | 2.06 | R-454B | 650
218406037 | KEEPRITE | B5H3V24*K*AAA* | EA*5X25M17A*+WALLCON | *80CSU0401712B* | Split System | 23200 | 21 | 10 | 2.06 | R-454B | 650
218406501 | KEEPRITE | B5H3V24*K*AAA* | EA*5X37M21A*+WALLCON | *80CTL0901716B* | Split System | 23200 | 21 | 10 | 2.08 | R-454B | 650
218406685 | KEEPRITE | B5H3V24*K*AAA* | EA*5X43M21A*+WALLCON | *80CTL0901716B* | Split System | 23200 | 21 | 10 | 2.08 | R-454B | 650
218406493 | KEEPRITE | B5H3V24*K*AAA* | EA*5X37M21A*+WALLCON | *80CTL0701716B* | Split System | 23200 | 21 | 10 | 2.08 | R-454B | 650
218406717 | KEEPRITE | B5H3V24*K*AAA* | EA*5X43M21A*+WALLCON | *96CTN0801714B* | Split System | 23200 | 21 | 10 | 2.08 | R-454B | 650
218406541 | KEEPRITE | B5H3V24*K*AAA* | EA*5X37M21A*+WALLCON | *96CTN0801714B* | Split System | 23200 | 21 | 10 | 2.08 | R-454B | 650
218406677 | KEEPRITE | B5H3V24*K*AAA* | EA*5X43M21A*+WALLCON | *80CTL0701716B* | Split System | 23200 | 21 | 10 | 2.08 | R-454B | 650
218406045 | KEEPRITE | B5H3V24*K*AAA* | EA*5X25M17A*+WALLCON | *80CSU0601716B* | Split System | 23200 | 21 | 10 | 2.08 | R-454B | 650
218406365 | KEEPRITE | B5H3V24*K*AAA* | EA*5X37M17A*+WALLCON | *80CSU0401712B* | Split System | 23200 | 21 | 10 | 2.08 | R-454B | 650
218406069 | KEEPRITE | B5H3V24*K*AAA* | EA*5X25M17A*+WALLCON | *80CTL0901716B* | Split System | 23200 | 21 | 10 | 2.08 | R-454B | 650
218406469 | KEEPRITE | B5H3V24*K*AAA* | EA*5X37M21A*+WALLCON | *80CSU0401712B* | Split System | 23400 | 21 | 10 | 2.08 | R-454B | 650
218406375 | TEMPSTAR | B5H3V24*K*AAA* | EA*5X37M17A*+WALLCON | *80CSU0601716B* | Split System | 23000 | 21 | 10 | 2.06 | R-454B | 650
218406039 | TEMPSTAR | B5H3V24*K*AAA* | EA*5X25M17A*+WALLCON | *80CSU0401712B* | Split System | 23200 | 21 | 10 | 2.06 | R-454B | 650
218406503 | TEMPSTAR | B5H3V24*K*AAA* | EA*5X37M21A*+WALLCON | *80CTL0901716B* | Split System | 23200 | 21 | 10 | 2.08 | R-454B | 650
218406687 | TEMPSTAR | B5H3V24*K*AAA* | EA*5X43M21A*+WALLCON | *80CTL0901716B* | Split System | 23200 | 21 | 10 | 2.08 | R-454B | 650
218406047 | TEMPSTAR | B5H3V24*K*AAA* | EA*5X25M17A*+WALLCON | *80CSU0601716B* | Split System | 23200 | 21 | 10 | 2.08 | R-454B | 650
218406543 | TEMPSTAR | B5H3V24*K*AAA* | EA*5X37M21A*+WALLCON | *96CTN0801714B* | Split System | 23200 | 21 | 10 | 2.08 | R-454B | 650
218406495 | TEMPSTAR | B5H3V24*K*AAA* | EA*5X37M21A*+WALLCON | *80CTL0701716B* | Split System | 23200 | 21 | 10 | 2.08 | R-454B | 650
218406679 | TEMPSTAR | B5H3V24*K*AAA* | EA*5X43M21A*+WALLCON | *80CTL0701716B* | Split System | 23200 | 21 | 10 | 2.08 | R-454B | 650
218406719 | TEMPSTAR | B5H3V24*K*AAA* | EA*5X43M21A*+WALLCON | *96CTN0801714B* | Split System | 23200 | 21 | 10 | 2.08 | R-454B | 650
218406367 | TEMPSTAR | B5H3V24*K*AAA* | EA*5X37M17A*+WALLCON | *80CSU0401712B* | Split System | 23200 | 21 | 10 | 2.08 | R-454B | 650
218406471 | TEMPSTAR | B5H3V24*K*AAA* | EA*5X37M21A*+WALLCON | *80CSU0401712B* | Split System | 23400 | 21 | 10 | 2.08 | R-454B | 650
218406473 | AIRQUEST | B5H3V24*K*AAA* | EA*5X37M21A*+WALLCON | *80CSU0601716B* | Split System | 23400 | 21.5 | 10 | 2.06 | R-454B | 650
218406657 | AIRQUEST | B5H3V24*K*AAA* | EA*5X43M21A*+WALLCON | *80CSU0601716B* | Split System | 23400 | 21.5 | 10 | 2.06 | R-454B | 650
218406474 | ARCOAIRE | B5H3V24*K*AAA* | EA*5X37M21A*+WALLCON | *80CSU0601716B* | Split System | 23400 | 21.5 | 10 | 2.06 | R-454B | 650
218406658 | ARCOAIRE | B5H3V24*K*AAA* | EA*5X43M21A*+WALLCON | *80CSU0601716B* | Split System | 23400 | 21.5 | 10 | 2.06 | R-454B | 650
218406475 | COMFORTMAKER | B5H3V24*K*AAA* | EA*5X37M21A*+WALLCON | *80CSU0601716B* | Split System | 23400 | 21.5 | 10 | 2.06 | R-454B | 650
218406659 | COMFORTMAKER | B5H3V24*K*AAA* | EA*5X43M21A*+WALLCON | *80CSU0601716B* | Split System | 23400 | 21.5 | 10 | 2.06 | R-454B | 650
218406476 | DAY & NIGHT | B5H3V24*K*AAA* | EA*5X37M21A*+WALLCON | *80CSU0601716B* | Split System | 23400 | 21.5 | 10 | 2.06 | R-454B | 650
218406660 | DAY & NIGHT | B5H3V24*K*AAA* | EA*5X43M21A*+WALLCON | *80CSU0601716B* | Split System | 23400 | 21.5 | 10 | 2.06 | R-454B | 650
218406656 | HEIL | B5H3V24*K*AAA* | EA*5X43M21A*+WALLCON | *80CSU0601716B* | Split System | 23400 | 21.5 | 10 | 2.06 | R-454B | 650
218406472 | HEIL | B5H3V24*K*AAA* | EA*5X37M21A*+WALLCON | *80CSU0601716B* | Split System | 23400 | 21.5 | 10 | 2.06 | R-454B | 650
218406661 | KEEPRITE | B5H3V24*K*AAA* | EA*5X43M21A*+WALLCON | *80CSU0601716B* | Split System | 23400 | 21.5 | 10 | 2.06 | R-454B | 650
218406477 | KEEPRITE | B5H3V24*K*AAA* | EA*5X37M21A*+WALLCON | *80CSU0601716B* | Split System | 23400 | 21.5 | 10 | 2.06 | R-454B | 650
218019390 | ACIQ | N5H9V24*K*AAA* | EA*5X25M17A* | *96VTN0601412B* | Split System | 24000 | 17.5 | 10 | 2 | R-454B | 650
218019388 | ACIQ | N5H9V24*K*AAA* | EA*5X25M17A* | *96VSN0601412B* | Split System | 24000 | 17.5 | 10 | 2 | R-454B | 650
218019391 | ACIQ | N5H9V24*K*AAA* | EA*5X25M17A* | OLV098A12* | Split System | 24000 | 17.5 | 10 | 2 | R-454B | 650
217951276 | AIRQUEST | Q5H9V24*K*AAA* | EA*5X25M17A* | *96VTN0601412B* | Split System | 24000 | 17.5 | 10 | 2 | R-454B | 650
217951310 | AIRQUEST | N5H9V24*K*AAA* | EA*5X25M17A* | OLV098A12* | Split System | 24000 | 17.5 | 10 | 2 | R-454B | 650
217951240 | AIRQUEST | Q5H9V24*K*AAA* | EA*5X25M17A* | *96VSN0601412B* | Split System | 24000 | 17.5 | 10 | 2 | R-454B | 650
217951233 | AIRQUEST | N5H9V24*K*AAA* | EA*5X25M17A* | *96VSN0601412B* | Split System | 24000 | 17.5 | 10 | 2 | R-454B | 650
217951248 | AIRQUEST | N5H9V24*K*AAA* | EA*5X25M17A* | *96VTN0601412B* | Split System | 24000 | 17.5 | 10 | 2 | R-454B | 650
217951339 | AIRQUEST | Q5H9V24*K*AAA* | EA*5X25M17A* | OLV098A12* | Split System | 24000 | 17.5 | 10 | 2 | R-454B | 650
217951272 | ARCOAIRE | Q5H9V24*K*AAA* | EA*5X25M17A* | *96VTN0601412B* | Split System | 24000 | 17.5 | 10 | 2 | R-454B | 650
217951305 | ARCOAIRE | N5H9V24*K*AAA* | EA*5X25M17A* | OLV098A12* | Split System | 24000 | 17.5 | 10 | 2 | R-454B | 650
217951232 | ARCOAIRE | N5H9V24*K*AAA* | EA*5X25M17A* | *96VSN0601412B* | Split System | 24000 | 17.5 | 10 | 2 | R-454B | 650
217951247 | ARCOAIRE | N5H9V24*K*AAA* | EA*5X25M17A* | *96VTN0601412B* | Split System | 24000 | 17.5 | 10 | 2 | R-454B | 650
217951239 | ARCOAIRE | Q5H9V24*K*AAA* | EA*5X25M17A* | *96VSN0601412B* | Split System | 24000 | 17.5 | 10 | 2 | R-454B | 650
217951334 | ARCOAIRE | Q5H9V24*K*AAA* | EA*5X25M17A* | OLV098A12* | Split System | 24000 | 17.5 | 10 | 2 | R-454B | 650
217951302 | BRYANT HEATING AND COOLING SYSTEMS | 249VAN024**AA* | CAA**2517AM* | OVLAAB036098 | Split System | 24000 | 17.5 | 10 | 2 | R-454B | 650
217951231 | BRYANT HEATING AND COOLING SYSTEMS | 249VAN024**AA* | CAA**2517AM* | 926SB36060V14*** | Split System | 24000 | 17.5 | 10 | 2 | R-454B | 650
217951246 | BRYANT HEATING AND COOLING SYSTEMS | 249VAN024**AA* | CAA**2517AM* | 926TC36060V14*** | Split System | 24000 | 17.5 | 10 | 2 | R-454B | 650
217951344 | COMFORTMAKER | Q5H9V24*K*AAA* | EA*5X25M17A* | OLV098A12* | Split System | 24000 | 17.5 | 10 | 2 | R-454B | 650
217951241 | COMFORTMAKER | Q5H9V24*K*AAA* | EA*5X25M17A* | *96VSN0601412B* | Split System | 24000 | 17.5 | 10 | 2 | R-454B | 650
217951279 | COMFORTMAKER | Q5H9V24*K*AAA* | EA*5X25M17A* | *96VTN0601412B* | Split System | 24000 | 17.5 | 10 | 2 | R-454B | 650
217951313 | COMFORTMAKER | N5H9V24*K*AAA* | EA*5X25M17A* | OLV098A12* | Split System | 24000 | 17.5 | 10 | 2 | R-454B | 650
217951234 | COMFORTMAKER | N5H9V24*K*AAA* | EA*5X25M17A* | *96VSN0601412B* | Split System | 24000 | 17.5 | 10 | 2 | R-454B | 650
217951252 | COMFORTMAKER | N5H9V24*K*AAA* | EA*5X25M17A* | *96VTN0601412B* | Split System | 24000 | 17.5 | 10 | 2 | R-454B | 650
217951242 | DAY & NIGHT | Q5H9V24*K*AAA* | EA*5X25M17A* | *96VSN0601412B* | Split System | 24000 | 17.5 | 10 | 2 | R-454B | 650
217951283 | DAY & NIGHT | Q5H9V24*K*AAA* | EA*5X25M17A* | *96VTN0601412B* | Split System | 24000 | 17.5 | 10 | 2 | R-454B | 650
217951317 | DAY & NIGHT | N5H9V24*K*AAA* | EA*5X25M17A* | OLV098A12* | Split System | 24000 | 17.5 | 10 | 2 | R-454B | 650
217951256 | DAY & NIGHT | N5H9V24*K*AAA* | EA*5X25M17A* | *96VTN0601412B* | Split System | 24000 | 17.5 | 10 | 2 | R-454B | 650
217951348 | DAY & NIGHT | Q5H9V24*K*AAA* | EA*5X25M17A* | OLV098A12* | Split System | 24000 | 17.5 | 10 | 2 | R-454B | 650
217951235 | DAY & NIGHT | N5H9V24*K*AAA* | EA*5X25M17A* | *96VSN0601412B* | Split System | 24000 | 17.5 | 10 | 2 | R-454B | 650
217951260 | HEIL | N5H9V24*K*AAA* | EA*5X25M17A* | *96VTN0601412B* | Split System | 24000 | 17.5 | 10 | 2 | R-454B | 650
217951290 | HEIL | Q5H9V24*K*AAA* | EA*5X25M17A* | *96VTN0601412B* | Split System | 24000 | 17.5 | 10 | 2 | R-454B | 650
217951243 | HEIL | Q5H9V24*K*AAA* | EA*5X25M17A* | *96VSN0601412B* | Split System | 24000 | 17.5 | 10 | 2 | R-454B | 650
217951321 | HEIL | N5H9V24*K*AAA* | EA*5X25M17A* | OLV098A12* | Split System | 24000 | 17.5 | 10 | 2 | R-454B | 650
217951352 | HEIL | Q5H9V24*K*AAA* | EA*5X25M17A* | OLV098A12* | Split System | 24000 | 17.5 | 10 | 2 | R-454B | 650
217951236 | HEIL | N5H9V24*K*AAA* | EA*5X25M17A* | *96VSN0601412B* | Split System | 24000 | 17.5 | 10 | 2 | R-454B | 650
217951294 | KEEPRITE | Q5H9V24*K*AAA* | EA*5X25M17A* | *96VTN0601412B* | Split System | 24000 | 17.5 | 10 | 2 | R-454B | 650
217951237 | KEEPRITE | N5H9V24*K*AAA* | EA*5X25M17A* | *96VSN0601412B* | Split System | 24000 | 17.5 | 10 | 2 | R-454B | 650
217951244 | KEEPRITE | Q5H9V24*K*AAA* | EA*5X25M17A* | *96VSN0601412B* | Split System | 24000 | 17.5 | 10 | 2 | R-454B | 650
217951324 | KEEPRITE | N5H9V24*K*AAA* | EA*5X25M17A* | OLV098A12* | Split System | 24000 | 17.5 | 10 | 2 | R-454B | 650
217951354 | KEEPRITE | Q5H9V24*K*AAA* | EA*5X25M17A* | OLV098A12* | Split System | 24000 | 17.5 | 10 | 2 | R-454B | 650
217951264 | KEEPRITE | N5H9V24*K*AAA* | EA*5X25M17A* | *96VTN0601412B* | Split System | 24000 | 17.5 | 10 | 2 | R-454B | 650
217951329 | TEMPSTAR | N5H9V24*K*AAA* | EA*5X25M17A* | OLV098A12* | Split System | 24000 | 17.5 | 10 | 2 | R-454B | 650
217951269 | TEMPSTAR | N5H9V24*K*AAA* | EA*5X25M17A* | *96VTN0601412B* | Split System | 24000 | 17.5 | 10 | 2 | R-454B | 650
217951355 | TEMPSTAR | Q5H9V24*K*AAA* | EA*5X25M17A* | OLV098A12* | Split System | 24000 | 17.5 | 10 | 2 | R-454B | 650
217951238 | TEMPSTAR | N5H9V24*K*AAA* | EA*5X25M17A* | *96VSN0601412B* | Split System | 24000 | 17.5 | 10 | 2 | R-454B | 650
217951298 | TEMPSTAR | Q5H9V24*K*AAA* | EA*5X25M17A* | *96VTN0601412B* | Split System | 24000 | 17.5 | 10 | 2 | R-454B | 650
217951245 | TEMPSTAR | Q5H9V24*K*AAA* | EA*5X25M17A* | *96VSN0601412B* | Split System | 24000 | 17.5 | 10 | 2 | R-454B | 650
218020557 | ACIQ | N5H9V24*K*AAA* | EA*5X37M21A* | *80VSL0701716B* | Split System | 24200 | 18 | 10 | 1.96 | R-454B | 650
218019102 | ACIQ | N5H9V24*K*AAA* | EA*5X37M21A* | *96CTN0601714B* | Split System | 24200 | 18 | 10 | 1.96 | R-454B | 650
218019303 | ACIQ | N5H9V24*K*AAA* | EA*5X37M21A* | *80MSU1002120A* | Split System | 24200 | 18 | 10 | 1.96 | R-454B | 650
218019263 | ACIQ | N5H9V24*K*AAA* | EA*5X37M21A* | *95MSU0401712A* | Split System | 24200 | 18 | 10 | 1.96 | R-454B | 650
218019340 | ACIQ | N5H9V24*K*AAA* | EA*5X37M21A* | *95CSU0601716B* | Split System | 24200 | 18 | 10 | 1.96 | R-454B | 650
218018704 | ACIQ | N5H9V24*K*AAA* | EA*5X37M21A* | *97CMN0601714B* | Split System | 24200 | 18 | 10 | 1.96 | R-454B | 650
218018972 | ACIQ | N5H9V24*K*AAA* | EA*5X37M21A* | *97CTN0601716A* | Split System | 24200 | 18 | 10 | 1.96 | R-454B | 650
218020645 | ACIQ | N5H9V24*K*AAA* | EA*5X37M21A* | *97CMN0602120B* | Split System | 24200 | 18 | 10 | 1.96 | R-454B | 650
218019334 | ACIQ | N5H9V24*K*AAA* | EA*5X25M17A* | *97VTN0801716A* | Split System | 24200 | 18 | 10 | 1.98 | R-454B | 650
218019331 | ACIQ | N5H9V24*K*AAA* | EA*5X25M17A* | *96VSN0801716B* | Split System | 24200 | 18 | 10 | 1.98 | R-454B | 650
218019098 | ACIQ | N5H9V24*K*AAA* | EA*5X37M21A* | *80CSU1002120B* | Split System | 24200 | 18 | 10 | 1.98 | R-454B | 650
218019332 | ACIQ | N5H9V24*K*AAA* | EA*5X25M17A* | *96VTN0801716B* | Split System | 24200 | 18 | 10 | 1.98 | R-454B | 650
218020554 | ACIQ | N5H9V24*K*AAA* | EA*5X25M17A* | *97CTN0801716A* | Split System | 24200 | 18 | 10 | 1.98 | R-454B | 650
218018692 | ACIQ | N5H9V24*K*AAA* | EA*5X37M21A* | *80CTL0451712B* | Split System | 24200 | 18 | 10 | 1.98 | R-454B | 650
218020561 | ACIQ | N5H9V24*K*AAA* | EA*5X37M21A* | *96VTN0801716B* | Split System | 24400 | 18 | 10 | 1.98 | R-454B | 650
218020559 | ACIQ | N5H9V24*K*AAA* | EA*5X37M21A* | *96VSN0801716B* | Split System | 24400 | 18 | 10 | 1.98 | R-454B | 650
218020563 | ACIQ | N5H9V24*K*AAA* | EA*5X37M21A* | *97VTN0801716A* | Split System | 24400 | 18 | 10 | 1.98 | R-454B | 650
218019100 | ACIQ | N5H9V24*K*AAA* | EA*5X37M21A* | *95CSU0802120B* | Split System | 24400 | 18 | 10 | 1.98 | R-454B | 650
218019379 | ACIQ | N5H9V24*K*AAA* | EA*5X25M17A* | *96CTN0801714B* | Split System | 24000 | 18 | 10 | 2 | R-454B | 650
218020565 | ACIQ | N5H9V24*K*AAA* | EA*5X25M17A* | *80CTL0451712B* | Split System | 24000 | 18 | 10 | 2 | R-454B | 650
218019329 | ACIQ | N5H9V24*K*AAA* | EA*5X25M17A* | *97CMN0601714B* | Split System | 24000 | 18 | 10 | 2 | R-454B | 650
218019085 | ACIQ | N5H9V24*K*AAA* | EA*5X25M17A* | *97CTN0601716A* | Split System | 24000 | 18 | 10 | 2 | R-454B | 650
218019168 | ACIQ | N5H9V24*K*AAA* | EA*5X25M17A* | OMV098J12* | Split System | 24000 | 18 | 10 | 2 | R-454B | 650
218019383 | ACIQ | N5H9V24*K*AAA* | EA*5X37M17A* | *80VTL0701716B* | Split System | 24000 | 18 | 10 | 2 | R-454B | 650
217944970 | AIRQUEST | N5H9V24*K*AAA* | EA*5X37M21A* | *80VSL0701716B* | Split System | 24200 | 18 | 10 | 1.96 | R-454B | 650
217944977 | AIRQUEST | Q5H9V24*K*AAA* | EA*5X37M21A* | *80VSL0701716B* | Split System | 24200 | 18 | 10 | 1.96 | R-454B | 650
217945744 | AIRQUEST | Q5H9V24*K*AAA* | EA*5X37M21A* | *97CMN0602120B* | Split System | 24200 | 18 | 10 | 1.96 | R-454B | 650
217945737 | AIRQUEST | N5H9V24*K*AAA* | EA*5X37M21A* | *97CMN0602120B* | Split System | 24200 | 18 | 10 | 1.96 | R-454B | 650
217946751 | AIRQUEST | Q5H9V24*K*AAA* | EA*5X37M21A* | *97CMN0601714B* | Split System | 24200 | 18 | 10 | 1.96 | R-454B | 650
217946744 | AIRQUEST | N5H9V24*K*AAA* | EA*5X37M21A* | *97CMN0601714B* | Split System | 24200 | 18 | 10 | 1.96 | R-454B | 650
217947602 | AIRQUEST | N5H9V24*K*AAA* | EA*5X37M21A* | *97CTN0601716A* | Split System | 24200 | 18 | 10 | 1.96 | R-454B | 650
217947609 | AIRQUEST | Q5H9V24*K*AAA* | EA*5X37M21A* | *97CTN0601716A* | Split System | 24200 | 18 | 10 | 1.96 | R-454B | 650
217950156 | AIRQUEST | Q5H9V24*K*AAA* | EA*5X37M21A* | *95MSU0401712A* | Split System | 24200 | 18 | 10 | 1.96 | R-454B | 650
217950149 | AIRQUEST | N5H9V24*K*AAA* | EA*5X37M21A* | *95MSU0401712A* | Split System | 24200 | 18 | 10 | 1.96 | R-454B | 650
217948610 | AIRQUEST | N5H9V24*K*AAA* | EA*5X37M21A* | *96CTN0601714B* | Split System | 24200 | 18 | 10 | 1.96 | R-454B | 650
217950504 | AIRQUEST | Q5H9V24*K*AAA* | EA*5X37M21A* | *80MSU1002120A* | Split System | 24200 | 18 | 10 | 1.96 | R-454B | 650
217950813 | AIRQUEST | N5H9V24*K*AAA* | EA*5X37M21A* | *95CSU0601716B* | Split System | 24200 | 18 | 10 | 1.96 | R-454B | 650
217948617 | AIRQUEST | Q5H9V24*K*AAA* | EA*5X37M21A* | *96CTN0601714B* | Split System | 24200 | 18 | 10 | 1.96 | R-454B | 650
217950820 | AIRQUEST | Q5H9V24*K*AAA* | EA*5X37M21A* | *95CSU0601716B* | Split System | 24200 | 18 | 10 | 1.96 | R-454B | 650
217950497 | AIRQUEST | N5H9V24*K*AAA* | EA*5X37M21A* | *80MSU1002120A* | Split System | 24200 | 18 | 10 | 1.96 | R-454B | 650
217946721 | AIRQUEST | Q5H9V24*K*AAA* | EA*5X37M21A* | *80CTL0451712B* | Split System | 24200 | 18 | 10 | 1.98 | R-454B | 650
217944947 | AIRQUEST | Q5H9V24*K*AAA* | EA*5X25M17A* | *97CTN0801716A* | Split System | 24200 | 18 | 10 | 1.98 | R-454B | 650
217944940 | AIRQUEST | N5H9V24*K*AAA* | EA*5X25M17A* | *97CTN0801716A* | Split System | 24200 | 18 | 10 | 1.98 | R-454B | 650
217948587 | AIRQUEST | Q5H9V24*K*AAA* | EA*5X37M21A* | *80CSU1002120B* | Split System | 24200 | 18 | 10 | 1.98 | R-454B | 650
217948580 | AIRQUEST | N5H9V24*K*AAA* | EA*5X37M21A* | *80CSU1002120B* | Split System | 24200 | 18 | 10 | 1.98 | R-454B | 650
217950775 | AIRQUEST | Q5H9V24*K*AAA* | EA*5X25M17A* | *97VTN0801716A* | Split System | 24200 | 18 | 10 | 1.98 | R-454B | 650
217950768 | AIRQUEST | N5H9V24*K*AAA* | EA*5X25M17A* | *97VTN0801716A* | Split System | 24200 | 18 | 10 | 1.98 | R-454B | 650
217950760 | AIRQUEST | Q5H9V24*K*AAA* | EA*5X25M17A* | *96VTN0801716B* | Split System | 24200 | 18 | 10 | 1.98 | R-454B | 650
217950745 | AIRQUEST | Q5H9V24*K*AAA* | EA*5X25M17A* | *96VSN0801716B* | Split System | 24200 | 18 | 10 | 1.98 | R-454B | 650
217950738 | AIRQUEST | N5H9V24*K*AAA* | EA*5X25M17A* | *96VSN0801716B* | Split System | 24200 | 18 | 10 | 1.98 | R-454B | 650
217950753 | AIRQUEST | N5H9V24*K*AAA* | EA*5X25M17A* | *96VTN0801716B* | Split System | 24200 | 18 | 10 | 1.98 | R-454B | 650
217946714 | AIRQUEST | N5H9V24*K*AAA* | EA*5X37M21A* | *80CTL0451712B* | Split System | 24200 | 18 | 10 | 1.98 | R-454B | 650
217945015 | AIRQUEST | N5H9V24*K*AAA* | EA*5X37M21A* | *97VTN0801716A* | Split System | 24400 | 18 | 10 | 1.98 | R-454B | 650
217948595 | AIRQUEST | N5H9V24*K*AAA* | EA*5X37M21A* | *95CSU0802120B* | Split System | 24400 | 18 | 10 | 1.98 | R-454B | 650
217945000 | AIRQUEST | N5H9V24*K*AAA* | EA*5X37M21A* | *96VTN0801716B* | Split System | 24400 | 18 | 10 | 1.98 | R-454B | 650
217945007 | AIRQUEST | Q5H9V24*K*AAA* | EA*5X37M21A* | *96VTN0801716B* | Split System | 24400 | 18 | 10 | 1.98 | R-454B | 650
217945022 | AIRQUEST | Q5H9V24*K*AAA* | EA*5X37M21A* | *97VTN0801716A* | Split System | 24400 | 18 | 10 | 1.98 | R-454B | 650
217944985 | AIRQUEST | N5H9V24*K*AAA* | EA*5X37M21A* | *96VSN0801716B* | Split System | 24400 | 18 | 10 | 1.98 | R-454B | 650
217944992 | AIRQUEST | Q5H9V24*K*AAA* | EA*5X37M21A* | *96VSN0801716B* | Split System | 24400 | 18 | 10 | 1.98 | R-454B | 650
217948602 | AIRQUEST | Q5H9V24*K*AAA* | EA*5X37M21A* | *95CSU0802120B* | Split System | 24400 | 18 | 10 | 1.98 | R-454B | 650
217945037 | AIRQUEST | Q5H9V24*K*AAA* | EA*5X25M17A* | *80CTL0451712B* | Split System | 24000 | 18 | 10 | 2 | R-454B | 650
217945030 | AIRQUEST | N5H9V24*K*AAA* | EA*5X25M17A* | *80CTL0451712B* | Split System | 24000 | 18 | 10 | 2 | R-454B | 650
217949240 | AIRQUEST | Q5H9V24*K*AAA* | EA*5X25M17A* | OMV098J12* | Split System | 24000 | 18 | 10 | 2 | R-454B | 650
217948460 | AIRQUEST | N5H9V24*K*AAA* | EA*5X25M17A* | *97CTN0601716A* | Split System | 24000 | 18 | 10 | 2 | R-454B | 650
217951165 | AIRQUEST | Q5H9V24*K*AAA* | EA*5X25M17A* | *96CTN0801714B* | Split System | 24000 | 18 | 10 | 2 | R-454B | 650
217949233 | AIRQUEST | N5H9V24*K*AAA* | EA*5X25M17A* | OMV098J12* | Split System | 24000 | 18 | 10 | 2 | R-454B | 650
217950730 | AIRQUEST | Q5H9V24*K*AAA* | EA*5X25M17A* | *97CMN0601714B* | Split System | 24000 | 18 | 10 | 2 | R-454B | 650
217948467 | AIRQUEST | Q5H9V24*K*AAA* | EA*5X25M17A* | *97CTN0601716A* | Split System | 24000 | 18 | 10 | 2 | R-454B | 650
217951158 | AIRQUEST | N5H9V24*K*AAA* | EA*5X25M17A* | *96CTN0801714B* | Split System | 24000 | 18 | 10 | 2 | R-454B | 650
217950723 | AIRQUEST | N5H9V24*K*AAA* | EA*5X25M17A* | *97CMN0601714B* | Split System | 24000 | 18 | 10 | 2 | R-454B | 650
217951188 | AIRQUEST | N5H9V24*K*AAA* | EA*5X37M17A* | *80VTL0701716B* | Split System | 24000 | 18 | 10 | 2 | R-454B | 650
217951195 | AIRQUEST | Q5H9V24*K*AAA* | EA*5X37M17A* | *80VTL0701716B* | Split System | 24000 | 18 | 10 | 2 | R-454B | 650
217944976 | ARCOAIRE | Q5H9V24*K*AAA* | EA*5X37M21A* | *80VSL0701716B* | Split System | 24200 | 18 | 10 | 1.96 | R-454B | 650
217944969 | ARCOAIRE | N5H9V24*K*AAA* | EA*5X37M21A* | *80VSL0701716B* | Split System | 24200 | 18 | 10 | 1.96 | R-454B | 650
217946750 | ARCOAIRE | Q5H9V24*K*AAA* | EA*5X37M21A* | *97CMN0601714B* | Split System | 24200 | 18 | 10 | 1.96 | R-454B | 650
217946743 | ARCOAIRE | N5H9V24*K*AAA* | EA*5X37M21A* | *97CMN0601714B* | Split System | 24200 | 18 | 10 | 1.96 | R-454B | 650
217945736 | ARCOAIRE | N5H9V24*K*AAA* | EA*5X37M21A* | *97CMN0602120B* | Split System | 24200 | 18 | 10 | 1.96 | R-454B | 650
217947601 | ARCOAIRE | N5H9V24*K*AAA* | EA*5X37M21A* | *97CTN0601716A* | Split System | 24200 | 18 | 10 | 1.96 | R-454B | 650
217947608 | ARCOAIRE | Q5H9V24*K*AAA* | EA*5X37M21A* | *97CTN0601716A* | Split System | 24200 | 18 | 10 | 1.96 | R-454B | 650
217945743 | ARCOAIRE | Q5H9V24*K*AAA* | EA*5X37M21A* | *97CMN0602120B* | Split System | 24200 | 18 | 10 | 1.96 | R-454B | 650
217948609 | ARCOAIRE | N5H9V24*K*AAA* | EA*5X37M21A* | *96CTN0601714B* | Split System | 24200 | 18 | 10 | 1.96 | R-454B | 650
217950819 | ARCOAIRE | Q5H9V24*K*AAA* | EA*5X37M21A* | *95CSU0601716B* | Split System | 24200 | 18 | 10 | 1.96 | R-454B | 650
217950496 | ARCOAIRE | N5H9V24*K*AAA* | EA*5X37M21A* | *80MSU1002120A* | Split System | 24200 | 18 | 10 | 1.96 | R-454B | 650
217948616 | ARCOAIRE | Q5H9V24*K*AAA* | EA*5X37M21A* | *96CTN0601714B* | Split System | 24200 | 18 | 10 | 1.96 | R-454B | 650
217950155 | ARCOAIRE | Q5H9V24*K*AAA* | EA*5X37M21A* | *95MSU0401712A* | Split System | 24200 | 18 | 10 | 1.96 | R-454B | 650
217950812 | ARCOAIRE | N5H9V24*K*AAA* | EA*5X37M21A* | *95CSU0601716B* | Split System | 24200 | 18 | 10 | 1.96 | R-454B | 650
217950503 | ARCOAIRE | Q5H9V24*K*AAA* | EA*5X37M21A* | *80MSU1002120A* | Split System | 24200 | 18 | 10 | 1.96 | R-454B | 650
217950148 | ARCOAIRE | N5H9V24*K*AAA* | EA*5X37M21A* | *95MSU0401712A* | Split System | 24200 | 18 | 10 | 1.96 | R-454B | 650
217944946 | ARCOAIRE | Q5H9V24*K*AAA* | EA*5X25M17A* | *97CTN0801716A* | Split System | 24200 | 18 | 10 | 1.98 | R-454B | 650
217946720 | ARCOAIRE | Q5H9V24*K*AAA* | EA*5X37M21A* | *80CTL0451712B* | Split System | 24200 | 18 | 10 | 1.98 | R-454B | 650
217944939 | ARCOAIRE | N5H9V24*K*AAA* | EA*5X25M17A* | *97CTN0801716A* | Split System | 24200 | 18 | 10 | 1.98 | R-454B | 650
217946713 | ARCOAIRE | N5H9V24*K*AAA* | EA*5X37M21A* | *80CTL0451712B* | Split System | 24200 | 18 | 10 | 1.98 | R-454B | 650
217950774 | ARCOAIRE | Q5H9V24*K*AAA* | EA*5X25M17A* | *97VTN0801716A* | Split System | 24200 | 18 | 10 | 1.98 | R-454B | 650
217948579 | ARCOAIRE | N5H9V24*K*AAA* | EA*5X37M21A* | *80CSU1002120B* | Split System | 24200 | 18 | 10 | 1.98 | R-454B | 650
217948586 | ARCOAIRE | Q5H9V24*K*AAA* | EA*5X37M21A* | *80CSU1002120B* | Split System | 24200 | 18 | 10 | 1.98 | R-454B | 650
217950744 | ARCOAIRE | Q5H9V24*K*AAA* | EA*5X25M17A* | *96VSN0801716B* | Split System | 24200 | 18 | 10 | 1.98 | R-454B | 650
217950737 | ARCOAIRE | N5H9V24*K*AAA* | EA*5X25M17A* | *96VSN0801716B* | Split System | 24200 | 18 | 10 | 1.98 | R-454B | 650
217950767 | ARCOAIRE | N5H9V24*K*AAA* | EA*5X25M17A* | *97VTN0801716A* | Split System | 24200 | 18 | 10 | 1.98 | R-454B | 650
217950759 | ARCOAIRE | Q5H9V24*K*AAA* | EA*5X25M17A* | *96VTN0801716B* | Split System | 24200 | 18 | 10 | 1.98 | R-454B | 650
217950752 | ARCOAIRE | N5H9V24*K*AAA* | EA*5X25M17A* | *96VTN0801716B* | Split System | 24200 | 18 | 10 | 1.98 | R-454B | 650
217944999 | ARCOAIRE | N5H9V24*K*AAA* | EA*5X37M21A* | *96VTN0801716B* | Split System | 24400 | 18 | 10 | 1.98 | R-454B | 650
217945014 | ARCOAIRE | N5H9V24*K*AAA* | EA*5X37M21A* | *97VTN0801716A* | Split System | 24400 | 18 | 10 | 1.98 | R-454B | 650
217944984 | ARCOAIRE | N5H9V24*K*AAA* | EA*5X37M21A* | *96VSN0801716B* | Split System | 24400 | 18 | 10 | 1.98 | R-454B | 650
217945006 | ARCOAIRE | Q5H9V24*K*AAA* | EA*5X37M21A* | *96VTN0801716B* | Split System | 24400 | 18 | 10 | 1.98 | R-454B | 650
217944991 | ARCOAIRE | Q5H9V24*K*AAA* | EA*5X37M21A* | *96VSN0801716B* | Split System | 24400 | 18 | 10 | 1.98 | R-454B | 650
217945021 | ARCOAIRE | Q5H9V24*K*AAA* | EA*5X37M21A* | *97VTN0801716A* | Split System | 24400 | 18 | 10 | 1.98 | R-454B | 650
217948594 | ARCOAIRE | N5H9V24*K*AAA* | EA*5X37M21A* | *95CSU0802120B* | Split System | 24400 | 18 | 10 | 1.98 | R-454B | 650
217948601 | ARCOAIRE | Q5H9V24*K*AAA* | EA*5X37M21A* | *95CSU0802120B* | Split System | 24400 | 18 | 10 | 1.98 | R-454B | 650
217945036 | ARCOAIRE | Q5H9V24*K*AAA* | EA*5X25M17A* | *80CTL0451712B* | Split System | 24000 | 18 | 10 | 2 | R-454B | 650
217945029 | ARCOAIRE | N5H9V24*K*AAA* | EA*5X25M17A* | *80CTL0451712B* | Split System | 24000 | 18 | 10 | 2 | R-454B | 650
217948459 | ARCOAIRE | N5H9V24*K*AAA* | EA*5X25M17A* | *97CTN0601716A* | Split System | 24000 | 18 | 10 | 2 | R-454B | 650
217951164 | ARCOAIRE | Q5H9V24*K*AAA* | EA*5X25M17A* | *96CTN0801714B* | Split System | 24000 | 18 | 10 | 2 | R-454B | 650
217949239 | ARCOAIRE | Q5H9V24*K*AAA* | EA*5X25M17A* | OMV098J12* | Split System | 24000 | 18 | 10 | 2 | R-454B | 650
217951194 | ARCOAIRE | Q5H9V24*K*AAA* | EA*5X37M17A* | *80VTL0701716B* | Split System | 24000 | 18 | 10 | 2 | R-454B | 650
217951187 | ARCOAIRE | N5H9V24*K*AAA* | EA*5X37M17A* | *80VTL0701716B* | Split System | 24000 | 18 | 10 | 2 | R-454B | 650
217948466 | ARCOAIRE | Q5H9V24*K*AAA* | EA*5X25M17A* | *97CTN0601716A* | Split System | 24000 | 18 | 10 | 2 | R-454B | 650
217949232 | ARCOAIRE | N5H9V24*K*AAA* | EA*5X25M17A* | OMV098J12* | Split System | 24000 | 18 | 10 | 2 | R-454B | 650
217951157 | ARCOAIRE | N5H9V24*K*AAA* | EA*5X25M17A* | *96CTN0801714B* | Split System | 24000 | 18 | 10 | 2 | R-454B | 650
217950722 | ARCOAIRE | N5H9V24*K*AAA* | EA*5X25M17A* | *97CMN0601714B* | Split System | 24000 | 18 | 10 | 2 | R-454B | 650
217950729 | ARCOAIRE | Q5H9V24*K*AAA* | EA*5X25M17A* | *97CMN0601714B* | Split System | 24000 | 18 | 10 | 2 | R-454B | 650
217944968 | BRYANT HEATING AND COOLING SYSTEMS | 249VAN024**AA* | CAA**3721AM* | 82*SB48070V17*** | Split System | 24200 | 18 | 10 | 1.96 | R-454B | 650
217945735 | BRYANT HEATING AND COOLING SYSTEMS | 249VAN024**AA* | CAA**3721AM* | 987MC60060C21*** | Split System | 24200 | 18 | 10 | 1.96 | R-454B | 650
217946742 | BRYANT HEATING AND COOLING SYSTEMS | 249VAN024**AA* | CAA**3721AM* | 987MC42060C17*** | Split System | 24200 | 18 | 10 | 1.96 | R-454B | 650
217948608 | BRYANT HEATING AND COOLING SYSTEMS | 249VAN024**AA* | CAA**3721AM* | 986TD42060C17*** | Split System | 24200 | 18 | 10 | 1.96 | R-454B | 650
217950147 | BRYANT HEATING AND COOLING SYSTEMS | 249VAN024**AA* | CAA**3721AM* | 935SB36040M17*** | Split System | 24200 | 18 | 10 | 1.96 | R-454B | 650
217950811 | BRYANT HEATING AND COOLING SYSTEMS | 249VAN024**AA* | CAA**3721AM* | 935CB48060C17*** | Split System | 24200 | 18 | 10 | 1.96 | R-454B | 650
217950495 | BRYANT HEATING AND COOLING SYSTEMS | 249VAN024**AA* | CAA**3721AM* | 83*SB60100M21*** | Split System | 24200 | 18 | 10 | 1.96 | R-454B | 650
217947600 | BRYANT HEATING AND COOLING SYSTEMS | 249VAN024**AA* | CAA**3721AM* | 987TA48060C17*** | Split System | 24200 | 18 | 10 | 1.96 | R-454B | 650
217944938 | BRYANT HEATING AND COOLING SYSTEMS | 249VAN024**AA* | CAA**2517AM* | 987TA48080C17*** | Split System | 24200 | 18 | 10 | 1.98 | R-454B | 650
217946712 | BRYANT HEATING AND COOLING SYSTEMS | 249VAN024**AA* | CAA**3721AM* | 88*TB36045C17*** | Split System | 24200 | 18 | 10 | 1.98 | R-454B | 650
217948578 | BRYANT HEATING AND COOLING SYSTEMS | 249VAN024**AA* | CAA**3721AM* | 83*CB60100C21*** | Split System | 24200 | 18 | 10 | 1.98 | R-454B | 650
217950766 | BRYANT HEATING AND COOLING SYSTEMS | 249VAN024**AA* | CAA**2517AM* | 927TA48080V17*** | Split System | 24200 | 18 | 10 | 1.98 | R-454B | 650
217950736 | BRYANT HEATING AND COOLING SYSTEMS | 249VAN024**AA* | CAA**2517AM* | 926SB48080V17*** | Split System | 24200 | 18 | 10 | 1.98 | R-454B | 650
217950751 | BRYANT HEATING AND COOLING SYSTEMS | 249VAN024**AA* | CAA**2517AM* | 926TC48080V17*** | Split System | 24200 | 18 | 10 | 1.98 | R-454B | 650
217944983 | BRYANT HEATING AND COOLING SYSTEMS | 249VAN024**AA* | CAA**3721AM* | 926SB48080V17*** | Split System | 24400 | 18 | 10 | 1.98 | R-454B | 650
217948593 | BRYANT HEATING AND COOLING SYSTEMS | 249VAN024**AA* | CAA**3721AM* | 935CB60080C21*** | Split System | 24400 | 18 | 10 | 1.98 | R-454B | 650
217944998 | BRYANT HEATING AND COOLING SYSTEMS | 249VAN024**AA* | CAA**3721AM* | 926TC48080V17*** | Split System | 24400 | 18 | 10 | 1.98 | R-454B | 650
217945013 | BRYANT HEATING AND COOLING SYSTEMS | 249VAN024**AA* | CAA**3721AM* | 927TA48080V17*** | Split System | 24400 | 18 | 10 | 1.98 | R-454B | 650
217945028 | BRYANT HEATING AND COOLING SYSTEMS | 249VAN024**AA* | CAA**2517AM* | 88*TB36045C17*** | Split System | 24000 | 18 | 10 | 2 | R-454B | 650
217948458 | BRYANT HEATING AND COOLING SYSTEMS | 249VAN024**AA* | CAA**2517AM* | 987TA48060C17*** | Split System | 24000 | 18 | 10 | 2 | R-454B | 650
217949231 | BRYANT HEATING AND COOLING SYSTEMS | 249VAN024**AA* | CAA**2517AM* | OVMAAB036098 | Split System | 24000 | 18 | 10 | 2 | R-454B | 650
217951186 | BRYANT HEATING AND COOLING SYSTEMS | 249VAN024**AA* | CAA**3717AM* | 82*TB48070V17*** | Split System | 24000 | 18 | 10 | 2 | R-454B | 650
217951156 | BRYANT HEATING AND COOLING SYSTEMS | 249VAN024**AA* | CAA**2517AM* | 986TD42080C17*** | Split System | 24000 | 18 | 10 | 2 | R-454B | 650
217950721 | BRYANT HEATING AND COOLING SYSTEMS | 249VAN024**AA* | CAA**2517AM* | 987MC42060C17*** | Split System | 24000 | 18 | 10 | 2 | R-454B | 650
217944978 | COMFORTMAKER | Q5H9V24*K*AAA* | EA*5X37M21A* | *80VSL0701716B* | Split System | 24200 | 18 | 10 | 1.96 | R-454B | 650
217944971 | COMFORTMAKER | N5H9V24*K*AAA* | EA*5X37M21A* | *80VSL0701716B* | Split System | 24200 | 18 | 10 | 1.96 | R-454B | 650
217946752 | COMFORTMAKER | Q5H9V24*K*AAA* | EA*5X37M21A* | *97CMN0601714B* | Split System | 24200 | 18 | 10 | 1.96 | R-454B | 650
217945738 | COMFORTMAKER | N5H9V24*K*AAA* | EA*5X37M21A* | *97CMN0602120B* | Split System | 24200 | 18 | 10 | 1.96 | R-454B | 650
217945745 | COMFORTMAKER | Q5H9V24*K*AAA* | EA*5X37M21A* | *97CMN0602120B* | Split System | 24200 | 18 | 10 | 1.96 | R-454B | 650
217947603 | COMFORTMAKER | N5H9V24*K*AAA* | EA*5X37M21A* | *97CTN0601716A* | Split System | 24200 | 18 | 10 | 1.96 | R-454B | 650
217947610 | COMFORTMAKER | Q5H9V24*K*AAA* | EA*5X37M21A* | *97CTN0601716A* | Split System | 24200 | 18 | 10 | 1.96 | R-454B | 650
217950150 | COMFORTMAKER | N5H9V24*K*AAA* | EA*5X37M21A* | *95MSU0401712A* | Split System | 24200 | 18 | 10 | 1.96 | R-454B | 650
217950157 | COMFORTMAKER | Q5H9V24*K*AAA* | EA*5X37M21A* | *95MSU0401712A* | Split System | 24200 | 18 | 10 | 1.96 | R-454B | 650
217950498 | COMFORTMAKER | N5H9V24*K*AAA* | EA*5X37M21A* | *80MSU1002120A* | Split System | 24200 | 18 | 10 | 1.96 | R-454B | 650
217950814 | COMFORTMAKER | N5H9V24*K*AAA* | EA*5X37M21A* | *95CSU0601716B* | Split System | 24200 | 18 | 10 | 1.96 | R-454B | 650
217946745 | COMFORTMAKER | N5H9V24*K*AAA* | EA*5X37M21A* | *97CMN0601714B* | Split System | 24200 | 18 | 10 | 1.96 | R-454B | 650
217950505 | COMFORTMAKER | Q5H9V24*K*AAA* | EA*5X37M21A* | *80MSU1002120A* | Split System | 24200 | 18 | 10 | 1.96 | R-454B | 650
217950821 | COMFORTMAKER | Q5H9V24*K*AAA* | EA*5X37M21A* | *95CSU0601716B* | Split System | 24200 | 18 | 10 | 1.96 | R-454B | 650
217948611 | COMFORTMAKER | N5H9V24*K*AAA* | EA*5X37M21A* | *96CTN0601714B* | Split System | 24200 | 18 | 10 | 1.96 | R-454B | 650
217948618 | COMFORTMAKER | Q5H9V24*K*AAA* | EA*5X37M21A* | *96CTN0601714B* | Split System | 24200 | 18 | 10 | 1.96 | R-454B | 650
217944948 | COMFORTMAKER | Q5H9V24*K*AAA* | EA*5X25M17A* | *97CTN0801716A* | Split System | 24200 | 18 | 10 | 1.98 | R-454B | 650
217944941 | COMFORTMAKER | N5H9V24*K*AAA* | EA*5X25M17A* | *97CTN0801716A* | Split System | 24200 | 18 | 10 | 1.98 | R-454B | 650
217946715 | COMFORTMAKER | N5H9V24*K*AAA* | EA*5X37M21A* | *80CTL0451712B* | Split System | 24200 | 18 | 10 | 1.98 | R-454B | 650
217948588 | COMFORTMAKER | Q5H9V24*K*AAA* | EA*5X37M21A* | *80CSU1002120B* | Split System | 24200 | 18 | 10 | 1.98 | R-454B | 650
217946722 | COMFORTMAKER | Q5H9V24*K*AAA* | EA*5X37M21A* | *80CTL0451712B* | Split System | 24200 | 18 | 10 | 1.98 | R-454B | 650
217950769 | COMFORTMAKER | N5H9V24*K*AAA* | EA*5X25M17A* | *97VTN0801716A* | Split System | 24200 | 18 | 10 | 1.98 | R-454B | 650
217948581 | COMFORTMAKER | N5H9V24*K*AAA* | EA*5X37M21A* | *80CSU1002120B* | Split System | 24200 | 18 | 10 | 1.98 | R-454B | 650
217950761 | COMFORTMAKER | Q5H9V24*K*AAA* | EA*5X25M17A* | *96VTN0801716B* | Split System | 24200 | 18 | 10 | 1.98 | R-454B | 650
217950746 | COMFORTMAKER | Q5H9V24*K*AAA* | EA*5X25M17A* | *96VSN0801716B* | Split System | 24200 | 18 | 10 | 1.98 | R-454B | 650
217950754 | COMFORTMAKER | N5H9V24*K*AAA* | EA*5X25M17A* | *96VTN0801716B* | Split System | 24200 | 18 | 10 | 1.98 | R-454B | 650
217950739 | COMFORTMAKER | N5H9V24*K*AAA* | EA*5X25M17A* | *96VSN0801716B* | Split System | 24200 | 18 | 10 | 1.98 | R-454B | 650
217950776 | COMFORTMAKER | Q5H9V24*K*AAA* | EA*5X25M17A* | *97VTN0801716A* | Split System | 24200 | 18 | 10 | 1.98 | R-454B | 650
217945008 | COMFORTMAKER | Q5H9V24*K*AAA* | EA*5X37M21A* | *96VTN0801716B* | Split System | 24400 | 18 | 10 | 1.98 | R-454B | 650
217945001 | COMFORTMAKER | N5H9V24*K*AAA* | EA*5X37M21A* | *96VTN0801716B* | Split System | 24400 | 18 | 10 | 1.98 | R-454B | 650
217944986 | COMFORTMAKER | N5H9V24*K*AAA* | EA*5X37M21A* | *96VSN0801716B* | Split System | 24400 | 18 | 10 | 1.98 | R-454B | 650
217945016 | COMFORTMAKER | N5H9V24*K*AAA* | EA*5X37M21A* | *97VTN0801716A* | Split System | 24400 | 18 | 10 | 1.98 | R-454B | 650
217944993 | COMFORTMAKER | Q5H9V24*K*AAA* | EA*5X37M21A* | *96VSN0801716B* | Split System | 24400 | 18 | 10 | 1.98 | R-454B | 650
217945023 | COMFORTMAKER | Q5H9V24*K*AAA* | EA*5X37M21A* | *97VTN0801716A* | Split System | 24400 | 18 | 10 | 1.98 | R-454B | 650
217948603 | COMFORTMAKER | Q5H9V24*K*AAA* | EA*5X37M21A* | *95CSU0802120B* | Split System | 24400 | 18 | 10 | 1.98 | R-454B | 650
217948596 | COMFORTMAKER | N5H9V24*K*AAA* | EA*5X37M21A* | *95CSU0802120B* | Split System | 24400 | 18 | 10 | 1.98 | R-454B | 650
217945031 | COMFORTMAKER | N5H9V24*K*AAA* | EA*5X25M17A* | *80CTL0451712B* | Split System | 24000 | 18 | 10 | 2 | R-454B | 650
217948461 | COMFORTMAKER | N5H9V24*K*AAA* | EA*5X25M17A* | *97CTN0601716A* | Split System | 24000 | 18 | 10 | 2 | R-454B | 650
217945038 | COMFORTMAKER | Q5H9V24*K*AAA* | EA*5X25M17A* | *80CTL0451712B* | Split System | 24000 | 18 | 10 | 2 | R-454B | 650
217950724 | COMFORTMAKER | N5H9V24*K*AAA* | EA*5X25M17A* | *97CMN0601714B* | Split System | 24000 | 18 | 10 | 2 | R-454B | 650
217949241 | COMFORTMAKER | Q5H9V24*K*AAA* | EA*5X25M17A* | OMV098J12* | Split System | 24000 | 18 | 10 | 2 | R-454B | 650
217950731 | COMFORTMAKER | Q5H9V24*K*AAA* | EA*5X25M17A* | *97CMN0601714B* | Split System | 24000 | 18 | 10 | 2 | R-454B | 650
217951189 | COMFORTMAKER | N5H9V24*K*AAA* | EA*5X37M17A* | *80VTL0701716B* | Split System | 24000 | 18 | 10 | 2 | R-454B | 650
217951166 | COMFORTMAKER | Q5H9V24*K*AAA* | EA*5X25M17A* | *96CTN0801714B* | Split System | 24000 | 18 | 10 | 2 | R-454B | 650
217949234 | COMFORTMAKER | N5H9V24*K*AAA* | EA*5X25M17A* | OMV098J12* | Split System | 24000 | 18 | 10 | 2 | R-454B | 650
217951196 | COMFORTMAKER | Q5H9V24*K*AAA* | EA*5X37M17A* | *80VTL0701716B* | Split System | 24000 | 18 | 10 | 2 | R-454B | 650
217951159 | COMFORTMAKER | N5H9V24*K*AAA* | EA*5X25M17A* | *96CTN0801714B* | Split System | 24000 | 18 | 10 | 2 | R-454B | 650
217948468 | COMFORTMAKER | Q5H9V24*K*AAA* | EA*5X25M17A* | *97CTN0601716A* | Split System | 24000 | 18 | 10 | 2 | R-454B | 650
217944979 | DAY & NIGHT | Q5H9V24*K*AAA* | EA*5X37M21A* | *80VSL0701716B* | Split System | 24200 | 18 | 10 | 1.96 | R-454B | 650
217944972 | DAY & NIGHT | N5H9V24*K*AAA* | EA*5X37M21A* | *80VSL0701716B* | Split System | 24200 | 18 | 10 | 1.96 | R-454B | 650
217945739 | DAY & NIGHT | N5H9V24*K*AAA* | EA*5X37M21A* | *97CMN0602120B* | Split System | 24200 | 18 | 10 | 1.96 | R-454B | 650
217946746 | DAY & NIGHT | N5H9V24*K*AAA* | EA*5X37M21A* | *97CMN0601714B* | Split System | 24200 | 18 | 10 | 1.96 | R-454B | 650
217945746 | DAY & NIGHT | Q5H9V24*K*AAA* | EA*5X37M21A* | *97CMN0602120B* | Split System | 24200 | 18 | 10 | 1.96 | R-454B | 650
217946753 | DAY & NIGHT | Q5H9V24*K*AAA* | EA*5X37M21A* | *97CMN0601714B* | Split System | 24200 | 18 | 10 | 1.96 | R-454B | 650
217947604 | DAY & NIGHT | N5H9V24*K*AAA* | EA*5X37M21A* | *97CTN0601716A* | Split System | 24200 | 18 | 10 | 1.96 | R-454B | 650
217950499 | DAY & NIGHT | N5H9V24*K*AAA* | EA*5X37M21A* | *80MSU1002120A* | Split System | 24200 | 18 | 10 | 1.96 | R-454B | 650
217948612 | DAY & NIGHT | N5H9V24*K*AAA* | EA*5X37M21A* | *96CTN0601714B* | Split System | 24200 | 18 | 10 | 1.96 | R-454B | 650
217950815 | DAY & NIGHT | N5H9V24*K*AAA* | EA*5X37M21A* | *95CSU0601716B* | Split System | 24200 | 18 | 10 | 1.96 | R-454B | 650
217948619 | DAY & NIGHT | Q5H9V24*K*AAA* | EA*5X37M21A* | *96CTN0601714B* | Split System | 24200 | 18 | 10 | 1.96 | R-454B | 650
217950151 | DAY & NIGHT | N5H9V24*K*AAA* | EA*5X37M21A* | *95MSU0401712A* | Split System | 24200 | 18 | 10 | 1.96 | R-454B | 650
217950506 | DAY & NIGHT | Q5H9V24*K*AAA* | EA*5X37M21A* | *80MSU1002120A* | Split System | 24200 | 18 | 10 | 1.96 | R-454B | 650
217947611 | DAY & NIGHT | Q5H9V24*K*AAA* | EA*5X37M21A* | *97CTN0601716A* | Split System | 24200 | 18 | 10 | 1.96 | R-454B | 650
217950822 | DAY & NIGHT | Q5H9V24*K*AAA* | EA*5X37M21A* | *95CSU0601716B* | Split System | 24200 | 18 | 10 | 1.96 | R-454B | 650
217950158 | DAY & NIGHT | Q5H9V24*K*AAA* | EA*5X37M21A* | *95MSU0401712A* | Split System | 24200 | 18 | 10 | 1.96 | R-454B | 650
217944942 | DAY & NIGHT | N5H9V24*K*AAA* | EA*5X25M17A* | *97CTN0801716A* | Split System | 24200 | 18 | 10 | 1.98 | R-454B | 650
217946723 | DAY & NIGHT | Q5H9V24*K*AAA* | EA*5X37M21A* | *80CTL0451712B* | Split System | 24200 | 18 | 10 | 1.98 | R-454B | 650
217944949 | DAY & NIGHT | Q5H9V24*K*AAA* | EA*5X25M17A* | *97CTN0801716A* | Split System | 24200 | 18 | 10 | 1.98 | R-454B | 650
217948582 | DAY & NIGHT | N5H9V24*K*AAA* | EA*5X37M21A* | *80CSU1002120B* | Split System | 24200 | 18 | 10 | 1.98 | R-454B | 650
217948589 | DAY & NIGHT | Q5H9V24*K*AAA* | EA*5X37M21A* | *80CSU1002120B* | Split System | 24200 | 18 | 10 | 1.98 | R-454B | 650
217950762 | DAY & NIGHT | Q5H9V24*K*AAA* | EA*5X25M17A* | *96VTN0801716B* | Split System | 24200 | 18 | 10 | 1.98 | R-454B | 650
217950770 | DAY & NIGHT | N5H9V24*K*AAA* | EA*5X25M17A* | *97VTN0801716A* | Split System | 24200 | 18 | 10 | 1.98 | R-454B | 650
217950777 | DAY & NIGHT | Q5H9V24*K*AAA* | EA*5X25M17A* | *97VTN0801716A* | Split System | 24200 | 18 | 10 | 1.98 | R-454B | 650
217950747 | DAY & NIGHT | Q5H9V24*K*AAA* | EA*5X25M17A* | *96VSN0801716B* | Split System | 24200 | 18 | 10 | 1.98 | R-454B | 650
217950740 | DAY & NIGHT | N5H9V24*K*AAA* | EA*5X25M17A* | *96VSN0801716B* | Split System | 24200 | 18 | 10 | 1.98 | R-454B | 650
217950755 | DAY & NIGHT | N5H9V24*K*AAA* | EA*5X25M17A* | *96VTN0801716B* | Split System | 24200 | 18 | 10 | 1.98 | R-454B | 650
217946716 | DAY & NIGHT | N5H9V24*K*AAA* | EA*5X37M21A* | *80CTL0451712B* | Split System | 24200 | 18 | 10 | 1.98 | R-454B | 650
217945017 | DAY & NIGHT | N5H9V24*K*AAA* | EA*5X37M21A* | *97VTN0801716A* | Split System | 24400 | 18 | 10 | 1.98 | R-454B | 650
217944994 | DAY & NIGHT | Q5H9V24*K*AAA* | EA*5X37M21A* | *96VSN0801716B* | Split System | 24400 | 18 | 10 | 1.98 | R-454B | 650
217945009 | DAY & NIGHT | Q5H9V24*K*AAA* | EA*5X37M21A* | *96VTN0801716B* | Split System | 24400 | 18 | 10 | 1.98 | R-454B | 650
217945002 | DAY & NIGHT | N5H9V24*K*AAA* | EA*5X37M21A* | *96VTN0801716B* | Split System | 24400 | 18 | 10 | 1.98 | R-454B | 650
217944987 | DAY & NIGHT | N5H9V24*K*AAA* | EA*5X37M21A* | *96VSN0801716B* | Split System | 24400 | 18 | 10 | 1.98 | R-454B | 650
217945024 | DAY & NIGHT | Q5H9V24*K*AAA* | EA*5X37M21A* | *97VTN0801716A* | Split System | 24400 | 18 | 10 | 1.98 | R-454B | 650
217948597 | DAY & NIGHT | N5H9V24*K*AAA* | EA*5X37M21A* | *95CSU0802120B* | Split System | 24400 | 18 | 10 | 1.98 | R-454B | 650
217948604 | DAY & NIGHT | Q5H9V24*K*AAA* | EA*5X37M21A* | *95CSU0802120B* | Split System | 24400 | 18 | 10 | 1.98 | R-454B | 650
217945032 | DAY & NIGHT | N5H9V24*K*AAA* | EA*5X25M17A* | *80CTL0451712B* | Split System | 24000 | 18 | 10 | 2 | R-454B | 650
217945039 | DAY & NIGHT | Q5H9V24*K*AAA* | EA*5X25M17A* | *80CTL0451712B* | Split System | 24000 | 18 | 10 | 2 | R-454B | 650
217951160 | DAY & NIGHT | N5H9V24*K*AAA* | EA*5X25M17A* | *96CTN0801714B* | Split System | 24000 | 18 | 10 | 2 | R-454B | 650
217948462 | DAY & NIGHT | N5H9V24*K*AAA* | EA*5X25M17A* | *97CTN0601716A* | Split System | 24000 | 18 | 10 | 2 | R-454B | 650
217948469 | DAY & NIGHT | Q5H9V24*K*AAA* | EA*5X25M17A* | *97CTN0601716A* | Split System | 24000 | 18 | 10 | 2 | R-454B | 650
217950725 | DAY & NIGHT | N5H9V24*K*AAA* | EA*5X25M17A* | *97CMN0601714B* | Split System | 24000 | 18 | 10 | 2 | R-454B | 650
217949242 | DAY & NIGHT | Q5H9V24*K*AAA* | EA*5X25M17A* | OMV098J12* | Split System | 24000 | 18 | 10 | 2 | R-454B | 650
217951190 | DAY & NIGHT | N5H9V24*K*AAA* | EA*5X37M17A* | *80VTL0701716B* | Split System | 24000 | 18 | 10 | 2 | R-454B | 650
217951197 | DAY & NIGHT | Q5H9V24*K*AAA* | EA*5X37M17A* | *80VTL0701716B* | Split System | 24000 | 18 | 10 | 2 | R-454B | 650
217949235 | DAY & NIGHT | N5H9V24*K*AAA* | EA*5X25M17A* | OMV098J12* | Split System | 24000 | 18 | 10 | 2 | R-454B | 650
217950732 | DAY & NIGHT | Q5H9V24*K*AAA* | EA*5X25M17A* | *97CMN0601714B* | Split System | 24000 | 18 | 10 | 2 | R-454B | 650
217951167 | DAY & NIGHT | Q5H9V24*K*AAA* | EA*5X25M17A* | *96CTN0801714B* | Split System | 24000 | 18 | 10 | 2 | R-454B | 650
217944980 | HEIL | Q5H9V24*K*AAA* | EA*5X37M21A* | *80VSL0701716B* | Split System | 24200 | 18 | 10 | 1.96 | R-454B | 650
217944973 | HEIL | N5H9V24*K*AAA* | EA*5X37M21A* | *80VSL0701716B* | Split System | 24200 | 18 | 10 | 1.96 | R-454B | 650
217948613 | HEIL | N5H9V24*K*AAA* | EA*5X37M21A* | *96CTN0601714B* | Split System | 24200 | 18 | 10 | 1.96 | R-454B | 650
217945747 | HEIL | Q5H9V24*K*AAA* | EA*5X37M21A* | *97CMN0602120B* | Split System | 24200 | 18 | 10 | 1.96 | R-454B | 650
217946747 | HEIL | N5H9V24*K*AAA* | EA*5X37M21A* | *97CMN0601714B* | Split System | 24200 | 18 | 10 | 1.96 | R-454B | 650
217948620 | HEIL | Q5H9V24*K*AAA* | EA*5X37M21A* | *96CTN0601714B* | Split System | 24200 | 18 | 10 | 1.96 | R-454B | 650
217947605 | HEIL | N5H9V24*K*AAA* | EA*5X37M21A* | *97CTN0601716A* | Split System | 24200 | 18 | 10 | 1.96 | R-454B | 650
217946754 | HEIL | Q5H9V24*K*AAA* | EA*5X37M21A* | *97CMN0601714B* | Split System | 24200 | 18 | 10 | 1.96 | R-454B | 650
217950152 | HEIL | N5H9V24*K*AAA* | EA*5X37M21A* | *95MSU0401712A* | Split System | 24200 | 18 | 10 | 1.96 | R-454B | 650
217950507 | HEIL | Q5H9V24*K*AAA* | EA*5X37M21A* | *80MSU1002120A* | Split System | 24200 | 18 | 10 | 1.96 | R-454B | 650
217947612 | HEIL | Q5H9V24*K*AAA* | EA*5X37M21A* | *97CTN0601716A* | Split System | 24200 | 18 | 10 | 1.96 | R-454B | 650
217950159 | HEIL | Q5H9V24*K*AAA* | EA*5X37M21A* | *95MSU0401712A* | Split System | 24200 | 18 | 10 | 1.96 | R-454B | 650
217950816 | HEIL | N5H9V24*K*AAA* | EA*5X37M21A* | *95CSU0601716B* | Split System | 24200 | 18 | 10 | 1.96 | R-454B | 650
217950823 | HEIL | Q5H9V24*K*AAA* | EA*5X37M21A* | *95CSU0601716B* | Split System | 24200 | 18 | 10 | 1.96 | R-454B | 650
217945740 | HEIL | N5H9V24*K*AAA* | EA*5X37M21A* | *97CMN0602120B* | Split System | 24200 | 18 | 10 | 1.96 | R-454B | 650
217950500 | HEIL | N5H9V24*K*AAA* | EA*5X37M21A* | *80MSU1002120A* | Split System | 24200 | 18 | 10 | 1.96 | R-454B | 650
217946717 | HEIL | N5H9V24*K*AAA* | EA*5X37M21A* | *80CTL0451712B* | Split System | 24200 | 18 | 10 | 1.98 | R-454B | 650
217944943 | HEIL | N5H9V24*K*AAA* | EA*5X25M17A* | *97CTN0801716A* | Split System | 24200 | 18 | 10 | 1.98 | R-454B | 650
217944950 | HEIL | Q5H9V24*K*AAA* | EA*5X25M17A* | *97CTN0801716A* | Split System | 24200 | 18 | 10 | 1.98 | R-454B | 650
217946724 | HEIL | Q5H9V24*K*AAA* | EA*5X37M21A* | *80CTL0451712B* | Split System | 24200 | 18 | 10 | 1.98 | R-454B | 650
217948590 | HEIL | Q5H9V24*K*AAA* | EA*5X37M21A* | *80CSU1002120B* | Split System | 24200 | 18 | 10 | 1.98 | R-454B | 650
217950748 | HEIL | Q5H9V24*K*AAA* | EA*5X25M17A* | *96VSN0801716B* | Split System | 24200 | 18 | 10 | 1.98 | R-454B | 650
217950778 | HEIL | Q5H9V24*K*AAA* | EA*5X25M17A* | *97VTN0801716A* | Split System | 24200 | 18 | 10 | 1.98 | R-454B | 650
217950741 | HEIL | N5H9V24*K*AAA* | EA*5X25M17A* | *96VSN0801716B* | Split System | 24200 | 18 | 10 | 1.98 | R-454B | 650
217950756 | HEIL | N5H9V24*K*AAA* | EA*5X25M17A* | *96VTN0801716B* | Split System | 24200 | 18 | 10 | 1.98 | R-454B | 650
217948583 | HEIL | N5H9V24*K*AAA* | EA*5X37M21A* | *80CSU1002120B* | Split System | 24200 | 18 | 10 | 1.98 | R-454B | 650
217950771 | HEIL | N5H9V24*K*AAA* | EA*5X25M17A* | *97VTN0801716A* | Split System | 24200 | 18 | 10 | 1.98 | R-454B | 650
217950763 | HEIL | Q5H9V24*K*AAA* | EA*5X25M17A* | *96VTN0801716B* | Split System | 24200 | 18 | 10 | 1.98 | R-454B | 650
217945025 | HEIL | Q5H9V24*K*AAA* | EA*5X37M21A* | *97VTN0801716A* | Split System | 24400 | 18 | 10 | 1.98 | R-454B | 650
217945010 | HEIL | Q5H9V24*K*AAA* | EA*5X37M21A* | *96VTN0801716B* | Split System | 24400 | 18 | 10 | 1.98 | R-454B | 650
217945003 | HEIL | N5H9V24*K*AAA* | EA*5X37M21A* | *96VTN0801716B* | Split System | 24400 | 18 | 10 | 1.98 | R-454B | 650
217945018 | HEIL | N5H9V24*K*AAA* | EA*5X37M21A* | *97VTN0801716A* | Split System | 24400 | 18 | 10 | 1.98 | R-454B | 650
217944995 | HEIL | Q5H9V24*K*AAA* | EA*5X37M21A* | *96VSN0801716B* | Split System | 24400 | 18 | 10 | 1.98 | R-454B | 650
217944988 | HEIL | N5H9V24*K*AAA* | EA*5X37M21A* | *96VSN0801716B* | Split System | 24400 | 18 | 10 | 1.98 | R-454B | 650
217948605 | HEIL | Q5H9V24*K*AAA* | EA*5X37M21A* | *95CSU0802120B* | Split System | 24400 | 18 | 10 | 1.98 | R-454B | 650
217948598 | HEIL | N5H9V24*K*AAA* | EA*5X37M21A* | *95CSU0802120B* | Split System | 24400 | 18 | 10 | 1.98 | R-454B | 650
217945033 | HEIL | N5H9V24*K*AAA* | EA*5X25M17A* | *80CTL0451712B* | Split System | 24000 | 18 | 10 | 2 | R-454B | 650
217948463 | HEIL | N5H9V24*K*AAA* | EA*5X25M17A* | *97CTN0601716A* | Split System | 24000 | 18 | 10 | 2 | R-454B | 650
217945040 | HEIL | Q5H9V24*K*AAA* | EA*5X25M17A* | *80CTL0451712B* | Split System | 24000 | 18 | 10 | 2 | R-454B | 650
217949243 | HEIL | Q5H9V24*K*AAA* | EA*5X25M17A* | OMV098J12* | Split System | 24000 | 18 | 10 | 2 | R-454B | 650
217949236 | HEIL | N5H9V24*K*AAA* | EA*5X25M17A* | OMV098J12* | Split System | 24000 | 18 | 10 | 2 | R-454B | 650
217951168 | HEIL | Q5H9V24*K*AAA* | EA*5X25M17A* | *96CTN0801714B* | Split System | 24000 | 18 | 10 | 2 | R-454B | 650
217950733 | HEIL | Q5H9V24*K*AAA* | EA*5X25M17A* | *97CMN0601714B* | Split System | 24000 | 18 | 10 | 2 | R-454B | 650
217951198 | HEIL | Q5H9V24*K*AAA* | EA*5X37M17A* | *80VTL0701716B* | Split System | 24000 | 18 | 10 | 2 | R-454B | 650
217951191 | HEIL | N5H9V24*K*AAA* | EA*5X37M17A* | *80VTL0701716B* | Split System | 24000 | 18 | 10 | 2 | R-454B | 650
217951161 | HEIL | N5H9V24*K*AAA* | EA*5X25M17A* | *96CTN0801714B* | Split System | 24000 | 18 | 10 | 2 | R-454B | 650
217948470 | HEIL | Q5H9V24*K*AAA* | EA*5X25M17A* | *97CTN0601716A* | Split System | 24000 | 18 | 10 | 2 | R-454B | 650
217950726 | HEIL | N5H9V24*K*AAA* | EA*5X25M17A* | *97CMN0601714B* | Split System | 24000 | 18 | 10 | 2 | R-454B | 650
217944981 | KEEPRITE | Q5H9V24*K*AAA* | EA*5X37M21A* | *80VSL0701716B* | Split System | 24200 | 18 | 10 | 1.96 | R-454B | 650
217944974 | KEEPRITE | N5H9V24*K*AAA* | EA*5X37M21A* | *80VSL0701716B* | Split System | 24200 | 18 | 10 | 1.96 | R-454B | 650
217946755 | KEEPRITE | Q5H9V24*K*AAA* | EA*5X37M21A* | *97CMN0601714B* | Split System | 24200 | 18 | 10 | 1.96 | R-454B | 650
217946748 | KEEPRITE | N5H9V24*K*AAA* | EA*5X37M21A* | *97CMN0601714B* | Split System | 24200 | 18 | 10 | 1.96 | R-454B | 650
217945748 | KEEPRITE | Q5H9V24*K*AAA* | EA*5X37M21A* | *97CMN0602120B* | Split System | 24200 | 18 | 10 | 1.96 | R-454B | 650
217945741 | KEEPRITE | N5H9V24*K*AAA* | EA*5X37M21A* | *97CMN0602120B* | Split System | 24200 | 18 | 10 | 1.96 | R-454B | 650
217950817 | KEEPRITE | N5H9V24*K*AAA* | EA*5X37M21A* | *95CSU0601716B* | Split System | 24200 | 18 | 10 | 1.96 | R-454B | 650
217948621 | KEEPRITE | Q5H9V24*K*AAA* | EA*5X37M21A* | *96CTN0601714B* | Split System | 24200 | 18 | 10 | 1.96 | R-454B | 650
217947613 | KEEPRITE | Q5H9V24*K*AAA* | EA*5X37M21A* | *97CTN0601716A* | Split System | 24200 | 18 | 10 | 1.96 | R-454B | 650
217950508 | KEEPRITE | Q5H9V24*K*AAA* | EA*5X37M21A* | *80MSU1002120A* | Split System | 24200 | 18 | 10 | 1.96 | R-454B | 650
217950501 | KEEPRITE | N5H9V24*K*AAA* | EA*5X37M21A* | *80MSU1002120A* | Split System | 24200 | 18 | 10 | 1.96 | R-454B | 650
217950153 | KEEPRITE | N5H9V24*K*AAA* | EA*5X37M21A* | *95MSU0401712A* | Split System | 24200 | 18 | 10 | 1.96 | R-454B | 650
217950824 | KEEPRITE | Q5H9V24*K*AAA* | EA*5X37M21A* | *95CSU0601716B* | Split System | 24200 | 18 | 10 | 1.96 | R-454B | 650
217950160 | KEEPRITE | Q5H9V24*K*AAA* | EA*5X37M21A* | *95MSU0401712A* | Split System | 24200 | 18 | 10 | 1.96 | R-454B | 650
217948614 | KEEPRITE | N5H9V24*K*AAA* | EA*5X37M21A* | *96CTN0601714B* | Split System | 24200 | 18 | 10 | 1.96 | R-454B | 650
217947606 | KEEPRITE | N5H9V24*K*AAA* | EA*5X37M21A* | *97CTN0601716A* | Split System | 24200 | 18 | 10 | 1.96 | R-454B | 650
217944944 | KEEPRITE | N5H9V24*K*AAA* | EA*5X25M17A* | *97CTN0801716A* | Split System | 24200 | 18 | 10 | 1.98 | R-454B | 650
217946725 | KEEPRITE | Q5H9V24*K*AAA* | EA*5X37M21A* | *80CTL0451712B* | Split System | 24200 | 18 | 10 | 1.98 | R-454B | 650
217946718 | KEEPRITE | N5H9V24*K*AAA* | EA*5X37M21A* | *80CTL0451712B* | Split System | 24200 | 18 | 10 | 1.98 | R-454B | 650
217948591 | KEEPRITE | Q5H9V24*K*AAA* | EA*5X37M21A* | *80CSU1002120B* | Split System | 24200 | 18 | 10 | 1.98 | R-454B | 650
217950764 | KEEPRITE | Q5H9V24*K*AAA* | EA*5X25M17A* | *96VTN0801716B* | Split System | 24200 | 18 | 10 | 1.98 | R-454B | 650
217950742 | KEEPRITE | N5H9V24*K*AAA* | EA*5X25M17A* | *96VSN0801716B* | Split System | 24200 | 18 | 10 | 1.98 | R-454B | 650
217950749 | KEEPRITE | Q5H9V24*K*AAA* | EA*5X25M17A* | *96VSN0801716B* | Split System | 24200 | 18 | 10 | 1.98 | R-454B | 650
217950757 | KEEPRITE | N5H9V24*K*AAA* | EA*5X25M17A* | *96VTN0801716B* | Split System | 24200 | 18 | 10 | 1.98 | R-454B | 650
217950772 | KEEPRITE | N5H9V24*K*AAA* | EA*5X25M17A* | *97VTN0801716A* | Split System | 24200 | 18 | 10 | 1.98 | R-454B | 650
217948584 | KEEPRITE | N5H9V24*K*AAA* | EA*5X37M21A* | *80CSU1002120B* | Split System | 24200 | 18 | 10 | 1.98 | R-454B | 650
217950779 | KEEPRITE | Q5H9V24*K*AAA* | EA*5X25M17A* | *97VTN0801716A* | Split System | 24200 | 18 | 10 | 1.98 | R-454B | 650
217944951 | KEEPRITE | Q5H9V24*K*AAA* | EA*5X25M17A* | *97CTN0801716A* | Split System | 24200 | 18 | 10 | 1.98 | R-454B | 650
217945026 | KEEPRITE | Q5H9V24*K*AAA* | EA*5X37M21A* | *97VTN0801716A* | Split System | 24400 | 18 | 10 | 1.98 | R-454B | 650
217945019 | KEEPRITE | N5H9V24*K*AAA* | EA*5X37M21A* | *97VTN0801716A* | Split System | 24400 | 18 | 10 | 1.98 | R-454B | 650
217945011 | KEEPRITE | Q5H9V24*K*AAA* | EA*5X37M21A* | *96VTN0801716B* | Split System | 24400 | 18 | 10 | 1.98 | R-454B | 650
217944989 | KEEPRITE | N5H9V24*K*AAA* | EA*5X37M21A* | *96VSN0801716B* | Split System | 24400 | 18 | 10 | 1.98 | R-454B | 650
217945004 | KEEPRITE | N5H9V24*K*AAA* | EA*5X37M21A* | *96VTN0801716B* | Split System | 24400 | 18 | 10 | 1.98 | R-454B | 650
217944996 | KEEPRITE | Q5H9V24*K*AAA* | EA*5X37M21A* | *96VSN0801716B* | Split System | 24400 | 18 | 10 | 1.98 | R-454B | 650
217948606 | KEEPRITE | Q5H9V24*K*AAA* | EA*5X37M21A* | *95CSU0802120B* | Split System | 24400 | 18 | 10 | 1.98 | R-454B | 650
217948599 | KEEPRITE | N5H9V24*K*AAA* | EA*5X37M21A* | *95CSU0802120B* | Split System | 24400 | 18 | 10 | 1.98 | R-454B | 650
217945041 | KEEPRITE | Q5H9V24*K*AAA* | EA*5X25M17A* | *80CTL0451712B* | Split System | 24000 | 18 | 10 | 2 | R-454B | 650
217945034 | KEEPRITE | N5H9V24*K*AAA* | EA*5X25M17A* | *80CTL0451712B* | Split System | 24000 | 18 | 10 | 2 | R-454B | 650
217951162 | KEEPRITE | N5H9V24*K*AAA* | EA*5X25M17A* | *96CTN0801714B* | Split System | 24000 | 18 | 10 | 2 | R-454B | 650
217948471 | KEEPRITE | Q5H9V24*K*AAA* | EA*5X25M17A* | *97CTN0601716A* | Split System | 24000 | 18 | 10 | 2 | R-454B | 650
217949244 | KEEPRITE | Q5H9V24*K*AAA* | EA*5X25M17A* | OMV098J12* | Split System | 24000 | 18 | 10 | 2 | R-454B | 650
217949237 | KEEPRITE | N5H9V24*K*AAA* | EA*5X25M17A* | OMV098J12* | Split System | 24000 | 18 | 10 | 2 | R-454B | 650
217951169 | KEEPRITE | Q5H9V24*K*AAA* | EA*5X25M17A* | *96CTN0801714B* | Split System | 24000 | 18 | 10 | 2 | R-454B | 650
217951192 | KEEPRITE | N5H9V24*K*AAA* | EA*5X37M17A* | *80VTL0701716B* | Split System | 24000 | 18 | 10 | 2 | R-454B | 650
217951199 | KEEPRITE | Q5H9V24*K*AAA* | EA*5X37M17A* | *80VTL0701716B* | Split System | 24000 | 18 | 10 | 2 | R-454B | 650
217950727 | KEEPRITE | N5H9V24*K*AAA* | EA*5X25M17A* | *97CMN0601714B* | Split System | 24000 | 18 | 10 | 2 | R-454B | 650
217948464 | KEEPRITE | N5H9V24*K*AAA* | EA*5X25M17A* | *97CTN0601716A* | Split System | 24000 | 18 | 10 | 2 | R-454B | 650
217950734 | KEEPRITE | Q5H9V24*K*AAA* | EA*5X25M17A* | *97CMN0601714B* | Split System | 24000 | 18 | 10 | 2 | R-454B | 650
217944982 | TEMPSTAR | Q5H9V24*K*AAA* | EA*5X37M21A* | *80VSL0701716B* | Split System | 24200 | 18 | 10 | 1.96 | R-454B | 650
217944975 | TEMPSTAR | N5H9V24*K*AAA* | EA*5X37M21A* | *80VSL0701716B* | Split System | 24200 | 18 | 10 | 1.96 | R-454B | 650
217945749 | TEMPSTAR | Q5H9V24*K*AAA* | EA*5X37M21A* | *97CMN0602120B* | Split System | 24200 | 18 | 10 | 1.96 | R-454B | 650
217947607 | TEMPSTAR | N5H9V24*K*AAA* | EA*5X37M21A* | *97CTN0601716A* | Split System | 24200 | 18 | 10 | 1.96 | R-454B | 650
217947614 | TEMPSTAR | Q5H9V24*K*AAA* | EA*5X37M21A* | *97CTN0601716A* | Split System | 24200 | 18 | 10 | 1.96 | R-454B | 650
217945742 | TEMPSTAR | N5H9V24*K*AAA* | EA*5X37M21A* | *97CMN0602120B* | Split System | 24200 | 18 | 10 | 1.96 | R-454B | 650
217946749 | TEMPSTAR | N5H9V24*K*AAA* | EA*5X37M21A* | *97CMN0601714B* | Split System | 24200 | 18 | 10 | 1.96 | R-454B | 650
217946756 | TEMPSTAR | Q5H9V24*K*AAA* | EA*5X37M21A* | *97CMN0601714B* | Split System | 24200 | 18 | 10 | 1.96 | R-454B | 650
217948622 | TEMPSTAR | Q5H9V24*K*AAA* | EA*5X37M21A* | *96CTN0601714B* | Split System | 24200 | 18 | 10 | 1.96 | R-454B | 650
217950509 | TEMPSTAR | Q5H9V24*K*AAA* | EA*5X37M21A* | *80MSU1002120A* | Split System | 24200 | 18 | 10 | 1.96 | R-454B | 650
217950161 | TEMPSTAR | Q5H9V24*K*AAA* | EA*5X37M21A* | *95MSU0401712A* | Split System | 24200 | 18 | 10 | 1.96 | R-454B | 650
217950502 | TEMPSTAR | N5H9V24*K*AAA* | EA*5X37M21A* | *80MSU1002120A* | Split System | 24200 | 18 | 10 | 1.96 | R-454B | 650
217950825 | TEMPSTAR | Q5H9V24*K*AAA* | EA*5X37M21A* | *95CSU0601716B* | Split System | 24200 | 18 | 10 | 1.96 | R-454B | 650
217950818 | TEMPSTAR | N5H9V24*K*AAA* | EA*5X37M21A* | *95CSU0601716B* | Split System | 24200 | 18 | 10 | 1.96 | R-454B | 650
217948615 | TEMPSTAR | N5H9V24*K*AAA* | EA*5X37M21A* | *96CTN0601714B* | Split System | 24200 | 18 | 10 | 1.96 | R-454B | 650
217950154 | TEMPSTAR | N5H9V24*K*AAA* | EA*5X37M21A* | *95MSU0401712A* | Split System | 24200 | 18 | 10 | 1.96 | R-454B | 650
217944952 | TEMPSTAR | Q5H9V24*K*AAA* | EA*5X25M17A* | *97CTN0801716A* | Split System | 24200 | 18 | 10 | 1.98 | R-454B | 650
217946719 | TEMPSTAR | N5H9V24*K*AAA* | EA*5X37M21A* | *80CTL0451712B* | Split System | 24200 | 18 | 10 | 1.98 | R-454B | 650
217944945 | TEMPSTAR | N5H9V24*K*AAA* | EA*5X25M17A* | *97CTN0801716A* | Split System | 24200 | 18 | 10 | 1.98 | R-454B | 650
217948592 | TEMPSTAR | Q5H9V24*K*AAA* | EA*5X37M21A* | *80CSU1002120B* | Split System | 24200 | 18 | 10 | 1.98 | R-454B | 650
217946726 | TEMPSTAR | Q5H9V24*K*AAA* | EA*5X37M21A* | *80CTL0451712B* | Split System | 24200 | 18 | 10 | 1.98 | R-454B | 650
217948585 | TEMPSTAR | N5H9V24*K*AAA* | EA*5X37M21A* | *80CSU1002120B* | Split System | 24200 | 18 | 10 | 1.98 | R-454B | 650
217950758 | TEMPSTAR | N5H9V24*K*AAA* | EA*5X25M17A* | *96VTN0801716B* | Split System | 24200 | 18 | 10 | 1.98 | R-454B | 650
217950773 | TEMPSTAR | N5H9V24*K*AAA* | EA*5X25M17A* | *97VTN0801716A* | Split System | 24200 | 18 | 10 | 1.98 | R-454B | 650
217950743 | TEMPSTAR | N5H9V24*K*AAA* | EA*5X25M17A* | *96VSN0801716B* | Split System | 24200 | 18 | 10 | 1.98 | R-454B | 650
217950780 | TEMPSTAR | Q5H9V24*K*AAA* | EA*5X25M17A* | *97VTN0801716A* | Split System | 24200 | 18 | 10 | 1.98 | R-454B | 650
217950765 | TEMPSTAR | Q5H9V24*K*AAA* | EA*5X25M17A* | *96VTN0801716B* | Split System | 24200 | 18 | 10 | 1.98 | R-454B | 650
217950750 | TEMPSTAR | Q5H9V24*K*AAA* | EA*5X25M17A* | *96VSN0801716B* | Split System | 24200 | 18 | 10 | 1.98 | R-454B | 650
217945012 | TEMPSTAR | Q5H9V24*K*AAA* | EA*5X37M21A* | *96VTN0801716B* | Split System | 24400 | 18 | 10 | 1.98 | R-454B | 650
217945027 | TEMPSTAR | Q5H9V24*K*AAA* | EA*5X37M21A* | *97VTN0801716A* | Split System | 24400 | 18 | 10 | 1.98 | R-454B | 650
217945005 | TEMPSTAR | N5H9V24*K*AAA* | EA*5X37M21A* | *96VTN0801716B* | Split System | 24400 | 18 | 10 | 1.98 | R-454B | 650
217944997 | TEMPSTAR | Q5H9V24*K*AAA* | EA*5X37M21A* | *96VSN0801716B* | Split System | 24400 | 18 | 10 | 1.98 | R-454B | 650
217945020 | TEMPSTAR | N5H9V24*K*AAA* | EA*5X37M21A* | *97VTN0801716A* | Split System | 24400 | 18 | 10 | 1.98 | R-454B | 650
217944990 | TEMPSTAR | N5H9V24*K*AAA* | EA*5X37M21A* | *96VSN0801716B* | Split System | 24400 | 18 | 10 | 1.98 | R-454B | 650
217948607 | TEMPSTAR | Q5H9V24*K*AAA* | EA*5X37M21A* | *95CSU0802120B* | Split System | 24400 | 18 | 10 | 1.98 | R-454B | 650
217948600 | TEMPSTAR | N5H9V24*K*AAA* | EA*5X37M21A* | *95CSU0802120B* | Split System | 24400 | 18 | 10 | 1.98 | R-454B | 650
217945035 | TEMPSTAR | N5H9V24*K*AAA* | EA*5X25M17A* | *80CTL0451712B* | Split System | 24000 | 18 | 10 | 2 | R-454B | 650
217945042 | TEMPSTAR | Q5H9V24*K*AAA* | EA*5X25M17A* | *80CTL0451712B* | Split System | 24000 | 18 | 10 | 2 | R-454B | 650
217949238 | TEMPSTAR | N5H9V24*K*AAA* | EA*5X25M17A* | OMV098J12* | Split System | 24000 | 18 | 10 | 2 | R-454B | 650
217948472 | TEMPSTAR | Q5H9V24*K*AAA* | EA*5X25M17A* | *97CTN0601716A* | Split System | 24000 | 18 | 10 | 2 | R-454B | 650
217949245 | TEMPSTAR | Q5H9V24*K*AAA* | EA*5X25M17A* | OMV098J12* | Split System | 24000 | 18 | 10 | 2 | R-454B | 650
217951170 | TEMPSTAR | Q5H9V24*K*AAA* | EA*5X25M17A* | *96CTN0801714B* | Split System | 24000 | 18 | 10 | 2 | R-454B | 650
217951200 | TEMPSTAR | Q5H9V24*K*AAA* | EA*5X37M17A* | *80VTL0701716B* | Split System | 24000 | 18 | 10 | 2 | R-454B | 650
217950728 | TEMPSTAR | N5H9V24*K*AAA* | EA*5X25M17A* | *97CMN0601714B* | Split System | 24000 | 18 | 10 | 2 | R-454B | 650
217951163 | TEMPSTAR | N5H9V24*K*AAA* | EA*5X25M17A* | *96CTN0801714B* | Split System | 24000 | 18 | 10 | 2 | R-454B | 650
217951193 | TEMPSTAR | N5H9V24*K*AAA* | EA*5X37M17A* | *80VTL0701716B* | Split System | 24000 | 18 | 10 | 2 | R-454B | 650
217948465 | TEMPSTAR | N5H9V24*K*AAA* | EA*5X25M17A* | *97CTN0601716A* | Split System | 24000 | 18 | 10 | 2 | R-454B | 650
217950735 | TEMPSTAR | Q5H9V24*K*AAA* | EA*5X25M17A* | *97CMN0601714B* | Split System | 24000 | 18 | 10 | 2 | R-454B | 650
218018578 | ACIQ | N5H9V24*K*AAA* | EA*5X37M21A* | *80MSU0401712A* | Split System | 24400 | 18.5 | 10 | 1.95 | R-454B | 650
218019161 | ACIQ | N5H9V24*K*AAA* | EA*5X37M21A* | *96CTN0801714B* | Split System | 24400 | 18.5 | 10 | 1.95 | R-454B | 650
218018664 | ACIQ | N5H9V24*K*AAA* | EA*5X37M21A* | *97CMN0801714B* | Split System | 24400 | 18.5 | 10 | 1.95 | R-454B | 650
218018670 | ACIQ | N5H9V24*K*AAA* | EA*5X37M21A* | *97CTN0801716A* | Split System | 24200 | 18.5 | 10 | 1.96 | R-454B | 650
218019371 | ACIQ | N5H9V24*K*AAA* | EA*5X25M17A* | *80MSU0401712A* | Split System | 24400 | 18.5 | 10 | 1.96 | R-454B | 650
218019160 | ACIQ | N5H9V24*K*AAA* | EA*5X37M21A* | *80VTL0701716B* | Split System | 24200 | 18.5 | 10 | 1.98 | R-454B | 650
218019294 | ACIQ | N5H9V24*K*AAA* | EA*5X37M21A* | *80VSL0901716B* | Split System | 24200 | 18.5 | 10 | 1.98 | R-454B | 650
218019158 | ACIQ | N5H9V24*K*AAA* | EA*5X37M21A* | *80CTL0901716B* | Split System | 24200 | 18.5 | 10 | 1.98 | R-454B | 650
218019296 | ACIQ | N5H9V24*K*AAA* | EA*5X37M21A* | *95MSU0601716A* | Split System | 24200 | 18.5 | 10 | 1.98 | R-454B | 650
218018902 | ACIQ | N5H9V24*K*AAA* | EA*5X25M17A* | *80CTL0701716B* | Split System | 24200 | 18.5 | 10 | 1.98 | R-454B | 650
218018907 | ACIQ | N5H9V24*K*AAA* | EA*5X25M17A* | *80CTL0901716B* | Split System | 24200 | 18.5 | 10 | 1.98 | R-454B | 650
218018912 | ACIQ | N5H9V24*K*AAA* | EA*5X25M17A* | *80VTL0701716B* | Split System | 24200 | 18.5 | 10 | 1.98 | R-454B | 650
218018652 | ACIQ | N5H9V24*K*AAA* | EA*5X25M17A* | *96VTN0601716B* | Split System | 24200 | 18.5 | 10 | 1.98 | R-454B | 650
218018654 | ACIQ | N5H9V24*K*AAA* | EA*5X25M17A* | *97VTN0601716A* | Split System | 24200 | 18.5 | 10 | 1.98 | R-454B | 650
218019156 | ACIQ | N5H9V24*K*AAA* | EA*5X37M21A* | *80CTL0701716B* | Split System | 24200 | 18.5 | 10 | 1.98 | R-454B | 650
218018642 | ACIQ | N5H9V24*K*AAA* | EA*5X25M17A* | *96CTN0601714B* | Split System | 24200 | 18.5 | 10 | 1.98 | R-454B | 650
218018637 | ACIQ | N5H9V24*K*AAA* | EA*5X25M17A* | *96VSN0601716B* | Split System | 24200 | 18.5 | 10 | 1.98 | R-454B | 650
218019291 | ACIQ | N5H9V24*K*AAA* | EA*5X25M17A* | *80CTL0701412B* | Split System | 24200 | 18.5 | 10 | 1.98 | R-454B | 650
218019055 | ACIQ | N5H9V24*K*AAA* | EA*5X25M17A* | *80VSL0901716B* | Split System | 24200 | 18.5 | 10 | 1.98 | R-454B | 650
218019067 | ACIQ | N5H9V24*K*AAA* | EA*5X37M21A* | *97VTN0601716A* | Split System | 24400 | 18.5 | 10 | 1.98 | R-454B | 650
218019065 | ACIQ | N5H9V24*K*AAA* | EA*5X37M21A* | *96VTN0601716B* | Split System | 24400 | 18.5 | 10 | 1.98 | R-454B | 650
218019064 | ACIQ | N5H9V24*K*AAA* | EA*5X37M21A* | *96VSN0601716B* | Split System | 24400 | 18.5 | 10 | 1.98 | R-454B | 650
218018627 | ACIQ | N5H9V24*K*AAA* | EA*5X25M17A* | *97CMN0801714B* | Split System | 24000 | 18.5 | 10 | 2 | R-454B | 650
218019144 | ACIQ | N5H9V24*K*AAA* | EA*5X25M17A* | *80VSL0701412B* | Split System | 24000 | 18.5 | 10 | 2 | R-454B | 650
218019146 | ACIQ | N5H9V24*K*AAA* | EA*5X25M17A* | *80VSL0701716B* | Split System | 24000 | 18.5 | 10 | 2 | R-454B | 650
218019232 | ACIQ | N5H9V24*K*AAA* | EA*5X25M17A* | *80CSU0401712B* | Split System | 24200 | 18.5 | 10 | 2 | R-454B | 650
218018909 | ACIQ | N5H9V24*K*AAA* | EA*5X25M17A* | *80VTL0451412B* | Split System | 24200 | 18.5 | 10 | 2 | R-454B | 650
218018898 | ACIQ | N5H9V24*K*AAA* | EA*5X25M17A* | *80VSL0451412B* | Split System | 24200 | 18.5 | 10 | 2 | R-454B | 650
218020552 | ACIQ | N5H9V24*K*AAA* | EA*5X37M21A* | *95MSU1002122A* | Split System | 24400 | 18.5 | 10 | 2 | R-454B | 650
218019062 | ACIQ | N5H9V24*K*AAA* | EA*5X37M21A* | *80VTL0902120B* | Split System | 24600 | 18.5 | 10 | 2 | R-454B | 650
218019060 | ACIQ | N5H9V24*K*AAA* | EA*5X37M21A* | *80VSL0902120B* | Split System | 24600 | 18.5 | 10 | 2 | R-454B | 650
217946421 | AIRQUEST | Q5H9V24*K*AAA* | EA*5X37M21A* | *80MSU0401712A* | Split System | 24400 | 18.5 | 10 | 1.95 | R-454B | 650
217946414 | AIRQUEST | N5H9V24*K*AAA* | EA*5X37M21A* | *80MSU0401712A* | Split System | 24400 | 18.5 | 10 | 1.95 | R-454B | 650
217946646 | AIRQUEST | Q5H9V24*K*AAA* | EA*5X37M21A* | *97CMN0801714B* | Split System | 24400 | 18.5 | 10 | 1.95 | R-454B | 650
217949173 | AIRQUEST | N5H9V24*K*AAA* | EA*5X37M21A* | *96CTN0801714B* | Split System | 24400 | 18.5 | 10 | 1.95 | R-454B | 650
217949180 | AIRQUEST | Q5H9V24*K*AAA* | EA*5X37M21A* | *96CTN0801714B* | Split System | 24400 | 18.5 | 10 | 1.95 | R-454B | 650
217946639 | AIRQUEST | N5H9V24*K*AAA* | EA*5X37M21A* | *97CMN0801714B* | Split System | 24400 | 18.5 | 10 | 1.95 | R-454B | 650
217946654 | AIRQUEST | N5H9V24*K*AAA* | EA*5X37M21A* | *97CTN0801716A* | Split System | 24200 | 18.5 | 10 | 1.96 | R-454B | 650
217946661 | AIRQUEST | Q5H9V24*K*AAA* | EA*5X37M21A* | *97CTN0801716A* | Split System | 24200 | 18.5 | 10 | 1.96 | R-454B | 650
217951083 | AIRQUEST | N5H9V24*K*AAA* | EA*5X25M17A* | *80MSU0401712A* | Split System | 24400 | 18.5 | 10 | 1.96 | R-454B | 650
217951090 | AIRQUEST | Q5H9V24*K*AAA* | EA*5X25M17A* | *80MSU0401712A* | Split System | 24400 | 18.5 | 10 | 1.96 | R-454B | 650
217949143 | AIRQUEST | N5H9V24*K*AAA* | EA*5X37M21A* | *80CTL0901716B* | Split System | 24200 | 18.5 | 10 | 1.98 | R-454B | 650
217949150 | AIRQUEST | Q5H9V24*K*AAA* | EA*5X37M21A* | *80CTL0901716B* | Split System | 24200 | 18.5 | 10 | 1.98 | R-454B | 650
217949158 | AIRQUEST | N5H9V24*K*AAA* | EA*5X37M21A* | *80VTL0701716B* | Split System | 24200 | 18.5 | 10 | 1.98 | R-454B | 650
217950444 | AIRQUEST | Q5H9V24*K*AAA* | EA*5X37M21A* | *95MSU0601716A* | Split System | 24200 | 18.5 | 10 | 1.98 | R-454B | 650
217950437 | AIRQUEST | N5H9V24*K*AAA* | EA*5X37M21A* | *95MSU0601716A* | Split System | 24200 | 18.5 | 10 | 1.98 | R-454B | 650
217950428 | AIRQUEST | Q5H9V24*K*AAA* | EA*5X37M21A* | *80VSL0901716B* | Split System | 24200 | 18.5 | 10 | 1.98 | R-454B | 650
217950421 | AIRQUEST | N5H9V24*K*AAA* | EA*5X37M21A* | *80VSL0901716B* | Split System | 24200 | 18.5 | 10 | 1.98 | R-454B | 650
217949165 | AIRQUEST | Q5H9V24*K*AAA* | EA*5X37M21A* | *80VTL0701716B* | Split System | 24200 | 18.5 | 10 | 1.98 | R-454B | 650
217946616 | AIRQUEST | Q5H9V24*K*AAA* | EA*5X25M17A* | *97VTN0601716A* | Split System | 24200 | 18.5 | 10 | 1.98 | R-454B | 650
217947316 | AIRQUEST | N5H9V24*K*AAA* | EA*5X25M17A* | *80CTL0701716B* | Split System | 24200 | 18.5 | 10 | 1.98 | R-454B | 650
217946564 | AIRQUEST | N5H9V24*K*AAA* | EA*5X25M17A* | *96VSN0601716B* | Split System | 24200 | 18.5 | 10 | 1.98 | R-454B | 650
217946571 | AIRQUEST | Q5H9V24*K*AAA* | EA*5X25M17A* | *96VSN0601716B* | Split System | 24200 | 18.5 | 10 | 1.98 | R-454B | 650
217946586 | AIRQUEST | Q5H9V24*K*AAA* | EA*5X25M17A* | *96CTN0601714B* | Split System | 24200 | 18.5 | 10 | 1.98 | R-454B | 650
217946579 | AIRQUEST | N5H9V24*K*AAA* | EA*5X25M17A* | *96CTN0601714B* | Split System | 24200 | 18.5 | 10 | 1.98 | R-454B | 650
217947331 | AIRQUEST | N5H9V24*K*AAA* | EA*5X25M17A* | *80CTL0901716B* | Split System | 24200 | 18.5 | 10 | 1.98 | R-454B | 650
217946609 | AIRQUEST | N5H9V24*K*AAA* | EA*5X25M17A* | *97VTN0601716A* | Split System | 24200 | 18.5 | 10 | 1.98 | R-454B | 650
217947323 | AIRQUEST | Q5H9V24*K*AAA* | EA*5X25M17A* | *80CTL0701716B* | Split System | 24200 | 18.5 | 10 | 1.98 | R-454B | 650
217947368 | AIRQUEST | Q5H9V24*K*AAA* | EA*5X25M17A* | *80VTL0701716B* | Split System | 24200 | 18.5 | 10 | 1.98 | R-454B | 650
217946594 | AIRQUEST | N5H9V24*K*AAA* | EA*5X25M17A* | *96VTN0601716B* | Split System | 24200 | 18.5 | 10 | 1.98 | R-454B | 650
217946601 | AIRQUEST | Q5H9V24*K*AAA* | EA*5X25M17A* | *96VTN0601716B* | Split System | 24200 | 18.5 | 10 | 1.98 | R-454B | 650
217949128 | AIRQUEST | N5H9V24*K*AAA* | EA*5X37M21A* | *80CTL0701716B* | Split System | 24200 | 18.5 | 10 | 1.98 | R-454B | 650
217947361 | AIRQUEST | N5H9V24*K*AAA* | EA*5X25M17A* | *80VTL0701716B* | Split System | 24200 | 18.5 | 10 | 1.98 | R-454B | 650
217948210 | AIRQUEST | Q5H9V24*K*AAA* | EA*5X25M17A* | *80VSL0901716B* | Split System | 24200 | 18.5 | 10 | 1.98 | R-454B | 650
217948203 | AIRQUEST | N5H9V24*K*AAA* | EA*5X25M17A* | *80VSL0901716B* | Split System | 24200 | 18.5 | 10 | 1.98 | R-454B | 650
217950391 | AIRQUEST | N5H9V24*K*AAA* | EA*5X25M17A* | *80CTL0701412B* | Split System | 24200 | 18.5 | 10 | 1.98 | R-454B | 650
217950398 | AIRQUEST | Q5H9V24*K*AAA* | EA*5X25M17A* | *80CTL0701412B* | Split System | 24200 | 18.5 | 10 | 1.98 | R-454B | 650
217949135 | AIRQUEST | Q5H9V24*K*AAA* | EA*5X37M21A* | *80CTL0701716B* | Split System | 24200 | 18.5 | 10 | 1.98 | R-454B | 650
217947338 | AIRQUEST | Q5H9V24*K*AAA* | EA*5X25M17A* | *80CTL0901716B* | Split System | 24200 | 18.5 | 10 | 1.98 | R-454B | 650
217948302 | AIRQUEST | Q5H9V24*K*AAA* | EA*5X37M21A* | *96VTN0601716B* | Split System | 24400 | 18.5 | 10 | 1.98 | R-454B | 650
217948295 | AIRQUEST | N5H9V24*K*AAA* | EA*5X37M21A* | *96VTN0601716B* | Split System | 24400 | 18.5 | 10 | 1.98 | R-454B | 650
217948317 | AIRQUEST | Q5H9V24*K*AAA* | EA*5X37M21A* | *97VTN0601716A* | Split System | 24400 | 18.5 | 10 | 1.98 | R-454B | 650
217948310 | AIRQUEST | N5H9V24*K*AAA* | EA*5X37M21A* | *97VTN0601716A* | Split System | 24400 | 18.5 | 10 | 1.98 | R-454B | 650
217948287 | AIRQUEST | Q5H9V24*K*AAA* | EA*5X37M21A* | *96VSN0601716B* | Split System | 24400 | 18.5 | 10 | 1.98 | R-454B | 650
217948280 | AIRQUEST | N5H9V24*K*AAA* | EA*5X37M21A* | *96VSN0601716B* | Split System | 24400 | 18.5 | 10 | 1.98 | R-454B | 650
217946549 | AIRQUEST | N5H9V24*K*AAA* | EA*5X25M17A* | *97CMN0801714B* | Split System | 24000 | 18.5 | 10 | 2 | R-454B | 650
217946556 | AIRQUEST | Q5H9V24*K*AAA* | EA*5X25M17A* | *97CMN0801714B* | Split System | 24000 | 18.5 | 10 | 2 | R-454B | 650
217949023 | AIRQUEST | Q5H9V24*K*AAA* | EA*5X25M17A* | *80VSL0701716B* | Split System | 24000 | 18.5 | 10 | 2 | R-454B | 650
217948994 | AIRQUEST | Q5H9V24*K*AAA* | EA*5X25M17A* | *80VSL0701412B* | Split System | 24000 | 18.5 | 10 | 2 | R-454B | 650
217949009 | AIRQUEST | N5H9V24*K*AAA* | EA*5X25M17A* | *80VSL0701716B* | Split System | 24000 | 18.5 | 10 | 2 | R-454B | 650
217948986 | AIRQUEST | N5H9V24*K*AAA* | EA*5X25M17A* | *80VSL0701412B* | Split System | 24000 | 18.5 | 10 | 2 | R-454B | 650
217949791 | AIRQUEST | N5H9V24*K*AAA* | EA*5X25M17A* | *80CSU0401712B* | Split System | 24200 | 18.5 | 10 | 2 | R-454B | 650
217949798 | AIRQUEST | Q5H9V24*K*AAA* | EA*5X25M17A* | *80CSU0401712B* | Split System | 24200 | 18.5 | 10 | 2 | R-454B | 650
217947353 | AIRQUEST | Q5H9V24*K*AAA* | EA*5X25M17A* | *80VTL0451412B* | Split System | 24200 | 18.5 | 10 | 2 | R-454B | 650
217947308 | AIRQUEST | Q5H9V24*K*AAA* | EA*5X25M17A* | *80VSL0451412B* | Split System | 24200 | 18.5 | 10 | 2 | R-454B | 650
217947346 | AIRQUEST | N5H9V24*K*AAA* | EA*5X25M17A* | *80VTL0451412B* | Split System | 24200 | 18.5 | 10 | 2 | R-454B | 650
217947301 | AIRQUEST | N5H9V24*K*AAA* | EA*5X25M17A* | *80VSL0451412B* | Split System | 24200 | 18.5 | 10 | 2 | R-454B | 650
217944932 | AIRQUEST | Q5H9V24*K*AAA* | EA*5X37M21A* | *95MSU1002122A* | Split System | 24400 | 18.5 | 10 | 2 | R-454B | 650
217944925 | AIRQUEST | N5H9V24*K*AAA* | EA*5X37M21A* | *95MSU1002122A* | Split System | 24400 | 18.5 | 10 | 2 | R-454B | 650
217948257 | AIRQUEST | Q5H9V24*K*AAA* | EA*5X37M21A* | *80VSL0902120B* | Split System | 24600 | 18.5 | 10 | 2 | R-454B | 650
217948250 | AIRQUEST | N5H9V24*K*AAA* | EA*5X37M21A* | *80VSL0902120B* | Split System | 24600 | 18.5 | 10 | 2 | R-454B | 650
217948265 | AIRQUEST | N5H9V24*K*AAA* | EA*5X37M21A* | *80VTL0902120B* | Split System | 24600 | 18.5 | 10 | 2 | R-454B | 650
217948272 | AIRQUEST | Q5H9V24*K*AAA* | EA*5X37M21A* | *80VTL0902120B* | Split System | 24600 | 18.5 | 10 | 2 | R-454B | 650
217946420 | ARCOAIRE | Q5H9V24*K*AAA* | EA*5X37M21A* | *80MSU0401712A* | Split System | 24400 | 18.5 | 10 | 1.95 | R-454B | 650
217946413 | ARCOAIRE | N5H9V24*K*AAA* | EA*5X37M21A* | *80MSU0401712A* | Split System | 24400 | 18.5 | 10 | 1.95 | R-454B | 650
217949172 | ARCOAIRE | N5H9V24*K*AAA* | EA*5X37M21A* | *96CTN0801714B* | Split System | 24400 | 18.5 | 10 | 1.95 | R-454B | 650
217949179 | ARCOAIRE | Q5H9V24*K*AAA* | EA*5X37M21A* | *96CTN0801714B* | Split System | 24400 | 18.5 | 10 | 1.95 | R-454B | 650
217946638 | ARCOAIRE | N5H9V24*K*AAA* | EA*5X37M21A* | *97CMN0801714B* | Split System | 24400 | 18.5 | 10 | 1.95 | R-454B | 650
217946645 | ARCOAIRE | Q5H9V24*K*AAA* | EA*5X37M21A* | *97CMN0801714B* | Split System | 24400 | 18.5 | 10 | 1.95 | R-454B | 650
217946660 | ARCOAIRE | Q5H9V24*K*AAA* | EA*5X37M21A* | *97CTN0801716A* | Split System | 24200 | 18.5 | 10 | 1.96 | R-454B | 650
217946653 | ARCOAIRE | N5H9V24*K*AAA* | EA*5X37M21A* | *97CTN0801716A* | Split System | 24200 | 18.5 | 10 | 1.96 | R-454B | 650
217951082 | ARCOAIRE | N5H9V24*K*AAA* | EA*5X25M17A* | *80MSU0401712A* | Split System | 24400 | 18.5 | 10 | 1.96 | R-454B | 650
217951089 | ARCOAIRE | Q5H9V24*K*AAA* | EA*5X25M17A* | *80MSU0401712A* | Split System | 24400 | 18.5 | 10 | 1.96 | R-454B | 650
217949142 | ARCOAIRE | N5H9V24*K*AAA* | EA*5X37M21A* | *80CTL0901716B* | Split System | 24200 | 18.5 | 10 | 1.98 | R-454B | 650
217950443 | ARCOAIRE | Q5H9V24*K*AAA* | EA*5X37M21A* | *95MSU0601716A* | Split System | 24200 | 18.5 | 10 | 1.98 | R-454B | 650
217949164 | ARCOAIRE | Q5H9V24*K*AAA* | EA*5X37M21A* | *80VTL0701716B* | Split System | 24200 | 18.5 | 10 | 1.98 | R-454B | 650
217950420 | ARCOAIRE | N5H9V24*K*AAA* | EA*5X37M21A* | *80VSL0901716B* | Split System | 24200 | 18.5 | 10 | 1.98 | R-454B | 650
217950436 | ARCOAIRE | N5H9V24*K*AAA* | EA*5X37M21A* | *95MSU0601716A* | Split System | 24200 | 18.5 | 10 | 1.98 | R-454B | 650
217950427 | ARCOAIRE | Q5H9V24*K*AAA* | EA*5X37M21A* | *80VSL0901716B* | Split System | 24200 | 18.5 | 10 | 1.98 | R-454B | 650
217949149 | ARCOAIRE | Q5H9V24*K*AAA* | EA*5X37M21A* | *80CTL0901716B* | Split System | 24200 | 18.5 | 10 | 1.98 | R-454B | 650
217949157 | ARCOAIRE | N5H9V24*K*AAA* | EA*5X37M21A* | *80VTL0701716B* | Split System | 24200 | 18.5 | 10 | 1.98 | R-454B | 650
217947337 | ARCOAIRE | Q5H9V24*K*AAA* | EA*5X25M17A* | *80CTL0901716B* | Split System | 24200 | 18.5 | 10 | 1.98 | R-454B | 650
217948202 | ARCOAIRE | N5H9V24*K*AAA* | EA*5X25M17A* | *80VSL0901716B* | Split System | 24200 | 18.5 | 10 | 1.98 | R-454B | 650
217946570 | ARCOAIRE | Q5H9V24*K*AAA* | EA*5X25M17A* | *96VSN0601716B* | Split System | 24200 | 18.5 | 10 | 1.98 | R-454B | 650
217946593 | ARCOAIRE | N5H9V24*K*AAA* | EA*5X25M17A* | *96VTN0601716B* | Split System | 24200 | 18.5 | 10 | 1.98 | R-454B | 650
217946608 | ARCOAIRE | N5H9V24*K*AAA* | EA*5X25M17A* | *97VTN0601716A* | Split System | 24200 | 18.5 | 10 | 1.98 | R-454B | 650
217946615 | ARCOAIRE | Q5H9V24*K*AAA* | EA*5X25M17A* | *97VTN0601716A* | Split System | 24200 | 18.5 | 10 | 1.98 | R-454B | 650
217947367 | ARCOAIRE | Q5H9V24*K*AAA* | EA*5X25M17A* | *80VTL0701716B* | Split System | 24200 | 18.5 | 10 | 1.98 | R-454B | 650
217947315 | ARCOAIRE | N5H9V24*K*AAA* | EA*5X25M17A* | *80CTL0701716B* | Split System | 24200 | 18.5 | 10 | 1.98 | R-454B | 650
217948209 | ARCOAIRE | Q5H9V24*K*AAA* | EA*5X25M17A* | *80VSL0901716B* | Split System | 24200 | 18.5 | 10 | 1.98 | R-454B | 650
217946578 | ARCOAIRE | N5H9V24*K*AAA* | EA*5X25M17A* | *96CTN0601714B* | Split System | 24200 | 18.5 | 10 | 1.98 | R-454B | 650
217946563 | ARCOAIRE | N5H9V24*K*AAA* | EA*5X25M17A* | *96VSN0601716B* | Split System | 24200 | 18.5 | 10 | 1.98 | R-454B | 650
217946585 | ARCOAIRE | Q5H9V24*K*AAA* | EA*5X25M17A* | *96CTN0601714B* | Split System | 24200 | 18.5 | 10 | 1.98 | R-454B | 650
217947360 | ARCOAIRE | N5H9V24*K*AAA* | EA*5X25M17A* | *80VTL0701716B* | Split System | 24200 | 18.5 | 10 | 1.98 | R-454B | 650
217949127 | ARCOAIRE | N5H9V24*K*AAA* | EA*5X37M21A* | *80CTL0701716B* | Split System | 24200 | 18.5 | 10 | 1.98 | R-454B | 650
217946600 | ARCOAIRE | Q5H9V24*K*AAA* | EA*5X25M17A* | *96VTN0601716B* | Split System | 24200 | 18.5 | 10 | 1.98 | R-454B | 650
217947330 | ARCOAIRE | N5H9V24*K*AAA* | EA*5X25M17A* | *80CTL0901716B* | Split System | 24200 | 18.5 | 10 | 1.98 | R-454B | 650
217947322 | ARCOAIRE | Q5H9V24*K*AAA* | EA*5X25M17A* | *80CTL0701716B* | Split System | 24200 | 18.5 | 10 | 1.98 | R-454B | 650
217950397 | ARCOAIRE | Q5H9V24*K*AAA* | EA*5X25M17A* | *80CTL0701412B* | Split System | 24200 | 18.5 | 10 | 1.98 | R-454B | 650
217949134 | ARCOAIRE | Q5H9V24*K*AAA* | EA*5X37M21A* | *80CTL0701716B* | Split System | 24200 | 18.5 | 10 | 1.98 | R-454B | 650
217950390 | ARCOAIRE | N5H9V24*K*AAA* | EA*5X25M17A* | *80CTL0701412B* | Split System | 24200 | 18.5 | 10 | 1.98 | R-454B | 650
217948279 | ARCOAIRE | N5H9V24*K*AAA* | EA*5X37M21A* | *96VSN0601716B* | Split System | 24400 | 18.5 | 10 | 1.98 | R-454B | 650
217948286 | ARCOAIRE | Q5H9V24*K*AAA* | EA*5X37M21A* | *96VSN0601716B* | Split System | 24400 | 18.5 | 10 | 1.98 | R-454B | 650
217948294 | ARCOAIRE | N5H9V24*K*AAA* | EA*5X37M21A* | *96VTN0601716B* | Split System | 24400 | 18.5 | 10 | 1.98 | R-454B | 650
217948316 | ARCOAIRE | Q5H9V24*K*AAA* | EA*5X37M21A* | *97VTN0601716A* | Split System | 24400 | 18.5 | 10 | 1.98 | R-454B | 650
217948301 | ARCOAIRE | Q5H9V24*K*AAA* | EA*5X37M21A* | *96VTN0601716B* | Split System | 24400 | 18.5 | 10 | 1.98 | R-454B | 650
217948309 | ARCOAIRE | N5H9V24*K*AAA* | EA*5X37M21A* | *97VTN0601716A* | Split System | 24400 | 18.5 | 10 | 1.98 | R-454B | 650
217946548 | ARCOAIRE | N5H9V24*K*AAA* | EA*5X25M17A* | *97CMN0801714B* | Split System | 24000 | 18.5 | 10 | 2 | R-454B | 650
217946555 | ARCOAIRE | Q5H9V24*K*AAA* | EA*5X25M17A* | *97CMN0801714B* | Split System | 24000 | 18.5 | 10 | 2 | R-454B | 650
217949021 | ARCOAIRE | Q5H9V24*K*AAA* | EA*5X25M17A* | *80VSL0701716B* | Split System | 24000 | 18.5 | 10 | 2 | R-454B | 650
217948985 | ARCOAIRE | N5H9V24*K*AAA* | EA*5X25M17A* | *80VSL0701412B* | Split System | 24000 | 18.5 | 10 | 2 | R-454B | 650
217949007 | ARCOAIRE | N5H9V24*K*AAA* | EA*5X25M17A* | *80VSL0701716B* | Split System | 24000 | 18.5 | 10 | 2 | R-454B | 650
217948992 | ARCOAIRE | Q5H9V24*K*AAA* | EA*5X25M17A* | *80VSL0701412B* | Split System | 24000 | 18.5 | 10 | 2 | R-454B | 650
217949797 | ARCOAIRE | Q5H9V24*K*AAA* | EA*5X25M17A* | *80CSU0401712B* | Split System | 24200 | 18.5 | 10 | 2 | R-454B | 650
217949790 | ARCOAIRE | N5H9V24*K*AAA* | EA*5X25M17A* | *80CSU0401712B* | Split System | 24200 | 18.5 | 10 | 2 | R-454B | 650
217947300 | ARCOAIRE | N5H9V24*K*AAA* | EA*5X25M17A* | *80VSL0451412B* | Split System | 24200 | 18.5 | 10 | 2 | R-454B | 650
217947345 | ARCOAIRE | N5H9V24*K*AAA* | EA*5X25M17A* | *80VTL0451412B* | Split System | 24200 | 18.5 | 10 | 2 | R-454B | 650
217947352 | ARCOAIRE | Q5H9V24*K*AAA* | EA*5X25M17A* | *80VTL0451412B* | Split System | 24200 | 18.5 | 10 | 2 | R-454B | 650
217947307 | ARCOAIRE | Q5H9V24*K*AAA* | EA*5X25M17A* | *80VSL0451412B* | Split System | 24200 | 18.5 | 10 | 2 | R-454B | 650
217944931 | ARCOAIRE | Q5H9V24*K*AAA* | EA*5X37M21A* | *95MSU1002122A* | Split System | 24400 | 18.5 | 10 | 2 | R-454B | 650
217944924 | ARCOAIRE | N5H9V24*K*AAA* | EA*5X37M21A* | *95MSU1002122A* | Split System | 24400 | 18.5 | 10 | 2 | R-454B | 650
217948256 | ARCOAIRE | Q5H9V24*K*AAA* | EA*5X37M21A* | *80VSL0902120B* | Split System | 24600 | 18.5 | 10 | 2 | R-454B | 650
217948271 | ARCOAIRE | Q5H9V24*K*AAA* | EA*5X37M21A* | *80VTL0902120B* | Split System | 24600 | 18.5 | 10 | 2 | R-454B | 650
217948249 | ARCOAIRE | N5H9V24*K*AAA* | EA*5X37M21A* | *80VSL0902120B* | Split System | 24600 | 18.5 | 10 | 2 | R-454B | 650
217948264 | ARCOAIRE | N5H9V24*K*AAA* | EA*5X37M21A* | *80VTL0902120B* | Split System | 24600 | 18.5 | 10 | 2 | R-454B | 650
217946412 | BRYANT HEATING AND COOLING SYSTEMS | 249VAN024**AA* | CAA**3721AM* | 83*SB36040M17*** | Split System | 24400 | 18.5 | 10 | 1.95 | R-454B | 650
217946637 | BRYANT HEATING AND COOLING SYSTEMS | 249VAN024**AA* | CAA**3721AM* | 987MC42080C17*** | Split System | 24400 | 18.5 | 10 | 1.95 | R-454B | 650
217949171 | BRYANT HEATING AND COOLING SYSTEMS | 249VAN024**AA* | CAA**3721AM* | 986TD42080C17*** | Split System | 24400 | 18.5 | 10 | 1.95 | R-454B | 650
217946652 | BRYANT HEATING AND COOLING SYSTEMS | 249VAN024**AA* | CAA**3721AM* | 987TA48080C17*** | Split System | 24200 | 18.5 | 10 | 1.96 | R-454B | 650
217951081 | BRYANT HEATING AND COOLING SYSTEMS | 249VAN024**AA* | CAA**2517AM* | 83*SB36040M17*** | Split System | 24400 | 18.5 | 10 | 1.96 | R-454B | 650
217949156 | BRYANT HEATING AND COOLING SYSTEMS | 249VAN024**AA* | CAA**3721AM* | 82*TB48070V17*** | Split System | 24200 | 18.5 | 10 | 1.98 | R-454B | 650
217950435 | BRYANT HEATING AND COOLING SYSTEMS | 249VAN024**AA* | CAA**3721AM* | 935SB48060M17*** | Split System | 24200 | 18.5 | 10 | 1.98 | R-454B | 650
217949141 | BRYANT HEATING AND COOLING SYSTEMS | 249VAN024**AA* | CAA**3721AM* | 88*TB48090C17*** | Split System | 24200 | 18.5 | 10 | 1.98 | R-454B | 650
217950434 | BRYANT HEATING AND COOLING SYSTEMS | 249VAN024**AA* | CAA**3721AM* | 82*TB48090V17*** | Split System | 24200 | 18.5 | 10 | 1.98 | R-454B | 650
217950419 | BRYANT HEATING AND COOLING SYSTEMS | 249VAN024**AA* | CAA**3721AM* | 82*SB48090V17*** | Split System | 24200 | 18.5 | 10 | 1.98 | R-454B | 650
217947359 | BRYANT HEATING AND COOLING SYSTEMS | 249VAN024**AA* | CAA**2517AM* | 82*TB48070V17*** | Split System | 24200 | 18.5 | 10 | 1.98 | R-454B | 650
217946607 | BRYANT HEATING AND COOLING SYSTEMS | 249VAN024**AA* | CAA**2517AM* | 927TA48060V17*** | Split System | 24200 | 18.5 | 10 | 1.98 | R-454B | 650
217946577 | BRYANT HEATING AND COOLING SYSTEMS | 249VAN024**AA* | CAA**2517AM* | 986TD42060C17*** | Split System | 24200 | 18.5 | 10 | 1.98 | R-454B | 650
217947329 | BRYANT HEATING AND COOLING SYSTEMS | 249VAN024**AA* | CAA**2517AM* | 88*TB48090C17*** | Split System | 24200 | 18.5 | 10 | 1.98 | R-454B | 650
217946562 | BRYANT HEATING AND COOLING SYSTEMS | 249VAN024**AA* | CAA**2517AM* | 926SB48060V17*** | Split System | 24200 | 18.5 | 10 | 1.98 | R-454B | 650
217946592 | BRYANT HEATING AND COOLING SYSTEMS | 249VAN024**AA* | CAA**2517AM* | 926TC48060V17*** | Split System | 24200 | 18.5 | 10 | 1.98 | R-454B | 650
217948216 | BRYANT HEATING AND COOLING SYSTEMS | 249VAN024**AA* | CAA**2517AM* | 82*TB48090V17*** | Split System | 24200 | 18.5 | 10 | 1.98 | R-454B | 650
217947314 | BRYANT HEATING AND COOLING SYSTEMS | 249VAN024**AA* | CAA**2517AM* | 88*TB48070C17*** | Split System | 24200 | 18.5 | 10 | 1.98 | R-454B | 650
217948201 | BRYANT HEATING AND COOLING SYSTEMS | 249VAN024**AA* | CAA**2517AM* | 82*SB48090V17*** | Split System | 24200 | 18.5 | 10 | 1.98 | R-454B | 650
217950389 | BRYANT HEATING AND COOLING SYSTEMS | 249VAN024**AA* | CAA**2517AM* | 88*TB36070C14*** | Split System | 24200 | 18.5 | 10 | 1.98 | R-454B | 650
217949126 | BRYANT HEATING AND COOLING SYSTEMS | 249VAN024**AA* | CAA**3721AM* | 88*TB48070C17*** | Split System | 24200 | 18.5 | 10 | 1.98 | R-454B | 650
217948293 | BRYANT HEATING AND COOLING SYSTEMS | 249VAN024**AA* | CAA**3721AM* | 926TC48060V17*** | Split System | 24400 | 18.5 | 10 | 1.98 | R-454B | 650
217948308 | BRYANT HEATING AND COOLING SYSTEMS | 249VAN024**AA* | CAA**3721AM* | 927TA48060V17*** | Split System | 24400 | 18.5 | 10 | 1.98 | R-454B | 650
217948278 | BRYANT HEATING AND COOLING SYSTEMS | 249VAN024**AA* | CAA**3721AM* | 926SB48060V17*** | Split System | 24400 | 18.5 | 10 | 1.98 | R-454B | 650
217949004 | BRYANT HEATING AND COOLING SYSTEMS | 249VAN024**AA* | CAA**2517AM* | 82*SB48070V17*** | Split System | 24000 | 18.5 | 10 | 2 | R-454B | 650
217946547 | BRYANT HEATING AND COOLING SYSTEMS | 249VAN024**AA* | CAA**2517AM* | 987MC42080C17*** | Split System | 24000 | 18.5 | 10 | 2 | R-454B | 650
217949056 | BRYANT HEATING AND COOLING SYSTEMS | 249VAN024**AA* | CAA**2517AM* | 82*TB36070V14*** | Split System | 24000 | 18.5 | 10 | 2 | R-454B | 650
217948984 | BRYANT HEATING AND COOLING SYSTEMS | 249VAN024**AA* | CAA**2517AM* | 82*SB36070V14*** | Split System | 24000 | 18.5 | 10 | 2 | R-454B | 650
217949789 | BRYANT HEATING AND COOLING SYSTEMS | 249VAN024**AA* | CAA**2517AM* | 83*CB36040C17*** | Split System | 24200 | 18.5 | 10 | 2 | R-454B | 650
217947299 | BRYANT HEATING AND COOLING SYSTEMS | 249VAN024**AA* | CAA**2517AM* | 82*SB36045V14*** | Split System | 24200 | 18.5 | 10 | 2 | R-454B | 650
217947344 | BRYANT HEATING AND COOLING SYSTEMS | 249VAN024**AA* | CAA**2517AM* | 82*TB36045V14*** | Split System | 24200 | 18.5 | 10 | 2 | R-454B | 650
217944923 | BRYANT HEATING AND COOLING SYSTEMS | 249VAN024**AA* | CAA**3721AM* | 935SB66100M21*** | Split System | 24400 | 18.5 | 10 | 2 | R-454B | 650
217948248 | BRYANT HEATING AND COOLING SYSTEMS | 249VAN024**AA* | CAA**3721AM* | 82*SB60090V21*** | Split System | 24600 | 18.5 | 10 | 2 | R-454B | 650
217948263 | BRYANT HEATING AND COOLING SYSTEMS | 249VAN024**AA* | CAA**3721AM* | 82*TB60090V21*** | Split System | 24600 | 18.5 | 10 | 2 | R-454B | 650
217946415 | COMFORTMAKER | N5H9V24*K*AAA* | EA*5X37M21A* | *80MSU0401712A* | Split System | 24400 | 18.5 | 10 | 1.95 | R-454B | 650
217946422 | COMFORTMAKER | Q5H9V24*K*AAA* | EA*5X37M21A* | *80MSU0401712A* | Split System | 24400 | 18.5 | 10 | 1.95 | R-454B | 650
217946647 | COMFORTMAKER | Q5H9V24*K*AAA* | EA*5X37M21A* | *97CMN0801714B* | Split System | 24400 | 18.5 | 10 | 1.95 | R-454B | 650
217946640 | COMFORTMAKER | N5H9V24*K*AAA* | EA*5X37M21A* | *97CMN0801714B* | Split System | 24400 | 18.5 | 10 | 1.95 | R-454B | 650
217949174 | COMFORTMAKER | N5H9V24*K*AAA* | EA*5X37M21A* | *96CTN0801714B* | Split System | 24400 | 18.5 | 10 | 1.95 | R-454B | 650
217949181 | COMFORTMAKER | Q5H9V24*K*AAA* | EA*5X37M21A* | *96CTN0801714B* | Split System | 24400 | 18.5 | 10 | 1.95 | R-454B | 650
217946655 | COMFORTMAKER | N5H9V24*K*AAA* | EA*5X37M21A* | *97CTN0801716A* | Split System | 24200 | 18.5 | 10 | 1.96 | R-454B | 650
217946662 | COMFORTMAKER | Q5H9V24*K*AAA* | EA*5X37M21A* | *97CTN0801716A* | Split System | 24200 | 18.5 | 10 | 1.96 | R-454B | 650
217951091 | COMFORTMAKER | Q5H9V24*K*AAA* | EA*5X25M17A* | *80MSU0401712A* | Split System | 24400 | 18.5 | 10 | 1.96 | R-454B | 650
217951084 | COMFORTMAKER | N5H9V24*K*AAA* | EA*5X25M17A* | *80MSU0401712A* | Split System | 24400 | 18.5 | 10 | 1.96 | R-454B | 650
217949159 | COMFORTMAKER | N5H9V24*K*AAA* | EA*5X37M21A* | *80VTL0701716B* | Split System | 24200 | 18.5 | 10 | 1.98 | R-454B | 650
217949151 | COMFORTMAKER | Q5H9V24*K*AAA* | EA*5X37M21A* | *80CTL0901716B* | Split System | 24200 | 18.5 | 10 | 1.98 | R-454B | 650
217949166 | COMFORTMAKER | Q5H9V24*K*AAA* | EA*5X37M21A* | *80VTL0701716B* | Split System | 24200 | 18.5 | 10 | 1.98 | R-454B | 650
217949144 | COMFORTMAKER | N5H9V24*K*AAA* | EA*5X37M21A* | *80CTL0901716B* | Split System | 24200 | 18.5 | 10 | 1.98 | R-454B | 650
217950429 | COMFORTMAKER | Q5H9V24*K*AAA* | EA*5X37M21A* | *80VSL0901716B* | Split System | 24200 | 18.5 | 10 | 1.98 | R-454B | 650
217950445 | COMFORTMAKER | Q5H9V24*K*AAA* | EA*5X37M21A* | *95MSU0601716A* | Split System | 24200 | 18.5 | 10 | 1.98 | R-454B | 650
217950422 | COMFORTMAKER | N5H9V24*K*AAA* | EA*5X37M21A* | *80VSL0901716B* | Split System | 24200 | 18.5 | 10 | 1.98 | R-454B | 650
217950438 | COMFORTMAKER | N5H9V24*K*AAA* | EA*5X37M21A* | *95MSU0601716A* | Split System | 24200 | 18.5 | 10 | 1.98 | R-454B | 650
217947332 | COMFORTMAKER | N5H9V24*K*AAA* | EA*5X25M17A* | *80CTL0901716B* | Split System | 24200 | 18.5 | 10 | 1.98 | R-454B | 650
217947339 | COMFORTMAKER | Q5H9V24*K*AAA* | EA*5X25M17A* | *80CTL0901716B* | Split System | 24200 | 18.5 | 10 | 1.98 | R-454B | 650
217946580 | COMFORTMAKER | N5H9V24*K*AAA* | EA*5X25M17A* | *96CTN0601714B* | Split System | 24200 | 18.5 | 10 | 1.98 | R-454B | 650
217946617 | COMFORTMAKER | Q5H9V24*K*AAA* | EA*5X25M17A* | *97VTN0601716A* | Split System | 24200 | 18.5 | 10 | 1.98 | R-454B | 650
217946595 | COMFORTMAKER | N5H9V24*K*AAA* | EA*5X25M17A* | *96VTN0601716B* | Split System | 24200 | 18.5 | 10 | 1.98 | R-454B | 650
217946602 | COMFORTMAKER | Q5H9V24*K*AAA* | EA*5X25M17A* | *96VTN0601716B* | Split System | 24200 | 18.5 | 10 | 1.98 | R-454B | 650
217946565 | COMFORTMAKER | N5H9V24*K*AAA* | EA*5X25M17A* | *96VSN0601716B* | Split System | 24200 | 18.5 | 10 | 1.98 | R-454B | 650
217946572 | COMFORTMAKER | Q5H9V24*K*AAA* | EA*5X25M17A* | *96VSN0601716B* | Split System | 24200 | 18.5 | 10 | 1.98 | R-454B | 650
217949129 | COMFORTMAKER | N5H9V24*K*AAA* | EA*5X37M21A* | *80CTL0701716B* | Split System | 24200 | 18.5 | 10 | 1.98 | R-454B | 650
217947324 | COMFORTMAKER | Q5H9V24*K*AAA* | EA*5X25M17A* | *80CTL0701716B* | Split System | 24200 | 18.5 | 10 | 1.98 | R-454B | 650
217948211 | COMFORTMAKER | Q5H9V24*K*AAA* | EA*5X25M17A* | *80VSL0901716B* | Split System | 24200 | 18.5 | 10 | 1.98 | R-454B | 650
217947362 | COMFORTMAKER | N5H9V24*K*AAA* | EA*5X25M17A* | *80VTL0701716B* | Split System | 24200 | 18.5 | 10 | 1.98 | R-454B | 650
217946610 | COMFORTMAKER | N5H9V24*K*AAA* | EA*5X25M17A* | *97VTN0601716A* | Split System | 24200 | 18.5 | 10 | 1.98 | R-454B | 650
217948204 | COMFORTMAKER | N5H9V24*K*AAA* | EA*5X25M17A* | *80VSL0901716B* | Split System | 24200 | 18.5 | 10 | 1.98 | R-454B | 650
217950392 | COMFORTMAKER | N5H9V24*K*AAA* | EA*5X25M17A* | *80CTL0701412B* | Split System | 24200 | 18.5 | 10 | 1.98 | R-454B | 650
217947317 | COMFORTMAKER | N5H9V24*K*AAA* | EA*5X25M17A* | *80CTL0701716B* | Split System | 24200 | 18.5 | 10 | 1.98 | R-454B | 650
217946587 | COMFORTMAKER | Q5H9V24*K*AAA* | EA*5X25M17A* | *96CTN0601714B* | Split System | 24200 | 18.5 | 10 | 1.98 | R-454B | 650
217949136 | COMFORTMAKER | Q5H9V24*K*AAA* | EA*5X37M21A* | *80CTL0701716B* | Split System | 24200 | 18.5 | 10 | 1.98 | R-454B | 650
217947369 | COMFORTMAKER | Q5H9V24*K*AAA* | EA*5X25M17A* | *80VTL0701716B* | Split System | 24200 | 18.5 | 10 | 1.98 | R-454B | 650
217950399 | COMFORTMAKER | Q5H9V24*K*AAA* | EA*5X25M17A* | *80CTL0701412B* | Split System | 24200 | 18.5 | 10 | 1.98 | R-454B | 650
217948318 | COMFORTMAKER | Q5H9V24*K*AAA* | EA*5X37M21A* | *97VTN0601716A* | Split System | 24400 | 18.5 | 10 | 1.98 | R-454B | 650
217948311 | COMFORTMAKER | N5H9V24*K*AAA* | EA*5X37M21A* | *97VTN0601716A* | Split System | 24400 | 18.5 | 10 | 1.98 | R-454B | 650
217948296 | COMFORTMAKER | N5H9V24*K*AAA* | EA*5X37M21A* | *96VTN0601716B* | Split System | 24400 | 18.5 | 10 | 1.98 | R-454B | 650
217948303 | COMFORTMAKER | Q5H9V24*K*AAA* | EA*5X37M21A* | *96VTN0601716B* | Split System | 24400 | 18.5 | 10 | 1.98 | R-454B | 650
217948288 | COMFORTMAKER | Q5H9V24*K*AAA* | EA*5X37M21A* | *96VSN0601716B* | Split System | 24400 | 18.5 | 10 | 1.98 | R-454B | 650
217948281 | COMFORTMAKER | N5H9V24*K*AAA* | EA*5X37M21A* | *96VSN0601716B* | Split System | 24400 | 18.5 | 10 | 1.98 | R-454B | 650
217946557 | COMFORTMAKER | Q5H9V24*K*AAA* | EA*5X25M17A* | *97CMN0801714B* | Split System | 24000 | 18.5 | 10 | 2 | R-454B | 650
217948995 | COMFORTMAKER | Q5H9V24*K*AAA* | EA*5X25M17A* | *80VSL0701412B* | Split System | 24000 | 18.5 | 10 | 2 | R-454B | 650
217946550 | COMFORTMAKER | N5H9V24*K*AAA* | EA*5X25M17A* | *97CMN0801714B* | Split System | 24000 | 18.5 | 10 | 2 | R-454B | 650
217949010 | COMFORTMAKER | N5H9V24*K*AAA* | EA*5X25M17A* | *80VSL0701716B* | Split System | 24000 | 18.5 | 10 | 2 | R-454B | 650
217948987 | COMFORTMAKER | N5H9V24*K*AAA* | EA*5X25M17A* | *80VSL0701412B* | Split System | 24000 | 18.5 | 10 | 2 | R-454B | 650
217949025 | COMFORTMAKER | Q5H9V24*K*AAA* | EA*5X25M17A* | *80VSL0701716B* | Split System | 24000 | 18.5 | 10 | 2 | R-454B | 650
217949799 | COMFORTMAKER | Q5H9V24*K*AAA* | EA*5X25M17A* | *80CSU0401712B* | Split System | 24200 | 18.5 | 10 | 2 | R-454B | 650
217949792 | COMFORTMAKER | N5H9V24*K*AAA* | EA*5X25M17A* | *80CSU0401712B* | Split System | 24200 | 18.5 | 10 | 2 | R-454B | 650
217947309 | COMFORTMAKER | Q5H9V24*K*AAA* | EA*5X25M17A* | *80VSL0451412B* | Split System | 24200 | 18.5 | 10 | 2 | R-454B | 650
217947354 | COMFORTMAKER | Q5H9V24*K*AAA* | EA*5X25M17A* | *80VTL0451412B* | Split System | 24200 | 18.5 | 10 | 2 | R-454B | 650
217947302 | COMFORTMAKER | N5H9V24*K*AAA* | EA*5X25M17A* | *80VSL0451412B* | Split System | 24200 | 18.5 | 10 | 2 | R-454B | 650
217947347 | COMFORTMAKER | N5H9V24*K*AAA* | EA*5X25M17A* | *80VTL0451412B* | Split System | 24200 | 18.5 | 10 | 2 | R-454B | 650
217944933 | COMFORTMAKER | Q5H9V24*K*AAA* | EA*5X37M21A* | *95MSU1002122A* | Split System | 24400 | 18.5 | 10 | 2 | R-454B | 650
217944926 | COMFORTMAKER | N5H9V24*K*AAA* | EA*5X37M21A* | *95MSU1002122A* | Split System | 24400 | 18.5 | 10 | 2 | R-454B | 650
217948258 | COMFORTMAKER | Q5H9V24*K*AAA* | EA*5X37M21A* | *80VSL0902120B* | Split System | 24600 | 18.5 | 10 | 2 | R-454B | 650
217948273 | COMFORTMAKER | Q5H9V24*K*AAA* | EA*5X37M21A* | *80VTL0902120B* | Split System | 24600 | 18.5 | 10 | 2 | R-454B | 650
217948251 | COMFORTMAKER | N5H9V24*K*AAA* | EA*5X37M21A* | *80VSL0902120B* | Split System | 24600 | 18.5 | 10 | 2 | R-454B | 650
217948266 | COMFORTMAKER | N5H9V24*K*AAA* | EA*5X37M21A* | *80VTL0902120B* | Split System | 24600 | 18.5 | 10 | 2 | R-454B | 650
217946423 | DAY & NIGHT | Q5H9V24*K*AAA* | EA*5X37M21A* | *80MSU0401712A* | Split System | 24400 | 18.5 | 10 | 1.95 | R-454B | 650
217946416 | DAY & NIGHT | N5H9V24*K*AAA* | EA*5X37M21A* | *80MSU0401712A* | Split System | 24400 | 18.5 | 10 | 1.95 | R-454B | 650
217946648 | DAY & NIGHT | Q5H9V24*K*AAA* | EA*5X37M21A* | *97CMN0801714B* | Split System | 24400 | 18.5 | 10 | 1.95 | R-454B | 650
217946641 | DAY & NIGHT | N5H9V24*K*AAA* | EA*5X37M21A* | *97CMN0801714B* | Split System | 24400 | 18.5 | 10 | 1.95 | R-454B | 650
217949175 | DAY & NIGHT | N5H9V24*K*AAA* | EA*5X37M21A* | *96CTN0801714B* | Split System | 24400 | 18.5 | 10 | 1.95 | R-454B | 650
217949182 | DAY & NIGHT | Q5H9V24*K*AAA* | EA*5X37M21A* | *96CTN0801714B* | Split System | 24400 | 18.5 | 10 | 1.95 | R-454B | 650
217946656 | DAY & NIGHT | N5H9V24*K*AAA* | EA*5X37M21A* | *97CTN0801716A* | Split System | 24200 | 18.5 | 10 | 1.96 | R-454B | 650
217946663 | DAY & NIGHT | Q5H9V24*K*AAA* | EA*5X37M21A* | *97CTN0801716A* | Split System | 24200 | 18.5 | 10 | 1.96 | R-454B | 650
217951085 | DAY & NIGHT | N5H9V24*K*AAA* | EA*5X25M17A* | *80MSU0401712A* | Split System | 24400 | 18.5 | 10 | 1.96 | R-454B | 650
217951092 | DAY & NIGHT | Q5H9V24*K*AAA* | EA*5X25M17A* | *80MSU0401712A* | Split System | 24400 | 18.5 | 10 | 1.96 | R-454B | 650
217949145 | DAY & NIGHT | N5H9V24*K*AAA* | EA*5X37M21A* | *80CTL0901716B* | Split System | 24200 | 18.5 | 10 | 1.98 | R-454B | 650
217949160 | DAY & NIGHT | N5H9V24*K*AAA* | EA*5X37M21A* | *80VTL0701716B* | Split System | 24200 | 18.5 | 10 | 1.98 | R-454B | 650
217950439 | DAY & NIGHT | N5H9V24*K*AAA* | EA*5X37M21A* | *95MSU0601716A* | Split System | 24200 | 18.5 | 10 | 1.98 | R-454B | 650
217950423 | DAY & NIGHT | N5H9V24*K*AAA* | EA*5X37M21A* | *80VSL0901716B* | Split System | 24200 | 18.5 | 10 | 1.98 | R-454B | 650
217949167 | DAY & NIGHT | Q5H9V24*K*AAA* | EA*5X37M21A* | *80VTL0701716B* | Split System | 24200 | 18.5 | 10 | 1.98 | R-454B | 650
217950430 | DAY & NIGHT | Q5H9V24*K*AAA* | EA*5X37M21A* | *80VSL0901716B* | Split System | 24200 | 18.5 | 10 | 1.98 | R-454B | 650
217950446 | DAY & NIGHT | Q5H9V24*K*AAA* | EA*5X37M21A* | *95MSU0601716A* | Split System | 24200 | 18.5 | 10 | 1.98 | R-454B | 650
217949152 | DAY & NIGHT | Q5H9V24*K*AAA* | EA*5X37M21A* | *80CTL0901716B* | Split System | 24200 | 18.5 | 10 | 1.98 | R-454B | 650
217946566 | DAY & NIGHT | N5H9V24*K*AAA* | EA*5X25M17A* | *96VSN0601716B* | Split System | 24200 | 18.5 | 10 | 1.98 | R-454B | 650
217946618 | DAY & NIGHT | Q5H9V24*K*AAA* | EA*5X25M17A* | *97VTN0601716A* | Split System | 24200 | 18.5 | 10 | 1.98 | R-454B | 650
217946596 | DAY & NIGHT | N5H9V24*K*AAA* | EA*5X25M17A* | *96VTN0601716B* | Split System | 24200 | 18.5 | 10 | 1.98 | R-454B | 650
217946573 | DAY & NIGHT | Q5H9V24*K*AAA* | EA*5X25M17A* | *96VSN0601716B* | Split System | 24200 | 18.5 | 10 | 1.98 | R-454B | 650
217947325 | DAY & NIGHT | Q5H9V24*K*AAA* | EA*5X25M17A* | *80CTL0701716B* | Split System | 24200 | 18.5 | 10 | 1.98 | R-454B | 650
217946588 | DAY & NIGHT | Q5H9V24*K*AAA* | EA*5X25M17A* | *96CTN0601714B* | Split System | 24200 | 18.5 | 10 | 1.98 | R-454B | 650
217947333 | DAY & NIGHT | N5H9V24*K*AAA* | EA*5X25M17A* | *80CTL0901716B* | Split System | 24200 | 18.5 | 10 | 1.98 | R-454B | 650
217946581 | DAY & NIGHT | N5H9V24*K*AAA* | EA*5X25M17A* | *96CTN0601714B* | Split System | 24200 | 18.5 | 10 | 1.98 | R-454B | 650
217947363 | DAY & NIGHT | N5H9V24*K*AAA* | EA*5X25M17A* | *80VTL0701716B* | Split System | 24200 | 18.5 | 10 | 1.98 | R-454B | 650
217946611 | DAY & NIGHT | N5H9V24*K*AAA* | EA*5X25M17A* | *97VTN0601716A* | Split System | 24200 | 18.5 | 10 | 1.98 | R-454B | 650
217947340 | DAY & NIGHT | Q5H9V24*K*AAA* | EA*5X25M17A* | *80CTL0901716B* | Split System | 24200 | 18.5 | 10 | 1.98 | R-454B | 650
217948212 | DAY & NIGHT | Q5H9V24*K*AAA* | EA*5X25M17A* | *80VSL0901716B* | Split System | 24200 | 18.5 | 10 | 1.98 | R-454B | 650
217946603 | DAY & NIGHT | Q5H9V24*K*AAA* | EA*5X25M17A* | *96VTN0601716B* | Split System | 24200 | 18.5 | 10 | 1.98 | R-454B | 650
217947370 | DAY & NIGHT | Q5H9V24*K*AAA* | EA*5X25M17A* | *80VTL0701716B* | Split System | 24200 | 18.5 | 10 | 1.98 | R-454B | 650
217949130 | DAY & NIGHT | N5H9V24*K*AAA* | EA*5X37M21A* | *80CTL0701716B* | Split System | 24200 | 18.5 | 10 | 1.98 | R-454B | 650
217950400 | DAY & NIGHT | Q5H9V24*K*AAA* | EA*5X25M17A* | *80CTL0701412B* | Split System | 24200 | 18.5 | 10 | 1.98 | R-454B | 650
217949137 | DAY & NIGHT | Q5H9V24*K*AAA* | EA*5X37M21A* | *80CTL0701716B* | Split System | 24200 | 18.5 | 10 | 1.98 | R-454B | 650
217950393 | DAY & NIGHT | N5H9V24*K*AAA* | EA*5X25M17A* | *80CTL0701412B* | Split System | 24200 | 18.5 | 10 | 1.98 | R-454B | 650
217948205 | DAY & NIGHT | N5H9V24*K*AAA* | EA*5X25M17A* | *80VSL0901716B* | Split System | 24200 | 18.5 | 10 | 1.98 | R-454B | 650
217947318 | DAY & NIGHT | N5H9V24*K*AAA* | EA*5X25M17A* | *80CTL0701716B* | Split System | 24200 | 18.5 | 10 | 1.98 | R-454B | 650
217948319 | DAY & NIGHT | Q5H9V24*K*AAA* | EA*5X37M21A* | *97VTN0601716A* | Split System | 24400 | 18.5 | 10 | 1.98 | R-454B | 650
217948282 | DAY & NIGHT | N5H9V24*K*AAA* | EA*5X37M21A* | *96VSN0601716B* | Split System | 24400 | 18.5 | 10 | 1.98 | R-454B | 650
217948297 | DAY & NIGHT | N5H9V24*K*AAA* | EA*5X37M21A* | *96VTN0601716B* | Split System | 24400 | 18.5 | 10 | 1.98 | R-454B | 650
217948289 | DAY & NIGHT | Q5H9V24*K*AAA* | EA*5X37M21A* | *96VSN0601716B* | Split System | 24400 | 18.5 | 10 | 1.98 | R-454B | 650
217948312 | DAY & NIGHT | N5H9V24*K*AAA* | EA*5X37M21A* | *97VTN0601716A* | Split System | 24400 | 18.5 | 10 | 1.98 | R-454B | 650
217948304 | DAY & NIGHT | Q5H9V24*K*AAA* | EA*5X37M21A* | *96VTN0601716B* | Split System | 24400 | 18.5 | 10 | 1.98 | R-454B | 650
217946551 | DAY & NIGHT | N5H9V24*K*AAA* | EA*5X25M17A* | *97CMN0801714B* | Split System | 24000 | 18.5 | 10 | 2 | R-454B | 650
217948988 | DAY & NIGHT | N5H9V24*K*AAA* | EA*5X25M17A* | *80VSL0701412B* | Split System | 24000 | 18.5 | 10 | 2 | R-454B | 650
217946558 | DAY & NIGHT | Q5H9V24*K*AAA* | EA*5X25M17A* | *97CMN0801714B* | Split System | 24000 | 18.5 | 10 | 2 | R-454B | 650
217949026 | DAY & NIGHT | Q5H9V24*K*AAA* | EA*5X25M17A* | *80VSL0701716B* | Split System | 24000 | 18.5 | 10 | 2 | R-454B | 650
217949012 | DAY & NIGHT | N5H9V24*K*AAA* | EA*5X25M17A* | *80VSL0701716B* | Split System | 24000 | 18.5 | 10 | 2 | R-454B | 650
217948997 | DAY & NIGHT | Q5H9V24*K*AAA* | EA*5X25M17A* | *80VSL0701412B* | Split System | 24000 | 18.5 | 10 | 2 | R-454B | 650
217949793 | DAY & NIGHT | N5H9V24*K*AAA* | EA*5X25M17A* | *80CSU0401712B* | Split System | 24200 | 18.5 | 10 | 2 | R-454B | 650
217949800 | DAY & NIGHT | Q5H9V24*K*AAA* | EA*5X25M17A* | *80CSU0401712B* | Split System | 24200 | 18.5 | 10 | 2 | R-454B | 650
217947355 | DAY & NIGHT | Q5H9V24*K*AAA* | EA*5X25M17A* | *80VTL0451412B* | Split System | 24200 | 18.5 | 10 | 2 | R-454B | 650
217947348 | DAY & NIGHT | N5H9V24*K*AAA* | EA*5X25M17A* | *80VTL0451412B* | Split System | 24200 | 18.5 | 10 | 2 | R-454B | 650
217947310 | DAY & NIGHT | Q5H9V24*K*AAA* | EA*5X25M17A* | *80VSL0451412B* | Split System | 24200 | 18.5 | 10 | 2 | R-454B | 650
217947303 | DAY & NIGHT | N5H9V24*K*AAA* | EA*5X25M17A* | *80VSL0451412B* | Split System | 24200 | 18.5 | 10 | 2 | R-454B | 650
217944927 | DAY & NIGHT | N5H9V24*K*AAA* | EA*5X37M21A* | *95MSU1002122A* | Split System | 24400 | 18.5 | 10 | 2 | R-454B | 650
217944934 | DAY & NIGHT | Q5H9V24*K*AAA* | EA*5X37M21A* | *95MSU1002122A* | Split System | 24400 | 18.5 | 10 | 2 | R-454B | 650
217948252 | DAY & NIGHT | N5H9V24*K*AAA* | EA*5X37M21A* | *80VSL0902120B* | Split System | 24600 | 18.5 | 10 | 2 | R-454B | 650
217948274 | DAY & NIGHT | Q5H9V24*K*AAA* | EA*5X37M21A* | *80VTL0902120B* | Split System | 24600 | 18.5 | 10 | 2 | R-454B | 650
217948267 | DAY & NIGHT | N5H9V24*K*AAA* | EA*5X37M21A* | *80VTL0902120B* | Split System | 24600 | 18.5 | 10 | 2 | R-454B | 650
217948259 | DAY & NIGHT | Q5H9V24*K*AAA* | EA*5X37M21A* | *80VSL0902120B* | Split System | 24600 | 18.5 | 10 | 2 | R-454B | 650
217946417 | HEIL | N5H9V24*K*AAA* | EA*5X37M21A* | *80MSU0401712A* | Split System | 24400 | 18.5 | 10 | 1.95 | R-454B | 650
217946424 | HEIL | Q5H9V24*K*AAA* | EA*5X37M21A* | *80MSU0401712A* | Split System | 24400 | 18.5 | 10 | 1.95 | R-454B | 650
217949176 | HEIL | N5H9V24*K*AAA* | EA*5X37M21A* | *96CTN0801714B* | Split System | 24400 | 18.5 | 10 | 1.95 | R-454B | 650
217946642 | HEIL | N5H9V24*K*AAA* | EA*5X37M21A* | *97CMN0801714B* | Split System | 24400 | 18.5 | 10 | 1.95 | R-454B | 650
217946649 | HEIL | Q5H9V24*K*AAA* | EA*5X37M21A* | *97CMN0801714B* | Split System | 24400 | 18.5 | 10 | 1.95 | R-454B | 650
217949183 | HEIL | Q5H9V24*K*AAA* | EA*5X37M21A* | *96CTN0801714B* | Split System | 24400 | 18.5 | 10 | 1.95 | R-454B | 650
217946664 | HEIL | Q5H9V24*K*AAA* | EA*5X37M21A* | *97CTN0801716A* | Split System | 24200 | 18.5 | 10 | 1.96 | R-454B | 650
217946657 | HEIL | N5H9V24*K*AAA* | EA*5X37M21A* | *97CTN0801716A* | Split System | 24200 | 18.5 | 10 | 1.96 | R-454B | 650
217951086 | HEIL | N5H9V24*K*AAA* | EA*5X25M17A* | *80MSU0401712A* | Split System | 24400 | 18.5 | 10 | 1.96 | R-454B | 650
217951093 | HEIL | Q5H9V24*K*AAA* | EA*5X25M17A* | *80MSU0401712A* | Split System | 24400 | 18.5 | 10 | 1.96 | R-454B | 650
217949161 | HEIL | N5H9V24*K*AAA* | EA*5X37M21A* | *80VTL0701716B* | Split System | 24200 | 18.5 | 10 | 1.98 | R-454B | 650
217949153 | HEIL | Q5H9V24*K*AAA* | EA*5X37M21A* | *80CTL0901716B* | Split System | 24200 | 18.5 | 10 | 1.98 | R-454B | 650
217949146 | HEIL | N5H9V24*K*AAA* | EA*5X37M21A* | *80CTL0901716B* | Split System | 24200 | 18.5 | 10 | 1.98 | R-454B | 650
217950424 | HEIL | N5H9V24*K*AAA* | EA*5X37M21A* | *80VSL0901716B* | Split System | 24200 | 18.5 | 10 | 1.98 | R-454B | 650
217950440 | HEIL | N5H9V24*K*AAA* | EA*5X37M21A* | *95MSU0601716A* | Split System | 24200 | 18.5 | 10 | 1.98 | R-454B | 650
217949168 | HEIL | Q5H9V24*K*AAA* | EA*5X37M21A* | *80VTL0701716B* | Split System | 24200 | 18.5 | 10 | 1.98 | R-454B | 650
217950431 | HEIL | Q5H9V24*K*AAA* | EA*5X37M21A* | *80VSL0901716B* | Split System | 24200 | 18.5 | 10 | 1.98 | R-454B | 650
217950447 | HEIL | Q5H9V24*K*AAA* | EA*5X37M21A* | *95MSU0601716A* | Split System | 24200 | 18.5 | 10 | 1.98 | R-454B | 650
217946619 | HEIL | Q5H9V24*K*AAA* | EA*5X25M17A* | *97VTN0601716A* | Split System | 24200 | 18.5 | 10 | 1.98 | R-454B | 650
217946567 | HEIL | N5H9V24*K*AAA* | EA*5X25M17A* | *96VSN0601716B* | Split System | 24200 | 18.5 | 10 | 1.98 | R-454B | 650
217946589 | HEIL | Q5H9V24*K*AAA* | EA*5X25M17A* | *96CTN0601714B* | Split System | 24200 | 18.5 | 10 | 1.98 | R-454B | 650
217946582 | HEIL | N5H9V24*K*AAA* | EA*5X25M17A* | *96CTN0601714B* | Split System | 24200 | 18.5 | 10 | 1.98 | R-454B | 650
217946604 | HEIL | Q5H9V24*K*AAA* | EA*5X25M17A* | *96VTN0601716B* | Split System | 24200 | 18.5 | 10 | 1.98 | R-454B | 650
217946574 | HEIL | Q5H9V24*K*AAA* | EA*5X25M17A* | *96VSN0601716B* | Split System | 24200 | 18.5 | 10 | 1.98 | R-454B | 650
217949138 | HEIL | Q5H9V24*K*AAA* | EA*5X37M21A* | *80CTL0701716B* | Split System | 24200 | 18.5 | 10 | 1.98 | R-454B | 650
217946612 | HEIL | N5H9V24*K*AAA* | EA*5X25M17A* | *97VTN0601716A* | Split System | 24200 | 18.5 | 10 | 1.98 | R-454B | 650
217947334 | HEIL | N5H9V24*K*AAA* | EA*5X25M17A* | *80CTL0901716B* | Split System | 24200 | 18.5 | 10 | 1.98 | R-454B | 650
217946597 | HEIL | N5H9V24*K*AAA* | EA*5X25M17A* | *96VTN0601716B* | Split System | 24200 | 18.5 | 10 | 1.98 | R-454B | 650
217947341 | HEIL | Q5H9V24*K*AAA* | EA*5X25M17A* | *80CTL0901716B* | Split System | 24200 | 18.5 | 10 | 1.98 | R-454B | 650
217949131 | HEIL | N5H9V24*K*AAA* | EA*5X37M21A* | *80CTL0701716B* | Split System | 24200 | 18.5 | 10 | 1.98 | R-454B | 650
217947371 | HEIL | Q5H9V24*K*AAA* | EA*5X25M17A* | *80VTL0701716B* | Split System | 24200 | 18.5 | 10 | 1.98 | R-454B | 650
217948206 | HEIL | N5H9V24*K*AAA* | EA*5X25M17A* | *80VSL0901716B* | Split System | 24200 | 18.5 | 10 | 1.98 | R-454B | 650
217947326 | HEIL | Q5H9V24*K*AAA* | EA*5X25M17A* | *80CTL0701716B* | Split System | 24200 | 18.5 | 10 | 1.98 | R-454B | 650
217947364 | HEIL | N5H9V24*K*AAA* | EA*5X25M17A* | *80VTL0701716B* | Split System | 24200 | 18.5 | 10 | 1.98 | R-454B | 650
217947319 | HEIL | N5H9V24*K*AAA* | EA*5X25M17A* | *80CTL0701716B* | Split System | 24200 | 18.5 | 10 | 1.98 | R-454B | 650
217950401 | HEIL | Q5H9V24*K*AAA* | EA*5X25M17A* | *80CTL0701412B* | Split System | 24200 | 18.5 | 10 | 1.98 | R-454B | 650
217950394 | HEIL | N5H9V24*K*AAA* | EA*5X25M17A* | *80CTL0701412B* | Split System | 24200 | 18.5 | 10 | 1.98 | R-454B | 650
217948213 | HEIL | Q5H9V24*K*AAA* | EA*5X25M17A* | *80VSL0901716B* | Split System | 24200 | 18.5 | 10 | 1.98 | R-454B | 650
217948305 | HEIL | Q5H9V24*K*AAA* | EA*5X37M21A* | *96VTN0601716B* | Split System | 24400 | 18.5 | 10 | 1.98 | R-454B | 650
217948320 | HEIL | Q5H9V24*K*AAA* | EA*5X37M21A* | *97VTN0601716A* | Split System | 24400 | 18.5 | 10 | 1.98 | R-454B | 650
217948298 | HEIL | N5H9V24*K*AAA* | EA*5X37M21A* | *96VTN0601716B* | Split System | 24400 | 18.5 | 10 | 1.98 | R-454B | 650
217948283 | HEIL | N5H9V24*K*AAA* | EA*5X37M21A* | *96VSN0601716B* | Split System | 24400 | 18.5 | 10 | 1.98 | R-454B | 650
217948313 | HEIL | N5H9V24*K*AAA* | EA*5X37M21A* | *97VTN0601716A* | Split System | 24400 | 18.5 | 10 | 1.98 | R-454B | 650
217948290 | HEIL | Q5H9V24*K*AAA* | EA*5X37M21A* | *96VSN0601716B* | Split System | 24400 | 18.5 | 10 | 1.98 | R-454B | 650
217946559 | HEIL | Q5H9V24*K*AAA* | EA*5X25M17A* | *97CMN0801714B* | Split System | 24000 | 18.5 | 10 | 2 | R-454B | 650
217949027 | HEIL | Q5H9V24*K*AAA* | EA*5X25M17A* | *80VSL0701716B* | Split System | 24000 | 18.5 | 10 | 2 | R-454B | 650
217946552 | HEIL | N5H9V24*K*AAA* | EA*5X25M17A* | *97CMN0801714B* | Split System | 24000 | 18.5 | 10 | 2 | R-454B | 650
217948999 | HEIL | Q5H9V24*K*AAA* | EA*5X25M17A* | *80VSL0701412B* | Split System | 24000 | 18.5 | 10 | 2 | R-454B | 650
217948989 | HEIL | N5H9V24*K*AAA* | EA*5X25M17A* | *80VSL0701412B* | Split System | 24000 | 18.5 | 10 | 2 | R-454B | 650
217949014 | HEIL | N5H9V24*K*AAA* | EA*5X25M17A* | *80VSL0701716B* | Split System | 24000 | 18.5 | 10 | 2 | R-454B | 650
217949801 | HEIL | Q5H9V24*K*AAA* | EA*5X25M17A* | *80CSU0401712B* | Split System | 24200 | 18.5 | 10 | 2 | R-454B | 650
217949794 | HEIL | N5H9V24*K*AAA* | EA*5X25M17A* | *80CSU0401712B* | Split System | 24200 | 18.5 | 10 | 2 | R-454B | 650
217947311 | HEIL | Q5H9V24*K*AAA* | EA*5X25M17A* | *80VSL0451412B* | Split System | 24200 | 18.5 | 10 | 2 | R-454B | 650
217947349 | HEIL | N5H9V24*K*AAA* | EA*5X25M17A* | *80VTL0451412B* | Split System | 24200 | 18.5 | 10 | 2 | R-454B | 650
217947356 | HEIL | Q5H9V24*K*AAA* | EA*5X25M17A* | *80VTL0451412B* | Split System | 24200 | 18.5 | 10 | 2 | R-454B | 650
217947304 | HEIL | N5H9V24*K*AAA* | EA*5X25M17A* | *80VSL0451412B* | Split System | 24200 | 18.5 | 10 | 2 | R-454B | 650
217944928 | HEIL | N5H9V24*K*AAA* | EA*5X37M21A* | *95MSU1002122A* | Split System | 24400 | 18.5 | 10 | 2 | R-454B | 650
217944935 | HEIL | Q5H9V24*K*AAA* | EA*5X37M21A* | *95MSU1002122A* | Split System | 24400 | 18.5 | 10 | 2 | R-454B | 650
217948275 | HEIL | Q5H9V24*K*AAA* | EA*5X37M21A* | *80VTL0902120B* | Split System | 24600 | 18.5 | 10 | 2 | R-454B | 650
217948268 | HEIL | N5H9V24*K*AAA* | EA*5X37M21A* | *80VTL0902120B* | Split System | 24600 | 18.5 | 10 | 2 | R-454B | 650
217948253 | HEIL | N5H9V24*K*AAA* | EA*5X37M21A* | *80VSL0902120B* | Split System | 24600 | 18.5 | 10 | 2 | R-454B | 650
217948260 | HEIL | Q5H9V24*K*AAA* | EA*5X37M21A* | *80VSL0902120B* | Split System | 24600 | 18.5 | 10 | 2 | R-454B | 650
217946418 | KEEPRITE | N5H9V24*K*AAA* | EA*5X37M21A* | *80MSU0401712A* | Split System | 24400 | 18.5 | 10 | 1.95 | R-454B | 650
217946425 | KEEPRITE | Q5H9V24*K*AAA* | EA*5X37M21A* | *80MSU0401712A* | Split System | 24400 | 18.5 | 10 | 1.95 | R-454B | 650
217946650 | KEEPRITE | Q5H9V24*K*AAA* | EA*5X37M21A* | *97CMN0801714B* | Split System | 24400 | 18.5 | 10 | 1.95 | R-454B | 650
217946643 | KEEPRITE | N5H9V24*K*AAA* | EA*5X37M21A* | *97CMN0801714B* | Split System | 24400 | 18.5 | 10 | 1.95 | R-454B | 650
217949177 | KEEPRITE | N5H9V24*K*AAA* | EA*5X37M21A* | *96CTN0801714B* | Split System | 24400 | 18.5 | 10 | 1.95 | R-454B | 650
217949184 | KEEPRITE | Q5H9V24*K*AAA* | EA*5X37M21A* | *96CTN0801714B* | Split System | 24400 | 18.5 | 10 | 1.95 | R-454B | 650
217946665 | KEEPRITE | Q5H9V24*K*AAA* | EA*5X37M21A* | *97CTN0801716A* | Split System | 24200 | 18.5 | 10 | 1.96 | R-454B | 650
217946658 | KEEPRITE | N5H9V24*K*AAA* | EA*5X37M21A* | *97CTN0801716A* | Split System | 24200 | 18.5 | 10 | 1.96 | R-454B | 650
217951094 | KEEPRITE | Q5H9V24*K*AAA* | EA*5X25M17A* | *80MSU0401712A* | Split System | 24400 | 18.5 | 10 | 1.96 | R-454B | 650
217951087 | KEEPRITE | N5H9V24*K*AAA* | EA*5X25M17A* | *80MSU0401712A* | Split System | 24400 | 18.5 | 10 | 1.96 | R-454B | 650
217949147 | KEEPRITE | N5H9V24*K*AAA* | EA*5X37M21A* | *80CTL0901716B* | Split System | 24200 | 18.5 | 10 | 1.98 | R-454B | 650
217949162 | KEEPRITE | N5H9V24*K*AAA* | EA*5X37M21A* | *80VTL0701716B* | Split System | 24200 | 18.5 | 10 | 1.98 | R-454B | 650
217949154 | KEEPRITE | Q5H9V24*K*AAA* | EA*5X37M21A* | *80CTL0901716B* | Split System | 24200 | 18.5 | 10 | 1.98 | R-454B | 650
217950441 | KEEPRITE | N5H9V24*K*AAA* | EA*5X37M21A* | *95MSU0601716A* | Split System | 24200 | 18.5 | 10 | 1.98 | R-454B | 650
217950448 | KEEPRITE | Q5H9V24*K*AAA* | EA*5X37M21A* | *95MSU0601716A* | Split System | 24200 | 18.5 | 10 | 1.98 | R-454B | 650
217949169 | KEEPRITE | Q5H9V24*K*AAA* | EA*5X37M21A* | *80VTL0701716B* | Split System | 24200 | 18.5 | 10 | 1.98 | R-454B | 650
217950432 | KEEPRITE | Q5H9V24*K*AAA* | EA*5X37M21A* | *80VSL0901716B* | Split System | 24200 | 18.5 | 10 | 1.98 | R-454B | 650
217950425 | KEEPRITE | N5H9V24*K*AAA* | EA*5X37M21A* | *80VSL0901716B* | Split System | 24200 | 18.5 | 10 | 1.98 | R-454B | 650
217946598 | KEEPRITE | N5H9V24*K*AAA* | EA*5X25M17A* | *96VTN0601716B* | Split System | 24200 | 18.5 | 10 | 1.98 | R-454B | 650
217946605 | KEEPRITE | Q5H9V24*K*AAA* | EA*5X25M17A* | *96VTN0601716B* | Split System | 24200 | 18.5 | 10 | 1.98 | R-454B | 650
217946620 | KEEPRITE | Q5H9V24*K*AAA* | EA*5X25M17A* | *97VTN0601716A* | Split System | 24200 | 18.5 | 10 | 1.98 | R-454B | 650
217947372 | KEEPRITE | Q5H9V24*K*AAA* | EA*5X25M17A* | *80VTL0701716B* | Split System | 24200 | 18.5 | 10 | 1.98 | R-454B | 650
217946575 | KEEPRITE | Q5H9V24*K*AAA* | EA*5X25M17A* | *96VSN0601716B* | Split System | 24200 | 18.5 | 10 | 1.98 | R-454B | 650
217946568 | KEEPRITE | N5H9V24*K*AAA* | EA*5X25M17A* | *96VSN0601716B* | Split System | 24200 | 18.5 | 10 | 1.98 | R-454B | 650
217946583 | KEEPRITE | N5H9V24*K*AAA* | EA*5X25M17A* | *96CTN0601714B* | Split System | 24200 | 18.5 | 10 | 1.98 | R-454B | 650
217947335 | KEEPRITE | N5H9V24*K*AAA* | EA*5X25M17A* | *80CTL0901716B* | Split System | 24200 | 18.5 | 10 | 1.98 | R-454B | 650
217948207 | KEEPRITE | N5H9V24*K*AAA* | EA*5X25M17A* | *80VSL0901716B* | Split System | 24200 | 18.5 | 10 | 1.98 | R-454B | 650
217946613 | KEEPRITE | N5H9V24*K*AAA* | EA*5X25M17A* | *97VTN0601716A* | Split System | 24200 | 18.5 | 10 | 1.98 | R-454B | 650
217946590 | KEEPRITE | Q5H9V24*K*AAA* | EA*5X25M17A* | *96CTN0601714B* | Split System | 24200 | 18.5 | 10 | 1.98 | R-454B | 650
217947327 | KEEPRITE | Q5H9V24*K*AAA* | EA*5X25M17A* | *80CTL0701716B* | Split System | 24200 | 18.5 | 10 | 1.98 | R-454B | 650
217947365 | KEEPRITE | N5H9V24*K*AAA* | EA*5X25M17A* | *80VTL0701716B* | Split System | 24200 | 18.5 | 10 | 1.98 | R-454B | 650
217947342 | KEEPRITE | Q5H9V24*K*AAA* | EA*5X25M17A* | *80CTL0901716B* | Split System | 24200 | 18.5 | 10 | 1.98 | R-454B | 650
217947320 | KEEPRITE | N5H9V24*K*AAA* | EA*5X25M17A* | *80CTL0701716B* | Split System | 24200 | 18.5 | 10 | 1.98 | R-454B | 650
217949132 | KEEPRITE | N5H9V24*K*AAA* | EA*5X37M21A* | *80CTL0701716B* | Split System | 24200 | 18.5 | 10 | 1.98 | R-454B | 650
217949139 | KEEPRITE | Q5H9V24*K*AAA* | EA*5X37M21A* | *80CTL0701716B* | Split System | 24200 | 18.5 | 10 | 1.98 | R-454B | 650
217950395 | KEEPRITE | N5H9V24*K*AAA* | EA*5X25M17A* | *80CTL0701412B* | Split System | 24200 | 18.5 | 10 | 1.98 | R-454B | 650
217948214 | KEEPRITE | Q5H9V24*K*AAA* | EA*5X25M17A* | *80VSL0901716B* | Split System | 24200 | 18.5 | 10 | 1.98 | R-454B | 650
217950402 | KEEPRITE | Q5H9V24*K*AAA* | EA*5X25M17A* | *80CTL0701412B* | Split System | 24200 | 18.5 | 10 | 1.98 | R-454B | 650
217948284 | KEEPRITE | N5H9V24*K*AAA* | EA*5X37M21A* | *96VSN0601716B* | Split System | 24400 | 18.5 | 10 | 1.98 | R-454B | 650
217948291 | KEEPRITE | Q5H9V24*K*AAA* | EA*5X37M21A* | *96VSN0601716B* | Split System | 24400 | 18.5 | 10 | 1.98 | R-454B | 650
217948306 | KEEPRITE | Q5H9V24*K*AAA* | EA*5X37M21A* | *96VTN0601716B* | Split System | 24400 | 18.5 | 10 | 1.98 | R-454B | 650
217948321 | KEEPRITE | Q5H9V24*K*AAA* | EA*5X37M21A* | *97VTN0601716A* | Split System | 24400 | 18.5 | 10 | 1.98 | R-454B | 650
217948314 | KEEPRITE | N5H9V24*K*AAA* | EA*5X37M21A* | *97VTN0601716A* | Split System | 24400 | 18.5 | 10 | 1.98 | R-454B | 650
217948299 | KEEPRITE | N5H9V24*K*AAA* | EA*5X37M21A* | *96VTN0601716B* | Split System | 24400 | 18.5 | 10 | 1.98 | R-454B | 650
217946560 | KEEPRITE | Q5H9V24*K*AAA* | EA*5X25M17A* | *97CMN0801714B* | Split System | 24000 | 18.5 | 10 | 2 | R-454B | 650
217946553 | KEEPRITE | N5H9V24*K*AAA* | EA*5X25M17A* | *97CMN0801714B* | Split System | 24000 | 18.5 | 10 | 2 | R-454B | 650
217949029 | KEEPRITE | Q5H9V24*K*AAA* | EA*5X25M17A* | *80VSL0701716B* | Split System | 24000 | 18.5 | 10 | 2 | R-454B | 650
217949016 | KEEPRITE | N5H9V24*K*AAA* | EA*5X25M17A* | *80VSL0701716B* | Split System | 24000 | 18.5 | 10 | 2 | R-454B | 650
217949001 | KEEPRITE | Q5H9V24*K*AAA* | EA*5X25M17A* | *80VSL0701412B* | Split System | 24000 | 18.5 | 10 | 2 | R-454B | 650
217948990 | KEEPRITE | N5H9V24*K*AAA* | EA*5X25M17A* | *80VSL0701412B* | Split System | 24000 | 18.5 | 10 | 2 | R-454B | 650
217949795 | KEEPRITE | N5H9V24*K*AAA* | EA*5X25M17A* | *80CSU0401712B* | Split System | 24200 | 18.5 | 10 | 2 | R-454B | 650
217949802 | KEEPRITE | Q5H9V24*K*AAA* | EA*5X25M17A* | *80CSU0401712B* | Split System | 24200 | 18.5 | 10 | 2 | R-454B | 650
217947357 | KEEPRITE | Q5H9V24*K*AAA* | EA*5X25M17A* | *80VTL0451412B* | Split System | 24200 | 18.5 | 10 | 2 | R-454B | 650
217947350 | KEEPRITE | N5H9V24*K*AAA* | EA*5X25M17A* | *80VTL0451412B* | Split System | 24200 | 18.5 | 10 | 2 | R-454B | 650
217947305 | KEEPRITE | N5H9V24*K*AAA* | EA*5X25M17A* | *80VSL0451412B* | Split System | 24200 | 18.5 | 10 | 2 | R-454B | 650
217947312 | KEEPRITE | Q5H9V24*K*AAA* | EA*5X25M17A* | *80VSL0451412B* | Split System | 24200 | 18.5 | 10 | 2 | R-454B | 650
217944929 | KEEPRITE | N5H9V24*K*AAA* | EA*5X37M21A* | *95MSU1002122A* | Split System | 24400 | 18.5 | 10 | 2 | R-454B | 650
217944936 | KEEPRITE | Q5H9V24*K*AAA* | EA*5X37M21A* | *95MSU1002122A* | Split System | 24400 | 18.5 | 10 | 2 | R-454B | 650
217948254 | KEEPRITE | N5H9V24*K*AAA* | EA*5X37M21A* | *80VSL0902120B* | Split System | 24600 | 18.5 | 10 | 2 | R-454B | 650
217948261 | KEEPRITE | Q5H9V24*K*AAA* | EA*5X37M21A* | *80VSL0902120B* | Split System | 24600 | 18.5 | 10 | 2 | R-454B | 650
217948269 | KEEPRITE | N5H9V24*K*AAA* | EA*5X37M21A* | *80VTL0902120B* | Split System | 24600 | 18.5 | 10 | 2 | R-454B | 650
217948276 | KEEPRITE | Q5H9V24*K*AAA* | EA*5X37M21A* | *80VTL0902120B* | Split System | 24600 | 18.5 | 10 | 2 | R-454B | 650
217946419 | TEMPSTAR | N5H9V24*K*AAA* | EA*5X37M21A* | *80MSU0401712A* | Split System | 24400 | 18.5 | 10 | 1.95 | R-454B | 650
217946426 | TEMPSTAR | Q5H9V24*K*AAA* | EA*5X37M21A* | *80MSU0401712A* | Split System | 24400 | 18.5 | 10 | 1.95 | R-454B | 650
217946651 | TEMPSTAR | Q5H9V24*K*AAA* | EA*5X37M21A* | *97CMN0801714B* | Split System | 24400 | 18.5 | 10 | 1.95 | R-454B | 650
217949178 | TEMPSTAR | N5H9V24*K*AAA* | EA*5X37M21A* | *96CTN0801714B* | Split System | 24400 | 18.5 | 10 | 1.95 | R-454B | 650
217949185 | TEMPSTAR | Q5H9V24*K*AAA* | EA*5X37M21A* | *96CTN0801714B* | Split System | 24400 | 18.5 | 10 | 1.95 | R-454B | 650
217946644 | TEMPSTAR | N5H9V24*K*AAA* | EA*5X37M21A* | *97CMN0801714B* | Split System | 24400 | 18.5 | 10 | 1.95 | R-454B | 650
217946666 | TEMPSTAR | Q5H9V24*K*AAA* | EA*5X37M21A* | *97CTN0801716A* | Split System | 24200 | 18.5 | 10 | 1.96 | R-454B | 650
217946659 | TEMPSTAR | N5H9V24*K*AAA* | EA*5X37M21A* | *97CTN0801716A* | Split System | 24200 | 18.5 | 10 | 1.96 | R-454B | 650
217951095 | TEMPSTAR | Q5H9V24*K*AAA* | EA*5X25M17A* | *80MSU0401712A* | Split System | 24400 | 18.5 | 10 | 1.96 | R-454B | 650
217951088 | TEMPSTAR | N5H9V24*K*AAA* | EA*5X25M17A* | *80MSU0401712A* | Split System | 24400 | 18.5 | 10 | 1.96 | R-454B | 650
217950449 | TEMPSTAR | Q5H9V24*K*AAA* | EA*5X37M21A* | *95MSU0601716A* | Split System | 24200 | 18.5 | 10 | 1.98 | R-454B | 650
217950433 | TEMPSTAR | Q5H9V24*K*AAA* | EA*5X37M21A* | *80VSL0901716B* | Split System | 24200 | 18.5 | 10 | 1.98 | R-454B | 650
217949148 | TEMPSTAR | N5H9V24*K*AAA* | EA*5X37M21A* | *80CTL0901716B* | Split System | 24200 | 18.5 | 10 | 1.98 | R-454B | 650
217949163 | TEMPSTAR | N5H9V24*K*AAA* | EA*5X37M21A* | *80VTL0701716B* | Split System | 24200 | 18.5 | 10 | 1.98 | R-454B | 650
217950442 | TEMPSTAR | N5H9V24*K*AAA* | EA*5X37M21A* | *95MSU0601716A* | Split System | 24200 | 18.5 | 10 | 1.98 | R-454B | 650
217949155 | TEMPSTAR | Q5H9V24*K*AAA* | EA*5X37M21A* | *80CTL0901716B* | Split System | 24200 | 18.5 | 10 | 1.98 | R-454B | 650
217949170 | TEMPSTAR | Q5H9V24*K*AAA* | EA*5X37M21A* | *80VTL0701716B* | Split System | 24200 | 18.5 | 10 | 1.98 | R-454B | 650
217950426 | TEMPSTAR | N5H9V24*K*AAA* | EA*5X37M21A* | *80VSL0901716B* | Split System | 24200 | 18.5 | 10 | 1.98 | R-454B | 650
217947343 | TEMPSTAR | Q5H9V24*K*AAA* | EA*5X25M17A* | *80CTL0901716B* | Split System | 24200 | 18.5 | 10 | 1.98 | R-454B | 650
217947373 | TEMPSTAR | Q5H9V24*K*AAA* | EA*5X25M17A* | *80VTL0701716B* | Split System | 24200 | 18.5 | 10 | 1.98 | R-454B | 650
217947366 | TEMPSTAR | N5H9V24*K*AAA* | EA*5X25M17A* | *80VTL0701716B* | Split System | 24200 | 18.5 | 10 | 1.98 | R-454B | 650
217946569 | TEMPSTAR | N5H9V24*K*AAA* | EA*5X25M17A* | *96VSN0601716B* | Split System | 24200 | 18.5 | 10 | 1.98 | R-454B | 650
217946614 | TEMPSTAR | N5H9V24*K*AAA* | EA*5X25M17A* | *97VTN0601716A* | Split System | 24200 | 18.5 | 10 | 1.98 | R-454B | 650
217946591 | TEMPSTAR | Q5H9V24*K*AAA* | EA*5X25M17A* | *96CTN0601714B* | Split System | 24200 | 18.5 | 10 | 1.98 | R-454B | 650
217946576 | TEMPSTAR | Q5H9V24*K*AAA* | EA*5X25M17A* | *96VSN0601716B* | Split System | 24200 | 18.5 | 10 | 1.98 | R-454B | 650
217946606 | TEMPSTAR | Q5H9V24*K*AAA* | EA*5X25M17A* | *96VTN0601716B* | Split System | 24200 | 18.5 | 10 | 1.98 | R-454B | 650
217946599 | TEMPSTAR | N5H9V24*K*AAA* | EA*5X25M17A* | *96VTN0601716B* | Split System | 24200 | 18.5 | 10 | 1.98 | R-454B | 650
217948208 | TEMPSTAR | N5H9V24*K*AAA* | EA*5X25M17A* | *80VSL0901716B* | Split System | 24200 | 18.5 | 10 | 1.98 | R-454B | 650
217947328 | TEMPSTAR | Q5H9V24*K*AAA* | EA*5X25M17A* | *80CTL0701716B* | Split System | 24200 | 18.5 | 10 | 1.98 | R-454B | 650
217946584 | TEMPSTAR | N5H9V24*K*AAA* | EA*5X25M17A* | *96CTN0601714B* | Split System | 24200 | 18.5 | 10 | 1.98 | R-454B | 650
217947321 | TEMPSTAR | N5H9V24*K*AAA* | EA*5X25M17A* | *80CTL0701716B* | Split System | 24200 | 18.5 | 10 | 1.98 | R-454B | 650
217950396 | TEMPSTAR | N5H9V24*K*AAA* | EA*5X25M17A* | *80CTL0701412B* | Split System | 24200 | 18.5 | 10 | 1.98 | R-454B | 650
217949133 | TEMPSTAR | N5H9V24*K*AAA* | EA*5X37M21A* | *80CTL0701716B* | Split System | 24200 | 18.5 | 10 | 1.98 | R-454B | 650
217948215 | TEMPSTAR | Q5H9V24*K*AAA* | EA*5X25M17A* | *80VSL0901716B* | Split System | 24200 | 18.5 | 10 | 1.98 | R-454B | 650
217950403 | TEMPSTAR | Q5H9V24*K*AAA* | EA*5X25M17A* | *80CTL0701412B* | Split System | 24200 | 18.5 | 10 | 1.98 | R-454B | 650
217947336 | TEMPSTAR | N5H9V24*K*AAA* | EA*5X25M17A* | *80CTL0901716B* | Split System | 24200 | 18.5 | 10 | 1.98 | R-454B | 650
217946621 | TEMPSTAR | Q5H9V24*K*AAA* | EA*5X25M17A* | *97VTN0601716A* | Split System | 24200 | 18.5 | 10 | 1.98 | R-454B | 650
217949140 | TEMPSTAR | Q5H9V24*K*AAA* | EA*5X37M21A* | *80CTL0701716B* | Split System | 24200 | 18.5 | 10 | 1.98 | R-454B | 650
217948292 | TEMPSTAR | Q5H9V24*K*AAA* | EA*5X37M21A* | *96VSN0601716B* | Split System | 24400 | 18.5 | 10 | 1.98 | R-454B | 650
217948285 | TEMPSTAR | N5H9V24*K*AAA* | EA*5X37M21A* | *96VSN0601716B* | Split System | 24400 | 18.5 | 10 | 1.98 | R-454B | 650
217948300 | TEMPSTAR | N5H9V24*K*AAA* | EA*5X37M21A* | *96VTN0601716B* | Split System | 24400 | 18.5 | 10 | 1.98 | R-454B | 650
217948315 | TEMPSTAR | N5H9V24*K*AAA* | EA*5X37M21A* | *97VTN0601716A* | Split System | 24400 | 18.5 | 10 | 1.98 | R-454B | 650
217948307 | TEMPSTAR | Q5H9V24*K*AAA* | EA*5X37M21A* | *96VTN0601716B* | Split System | 24400 | 18.5 | 10 | 1.98 | R-454B | 650
217948322 | TEMPSTAR | Q5H9V24*K*AAA* | EA*5X37M21A* | *97VTN0601716A* | Split System | 24400 | 18.5 | 10 | 1.98 | R-454B | 650
217946561 | TEMPSTAR | Q5H9V24*K*AAA* | EA*5X25M17A* | *97CMN0801714B* | Split System | 24000 | 18.5 | 10 | 2 | R-454B | 650
217946554 | TEMPSTAR | N5H9V24*K*AAA* | EA*5X25M17A* | *97CMN0801714B* | Split System | 24000 | 18.5 | 10 | 2 | R-454B | 650
217949018 | TEMPSTAR | N5H9V24*K*AAA* | EA*5X25M17A* | *80VSL0701716B* | Split System | 24000 | 18.5 | 10 | 2 | R-454B | 650
217949003 | TEMPSTAR | Q5H9V24*K*AAA* | EA*5X25M17A* | *80VSL0701412B* | Split System | 24000 | 18.5 | 10 | 2 | R-454B | 650
217949030 | TEMPSTAR | Q5H9V24*K*AAA* | EA*5X25M17A* | *80VSL0701716B* | Split System | 24000 | 18.5 | 10 | 2 | R-454B | 650
217948991 | TEMPSTAR | N5H9V24*K*AAA* | EA*5X25M17A* | *80VSL0701412B* | Split System | 24000 | 18.5 | 10 | 2 | R-454B | 650
217949796 | TEMPSTAR | N5H9V24*K*AAA* | EA*5X25M17A* | *80CSU0401712B* | Split System | 24200 | 18.5 | 10 | 2 | R-454B | 650
217949803 | TEMPSTAR | Q5H9V24*K*AAA* | EA*5X25M17A* | *80CSU0401712B* | Split System | 24200 | 18.5 | 10 | 2 | R-454B | 650
217947351 | TEMPSTAR | N5H9V24*K*AAA* | EA*5X25M17A* | *80VTL0451412B* | Split System | 24200 | 18.5 | 10 | 2 | R-454B | 650
217947358 | TEMPSTAR | Q5H9V24*K*AAA* | EA*5X25M17A* | *80VTL0451412B* | Split System | 24200 | 18.5 | 10 | 2 | R-454B | 650
217947306 | TEMPSTAR | N5H9V24*K*AAA* | EA*5X25M17A* | *80VSL0451412B* | Split System | 24200 | 18.5 | 10 | 2 | R-454B | 650
217947313 | TEMPSTAR | Q5H9V24*K*AAA* | EA*5X25M17A* | *80VSL0451412B* | Split System | 24200 | 18.5 | 10 | 2 | R-454B | 650
217944930 | TEMPSTAR | N5H9V24*K*AAA* | EA*5X37M21A* | *95MSU1002122A* | Split System | 24400 | 18.5 | 10 | 2 | R-454B | 650
217944937 | TEMPSTAR | Q5H9V24*K*AAA* | EA*5X37M21A* | *95MSU1002122A* | Split System | 24400 | 18.5 | 10 | 2 | R-454B | 650
217948262 | TEMPSTAR | Q5H9V24*K*AAA* | EA*5X37M21A* | *80VSL0902120B* | Split System | 24600 | 18.5 | 10 | 2 | R-454B | 650
217948255 | TEMPSTAR | N5H9V24*K*AAA* | EA*5X37M21A* | *80VSL0902120B* | Split System | 24600 | 18.5 | 10 | 2 | R-454B | 650
217948270 | TEMPSTAR | N5H9V24*K*AAA* | EA*5X37M21A* | *80VTL0902120B* | Split System | 24600 | 18.5 | 10 | 2 | R-454B | 650
217948277 | TEMPSTAR | Q5H9V24*K*AAA* | EA*5X37M21A* | *80VTL0902120B* | Split System | 24600 | 18.5 | 10 | 2 | R-454B | 650
218019262 | ACIQ | N5H9V24*K*AAA* | EA*5X37M21A* | *80CTL1102120B* | Split System | 24400 | 18 | 10 | 1.95 | R-454B | 650
218020580 | ACIQ | N5H9V24*K*AAA* | EA*5X37M21A* | *80CTL0702120B* | Split System | 24200 | 18 | 10 | 1.96 | R-454B | 650
218018925 | ACIQ | N5H9V24*K*AAA* | EA*5X37M21A* | *80CSU0802120B* | Split System | 24200 | 18 | 10 | 1.98 | R-454B | 650
218019385 | ACIQ | N5H9V24*K*AAA* | EA*5X37M21A* | *80CTL0902120B* | Split System | 24200 | 18 | 10 | 1.98 | R-454B | 650
218019342 | ACIQ | N5H9V24*K*AAA* | EA*5X37M21A* | *97CMN0802120B* | Split System | 24200 | 18 | 10 | 1.98 | R-454B | 650
217950141 | AIRQUEST | Q5H9V24*K*AAA* | EA*5X37M21A* | *80CTL1102120B* | Split System | 24400 | 18 | 10 | 1.95 | R-454B | 650
217950134 | AIRQUEST | N5H9V24*K*AAA* | EA*5X37M21A* | *80CTL1102120B* | Split System | 24400 | 18 | 10 | 1.95 | R-454B | 650
217945165 | AIRQUEST | N5H9V24*K*AAA* | EA*5X37M21A* | *80CTL0702120B* | Split System | 24200 | 18 | 10 | 1.96 | R-454B | 650
217945172 | AIRQUEST | Q5H9V24*K*AAA* | EA*5X37M21A* | *80CTL0702120B* | Split System | 24200 | 18 | 10 | 1.96 | R-454B | 650
217947428 | AIRQUEST | Q5H9V24*K*AAA* | EA*5X37M21A* | *80CSU0802120B* | Split System | 24200 | 18 | 10 | 1.98 | R-454B | 650
217947421 | AIRQUEST | N5H9V24*K*AAA* | EA*5X37M21A* | *80CSU0802120B* | Split System | 24200 | 18 | 10 | 1.98 | R-454B | 650
217951210 | AIRQUEST | Q5H9V24*K*AAA* | EA*5X37M21A* | *80CTL0902120B* | Split System | 24200 | 18 | 10 | 1.98 | R-454B | 650
217950828 | AIRQUEST | N5H9V24*K*AAA* | EA*5X37M21A* | *97CMN0802120B* | Split System | 24200 | 18 | 10 | 1.98 | R-454B | 650
217950835 | AIRQUEST | Q5H9V24*K*AAA* | EA*5X37M21A* | *97CMN0802120B* | Split System | 24200 | 18 | 10 | 1.98 | R-454B | 650
217951203 | AIRQUEST | N5H9V24*K*AAA* | EA*5X37M21A* | *80CTL0902120B* | Split System | 24200 | 18 | 10 | 1.98 | R-454B | 650
217950140 | ARCOAIRE | Q5H9V24*K*AAA* | EA*5X37M21A* | *80CTL1102120B* | Split System | 24400 | 18 | 10 | 1.95 | R-454B | 650
217950133 | ARCOAIRE | N5H9V24*K*AAA* | EA*5X37M21A* | *80CTL1102120B* | Split System | 24400 | 18 | 10 | 1.95 | R-454B | 650
217945164 | ARCOAIRE | N5H9V24*K*AAA* | EA*5X37M21A* | *80CTL0702120B* | Split System | 24200 | 18 | 10 | 1.96 | R-454B | 650
217945171 | ARCOAIRE | Q5H9V24*K*AAA* | EA*5X37M21A* | *80CTL0702120B* | Split System | 24200 | 18 | 10 | 1.96 | R-454B | 650
217947420 | ARCOAIRE | N5H9V24*K*AAA* | EA*5X37M21A* | *80CSU0802120B* | Split System | 24200 | 18 | 10 | 1.98 | R-454B | 650
217947427 | ARCOAIRE | Q5H9V24*K*AAA* | EA*5X37M21A* | *80CSU0802120B* | Split System | 24200 | 18 | 10 | 1.98 | R-454B | 650
217951202 | ARCOAIRE | N5H9V24*K*AAA* | EA*5X37M21A* | *80CTL0902120B* | Split System | 24200 | 18 | 10 | 1.98 | R-454B | 650
217950827 | ARCOAIRE | N5H9V24*K*AAA* | EA*5X37M21A* | *97CMN0802120B* | Split System | 24200 | 18 | 10 | 1.98 | R-454B | 650
217951209 | ARCOAIRE | Q5H9V24*K*AAA* | EA*5X37M21A* | *80CTL0902120B* | Split System | 24200 | 18 | 10 | 1.98 | R-454B | 650
217950834 | ARCOAIRE | Q5H9V24*K*AAA* | EA*5X37M21A* | *97CMN0802120B* | Split System | 24200 | 18 | 10 | 1.98 | R-454B | 650
217950132 | BRYANT HEATING AND COOLING SYSTEMS | 249VAN024**AA* | CAA**3721AM* | 88*TB60110C21*** | Split System | 24400 | 18 | 10 | 1.95 | R-454B | 650
217945163 | BRYANT HEATING AND COOLING SYSTEMS | 249VAN024**AA* | CAA**3721AM* | 88*TB60070C21*** | Split System | 24200 | 18 | 10 | 1.96 | R-454B | 650
217947419 | BRYANT HEATING AND COOLING SYSTEMS | 249VAN024**AA* | CAA**3721AM* | 83*CB60080C21*** | Split System | 24200 | 18 | 10 | 1.98 | R-454B | 650
217951201 | BRYANT HEATING AND COOLING SYSTEMS | 249VAN024**AA* | CAA**3721AM* | 88*TB60090C21*** | Split System | 24200 | 18 | 10 | 1.98 | R-454B | 650
217950826 | BRYANT HEATING AND COOLING SYSTEMS | 249VAN024**AA* | CAA**3721AM* | 987MC60080C21*** | Split System | 24200 | 18 | 10 | 1.98 | R-454B | 650
217950142 | COMFORTMAKER | Q5H9V24*K*AAA* | EA*5X37M21A* | *80CTL1102120B* | Split System | 24400 | 18 | 10 | 1.95 | R-454B | 650
217950135 | COMFORTMAKER | N5H9V24*K*AAA* | EA*5X37M21A* | *80CTL1102120B* | Split System | 24400 | 18 | 10 | 1.95 | R-454B | 650
217945166 | COMFORTMAKER | N5H9V24*K*AAA* | EA*5X37M21A* | *80CTL0702120B* | Split System | 24200 | 18 | 10 | 1.96 | R-454B | 650
217945173 | COMFORTMAKER | Q5H9V24*K*AAA* | EA*5X37M21A* | *80CTL0702120B* | Split System | 24200 | 18 | 10 | 1.96 | R-454B | 650
217947422 | COMFORTMAKER | N5H9V24*K*AAA* | EA*5X37M21A* | *80CSU0802120B* | Split System | 24200 | 18 | 10 | 1.98 | R-454B | 650
217947429 | COMFORTMAKER | Q5H9V24*K*AAA* | EA*5X37M21A* | *80CSU0802120B* | Split System | 24200 | 18 | 10 | 1.98 | R-454B | 650
217950829 | COMFORTMAKER | N5H9V24*K*AAA* | EA*5X37M21A* | *97CMN0802120B* | Split System | 24200 | 18 | 10 | 1.98 | R-454B | 650
217951211 | COMFORTMAKER | Q5H9V24*K*AAA* | EA*5X37M21A* | *80CTL0902120B* | Split System | 24200 | 18 | 10 | 1.98 | R-454B | 650
217950836 | COMFORTMAKER | Q5H9V24*K*AAA* | EA*5X37M21A* | *97CMN0802120B* | Split System | 24200 | 18 | 10 | 1.98 | R-454B | 650
217951204 | COMFORTMAKER | N5H9V24*K*AAA* | EA*5X37M21A* | *80CTL0902120B* | Split System | 24200 | 18 | 10 | 1.98 | R-454B | 650
217950136 | DAY & NIGHT | N5H9V24*K*AAA* | EA*5X37M21A* | *80CTL1102120B* | Split System | 24400 | 18 | 10 | 1.95 | R-454B | 650
217950143 | DAY & NIGHT | Q5H9V24*K*AAA* | EA*5X37M21A* | *80CTL1102120B* | Split System | 24400 | 18 | 10 | 1.95 | R-454B | 650
217945167 | DAY & NIGHT | N5H9V24*K*AAA* | EA*5X37M21A* | *80CTL0702120B* | Split System | 24200 | 18 | 10 | 1.96 | R-454B | 650
217945174 | DAY & NIGHT | Q5H9V24*K*AAA* | EA*5X37M21A* | *80CTL0702120B* | Split System | 24200 | 18 | 10 | 1.96 | R-454B | 650
217947430 | DAY & NIGHT | Q5H9V24*K*AAA* | EA*5X37M21A* | *80CSU0802120B* | Split System | 24200 | 18 | 10 | 1.98 | R-454B | 650
217947423 | DAY & NIGHT | N5H9V24*K*AAA* | EA*5X37M21A* | *80CSU0802120B* | Split System | 24200 | 18 | 10 | 1.98 | R-454B | 650
217950830 | DAY & NIGHT | N5H9V24*K*AAA* | EA*5X37M21A* | *97CMN0802120B* | Split System | 24200 | 18 | 10 | 1.98 | R-454B | 650
217951205 | DAY & NIGHT | N5H9V24*K*AAA* | EA*5X37M21A* | *80CTL0902120B* | Split System | 24200 | 18 | 10 | 1.98 | R-454B | 650
217950837 | DAY & NIGHT | Q5H9V24*K*AAA* | EA*5X37M21A* | *97CMN0802120B* | Split System | 24200 | 18 | 10 | 1.98 | R-454B | 650
217951212 | DAY & NIGHT | Q5H9V24*K*AAA* | EA*5X37M21A* | *80CTL0902120B* | Split System | 24200 | 18 | 10 | 1.98 | R-454B | 650
217950137 | HEIL | N5H9V24*K*AAA* | EA*5X37M21A* | *80CTL1102120B* | Split System | 24400 | 18 | 10 | 1.95 | R-454B | 650
217950144 | HEIL | Q5H9V24*K*AAA* | EA*5X37M21A* | *80CTL1102120B* | Split System | 24400 | 18 | 10 | 1.95 | R-454B | 650
217945175 | HEIL | Q5H9V24*K*AAA* | EA*5X37M21A* | *80CTL0702120B* | Split System | 24200 | 18 | 10 | 1.96 | R-454B | 650
217945168 | HEIL | N5H9V24*K*AAA* | EA*5X37M21A* | *80CTL0702120B* | Split System | 24200 | 18 | 10 | 1.96 | R-454B | 650
217947424 | HEIL | N5H9V24*K*AAA* | EA*5X37M21A* | *80CSU0802120B* | Split System | 24200 | 18 | 10 | 1.98 | R-454B | 650
217947431 | HEIL | Q5H9V24*K*AAA* | EA*5X37M21A* | *80CSU0802120B* | Split System | 24200 | 18 | 10 | 1.98 | R-454B | 650
217951213 | HEIL | Q5H9V24*K*AAA* | EA*5X37M21A* | *80CTL0902120B* | Split System | 24200 | 18 | 10 | 1.98 | R-454B | 650
217950831 | HEIL | N5H9V24*K*AAA* | EA*5X37M21A* | *97CMN0802120B* | Split System | 24200 | 18 | 10 | 1.98 | R-454B | 650
217950838 | HEIL | Q5H9V24*K*AAA* | EA*5X37M21A* | *97CMN0802120B* | Split System | 24200 | 18 | 10 | 1.98 | R-454B | 650
217951206 | HEIL | N5H9V24*K*AAA* | EA*5X37M21A* | *80CTL0902120B* | Split System | 24200 | 18 | 10 | 1.98 | R-454B | 650
217950145 | KEEPRITE | Q5H9V24*K*AAA* | EA*5X37M21A* | *80CTL1102120B* | Split System | 24400 | 18 | 10 | 1.95 | R-454B | 650
217950138 | KEEPRITE | N5H9V24*K*AAA* | EA*5X37M21A* | *80CTL1102120B* | Split System | 24400 | 18 | 10 | 1.95 | R-454B | 650
217945176 | KEEPRITE | Q5H9V24*K*AAA* | EA*5X37M21A* | *80CTL0702120B* | Split System | 24200 | 18 | 10 | 1.96 | R-454B | 650
217945169 | KEEPRITE | N5H9V24*K*AAA* | EA*5X37M21A* | *80CTL0702120B* | Split System | 24200 | 18 | 10 | 1.96 | R-454B | 650
217947432 | KEEPRITE | Q5H9V24*K*AAA* | EA*5X37M21A* | *80CSU0802120B* | Split System | 24200 | 18 | 10 | 1.98 | R-454B | 650
217947425 | KEEPRITE | N5H9V24*K*AAA* | EA*5X37M21A* | *80CSU0802120B* | Split System | 24200 | 18 | 10 | 1.98 | R-454B | 650
217950839 | KEEPRITE | Q5H9V24*K*AAA* | EA*5X37M21A* | *97CMN0802120B* | Split System | 24200 | 18 | 10 | 1.98 | R-454B | 650
217950832 | KEEPRITE | N5H9V24*K*AAA* | EA*5X37M21A* | *97CMN0802120B* | Split System | 24200 | 18 | 10 | 1.98 | R-454B | 650
217951214 | KEEPRITE | Q5H9V24*K*AAA* | EA*5X37M21A* | *80CTL0902120B* | Split System | 24200 | 18 | 10 | 1.98 | R-454B | 650
217951207 | KEEPRITE | N5H9V24*K*AAA* | EA*5X37M21A* | *80CTL0902120B* | Split System | 24200 | 18 | 10 | 1.98 | R-454B | 650
217950146 | TEMPSTAR | Q5H9V24*K*AAA* | EA*5X37M21A* | *80CTL1102120B* | Split System | 24400 | 18 | 10 | 1.95 | R-454B | 650
217950139 | TEMPSTAR | N5H9V24*K*AAA* | EA*5X37M21A* | *80CTL1102120B* | Split System | 24400 | 18 | 10 | 1.95 | R-454B | 650
217945170 | TEMPSTAR | N5H9V24*K*AAA* | EA*5X37M21A* | *80CTL0702120B* | Split System | 24200 | 18 | 10 | 1.96 | R-454B | 650
217945177 | TEMPSTAR | Q5H9V24*K*AAA* | EA*5X37M21A* | *80CTL0702120B* | Split System | 24200 | 18 | 10 | 1.96 | R-454B | 650
217947426 | TEMPSTAR | N5H9V24*K*AAA* | EA*5X37M21A* | *80CSU0802120B* | Split System | 24200 | 18 | 10 | 1.98 | R-454B | 650
217947433 | TEMPSTAR | Q5H9V24*K*AAA* | EA*5X37M21A* | *80CSU0802120B* | Split System | 24200 | 18 | 10 | 1.98 | R-454B | 650
217950833 | TEMPSTAR | N5H9V24*K*AAA* | EA*5X37M21A* | *97CMN0802120B* | Split System | 24200 | 18 | 10 | 1.98 | R-454B | 650
217951215 | TEMPSTAR | Q5H9V24*K*AAA* | EA*5X37M21A* | *80CTL0902120B* | Split System | 24200 | 18 | 10 | 1.98 | R-454B | 650
217951208 | TEMPSTAR | N5H9V24*K*AAA* | EA*5X37M21A* | *80CTL0902120B* | Split System | 24200 | 18 | 10 | 1.98 | R-454B | 650
217950840 | TEMPSTAR | Q5H9V24*K*AAA* | EA*5X37M21A* | *97CMN0802120B* | Split System | 24200 | 18 | 10 | 1.98 | R-454B | 650
218019323 | ACIQ | N5H9V24*K*AAA* | EA*5X37M21A* | *80CSU0401712B* | Split System | 24400 | 18.5 | 10 | 1.95 | R-454B | 650
218019325 | ACIQ | N5H9V24*K*AAA* | EA*5X37M21A* | *80VTL1102122B* | Split System | 24400 | 18.5 | 10 | 1.95 | R-454B | 650
218019376 | ACIQ | N5H9V24*K*AAA* | EA*5X37M21A* | *96VTN0802120B* | Split System | 24600 | 18.5 | 10 | 1.95 | R-454B | 650
218019378 | ACIQ | N5H9V24*K*AAA* | EA*5X37M21A* | *97VTN0802120A* | Split System | 24600 | 18.5 | 10 | 1.95 | R-454B | 650
218019373 | ACIQ | N5H9V24*K*AAA* | EA*5X37M21A* | *96VSN0802120B* | Split System | 24600 | 18.5 | 10 | 1.95 | R-454B | 650
218020630 | ACIQ | N5H9V24*K*AAA* | EA*5X37M21A* | *96CTN1002122B* | Split System | 24200 | 18.5 | 10 | 1.96 | R-454B | 650
218020632 | ACIQ | N5H9V24*K*AAA* | EA*5X37M21A* | *97CTN1002122A* | Split System | 24200 | 18.5 | 10 | 1.96 | R-454B | 650
218020627 | ACIQ | N5H9V24*K*AAA* | EA*5X37M21A* | *97CMN1002122B* | Split System | 24200 | 18.5 | 10 | 1.96 | R-454B | 650
218018941 | ACIQ | N5H9V24*K*AAA* | EA*5X37M21A* | *96VTN1002120B* | Split System | 24200 | 18.5 | 10 | 1.98 | R-454B | 650
218018944 | ACIQ | N5H9V24*K*AAA* | EA*5X37M21A* | *97VTN1002120A* | Split System | 24200 | 18.5 | 10 | 1.98 | R-454B | 650
218018929 | ACIQ | N5H9V24*K*AAA* | EA*5X37M21A* | *96VSN1002120B* | Split System | 24400 | 18.5 | 10 | 1.98 | R-454B | 650
218018938 | ACIQ | N5H9V24*K*AAA* | EA*5X37M21A* | *97CTN0802120A* | Split System | 24400 | 18.5 | 10 | 2 | R-454B | 650
218018932 | ACIQ | N5H9V24*K*AAA* | EA*5X37M21A* | *96CTN0802120B* | Split System | 24400 | 18.5 | 10 | 2 | R-454B | 650
218019289 | ACIQ | N5H9V24*K*AAA* | FTMA5B36L0C* |  | Split System | 23400 | 18.5 | 10 | 2.02 | R-454B | 650
217950685 | AIRQUEST | Q5H9V24*K*AAA* | EA*5X37M21A* | *80CSU0401712B* | Split System | 24400 | 18.5 | 10 | 1.95 | R-454B | 650
217950678 | AIRQUEST | N5H9V24*K*AAA* | EA*5X37M21A* | *80CSU0401712B* | Split System | 24400 | 18.5 | 10 | 1.95 | R-454B | 650
217950700 | AIRQUEST | Q5H9V24*K*AAA* | EA*5X37M21A* | *80VTL1102122B* | Split System | 24400 | 18.5 | 10 | 1.95 | R-454B | 650
217950693 | AIRQUEST | N5H9V24*K*AAA* | EA*5X37M21A* | *80VTL1102122B* | Split System | 24400 | 18.5 | 10 | 1.95 | R-454B | 650
217951135 | AIRQUEST | Q5H9V24*K*AAA* | EA*5X37M21A* | *96VTN0802120B* | Split System | 24600 | 18.5 | 10 | 1.95 | R-454B | 650
217951143 | AIRQUEST | N5H9V24*K*AAA* | EA*5X37M21A* | *97VTN0802120A* | Split System | 24600 | 18.5 | 10 | 1.95 | R-454B | 650
217951128 | AIRQUEST | N5H9V24*K*AAA* | EA*5X37M21A* | *96VTN0802120B* | Split System | 24600 | 18.5 | 10 | 1.95 | R-454B | 650
217951098 | AIRQUEST | N5H9V24*K*AAA* | EA*5X37M21A* | *96VSN0802120B* | Split System | 24600 | 18.5 | 10 | 1.95 | R-454B | 650
217951105 | AIRQUEST | Q5H9V24*K*AAA* | EA*5X37M21A* | *96VSN0802120B* | Split System | 24600 | 18.5 | 10 | 1.95 | R-454B | 650
217951150 | AIRQUEST | Q5H9V24*K*AAA* | EA*5X37M21A* | *97VTN0802120A* | Split System | 24600 | 18.5 | 10 | 1.95 | R-454B | 650
217945571 | AIRQUEST | N5H9V24*K*AAA* | EA*5X37M21A* | *97CMN1002122B* | Split System | 24200 | 18.5 | 10 | 1.96 | R-454B | 650
217945578 | AIRQUEST | Q5H9V24*K*AAA* | EA*5X37M21A* | *97CMN1002122B* | Split System | 24200 | 18.5 | 10 | 1.96 | R-454B | 650
217945601 | AIRQUEST | N5H9V24*K*AAA* | EA*5X37M21A* | *96CTN1002122B* | Split System | 24200 | 18.5 | 10 | 1.96 | R-454B | 650
217945616 | AIRQUEST | N5H9V24*K*AAA* | EA*5X37M21A* | *97CTN1002122A* | Split System | 24200 | 18.5 | 10 | 1.96 | R-454B | 650
217945623 | AIRQUEST | Q5H9V24*K*AAA* | EA*5X37M21A* | *97CTN1002122A* | Split System | 24200 | 18.5 | 10 | 1.96 | R-454B | 650
217945608 | AIRQUEST | Q5H9V24*K*AAA* | EA*5X37M21A* | *96CTN1002122B* | Split System | 24200 | 18.5 | 10 | 1.96 | R-454B | 650
217947488 | AIRQUEST | Q5H9V24*K*AAA* | EA*5X37M21A* | *96VTN1002120B* | Split System | 24200 | 18.5 | 10 | 1.98 | R-454B | 650
217947503 | AIRQUEST | Q5H9V24*K*AAA* | EA*5X37M21A* | *97VTN1002120A* | Split System | 24200 | 18.5 | 10 | 1.98 | R-454B | 650
217947496 | AIRQUEST | N5H9V24*K*AAA* | EA*5X37M21A* | *97VTN1002120A* | Split System | 24200 | 18.5 | 10 | 1.98 | R-454B | 650
217947481 | AIRQUEST | N5H9V24*K*AAA* | EA*5X37M21A* | *96VTN1002120B* | Split System | 24200 | 18.5 | 10 | 1.98 | R-454B | 650
217947436 | AIRQUEST | N5H9V24*K*AAA* | EA*5X37M21A* | *96VSN1002120B* | Split System | 24400 | 18.5 | 10 | 1.98 | R-454B | 650
217947443 | AIRQUEST | Q5H9V24*K*AAA* | EA*5X37M21A* | *96VSN1002120B* | Split System | 24400 | 18.5 | 10 | 1.98 | R-454B | 650
217947466 | AIRQUEST | N5H9V24*K*AAA* | EA*5X37M21A* | *97CTN0802120A* | Split System | 24400 | 18.5 | 10 | 2 | R-454B | 650
217947451 | AIRQUEST | N5H9V24*K*AAA* | EA*5X37M21A* | *96CTN0802120B* | Split System | 24400 | 18.5 | 10 | 2 | R-454B | 650
217947458 | AIRQUEST | Q5H9V24*K*AAA* | EA*5X37M21A* | *96CTN0802120B* | Split System | 24400 | 18.5 | 10 | 2 | R-454B | 650
217947473 | AIRQUEST | Q5H9V24*K*AAA* | EA*5X37M21A* | *97CTN0802120A* | Split System | 24400 | 18.5 | 10 | 2 | R-454B | 650
217950383 | AIRQUEST | Q5H9V24*K*AAA* | FTMA5B36L0C* |  | Split System | 23400 | 18.5 | 10 | 2.02 | R-454B | 650
217950376 | AIRQUEST | N5H9V24*K*AAA* | FTMA5B36L0C* |  | Split System | 23400 | 18.5 | 10 | 2.02 | R-454B | 650
217950684 | ARCOAIRE | Q5H9V24*K*AAA* | EA*5X37M21A* | *80CSU0401712B* | Split System | 24400 | 18.5 | 10 | 1.95 | R-454B | 650
217950677 | ARCOAIRE | N5H9V24*K*AAA* | EA*5X37M21A* | *80CSU0401712B* | Split System | 24400 | 18.5 | 10 | 1.95 | R-454B | 650
217950699 | ARCOAIRE | Q5H9V24*K*AAA* | EA*5X37M21A* | *80VTL1102122B* | Split System | 24400 | 18.5 | 10 | 1.95 | R-454B | 650
217950692 | ARCOAIRE | N5H9V24*K*AAA* | EA*5X37M21A* | *80VTL1102122B* | Split System | 24400 | 18.5 | 10 | 1.95 | R-454B | 650
217951142 | ARCOAIRE | N5H9V24*K*AAA* | EA*5X37M21A* | *97VTN0802120A* | Split System | 24600 | 18.5 | 10 | 1.95 | R-454B | 650
217951127 | ARCOAIRE | N5H9V24*K*AAA* | EA*5X37M21A* | *96VTN0802120B* | Split System | 24600 | 18.5 | 10 | 1.95 | R-454B | 650
217951097 | ARCOAIRE | N5H9V24*K*AAA* | EA*5X37M21A* | *96VSN0802120B* | Split System | 24600 | 18.5 | 10 | 1.95 | R-454B | 650
217951134 | ARCOAIRE | Q5H9V24*K*AAA* | EA*5X37M21A* | *96VTN0802120B* | Split System | 24600 | 18.5 | 10 | 1.95 | R-454B | 650
217951149 | ARCOAIRE | Q5H9V24*K*AAA* | EA*5X37M21A* | *97VTN0802120A* | Split System | 24600 | 18.5 | 10 | 1.95 | R-454B | 650
217951104 | ARCOAIRE | Q5H9V24*K*AAA* | EA*5X37M21A* | *96VSN0802120B* | Split System | 24600 | 18.5 | 10 | 1.95 | R-454B | 650
217945622 | ARCOAIRE | Q5H9V24*K*AAA* | EA*5X37M21A* | *97CTN1002122A* | Split System | 24200 | 18.5 | 10 | 1.96 | R-454B | 650
217945615 | ARCOAIRE | N5H9V24*K*AAA* | EA*5X37M21A* | *97CTN1002122A* | Split System | 24200 | 18.5 | 10 | 1.96 | R-454B | 650
217945570 | ARCOAIRE | N5H9V24*K*AAA* | EA*5X37M21A* | *97CMN1002122B* | Split System | 24200 | 18.5 | 10 | 1.96 | R-454B | 650
217945577 | ARCOAIRE | Q5H9V24*K*AAA* | EA*5X37M21A* | *97CMN1002122B* | Split System | 24200 | 18.5 | 10 | 1.96 | R-454B | 650
217945600 | ARCOAIRE | N5H9V24*K*AAA* | EA*5X37M21A* | *96CTN1002122B* | Split System | 24200 | 18.5 | 10 | 1.96 | R-454B | 650
217945607 | ARCOAIRE | Q5H9V24*K*AAA* | EA*5X37M21A* | *96CTN1002122B* | Split System | 24200 | 18.5 | 10 | 1.96 | R-454B | 650
217947502 | ARCOAIRE | Q5H9V24*K*AAA* | EA*5X37M21A* | *97VTN1002120A* | Split System | 24200 | 18.5 | 10 | 1.98 | R-454B | 650
217947480 | ARCOAIRE | N5H9V24*K*AAA* | EA*5X37M21A* | *96VTN1002120B* | Split System | 24200 | 18.5 | 10 | 1.98 | R-454B | 650
217947495 | ARCOAIRE | N5H9V24*K*AAA* | EA*5X37M21A* | *97VTN1002120A* | Split System | 24200 | 18.5 | 10 | 1.98 | R-454B | 650
217947487 | ARCOAIRE | Q5H9V24*K*AAA* | EA*5X37M21A* | *96VTN1002120B* | Split System | 24200 | 18.5 | 10 | 1.98 | R-454B | 650
217947435 | ARCOAIRE | N5H9V24*K*AAA* | EA*5X37M21A* | *96VSN1002120B* | Split System | 24400 | 18.5 | 10 | 1.98 | R-454B | 650
217947442 | ARCOAIRE | Q5H9V24*K*AAA* | EA*5X37M21A* | *96VSN1002120B* | Split System | 24400 | 18.5 | 10 | 1.98 | R-454B | 650
217947457 | ARCOAIRE | Q5H9V24*K*AAA* | EA*5X37M21A* | *96CTN0802120B* | Split System | 24400 | 18.5 | 10 | 2 | R-454B | 650
217947472 | ARCOAIRE | Q5H9V24*K*AAA* | EA*5X37M21A* | *97CTN0802120A* | Split System | 24400 | 18.5 | 10 | 2 | R-454B | 650
217947465 | ARCOAIRE | N5H9V24*K*AAA* | EA*5X37M21A* | *97CTN0802120A* | Split System | 24400 | 18.5 | 10 | 2 | R-454B | 650
217947450 | ARCOAIRE | N5H9V24*K*AAA* | EA*5X37M21A* | *96CTN0802120B* | Split System | 24400 | 18.5 | 10 | 2 | R-454B | 650
217950382 | ARCOAIRE | Q5H9V24*K*AAA* | FTMA5B36L0C* |  | Split System | 23400 | 18.5 | 10 | 2.02 | R-454B | 650
217950375 | ARCOAIRE | N5H9V24*K*AAA* | FTMA5B36L0C* |  | Split System | 23400 | 18.5 | 10 | 2.02 | R-454B | 650
217950676 | BRYANT HEATING AND COOLING SYSTEMS | 249VAN024**AA* | CAA**3721AM* | 83*CB36040C17*** | Split System | 24400 | 18.5 | 10 | 1.95 | R-454B | 650
217950691 | BRYANT HEATING AND COOLING SYSTEMS | 249VAN024**AA* | CAA**3721AM* | 82*TB66110V21*** | Split System | 24400 | 18.5 | 10 | 1.95 | R-454B | 650
217951126 | BRYANT HEATING AND COOLING SYSTEMS | 249VAN024**AA* | CAA**3721AM* | 926TC60080V21*** | Split System | 24600 | 18.5 | 10 | 1.95 | R-454B | 650
217951141 | BRYANT HEATING AND COOLING SYSTEMS | 249VAN024**AA* | CAA**3721AM* | 927TA60080V21*** | Split System | 24600 | 18.5 | 10 | 1.95 | R-454B | 650
217951096 | BRYANT HEATING AND COOLING SYSTEMS | 249VAN024**AA* | CAA**3721AM* | 926SB60080V21*** | Split System | 24600 | 18.5 | 10 | 1.95 | R-454B | 650
217945569 | BRYANT HEATING AND COOLING SYSTEMS | 249VAN024**AA* | CAA**3721AM* | 987MC66100C21*** | Split System | 24200 | 18.5 | 10 | 1.96 | R-454B | 650
217945599 | BRYANT HEATING AND COOLING SYSTEMS | 249VAN024**AA* | CAA**3721AM* | 986TD66100C21*** | Split System | 24200 | 18.5 | 10 | 1.96 | R-454B | 650
217945614 | BRYANT HEATING AND COOLING SYSTEMS | 249VAN024**AA* | CAA**3721AM* | 987TA66100C21*** | Split System | 24200 | 18.5 | 10 | 1.96 | R-454B | 650
217947494 | BRYANT HEATING AND COOLING SYSTEMS | 249VAN024**AA* | CAA**3721AM* | 927TA60100V21*** | Split System | 24200 | 18.5 | 10 | 1.98 | R-454B | 650
217947479 | BRYANT HEATING AND COOLING SYSTEMS | 249VAN024**AA* | CAA**3721AM* | 926TC60100V21*** | Split System | 24200 | 18.5 | 10 | 1.98 | R-454B | 650
217947434 | BRYANT HEATING AND COOLING SYSTEMS | 249VAN024**AA* | CAA**3721AM* | 926SB60100V21*** | Split System | 24400 | 18.5 | 10 | 1.98 | R-454B | 650
217947449 | BRYANT HEATING AND COOLING SYSTEMS | 249VAN024**AA* | CAA**3721AM* | 986TD60080C21*** | Split System | 24400 | 18.5 | 10 | 2 | R-454B | 650
217947464 | BRYANT HEATING AND COOLING SYSTEMS | 249VAN024**AA* | CAA**3721AM* | 987TA60080C21*** | Split System | 24400 | 18.5 | 10 | 2 | R-454B | 650
217950372 | BRYANT HEATING AND COOLING SYSTEMS | 249VAN024**AA* | FT5AN(B,X)C36L* |  | Split System | 23400 | 18.5 | 10 | 2.02 | R-454B | 650
217950373 | BRYANT HEATING AND COOLING SYSTEMS | 249VAN024**AA* | FG5ANXC36L* |  | Split System | 23400 | 18.5 | 10 | 2.02 | R-454B | 650
217950374 | BRYANT HEATING AND COOLING SYSTEMS | 249VAN024**AA* | PF5TNXC36L* |  | Split System | 23400 | 18.5 | 10 | 2.02 | R-454B | 650
217950679 | COMFORTMAKER | N5H9V24*K*AAA* | EA*5X37M21A* | *80CSU0401712B* | Split System | 24400 | 18.5 | 10 | 1.95 | R-454B | 650
217950686 | COMFORTMAKER | Q5H9V24*K*AAA* | EA*5X37M21A* | *80CSU0401712B* | Split System | 24400 | 18.5 | 10 | 1.95 | R-454B | 650
217950694 | COMFORTMAKER | N5H9V24*K*AAA* | EA*5X37M21A* | *80VTL1102122B* | Split System | 24400 | 18.5 | 10 | 1.95 | R-454B | 650
217950701 | COMFORTMAKER | Q5H9V24*K*AAA* | EA*5X37M21A* | *80VTL1102122B* | Split System | 24400 | 18.5 | 10 | 1.95 | R-454B | 650
217951151 | COMFORTMAKER | Q5H9V24*K*AAA* | EA*5X37M21A* | *97VTN0802120A* | Split System | 24600 | 18.5 | 10 | 1.95 | R-454B | 650
217951099 | COMFORTMAKER | N5H9V24*K*AAA* | EA*5X37M21A* | *96VSN0802120B* | Split System | 24600 | 18.5 | 10 | 1.95 | R-454B | 650
217951106 | COMFORTMAKER | Q5H9V24*K*AAA* | EA*5X37M21A* | *96VSN0802120B* | Split System | 24600 | 18.5 | 10 | 1.95 | R-454B | 650
217951144 | COMFORTMAKER | N5H9V24*K*AAA* | EA*5X37M21A* | *97VTN0802120A* | Split System | 24600 | 18.5 | 10 | 1.95 | R-454B | 650
217951136 | COMFORTMAKER | Q5H9V24*K*AAA* | EA*5X37M21A* | *96VTN0802120B* | Split System | 24600 | 18.5 | 10 | 1.95 | R-454B | 650
217951129 | COMFORTMAKER | N5H9V24*K*AAA* | EA*5X37M21A* | *96VTN0802120B* | Split System | 24600 | 18.5 | 10 | 1.95 | R-454B | 650
217945617 | COMFORTMAKER | N5H9V24*K*AAA* | EA*5X37M21A* | *97CTN1002122A* | Split System | 24200 | 18.5 | 10 | 1.96 | R-454B | 650
217945609 | COMFORTMAKER | Q5H9V24*K*AAA* | EA*5X37M21A* | *96CTN1002122B* | Split System | 24200 | 18.5 | 10 | 1.96 | R-454B | 650
217945624 | COMFORTMAKER | Q5H9V24*K*AAA* | EA*5X37M21A* | *97CTN1002122A* | Split System | 24200 | 18.5 | 10 | 1.96 | R-454B | 650
217945602 | COMFORTMAKER | N5H9V24*K*AAA* | EA*5X37M21A* | *96CTN1002122B* | Split System | 24200 | 18.5 | 10 | 1.96 | R-454B | 650
217945579 | COMFORTMAKER | Q5H9V24*K*AAA* | EA*5X37M21A* | *97CMN1002122B* | Split System | 24200 | 18.5 | 10 | 1.96 | R-454B | 650
217945572 | COMFORTMAKER | N5H9V24*K*AAA* | EA*5X37M21A* | *97CMN1002122B* | Split System | 24200 | 18.5 | 10 | 1.96 | R-454B | 650
217947504 | COMFORTMAKER | Q5H9V24*K*AAA* | EA*5X37M21A* | *97VTN1002120A* | Split System | 24200 | 18.5 | 10 | 1.98 | R-454B | 650
217947482 | COMFORTMAKER | N5H9V24*K*AAA* | EA*5X37M21A* | *96VTN1002120B* | Split System | 24200 | 18.5 | 10 | 1.98 | R-454B | 650
217947497 | COMFORTMAKER | N5H9V24*K*AAA* | EA*5X37M21A* | *97VTN1002120A* | Split System | 24200 | 18.5 | 10 | 1.98 | R-454B | 650
217947489 | COMFORTMAKER | Q5H9V24*K*AAA* | EA*5X37M21A* | *96VTN1002120B* | Split System | 24200 | 18.5 | 10 | 1.98 | R-454B | 650
217947444 | COMFORTMAKER | Q5H9V24*K*AAA* | EA*5X37M21A* | *96VSN1002120B* | Split System | 24400 | 18.5 | 10 | 1.98 | R-454B | 650
217947437 | COMFORTMAKER | N5H9V24*K*AAA* | EA*5X37M21A* | *96VSN1002120B* | Split System | 24400 | 18.5 | 10 | 1.98 | R-454B | 650
217947452 | COMFORTMAKER | N5H9V24*K*AAA* | EA*5X37M21A* | *96CTN0802120B* | Split System | 24400 | 18.5 | 10 | 2 | R-454B | 650
217947459 | COMFORTMAKER | Q5H9V24*K*AAA* | EA*5X37M21A* | *96CTN0802120B* | Split System | 24400 | 18.5 | 10 | 2 | R-454B | 650
217947467 | COMFORTMAKER | N5H9V24*K*AAA* | EA*5X37M21A* | *97CTN0802120A* | Split System | 24400 | 18.5 | 10 | 2 | R-454B | 650
217947474 | COMFORTMAKER | Q5H9V24*K*AAA* | EA*5X37M21A* | *97CTN0802120A* | Split System | 24400 | 18.5 | 10 | 2 | R-454B | 650
217950377 | COMFORTMAKER | N5H9V24*K*AAA* | FTMA5B36L0C* |  | Split System | 23400 | 18.5 | 10 | 2.02 | R-454B | 650
217950384 | COMFORTMAKER | Q5H9V24*K*AAA* | FTMA5B36L0C* |  | Split System | 23400 | 18.5 | 10 | 2.02 | R-454B | 650
217950680 | DAY & NIGHT | N5H9V24*K*AAA* | EA*5X37M21A* | *80CSU0401712B* | Split System | 24400 | 18.5 | 10 | 1.95 | R-454B | 650
217950687 | DAY & NIGHT | Q5H9V24*K*AAA* | EA*5X37M21A* | *80CSU0401712B* | Split System | 24400 | 18.5 | 10 | 1.95 | R-454B | 650
217950695 | DAY & NIGHT | N5H9V24*K*AAA* | EA*5X37M21A* | *80VTL1102122B* | Split System | 24400 | 18.5 | 10 | 1.95 | R-454B | 650
217950702 | DAY & NIGHT | Q5H9V24*K*AAA* | EA*5X37M21A* | *80VTL1102122B* | Split System | 24400 | 18.5 | 10 | 1.95 | R-454B | 650
217951130 | DAY & NIGHT | N5H9V24*K*AAA* | EA*5X37M21A* | *96VTN0802120B* | Split System | 24600 | 18.5 | 10 | 1.95 | R-454B | 650
217951137 | DAY & NIGHT | Q5H9V24*K*AAA* | EA*5X37M21A* | *96VTN0802120B* | Split System | 24600 | 18.5 | 10 | 1.95 | R-454B | 650
217951100 | DAY & NIGHT | N5H9V24*K*AAA* | EA*5X37M21A* | *96VSN0802120B* | Split System | 24600 | 18.5 | 10 | 1.95 | R-454B | 650
217951107 | DAY & NIGHT | Q5H9V24*K*AAA* | EA*5X37M21A* | *96VSN0802120B* | Split System | 24600 | 18.5 | 10 | 1.95 | R-454B | 650
217951145 | DAY & NIGHT | N5H9V24*K*AAA* | EA*5X37M21A* | *97VTN0802120A* | Split System | 24600 | 18.5 | 10 | 1.95 | R-454B | 650
217951152 | DAY & NIGHT | Q5H9V24*K*AAA* | EA*5X37M21A* | *97VTN0802120A* | Split System | 24600 | 18.5 | 10 | 1.95 | R-454B | 650
217945580 | DAY & NIGHT | Q5H9V24*K*AAA* | EA*5X37M21A* | *97CMN1002122B* | Split System | 24200 | 18.5 | 10 | 1.96 | R-454B | 650
217945603 | DAY & NIGHT | N5H9V24*K*AAA* | EA*5X37M21A* | *96CTN1002122B* | Split System | 24200 | 18.5 | 10 | 1.96 | R-454B | 650
217945610 | DAY & NIGHT | Q5H9V24*K*AAA* | EA*5X37M21A* | *96CTN1002122B* | Split System | 24200 | 18.5 | 10 | 1.96 | R-454B | 650
217945625 | DAY & NIGHT | Q5H9V24*K*AAA* | EA*5X37M21A* | *97CTN1002122A* | Split System | 24200 | 18.5 | 10 | 1.96 | R-454B | 650
217945618 | DAY & NIGHT | N5H9V24*K*AAA* | EA*5X37M21A* | *97CTN1002122A* | Split System | 24200 | 18.5 | 10 | 1.96 | R-454B | 650
217945573 | DAY & NIGHT | N5H9V24*K*AAA* | EA*5X37M21A* | *97CMN1002122B* | Split System | 24200 | 18.5 | 10 | 1.96 | R-454B | 650
217947498 | DAY & NIGHT | N5H9V24*K*AAA* | EA*5X37M21A* | *97VTN1002120A* | Split System | 24200 | 18.5 | 10 | 1.98 | R-454B | 650
217947483 | DAY & NIGHT | N5H9V24*K*AAA* | EA*5X37M21A* | *96VTN1002120B* | Split System | 24200 | 18.5 | 10 | 1.98 | R-454B | 650
217947490 | DAY & NIGHT | Q5H9V24*K*AAA* | EA*5X37M21A* | *96VTN1002120B* | Split System | 24200 | 18.5 | 10 | 1.98 | R-454B | 650
217947505 | DAY & NIGHT | Q5H9V24*K*AAA* | EA*5X37M21A* | *97VTN1002120A* | Split System | 24200 | 18.5 | 10 | 1.98 | R-454B | 650
217947445 | DAY & NIGHT | Q5H9V24*K*AAA* | EA*5X37M21A* | *96VSN1002120B* | Split System | 24400 | 18.5 | 10 | 1.98 | R-454B | 650
217947438 | DAY & NIGHT | N5H9V24*K*AAA* | EA*5X37M21A* | *96VSN1002120B* | Split System | 24400 | 18.5 | 10 | 1.98 | R-454B | 650
217947468 | DAY & NIGHT | N5H9V24*K*AAA* | EA*5X37M21A* | *97CTN0802120A* | Split System | 24400 | 18.5 | 10 | 2 | R-454B | 650
217947460 | DAY & NIGHT | Q5H9V24*K*AAA* | EA*5X37M21A* | *96CTN0802120B* | Split System | 24400 | 18.5 | 10 | 2 | R-454B | 650
217947453 | DAY & NIGHT | N5H9V24*K*AAA* | EA*5X37M21A* | *96CTN0802120B* | Split System | 24400 | 18.5 | 10 | 2 | R-454B | 650
217947475 | DAY & NIGHT | Q5H9V24*K*AAA* | EA*5X37M21A* | *97CTN0802120A* | Split System | 24400 | 18.5 | 10 | 2 | R-454B | 650
217950385 | DAY & NIGHT | Q5H9V24*K*AAA* | FTMA5B36L0C* |  | Split System | 23400 | 18.5 | 10 | 2.02 | R-454B | 650
217950378 | DAY & NIGHT | N5H9V24*K*AAA* | FTMA5B36L0C* |  | Split System | 23400 | 18.5 | 10 | 2.02 | R-454B | 650
217950681 | HEIL | N5H9V24*K*AAA* | EA*5X37M21A* | *80CSU0401712B* | Split System | 24400 | 18.5 | 10 | 1.95 | R-454B | 650
217950688 | HEIL | Q5H9V24*K*AAA* | EA*5X37M21A* | *80CSU0401712B* | Split System | 24400 | 18.5 | 10 | 1.95 | R-454B | 650
217950703 | HEIL | Q5H9V24*K*AAA* | EA*5X37M21A* | *80VTL1102122B* | Split System | 24400 | 18.5 | 10 | 1.95 | R-454B | 650
217950696 | HEIL | N5H9V24*K*AAA* | EA*5X37M21A* | *80VTL1102122B* | Split System | 24400 | 18.5 | 10 | 1.95 | R-454B | 650
217951108 | HEIL | Q5H9V24*K*AAA* | EA*5X37M21A* | *96VSN0802120B* | Split System | 24600 | 18.5 | 10 | 1.95 | R-454B | 650
217951153 | HEIL | Q5H9V24*K*AAA* | EA*5X37M21A* | *97VTN0802120A* | Split System | 24600 | 18.5 | 10 | 1.95 | R-454B | 650
217951101 | HEIL | N5H9V24*K*AAA* | EA*5X37M21A* | *96VSN0802120B* | Split System | 24600 | 18.5 | 10 | 1.95 | R-454B | 650
217951131 | HEIL | N5H9V24*K*AAA* | EA*5X37M21A* | *96VTN0802120B* | Split System | 24600 | 18.5 | 10 | 1.95 | R-454B | 650
217951146 | HEIL | N5H9V24*K*AAA* | EA*5X37M21A* | *97VTN0802120A* | Split System | 24600 | 18.5 | 10 | 1.95 | R-454B | 650
217951138 | HEIL | Q5H9V24*K*AAA* | EA*5X37M21A* | *96VTN0802120B* | Split System | 24600 | 18.5 | 10 | 1.95 | R-454B | 650
217945619 | HEIL | N5H9V24*K*AAA* | EA*5X37M21A* | *97CTN1002122A* | Split System | 24200 | 18.5 | 10 | 1.96 | R-454B | 650
217945626 | HEIL | Q5H9V24*K*AAA* | EA*5X37M21A* | *97CTN1002122A* | Split System | 24200 | 18.5 | 10 | 1.96 | R-454B | 650
217945581 | HEIL | Q5H9V24*K*AAA* | EA*5X37M21A* | *97CMN1002122B* | Split System | 24200 | 18.5 | 10 | 1.96 | R-454B | 650
217945604 | HEIL | N5H9V24*K*AAA* | EA*5X37M21A* | *96CTN1002122B* | Split System | 24200 | 18.5 | 10 | 1.96 | R-454B | 650
217945611 | HEIL | Q5H9V24*K*AAA* | EA*5X37M21A* | *96CTN1002122B* | Split System | 24200 | 18.5 | 10 | 1.96 | R-454B | 650
217945574 | HEIL | N5H9V24*K*AAA* | EA*5X37M21A* | *97CMN1002122B* | Split System | 24200 | 18.5 | 10 | 1.96 | R-454B | 650
217947484 | HEIL | N5H9V24*K*AAA* | EA*5X37M21A* | *96VTN1002120B* | Split System | 24200 | 18.5 | 10 | 1.98 | R-454B | 650
217947506 | HEIL | Q5H9V24*K*AAA* | EA*5X37M21A* | *97VTN1002120A* | Split System | 24200 | 18.5 | 10 | 1.98 | R-454B | 650
217947491 | HEIL | Q5H9V24*K*AAA* | EA*5X37M21A* | *96VTN1002120B* | Split System | 24200 | 18.5 | 10 | 1.98 | R-454B | 650
217947499 | HEIL | N5H9V24*K*AAA* | EA*5X37M21A* | *97VTN1002120A* | Split System | 24200 | 18.5 | 10 | 1.98 | R-454B | 650
217947439 | HEIL | N5H9V24*K*AAA* | EA*5X37M21A* | *96VSN1002120B* | Split System | 24400 | 18.5 | 10 | 1.98 | R-454B | 650
217947446 | HEIL | Q5H9V24*K*AAA* | EA*5X37M21A* | *96VSN1002120B* | Split System | 24400 | 18.5 | 10 | 1.98 | R-454B | 650
217947476 | HEIL | Q5H9V24*K*AAA* | EA*5X37M21A* | *97CTN0802120A* | Split System | 24400 | 18.5 | 10 | 2 | R-454B | 650
217947461 | HEIL | Q5H9V24*K*AAA* | EA*5X37M21A* | *96CTN0802120B* | Split System | 24400 | 18.5 | 10 | 2 | R-454B | 650
217947454 | HEIL | N5H9V24*K*AAA* | EA*5X37M21A* | *96CTN0802120B* | Split System | 24400 | 18.5 | 10 | 2 | R-454B | 650
217947469 | HEIL | N5H9V24*K*AAA* | EA*5X37M21A* | *97CTN0802120A* | Split System | 24400 | 18.5 | 10 | 2 | R-454B | 650
217950386 | HEIL | Q5H9V24*K*AAA* | FTMA5B36L0C* |  | Split System | 23400 | 18.5 | 10 | 2.02 | R-454B | 650
217950379 | HEIL | N5H9V24*K*AAA* | FTMA5B36L0C* |  | Split System | 23400 | 18.5 | 10 | 2.02 | R-454B | 650
217950689 | KEEPRITE | Q5H9V24*K*AAA* | EA*5X37M21A* | *80CSU0401712B* | Split System | 24400 | 18.5 | 10 | 1.95 | R-454B | 650
217950682 | KEEPRITE | N5H9V24*K*AAA* | EA*5X37M21A* | *80CSU0401712B* | Split System | 24400 | 18.5 | 10 | 1.95 | R-454B | 650
217950697 | KEEPRITE | N5H9V24*K*AAA* | EA*5X37M21A* | *80VTL1102122B* | Split System | 24400 | 18.5 | 10 | 1.95 | R-454B | 650
217950704 | KEEPRITE | Q5H9V24*K*AAA* | EA*5X37M21A* | *80VTL1102122B* | Split System | 24400 | 18.5 | 10 | 1.95 | R-454B | 650
217951154 | KEEPRITE | Q5H9V24*K*AAA* | EA*5X37M21A* | *97VTN0802120A* | Split System | 24600 | 18.5 | 10 | 1.95 | R-454B | 650
217951109 | KEEPRITE | Q5H9V24*K*AAA* | EA*5X37M21A* | *96VSN0802120B* | Split System | 24600 | 18.5 | 10 | 1.95 | R-454B | 650
217951147 | KEEPRITE | N5H9V24*K*AAA* | EA*5X37M21A* | *97VTN0802120A* | Split System | 24600 | 18.5 | 10 | 1.95 | R-454B | 650
217951139 | KEEPRITE | Q5H9V24*K*AAA* | EA*5X37M21A* | *96VTN0802120B* | Split System | 24600 | 18.5 | 10 | 1.95 | R-454B | 650
217951132 | KEEPRITE | N5H9V24*K*AAA* | EA*5X37M21A* | *96VTN0802120B* | Split System | 24600 | 18.5 | 10 | 1.95 | R-454B | 650
217951102 | KEEPRITE | N5H9V24*K*AAA* | EA*5X37M21A* | *96VSN0802120B* | Split System | 24600 | 18.5 | 10 | 1.95 | R-454B | 650
217945612 | KEEPRITE | Q5H9V24*K*AAA* | EA*5X37M21A* | *96CTN1002122B* | Split System | 24200 | 18.5 | 10 | 1.96 | R-454B | 650
217945582 | KEEPRITE | Q5H9V24*K*AAA* | EA*5X37M21A* | *97CMN1002122B* | Split System | 24200 | 18.5 | 10 | 1.96 | R-454B | 650
217945620 | KEEPRITE | N5H9V24*K*AAA* | EA*5X37M21A* | *97CTN1002122A* | Split System | 24200 | 18.5 | 10 | 1.96 | R-454B | 650
217945605 | KEEPRITE | N5H9V24*K*AAA* | EA*5X37M21A* | *96CTN1002122B* | Split System | 24200 | 18.5 | 10 | 1.96 | R-454B | 650
217945575 | KEEPRITE | N5H9V24*K*AAA* | EA*5X37M21A* | *97CMN1002122B* | Split System | 24200 | 18.5 | 10 | 1.96 | R-454B | 650
217945627 | KEEPRITE | Q5H9V24*K*AAA* | EA*5X37M21A* | *97CTN1002122A* | Split System | 24200 | 18.5 | 10 | 1.96 | R-454B | 650
217947485 | KEEPRITE | N5H9V24*K*AAA* | EA*5X37M21A* | *96VTN1002120B* | Split System | 24200 | 18.5 | 10 | 1.98 | R-454B | 650
217947492 | KEEPRITE | Q5H9V24*K*AAA* | EA*5X37M21A* | *96VTN1002120B* | Split System | 24200 | 18.5 | 10 | 1.98 | R-454B | 650
217947507 | KEEPRITE | Q5H9V24*K*AAA* | EA*5X37M21A* | *97VTN1002120A* | Split System | 24200 | 18.5 | 10 | 1.98 | R-454B | 650
217947500 | KEEPRITE | N5H9V24*K*AAA* | EA*5X37M21A* | *97VTN1002120A* | Split System | 24200 | 18.5 | 10 | 1.98 | R-454B | 650
217947440 | KEEPRITE | N5H9V24*K*AAA* | EA*5X37M21A* | *96VSN1002120B* | Split System | 24400 | 18.5 | 10 | 1.98 | R-454B | 650
217947447 | KEEPRITE | Q5H9V24*K*AAA* | EA*5X37M21A* | *96VSN1002120B* | Split System | 24400 | 18.5 | 10 | 1.98 | R-454B | 650
217947455 | KEEPRITE | N5H9V24*K*AAA* | EA*5X37M21A* | *96CTN0802120B* | Split System | 24400 | 18.5 | 10 | 2 | R-454B | 650
217947470 | KEEPRITE | N5H9V24*K*AAA* | EA*5X37M21A* | *97CTN0802120A* | Split System | 24400 | 18.5 | 10 | 2 | R-454B | 650
217947462 | KEEPRITE | Q5H9V24*K*AAA* | EA*5X37M21A* | *96CTN0802120B* | Split System | 24400 | 18.5 | 10 | 2 | R-454B | 650
217947477 | KEEPRITE | Q5H9V24*K*AAA* | EA*5X37M21A* | *97CTN0802120A* | Split System | 24400 | 18.5 | 10 | 2 | R-454B | 650
217950380 | KEEPRITE | N5H9V24*K*AAA* | FTMA5B36L0C* |  | Split System | 23400 | 18.5 | 10 | 2.02 | R-454B | 650
217950387 | KEEPRITE | Q5H9V24*K*AAA* | FTMA5B36L0C* |  | Split System | 23400 | 18.5 | 10 | 2.02 | R-454B | 650
217950683 | TEMPSTAR | N5H9V24*K*AAA* | EA*5X37M21A* | *80CSU0401712B* | Split System | 24400 | 18.5 | 10 | 1.95 | R-454B | 650
217950690 | TEMPSTAR | Q5H9V24*K*AAA* | EA*5X37M21A* | *80CSU0401712B* | Split System | 24400 | 18.5 | 10 | 1.95 | R-454B | 650
217950705 | TEMPSTAR | Q5H9V24*K*AAA* | EA*5X37M21A* | *80VTL1102122B* | Split System | 24400 | 18.5 | 10 | 1.95 | R-454B | 650
217950698 | TEMPSTAR | N5H9V24*K*AAA* | EA*5X37M21A* | *80VTL1102122B* | Split System | 24400 | 18.5 | 10 | 1.95 | R-454B | 650
217951110 | TEMPSTAR | Q5H9V24*K*AAA* | EA*5X37M21A* | *96VSN0802120B* | Split System | 24600 | 18.5 | 10 | 1.95 | R-454B | 650
217951148 | TEMPSTAR | N5H9V24*K*AAA* | EA*5X37M21A* | *97VTN0802120A* | Split System | 24600 | 18.5 | 10 | 1.95 | R-454B | 650
217951103 | TEMPSTAR | N5H9V24*K*AAA* | EA*5X37M21A* | *96VSN0802120B* | Split System | 24600 | 18.5 | 10 | 1.95 | R-454B | 650
217951140 | TEMPSTAR | Q5H9V24*K*AAA* | EA*5X37M21A* | *96VTN0802120B* | Split System | 24600 | 18.5 | 10 | 1.95 | R-454B | 650
217951155 | TEMPSTAR | Q5H9V24*K*AAA* | EA*5X37M21A* | *97VTN0802120A* | Split System | 24600 | 18.5 | 10 | 1.95 | R-454B | 650
217951133 | TEMPSTAR | N5H9V24*K*AAA* | EA*5X37M21A* | *96VTN0802120B* | Split System | 24600 | 18.5 | 10 | 1.95 | R-454B | 650
217945613 | TEMPSTAR | Q5H9V24*K*AAA* | EA*5X37M21A* | *96CTN1002122B* | Split System | 24200 | 18.5 | 10 | 1.96 | R-454B | 650
217945628 | TEMPSTAR | Q5H9V24*K*AAA* | EA*5X37M21A* | *97CTN1002122A* | Split System | 24200 | 18.5 | 10 | 1.96 | R-454B | 650
217945621 | TEMPSTAR | N5H9V24*K*AAA* | EA*5X37M21A* | *97CTN1002122A* | Split System | 24200 | 18.5 | 10 | 1.96 | R-454B | 650
217945583 | TEMPSTAR | Q5H9V24*K*AAA* | EA*5X37M21A* | *97CMN1002122B* | Split System | 24200 | 18.5 | 10 | 1.96 | R-454B | 650
217945576 | TEMPSTAR | N5H9V24*K*AAA* | EA*5X37M21A* | *97CMN1002122B* | Split System | 24200 | 18.5 | 10 | 1.96 | R-454B | 650
217945606 | TEMPSTAR | N5H9V24*K*AAA* | EA*5X37M21A* | *96CTN1002122B* | Split System | 24200 | 18.5 | 10 | 1.96 | R-454B | 650
217947493 | TEMPSTAR | Q5H9V24*K*AAA* | EA*5X37M21A* | *96VTN1002120B* | Split System | 24200 | 18.5 | 10 | 1.98 | R-454B | 650
217947501 | TEMPSTAR | N5H9V24*K*AAA* | EA*5X37M21A* | *97VTN1002120A* | Split System | 24200 | 18.5 | 10 | 1.98 | R-454B | 650
217947508 | TEMPSTAR | Q5H9V24*K*AAA* | EA*5X37M21A* | *97VTN1002120A* | Split System | 24200 | 18.5 | 10 | 1.98 | R-454B | 650
217947486 | TEMPSTAR | N5H9V24*K*AAA* | EA*5X37M21A* | *96VTN1002120B* | Split System | 24200 | 18.5 | 10 | 1.98 | R-454B | 650
217947441 | TEMPSTAR | N5H9V24*K*AAA* | EA*5X37M21A* | *96VSN1002120B* | Split System | 24400 | 18.5 | 10 | 1.98 | R-454B | 650
217947448 | TEMPSTAR | Q5H9V24*K*AAA* | EA*5X37M21A* | *96VSN1002120B* | Split System | 24400 | 18.5 | 10 | 1.98 | R-454B | 650
217947456 | TEMPSTAR | N5H9V24*K*AAA* | EA*5X37M21A* | *96CTN0802120B* | Split System | 24400 | 18.5 | 10 | 2 | R-454B | 650
217947471 | TEMPSTAR | N5H9V24*K*AAA* | EA*5X37M21A* | *97CTN0802120A* | Split System | 24400 | 18.5 | 10 | 2 | R-454B | 650
217947463 | TEMPSTAR | Q5H9V24*K*AAA* | EA*5X37M21A* | *96CTN0802120B* | Split System | 24400 | 18.5 | 10 | 2 | R-454B | 650
217947478 | TEMPSTAR | Q5H9V24*K*AAA* | EA*5X37M21A* | *97CTN0802120A* | Split System | 24400 | 18.5 | 10 | 2 | R-454B | 650
217950388 | TEMPSTAR | Q5H9V24*K*AAA* | FTMA5B36L0C* |  | Split System | 23400 | 18.5 | 10 | 2.02 | R-454B | 650
217950381 | TEMPSTAR | N5H9V24*K*AAA* | FTMA5B36L0C* |  | Split System | 23400 | 18.5 | 10 | 2.02 | R-454B | 650
218019211 | ACIQ | N5H9V24*K*AAA* | EA*5X37M21A* | *80MSU0802120A* | Split System | 24600 | 19 | 10 | 1.95 | R-454B | 650
218020620 | ACIQ | N5H9V24*K*AAA* | EA*5X37M21A* | *96VTN1002122B* | Split System | 24600 | 19 | 10 | 2 | R-454B | 650
218020622 | ACIQ | N5H9V24*K*AAA* | EA*5X37M21A* | *97VTN1002122A* | Split System | 24600 | 19 | 10 | 2 | R-454B | 650
218019359 | ACIQ | N5H9V24*K*AAA* | EA*5X37M21A* | *80MSU0601716A* | Split System | 24600 | 19 | 10 | 2 | R-454B | 650
218020551 | ACIQ | N5H9V24*K*AAA* | EA*5X37M21A* | *80VSL1102122B* | Split System | 24800 | 19 | 10 | 2 | R-454B | 650
217949610 | AIRQUEST | N5H9V24*K*AAA* | EA*5X37M21A* | *80MSU0802120A* | Split System | 24600 | 19 | 10 | 1.95 | R-454B | 650
217949617 | AIRQUEST | Q5H9V24*K*AAA* | EA*5X37M21A* | *80MSU0802120A* | Split System | 24600 | 19 | 10 | 1.95 | R-454B | 650
217945526 | AIRQUEST | N5H9V24*K*AAA* | EA*5X37M21A* | *97VTN1002122A* | Split System | 24600 | 19 | 10 | 2 | R-454B | 650
217945518 | AIRQUEST | Q5H9V24*K*AAA* | EA*5X37M21A* | *96VTN1002122B* | Split System | 24600 | 19 | 10 | 2 | R-454B | 650
217945533 | AIRQUEST | Q5H9V24*K*AAA* | EA*5X37M21A* | *97VTN1002122A* | Split System | 24600 | 19 | 10 | 2 | R-454B | 650
217945511 | AIRQUEST | N5H9V24*K*AAA* | EA*5X37M21A* | *96VTN1002122B* | Split System | 24600 | 19 | 10 | 2 | R-454B | 650
217950978 | AIRQUEST | N5H9V24*K*AAA* | EA*5X37M21A* | *80MSU0601716A* | Split System | 24600 | 19 | 10 | 2 | R-454B | 650
217950985 | AIRQUEST | Q5H9V24*K*AAA* | EA*5X37M21A* | *80MSU0601716A* | Split System | 24600 | 19 | 10 | 2 | R-454B | 650
217944917 | AIRQUEST | Q5H9V24*K*AAA* | EA*5X37M21A* | *80VSL1102122B* | Split System | 24800 | 19 | 10 | 2 | R-454B | 650
217944910 | AIRQUEST | N5H9V24*K*AAA* | EA*5X37M21A* | *80VSL1102122B* | Split System | 24800 | 19 | 10 | 2 | R-454B | 650
217949616 | ARCOAIRE | Q5H9V24*K*AAA* | EA*5X37M21A* | *80MSU0802120A* | Split System | 24600 | 19 | 10 | 1.95 | R-454B | 650
217949609 | ARCOAIRE | N5H9V24*K*AAA* | EA*5X37M21A* | *80MSU0802120A* | Split System | 24600 | 19 | 10 | 1.95 | R-454B | 650
217945510 | ARCOAIRE | N5H9V24*K*AAA* | EA*5X37M21A* | *96VTN1002122B* | Split System | 24600 | 19 | 10 | 2 | R-454B | 650
217945525 | ARCOAIRE | N5H9V24*K*AAA* | EA*5X37M21A* | *97VTN1002122A* | Split System | 24600 | 19 | 10 | 2 | R-454B | 650
217945517 | ARCOAIRE | Q5H9V24*K*AAA* | EA*5X37M21A* | *96VTN1002122B* | Split System | 24600 | 19 | 10 | 2 | R-454B | 650
217945532 | ARCOAIRE | Q5H9V24*K*AAA* | EA*5X37M21A* | *97VTN1002122A* | Split System | 24600 | 19 | 10 | 2 | R-454B | 650
217950977 | ARCOAIRE | N5H9V24*K*AAA* | EA*5X37M21A* | *80MSU0601716A* | Split System | 24600 | 19 | 10 | 2 | R-454B | 650
217950984 | ARCOAIRE | Q5H9V24*K*AAA* | EA*5X37M21A* | *80MSU0601716A* | Split System | 24600 | 19 | 10 | 2 | R-454B | 650
217944909 | ARCOAIRE | N5H9V24*K*AAA* | EA*5X37M21A* | *80VSL1102122B* | Split System | 24800 | 19 | 10 | 2 | R-454B | 650
217944916 | ARCOAIRE | Q5H9V24*K*AAA* | EA*5X37M21A* | *80VSL1102122B* | Split System | 24800 | 19 | 10 | 2 | R-454B | 650
217949608 | BRYANT HEATING AND COOLING SYSTEMS | 249VAN024**AA* | CAA**3721AM* | 83*SB60080M21*** | Split System | 24600 | 19 | 10 | 1.95 | R-454B | 650
217945524 | BRYANT HEATING AND COOLING SYSTEMS | 249VAN024**AA* | CAA**3721AM* | 927TA66100V21*** | Split System | 24600 | 19 | 10 | 2 | R-454B | 650
217945509 | BRYANT HEATING AND COOLING SYSTEMS | 249VAN024**AA* | CAA**3721AM* | 926TC66100V21*** | Split System | 24600 | 19 | 10 | 2 | R-454B | 650
217950976 | BRYANT HEATING AND COOLING SYSTEMS | 249VAN024**AA* | CAA**3721AM* | 83*SB48060M17*** | Split System | 24600 | 19 | 10 | 2 | R-454B | 650
217944908 | BRYANT HEATING AND COOLING SYSTEMS | 249VAN024**AA* | CAA**3721AM* | 82*SB66110V21*** | Split System | 24800 | 19 | 10 | 2 | R-454B | 650
217949618 | COMFORTMAKER | Q5H9V24*K*AAA* | EA*5X37M21A* | *80MSU0802120A* | Split System | 24600 | 19 | 10 | 1.95 | R-454B | 650
217949611 | COMFORTMAKER | N5H9V24*K*AAA* | EA*5X37M21A* | *80MSU0802120A* | Split System | 24600 | 19 | 10 | 1.95 | R-454B | 650
217945512 | COMFORTMAKER | N5H9V24*K*AAA* | EA*5X37M21A* | *96VTN1002122B* | Split System | 24600 | 19 | 10 | 2 | R-454B | 650
217945534 | COMFORTMAKER | Q5H9V24*K*AAA* | EA*5X37M21A* | *97VTN1002122A* | Split System | 24600 | 19 | 10 | 2 | R-454B | 650
217945527 | COMFORTMAKER | N5H9V24*K*AAA* | EA*5X37M21A* | *97VTN1002122A* | Split System | 24600 | 19 | 10 | 2 | R-454B | 650
217950986 | COMFORTMAKER | Q5H9V24*K*AAA* | EA*5X37M21A* | *80MSU0601716A* | Split System | 24600 | 19 | 10 | 2 | R-454B | 650
217950979 | COMFORTMAKER | N5H9V24*K*AAA* | EA*5X37M21A* | *80MSU0601716A* | Split System | 24600 | 19 | 10 | 2 | R-454B | 650
217945519 | COMFORTMAKER | Q5H9V24*K*AAA* | EA*5X37M21A* | *96VTN1002122B* | Split System | 24600 | 19 | 10 | 2 | R-454B | 650
217944911 | COMFORTMAKER | N5H9V24*K*AAA* | EA*5X37M21A* | *80VSL1102122B* | Split System | 24800 | 19 | 10 | 2 | R-454B | 650
217944918 | COMFORTMAKER | Q5H9V24*K*AAA* | EA*5X37M21A* | *80VSL1102122B* | Split System | 24800 | 19 | 10 | 2 | R-454B | 650
217949612 | DAY & NIGHT | N5H9V24*K*AAA* | EA*5X37M21A* | *80MSU0802120A* | Split System | 24600 | 19 | 10 | 1.95 | R-454B | 650
217949619 | DAY & NIGHT | Q5H9V24*K*AAA* | EA*5X37M21A* | *80MSU0802120A* | Split System | 24600 | 19 | 10 | 1.95 | R-454B | 650
217945513 | DAY & NIGHT | N5H9V24*K*AAA* | EA*5X37M21A* | *96VTN1002122B* | Split System | 24600 | 19 | 10 | 2 | R-454B | 650
217945535 | DAY & NIGHT | Q5H9V24*K*AAA* | EA*5X37M21A* | *97VTN1002122A* | Split System | 24600 | 19 | 10 | 2 | R-454B | 650
217945528 | DAY & NIGHT | N5H9V24*K*AAA* | EA*5X37M21A* | *97VTN1002122A* | Split System | 24600 | 19 | 10 | 2 | R-454B | 650
217945520 | DAY & NIGHT | Q5H9V24*K*AAA* | EA*5X37M21A* | *96VTN1002122B* | Split System | 24600 | 19 | 10 | 2 | R-454B | 650
217950980 | DAY & NIGHT | N5H9V24*K*AAA* | EA*5X37M21A* | *80MSU0601716A* | Split System | 24600 | 19 | 10 | 2 | R-454B | 650
217950987 | DAY & NIGHT | Q5H9V24*K*AAA* | EA*5X37M21A* | *80MSU0601716A* | Split System | 24600 | 19 | 10 | 2 | R-454B | 650
217944912 | DAY & NIGHT | N5H9V24*K*AAA* | EA*5X37M21A* | *80VSL1102122B* | Split System | 24800 | 19 | 10 | 2 | R-454B | 650
217944919 | DAY & NIGHT | Q5H9V24*K*AAA* | EA*5X37M21A* | *80VSL1102122B* | Split System | 24800 | 19 | 10 | 2 | R-454B | 650
217949620 | HEIL | Q5H9V24*K*AAA* | EA*5X37M21A* | *80MSU0802120A* | Split System | 24600 | 19 | 10 | 1.95 | R-454B | 650
217949613 | HEIL | N5H9V24*K*AAA* | EA*5X37M21A* | *80MSU0802120A* | Split System | 24600 | 19 | 10 | 1.95 | R-454B | 650
217945521 | HEIL | Q5H9V24*K*AAA* | EA*5X37M21A* | *96VTN1002122B* | Split System | 24600 | 19 | 10 | 2 | R-454B | 650
217945529 | HEIL | N5H9V24*K*AAA* | EA*5X37M21A* | *97VTN1002122A* | Split System | 24600 | 19 | 10 | 2 | R-454B | 650
217945514 | HEIL | N5H9V24*K*AAA* | EA*5X37M21A* | *96VTN1002122B* | Split System | 24600 | 19 | 10 | 2 | R-454B | 650
217945536 | HEIL | Q5H9V24*K*AAA* | EA*5X37M21A* | *97VTN1002122A* | Split System | 24600 | 19 | 10 | 2 | R-454B | 650
217950981 | HEIL | N5H9V24*K*AAA* | EA*5X37M21A* | *80MSU0601716A* | Split System | 24600 | 19 | 10 | 2 | R-454B | 650
217950988 | HEIL | Q5H9V24*K*AAA* | EA*5X37M21A* | *80MSU0601716A* | Split System | 24600 | 19 | 10 | 2 | R-454B | 650
217944913 | HEIL | N5H9V24*K*AAA* | EA*5X37M21A* | *80VSL1102122B* | Split System | 24800 | 19 | 10 | 2 | R-454B | 650
217944920 | HEIL | Q5H9V24*K*AAA* | EA*5X37M21A* | *80VSL1102122B* | Split System | 24800 | 19 | 10 | 2 | R-454B | 650
217949614 | KEEPRITE | N5H9V24*K*AAA* | EA*5X37M21A* | *80MSU0802120A* | Split System | 24600 | 19 | 10 | 1.95 | R-454B | 650
217949621 | KEEPRITE | Q5H9V24*K*AAA* | EA*5X37M21A* | *80MSU0802120A* | Split System | 24600 | 19 | 10 | 1.95 | R-454B | 650
217945537 | KEEPRITE | Q5H9V24*K*AAA* | EA*5X37M21A* | *97VTN1002122A* | Split System | 24600 | 19 | 10 | 2 | R-454B | 650
217945530 | KEEPRITE | N5H9V24*K*AAA* | EA*5X37M21A* | *97VTN1002122A* | Split System | 24600 | 19 | 10 | 2 | R-454B | 650
217945522 | KEEPRITE | Q5H9V24*K*AAA* | EA*5X37M21A* | *96VTN1002122B* | Split System | 24600 | 19 | 10 | 2 | R-454B | 650
217945515 | KEEPRITE | N5H9V24*K*AAA* | EA*5X37M21A* | *96VTN1002122B* | Split System | 24600 | 19 | 10 | 2 | R-454B | 650
217950982 | KEEPRITE | N5H9V24*K*AAA* | EA*5X37M21A* | *80MSU0601716A* | Split System | 24600 | 19 | 10 | 2 | R-454B | 650
217950989 | KEEPRITE | Q5H9V24*K*AAA* | EA*5X37M21A* | *80MSU0601716A* | Split System | 24600 | 19 | 10 | 2 | R-454B | 650
217944921 | KEEPRITE | Q5H9V24*K*AAA* | EA*5X37M21A* | *80VSL1102122B* | Split System | 24800 | 19 | 10 | 2 | R-454B | 650
217944914 | KEEPRITE | N5H9V24*K*AAA* | EA*5X37M21A* | *80VSL1102122B* | Split System | 24800 | 19 | 10 | 2 | R-454B | 650
217949622 | TEMPSTAR | Q5H9V24*K*AAA* | EA*5X37M21A* | *80MSU0802120A* | Split System | 24600 | 19 | 10 | 1.95 | R-454B | 650
217949615 | TEMPSTAR | N5H9V24*K*AAA* | EA*5X37M21A* | *80MSU0802120A* | Split System | 24600 | 19 | 10 | 1.95 | R-454B | 650
217945531 | TEMPSTAR | N5H9V24*K*AAA* | EA*5X37M21A* | *97VTN1002122A* | Split System | 24600 | 19 | 10 | 2 | R-454B | 650
217945538 | TEMPSTAR | Q5H9V24*K*AAA* | EA*5X37M21A* | *97VTN1002122A* | Split System | 24600 | 19 | 10 | 2 | R-454B | 650
217945523 | TEMPSTAR | Q5H9V24*K*AAA* | EA*5X37M21A* | *96VTN1002122B* | Split System | 24600 | 19 | 10 | 2 | R-454B | 650
217945516 | TEMPSTAR | N5H9V24*K*AAA* | EA*5X37M21A* | *96VTN1002122B* | Split System | 24600 | 19 | 10 | 2 | R-454B | 650
217950983 | TEMPSTAR | N5H9V24*K*AAA* | EA*5X37M21A* | *80MSU0601716A* | Split System | 24600 | 19 | 10 | 2 | R-454B | 650
217950990 | TEMPSTAR | Q5H9V24*K*AAA* | EA*5X37M21A* | *80MSU0601716A* | Split System | 24600 | 19 | 10 | 2 | R-454B | 650
217944915 | TEMPSTAR | N5H9V24*K*AAA* | EA*5X37M21A* | *80VSL1102122B* | Split System | 24800 | 19 | 10 | 2 | R-454B | 650
217944922 | TEMPSTAR | Q5H9V24*K*AAA* | EA*5X37M21A* | *80VSL1102122B* | Split System | 24800 | 19 | 10 | 2 | R-454B | 650
218071720 | Durastar | DRU1H18S2A | DRUC2417S2A | RG19060B12MPS1 | Split System | 18000 | 15.8 | 10.1 | 1.8 | R-454B | 650
218155857 | MIDEA | MO1HE-H18B-2A | MAAHE-H24B-BA-UC | RG19060B12MPS1 | Split System | 18000 | 15.8 | 10.1 | 1.8 | R-454B | 650
218471425 | AC PRO | SPHP-Z-V018BB | COIL-Y-1824BMTB | FURN-M-R2B60V12A | Split System | 18000 | 16.3 | 10.1 | 1.9 | R-454B | 650
218160640 | DIRECT AIR | DIRM4-18MAGICPRO20-OU | DIRM4-2417MAGICP20-CCOIL | DIRM-60GV96UB3-1 | Split System | 18000 | 16.3 | 10.1 | 1.9 | R-454B | 650
218071735 | Durastar | DRU1H18S2A | DRUC2417S2A | MGV96U060B3C | Split System | 18000 | 16.3 | 10.1 | 1.9 | R-454B | 650
218396934 | MIDEA | MO1HE-H18B-2A | MAAHE-H24B-BA-UC | BZ33-96E2U060B3 | Split System | 18000 | 16.3 | 10.1 | 1.9 | R-454B | 650
218396907 | MIDEA | MO1HE-H18B-2A | MAAHE-H24B-BA | BZ33-96E2U060B3 | Split System | 18000 | 16.3 | 10.1 | 1.9 | R-454B | 650
218155872 | MIDEA | MO1HE-H18B-2A | MAAHE-H24B-BA-UC | MGV96U060B3C | Split System | 18000 | 16.3 | 10.1 | 1.9 | R-454B | 650
218045630 | Aprodr | AHU3G-18HFN-B | AHU3G-18HFN-A |  | Split System | 18000 | 19 | 10.1 | 2.12 | R-454B | 650
216997510 | BLUERIDGE | BNG3A18UCN | BNG3A18DH3 |  | Split System | 18000 | 19 | 10.1 | 2.12 | R-454B | 650
217966389 | INNOVAIR | SHV18H2BA | SAV18BDU |  | Split System | 18000 | 19 | 10.1 | 2.12 | R-454B | 650
216980787 | ACIQ | ACIQ-30-HPD | ACIQ-30W-WMB |  | Split System | 30000 | 17.5 | 10.2 | 2 | R-454B | 650
217482408 | Comfort Aire | A-VXP30SA-1 | WXP30SA |  | Split System | 30000 | 17.5 | 10.2 | 2 | R-454B | 650
216997507 | BLUERIDGE | BNG3A36UCN | BNGFA36DH2 |  | Split System | 36000 | 17.4 | 10.3 | 1.9 | R-454B | 650
218160677 | Grandaire | W5H9V36AKAAA | WCVL365CC |  | Split System | 36000 | 17.4 | 10.3 | 1.9 | R-454B | 650
218072007 | Durastar | DRU1H18S2A | DRUC2417S2A | RG19080B12MPS1 | Split System | 18000 | 18 | 10.6 | 1.9 | R-454B | 650
218155418 | MIDEA | MO1HE-H18B-2A | MAAHE-H24B-BA | RG19080B12MPS1 | Split System | 18000 | 18 | 10.6 | 1.9 | R-454B | 650
218156176 | MIDEA | MO1HE-H18B-2A | MAAHE-H24B-BA-UC | RG19080B12MPS1 | Split System | 18000 | 18 | 10.6 | 1.9 | R-454B | 650
216997512 | BLUERIDGE | BNG3A30UCN | BNG3A30DH3 |  | Split System | 30000 | 17.2 | 10.8 | 1.97 | R-454B | 650
217966391 | INNOVAIR | SHV30H2BA | SAV30BDU |  | Split System | 30000 | 17.2 | 10.8 | 1.97 | R-454B | 650
217476478 | LENNOX | SL22KLV-024-230A** | CK40DT-42B-**+TDR | SL280DF090V48B* | Split System | 21800 | 18.5 | 8.2 | 1.76 | R-454B | 650
216055913 | CHAMPION HEATING AND COOLING | HH860E2S11 | C(A,C,D,E)48A3K+TDR | TM9E120D20MP12 | Split System | 40500 | 16.5 | 8.1 | 2 | R-454B | 650
216055910 | CHAMPION HEATING AND COOLING | HH860E2S11 | C(A,C,D,E)48A3K+TDR | TM9E100C20MP12 | Split System | 41000 | 16.5 | 8.1 | 2 | R-454B | 650
216055307 | LUXAIRE | HH860E2S11 | C(A,C,D,E)48A3K+TDR | TM9E120D20MP12 | Split System | 40500 | 16.5 | 8.1 | 2 | R-454B | 650
216055304 | LUXAIRE | HH860E2S11 | C(A,C,D,E)48A3K+TDR | TM9E100C20MP12 | Split System | 41000 | 16.5 | 8.1 | 2 | R-454B | 650
216055298 | LUXAIRE | HH860E2S11 | C(A,C,D,E)48A3K+TDR | TM9E080C20MP12 | Split System | 41500 | 16.5 | 8.1 | 2 | R-454B | 650
216056736 | YORK | HH860E2S11 | C(A,C,D,E)48A3K+TDR | TM9E100C20MP12 | Split System | 41000 | 16.5 | 8.1 | 2 | R-454B | 650
216056734 | YORK | HH860E2S11 | C(A,C,D,E)48A3K+TDR | TM9E080C20MP12 | Split System | 41500 | 16.5 | 8.1 | 2 | R-454B | 650
216055964 | CHAMPION HEATING AND COOLING | HH860E2S11 | C(A,C,D,E)48A3K+TDR | TMLV120C20MP12 | Split System | 40000 | 17.5 | 8.1 | 2 | R-454B | 650
216055901 | CHAMPION HEATING AND COOLING | HH860E2S11 | C(A,C,D,E)48A3K+TDR | TM9E080C16MP12 | Split System | 40000 | 17.5 | 8.1 | 2 | R-454B | 650
216055907 | CHAMPION HEATING AND COOLING | HH860E2S11 | C(A,C,D,E)48A3K+TDR | TM9E100C16MP12 | Split System | 40000 | 17.5 | 8.1 | 2 | R-454B | 650
216055295 | LUXAIRE | HH860E2S11 | C(A,C,D,E)48A3K+TDR | TM9E080C16MP12 | Split System | 40000 | 17.5 | 8.1 | 2 | R-454B | 650
216055301 | LUXAIRE | HH860E2S11 | C(A,C,D,E)48A3K+TDR | TM9E100C16MP12 | Split System | 40000 | 17.5 | 8.1 | 2 | R-454B | 650
216056733 | YORK | HH860E2S11 | C(A,C,D,E)48A3K+TDR | TM9E080C16MP12 | Split System | 40000 | 17.5 | 8.1 | 2 | R-454B | 650
216056735 | YORK | HH860E2S11 | C(A,C,D,E)48A3K+TDR | TM9E100C16MP12 | Split System | 40000 | 17.5 | 8.1 | 2 | R-454B | 650
217148710 | AMERICAN STANDARD | 5A6H5036A1 | DH36T4J | L9X1B070U4VSA | Split System | 31400 | 15.2 | 8.1 | 2.83 | R-454B | 650
217149568 | AMERICAN STANDARD | 5A6H5060A1 | DH60T4J | S8X1C080M5PTC | Split System | 51500 | 15.4 | 8.1 | 2.84 | R-454B | 650
217149574 | AMERICAN STANDARD | 5A6H5060A1 | DH60T4J | S8X2C080M5PTC | Split System | 51500 | 15.4 | 8.1 | 2.84 | R-454B | 650
217149573 | AMERICAN STANDARD | 5A6H5060A1 | DH60T4J | S8X2C080M5PSC | Split System | 51500 | 15.4 | 8.1 | 2.84 | R-454B | 650
217149567 | AMERICAN STANDARD | 5A6H5060A1 | DH60T4J | S8X1C080M5PSC | Split System | 51500 | 15.4 | 8.1 | 2.84 | R-454B | 650
216055493 | CHAMPION HEATING AND COOLING | HH824E2S11 | C(A,C,D,E)24A3K+TDR | TM9E060B12MP12 | Split System | 21600 | 17 | 8.1 | 2 | R-454B | 650
216054840 | LUXAIRE | HH824E2S11 | C(A,C,D,E)24A3K+TDR | TM9E060B12MP12 | Split System | 21600 | 17 | 8.1 | 2 | R-454B | 650
216056097 | YORK | HH824E2S11 | C(A,C,D,E)24A3K+TDR | TM9E060B12MP12 | Split System | 21600 | 17 | 8.1 | 2 | R-454B | 650
216055961 | CHAMPION HEATING AND COOLING | HH860E2S11 | C(A,C,D,E)48A3K+TDR | TMLV100C16MP12 | Split System | 39500 | 16.5 | 8.1 | 2 | R-454B | 650
216055962 | CHAMPION HEATING AND COOLING | HH860E2S11 | C(A,C,D,E)60A3K+TDR | TMLV100C16MP12 | Split System | 40500 | 16.5 | 8.1 | 2 | R-454B | 650
216055963 | CHAMPION HEATING AND COOLING | HH860E2S11 | D(A,C,E)60A3K+TDR | TMLV100C16MP12 | Split System | 40500 | 16.5 | 8.1 | 2 | R-454B | 650
216055356 | LUXAIRE | HH860E2S11 | C(A,C,D,E)60A3K+TDR | TMLV100C16MP12 | Split System | 40500 | 16.5 | 8.1 | 2 | R-454B | 650
216055357 | LUXAIRE | HH860E2S11 | D(A,C,E)60A3K+TDR | TMLV100C16MP12 | Split System | 40500 | 16.5 | 8.1 | 2 | R-454B | 650
216056753 | YORK | HH860E2S11 | C(A,C,D,E)48A3K+TDR | TMLV100C16MP12 | Split System | 39500 | 16.5 | 8.1 | 2 | R-454B | 650
216056856 | YORK | HH860E2S11 | C(A,C,D,E)60A3K+TDR | TMLV100C16MP12 | Split System | 40500 | 16.5 | 8.1 | 2 | R-454B | 650
217149571 | AMERICAN STANDARD | 5A6H5060A1 | DH60T4J | S8X1D120M5PSC | Split System | 53000 | 15.4 | 8.1 | 2.9 | R-454B | 650
217149572 | AMERICAN STANDARD | 5A6H5060A1 | DH60T4J | S8X1D120M5PTC | Split System | 53000 | 15.4 | 8.1 | 2.9 | R-454B | 650
217149578 | AMERICAN STANDARD | 5A6H5060A1 | DH60T4J | S8X2D120M5PTC | Split System | 53000 | 15.4 | 8.1 | 2.9 | R-454B | 650
217149577 | AMERICAN STANDARD | 5A6H5060A1 | DH60T4J | S8X2D120M5PSC | Split System | 53000 | 15.4 | 8.1 | 2.9 | R-454B | 650
217083890 | RUNTRU | A5HP5036A1 | D(A,C,E)36C3J+TDR | A952V100CU5SA | Split System | 31000 | 15.5 | 8.1 | 2.89 | R-454B | 650
216951558 | TRANE | 5TWX5036A1 | DH36T4J | *DHMB080CCV3 | Split System | 31400 | 16 | 8.1 | 2.79 | R-454B | 650
216951006 | TRANE | 5TWX5036A1 | DH36T4J | S8V2A040M3PCB | Split System | 30400 | 16 | 8.1 | 2.8 | R-454B | 650
216951008 | TRANE | 5TWX5036A1 | DH36T4J | S8V2A040M3PDB | Split System | 30400 | 16 | 8.1 | 2.8 | R-454B | 650
216951626 | TRANE | 5TWX5036A1 | DH36T4J | S9V2B080D4PSC | Split System | 31400 | 16 | 8.1 | 2.8 | R-454B | 650
216951641 | TRANE | 5TWX5036A1 | DH36T4J | S9X1B040D3PSB | Split System | 31800 | 16 | 8.1 | 2.86 | R-454B | 650
216055499 | CHAMPION HEATING AND COOLING | HH824E2S11 | C(A,C,D,E)24A3K+TDR | TM9E080B12MP12 | Split System | 21600 | 17 | 8.1 | 2 | R-454B | 650
216055495 | CHAMPION HEATING AND COOLING | HH824E2S11 | D(A,C,E)24B3K+TDR | TM9E060B12MP12 | Split System | 22000 | 17 | 8.1 | 2 | R-454B | 650
216055503 | CHAMPION HEATING AND COOLING | HH824E2S11 | D(A,C,E)36A3K+TDR | TM9E080B12MP12 | Split System | 22200 | 17 | 8.1 | 2 | R-454B | 650
216054574 | COLEMAN | HH824E2S11 | D(A,C,E)24B3K+TDR | TM9E060B12MP12 | Split System | 22000 | 17 | 8.1 | 2 | R-454B | 650
216054846 | LUXAIRE | HH824E2S11 | C(A,C,D,E)24A3K+TDR | TM9E080B12MP12 | Split System | 21600 | 17 | 8.1 | 2 | R-454B | 650
216054842 | LUXAIRE | HH824E2S11 | D(A,C,E)24B3K+TDR | TM9E060B12MP12 | Split System | 22000 | 17 | 8.1 | 2 | R-454B | 650
216054844 | LUXAIRE | HH824E2S11 | D(A,C,E)36A3K+TDR | TM9E060B12MP12 | Split System | 22200 | 17 | 8.1 | 2 | R-454B | 650
216056313 | YORK | HH824E2S11 | D(A,C,E)24B3K+TDR | TM9E060B12MP12 | Split System | 22000 | 17 | 8.1 | 2 | R-454B | 650
217149122 | AMERICAN STANDARD | 5A6H5036A1 | DH36T4J | S9X2B080D4PSB | Split System | 31200 | 15.2 | 8.1 | 2.78 | R-454B | 650
217149078 | AMERICAN STANDARD | 5A6H5036A1 | DH36T4J | S9X1B080D4PSB | Split System | 31200 | 15.2 | 8.1 | 2.78 | R-454B | 650
217148982 | AMERICAN STANDARD | 5A6H5036A1 | DH36T4J | S9V2B080D4VSB | Split System | 31400 | 15.2 | 8.1 | 2.78 | R-454B | 650
217148974 | AMERICAN STANDARD | 5A6H5036A1 | DH36T4J | S9V2B080D4PSC | Split System | 31400 | 15.2 | 8.1 | 2.78 | R-454B | 650
217148694 | AMERICAN STANDARD | 5A6H5036A1 | DH36T4J | L8V1A060U3VSB | Split System | 30400 | 15.2 | 8.1 | 2.79 | R-454B | 650
217148638 | AMERICAN STANDARD | 5A6H5036A1 | DH36T4J | *DHMB060CCV3 | Split System | 31200 | 15.2 | 8.1 | 2.79 | R-454B | 650
217148918 | AMERICAN STANDARD | 5A6H5036A1 | DH36T4J | S9V2B040D3VSB | Split System | 31400 | 15.2 | 8.1 | 2.79 | R-454B | 650
217148646 | AMERICAN STANDARD | 5A6H5036A1 | DH36T4J | *DHMB080CCV3 | Split System | 31400 | 15.2 | 8.1 | 2.79 | R-454B | 650
217149026 | AMERICAN STANDARD | 5A6H5036A1 | DH36T4J | S9V2C100U4VSA | Split System | 31400 | 16 | 8.1 | 2.86 | R-454B | 650
217148802 | AMERICAN STANDARD | 5A6H5036A1 | DH36T4J | S8V2D120M5PCB | Split System | 32400 | 16.4 | 8.1 | 2.88 | R-454B | 650
217148810 | AMERICAN STANDARD | 5A6H5036A1 | DH36T4J | S8V2D120M5PDB | Split System | 32400 | 16.4 | 8.1 | 2.88 | R-454B | 650
217148866 | AMERICAN STANDARD | 5A6H5036A1 | DH36T4J | S8X2A040M3PTC | Split System | 30600 | 15.2 | 8.1 | 2.81 | R-454B | 650
217148814 | AMERICAN STANDARD | 5A6H5036A1 | DH36T4J | S8X1A040M3PSC | Split System | 30600 | 15.2 | 8.1 | 2.81 | R-454B | 650
217148862 | AMERICAN STANDARD | 5A6H5036A1 | DH36T4J | S8X2A040M3PSC | Split System | 30600 | 15.2 | 8.1 | 2.81 | R-454B | 650
217148714 | AMERICAN STANDARD | 5A6H5036A1 | DH36T4J | L9X1C100U5VSA | Split System | 31800 | 15.2 | 8.1 | 2.82 | R-454B | 650
217148734 | AMERICAN STANDARD | 5A6H5036A1 | DH36T4J | S8V2B060M4PCA | Split System | 32000 | 15.2 | 8.1 | 2.89 | R-454B | 650
217148774 | AMERICAN STANDARD | 5A6H5036A1 | DH36T4J | S8V2C080M5PDA | Split System | 32000 | 15.2 | 8.1 | 2.89 | R-454B | 650
217148790 | AMERICAN STANDARD | 5A6H5036A1 | DH36T4J | S8V2C100M5PDA | Split System | 32000 | 15.2 | 8.1 | 2.89 | R-454B | 650
217148766 | AMERICAN STANDARD | 5A6H5036A1 | DH36T4J | S8V2C080M5PCA | Split System | 32000 | 15.2 | 8.1 | 2.89 | R-454B | 650
217148782 | AMERICAN STANDARD | 5A6H5036A1 | DH36T4J | S8V2C100M5PCA | Split System | 32000 | 15.2 | 8.1 | 2.89 | R-454B | 650
217148742 | AMERICAN STANDARD | 5A6H5036A1 | DH36T4J | S8V2B060M4PDA | Split System | 32000 | 15.2 | 8.1 | 2.89 | R-454B | 650
217148958 | AMERICAN STANDARD | 5A6H5036A1 | DH36T4J | S9V2B060U4PSB | Split System | 31600 | 15.2 | 8.1 | 2.9 | R-454B | 650
217148662 | AMERICAN STANDARD | 5A6H5036A1 | DH36T4J | *UHMB060CCV3 | Split System | 31800 | 15.2 | 8.1 | 2.92 | R-454B | 650
217149110 | AMERICAN STANDARD | 5A6H5036A1 | DH36T4J | S9X2B040U3PSB | Split System | 31800 | 15.2 | 8.1 | 2.93 | R-454B | 650
217149066 | AMERICAN STANDARD | 5A6H5036A1 | DH36T4J | S9X1B040U3PSB | Split System | 31800 | 15.2 | 8.1 | 2.93 | R-454B | 650
217148698 | AMERICAN STANDARD | 5A6H5036A1 | DH36T4J | L8V1B080U4VSB | Split System | 31800 | 15.2 | 8.1 | 2.94 | R-454B | 650
217148882 | AMERICAN STANDARD | 5A6H5036A1 | DH36T4J | S8X2B080M4PTC | Split System | 31800 | 16 | 8.1 | 2.89 | R-454B | 650
217148834 | AMERICAN STANDARD | 5A6H5036A1 | DH36T4J | S8X1B080M4PTC | Split System | 31800 | 16 | 8.1 | 2.89 | R-454B | 650
217148830 | AMERICAN STANDARD | 5A6H5036A1 | DH36T4J | S8X1B080M4PSC | Split System | 31800 | 16 | 8.1 | 2.89 | R-454B | 650
217148878 | AMERICAN STANDARD | 5A6H5036A1 | DH36T4J | S8X2B080M4PSC | Split System | 31800 | 16 | 8.1 | 2.89 | R-454B | 650
217148966 | AMERICAN STANDARD | 5A6H5036A1 | DH36T4J | S9V2B060U4VSB | Split System | 32000 | 16 | 8.1 | 2.89 | R-454B | 650
217148954 | AMERICAN STANDARD | 5A6H5036A1 | DH36T4J | S9V2B060U3VSB | Split System | 32000 | 16 | 8.1 | 2.89 | R-454B | 650
217148962 | AMERICAN STANDARD | 5A6H5036A1 | DH36T4J | S9V2B060U4PSC | Split System | 32000 | 16 | 8.1 | 2.89 | R-454B | 650
217148822 | AMERICAN STANDARD | 5A6H5036A1 | DH36T4J | S8X1B060M4PSC | Split System | 31800 | 16 | 8.1 | 2.9 | R-454B | 650
217148874 | AMERICAN STANDARD | 5A6H5036A1 | DH36T4J | S8X2B060M4PTC | Split System | 31800 | 16 | 8.1 | 2.9 | R-454B | 650
217148870 | AMERICAN STANDARD | 5A6H5036A1 | DH36T4J | S8X2B060M4PSC | Split System | 31800 | 16 | 8.1 | 2.9 | R-454B | 650
217148670 | AMERICAN STANDARD | 5A6H5036A1 | DH36T4J | *UHMB080CCV3 | Split System | 31800 | 16 | 8.1 | 2.9 | R-454B | 650
217148826 | AMERICAN STANDARD | 5A6H5036A1 | DH36T4J | S8X1B060M4PTC | Split System | 31800 | 16 | 8.1 | 2.9 | R-454B | 650
217148686 | AMERICAN STANDARD | 5A6H5036A1 | DH36T4J | *UHMD120CCV5 | Split System | 32000 | 16 | 8.1 | 3 | R-454B | 650
217148678 | AMERICAN STANDARD | 5A6H5036A1 | DH36T4J | *UHMC100CCV4 | Split System | 32000 | 16 | 8.1 | 3 | R-454B | 650
217083874 | RUNTRU | A5HP5036A1 | D(A,C,E)36C3J+TDR | A952V080BU4SA | Split System | 30000 | 15.2 | 8.1 | 2.91 | R-454B | 650
217149145 | AMERICAN STANDARD | 5A6H5036A1 | DH60T4J | S9X2D120D5PSB | Split System | 32800 | 15.4 | 8.1 | 2.91 | R-454B | 650
217149101 | AMERICAN STANDARD | 5A6H5036A1 | DH60T4J | S9X1D120D5PSB | Split System | 32800 | 15.4 | 8.1 | 2.91 | R-454B | 650
217148738 | AMERICAN STANDARD | 5A6H5036A1 | DH36T4J | S8V2B060M4PCB | Split System | 31200 | 15.4 | 8.1 | 2.94 | R-454B | 650
217148722 | AMERICAN STANDARD | 5A6H5036A1 | DH36T4J | S8V2A040M3PCB | Split System | 30600 | 15.5 | 8.1 | 2.82 | R-454B | 650
217148730 | AMERICAN STANDARD | 5A6H5036A1 | DH36T4J | S8V2A040M3PDB | Split System | 30600 | 15.5 | 8.1 | 2.82 | R-454B | 650
217148914 | AMERICAN STANDARD | 5A6H5036A1 | DH36T4J | S9V2B040D3PSC | Split System | 31800 | 15.5 | 8.1 | 2.82 | R-454B | 650
217149070 | AMERICAN STANDARD | 5A6H5036A1 | DH36T4J | S9X1B060D3PSB | Split System | 31600 | 15.5 | 8.1 | 2.83 | R-454B | 650
217149114 | AMERICAN STANDARD | 5A6H5036A1 | DH36T4J | S9X2B060D3PSB | Split System | 31600 | 15.5 | 8.1 | 2.83 | R-454B | 650
217148942 | AMERICAN STANDARD | 5A6H5036A1 | DH36T4J | S9V2B060D3PSC | Split System | 32000 | 15.5 | 8.1 | 2.84 | R-454B | 650
217148946 | AMERICAN STANDARD | 5A6H5036A1 | DH36T4J | S9V2B060D3VSB | Split System | 32000 | 15.5 | 8.1 | 2.84 | R-454B | 650
217148926 | AMERICAN STANDARD | 5A6H5036A1 | DH36T4J | S9V2B040U3PSC | Split System | 31800 | 15.5 | 8.1 | 2.96 | R-454B | 650
217149118 | AMERICAN STANDARD | 5A6H5036A1 | DH36T4J | S9X2B060U4PSB | Split System | 31800 | 15.5 | 8.1 | 2.96 | R-454B | 650
217149074 | AMERICAN STANDARD | 5A6H5036A1 | DH36T4J | S9X1B060U4PSB | Split System | 31800 | 15.5 | 8.1 | 2.96 | R-454B | 650
217148934 | AMERICAN STANDARD | 5A6H5036A1 | DH36T4J | S9V2B040U3VSB | Split System | 31800 | 15.5 | 8.1 | 2.96 | R-454B | 650
216951623 | TRANE | 5TWX5036A1 | DH36T4J | S9V2B060U4PSB | Split System | 31600 | 16 | 8.1 | 2.9 | R-454B | 650
216951585 | TRANE | 5TWX5036A1 | DH36T4J | S8V2C100M5PDA | Split System | 32000 | 16 | 8.1 | 2.9 | R-454B | 650
216951574 | TRANE | 5TWX5036A1 | DH36T4J | S8V2B080M4PCB | Split System | 31800 | 16 | 8.1 | 2.93 | R-454B | 650
216951577 | TRANE | 5TWX5036A1 | DH36T4J | S8V2B080M4PDB | Split System | 31800 | 16 | 8.1 | 2.93 | R-454B | 650
216951658 | TRANE | 5TWX5036A1 | DH36T4J | S9X2B080U4PSB | Split System | 31800 | 16 | 8.1 | 2.93 | R-454B | 650
216951575 | TRANE | 5TWX5036A1 | DH36T4J | S8V2B080M4PDA | Split System | 32000 | 16 | 8.1 | 2.93 | R-454B | 650
217148657 | AMERICAN STANDARD | 5A6H5036A1 | DH60T4J | *DHMD120CCV5 | Split System | 32200 | 16.1 | 8.1 | 2.87 | R-454B | 650
216951600 | TRANE | 5TWX5036A1 | DH36T4J | S8X2B060M4PSC | Split System | 31800 | 16.5 | 8.1 | 2.9 | R-454B | 650
216951610 | TRANE | 5TWX5036A1 | DH36T4J | S8X2D120M5PSC | Split System | 32200 | 16.5 | 8.1 | 2.91 | R-454B | 650
216951625 | TRANE | 5TWX5036A1 | DH36T4J | S9V2B060U4VSB | Split System | 31800 | 16.5 | 8.1 | 2.93 | R-454B | 650
216951584 | TRANE | 5TWX5036A1 | DH36T4J | S8V2C100M5PCB | Split System | 32200 | 16.5 | 8.1 | 2.95 | R-454B | 650
217149021 | AMERICAN STANDARD | 5A6H5036A1 | DH60T4J | S9V2C100D5PSC | Split System | 33200 | 16.6 | 8.1 | 2.79 | R-454B | 650
217149017 | AMERICAN STANDARD | 5A6H5036A1 | DH60T4J | S9V2C100D4VSB | Split System | 33200 | 16.6 | 8.1 | 2.79 | R-454B | 650
217148813 | AMERICAN STANDARD | 5A6H5036A1 | DH60T4J | S8V2D120M5PDB | Split System | 33200 | 16.6 | 8.1 | 2.86 | R-454B | 650
217148805 | AMERICAN STANDARD | 5A6H5036A1 | DH60T4J | S8V2D120M5PCB | Split System | 33200 | 16.6 | 8.1 | 2.86 | R-454B | 650
217149126 | AMERICAN STANDARD | 5A6H5036A1 | DH36T4J | S9X2B080U4PSB | Split System | 32000 | 15.5 | 8.1 | 2.96 | R-454B | 650
217149082 | AMERICAN STANDARD | 5A6H5036A1 | DH36T4J | S9X1B080U4PSB | Split System | 32000 | 15.5 | 8.1 | 2.96 | R-454B | 650
217148898 | AMERICAN STANDARD | 5A6H5036A1 | DH36T4J | S8X2C100M5PTC | Split System | 31800 | 16 | 8.2 | 2.91 | R-454B | 650
217148846 | AMERICAN STANDARD | 5A6H5036A1 | DH36T4J | S8X1C100M5PSC | Split System | 31800 | 16 | 8.2 | 2.91 | R-454B | 650
217148850 | AMERICAN STANDARD | 5A6H5036A1 | DH36T4J | S8X1C100M5PTC | Split System | 31800 | 16 | 8.2 | 2.91 | R-454B | 650
217148894 | AMERICAN STANDARD | 5A6H5036A1 | DH36T4J | S8X2C100M5PSC | Split System | 31800 | 16 | 8.2 | 2.91 | R-454B | 650
217148693 | AMERICAN STANDARD | 5A6H5036A1 | DH60T4J | L8V1A040U3VSB | Split System | 31400 | 15.5 | 8.2 | 2.89 | R-454B | 650
217148821 | AMERICAN STANDARD | 5A6H5036A1 | DH60T4J | S8X1A040M3PTC | Split System | 31600 | 15.5 | 8.2 | 2.78 | R-454B | 650
217149090 | AMERICAN STANDARD | 5A6H5036A1 | DH36T4J | S9X1C100D5PSB | Split System | 32200 | 15.5 | 8.2 | 2.83 | R-454B | 650
217149134 | AMERICAN STANDARD | 5A6H5036A1 | DH36T4J | S9X2C100D5PSB | Split System | 32200 | 15.5 | 8.2 | 2.83 | R-454B | 650
217149117 | AMERICAN STANDARD | 5A6H5036A1 | DH60T4J | S9X2B060D3PSB | Split System | 32800 | 15.5 | 8.2 | 2.91 | R-454B | 650
217149073 | AMERICAN STANDARD | 5A6H5036A1 | DH60T4J | S9X1B060D3PSB | Split System | 32800 | 15.5 | 8.2 | 2.91 | R-454B | 650
217148725 | AMERICAN STANDARD | 5A6H5036A1 | DH60T4J | S8V2A040M3PCB | Split System | 31800 | 15.5 | 8.2 | 2.93 | R-454B | 650
217148733 | AMERICAN STANDARD | 5A6H5036A1 | DH60T4J | S8V2A040M3PDB | Split System | 31800 | 15.5 | 8.2 | 2.93 | R-454B | 650
217148741 | AMERICAN STANDARD | 5A6H5036A1 | DH60T4J | S8V2B060M4PCB | Split System | 32400 | 15.5 | 8.2 | 3.05 | R-454B | 650
217148917 | AMERICAN STANDARD | 5A6H5036A1 | DH60T4J | S9V2B040D3PSC | Split System | 33000 | 15.5 | 8.2 | 2.91 | R-454B | 650
217149077 | AMERICAN STANDARD | 5A6H5036A1 | DH60T4J | S9X1B060U4PSB | Split System | 33000 | 15.5 | 8.2 | 3.03 | R-454B | 650
217148937 | AMERICAN STANDARD | 5A6H5036A1 | DH60T4J | S9V2B040U3VSB | Split System | 33000 | 15.5 | 8.2 | 3.03 | R-454B | 650
217149121 | AMERICAN STANDARD | 5A6H5036A1 | DH60T4J | S9X2B060U4PSB | Split System | 33000 | 15.5 | 8.2 | 3.03 | R-454B | 650
217148929 | AMERICAN STANDARD | 5A6H5036A1 | DH60T4J | S9V2B040U3PSC | Split System | 33000 | 15.5 | 8.2 | 3.03 | R-454B | 650
217149129 | AMERICAN STANDARD | 5A6H5036A1 | DH60T4J | S9X2B080U4PSB | Split System | 33200 | 15.5 | 8.2 | 3.08 | R-454B | 650
217149085 | AMERICAN STANDARD | 5A6H5036A1 | DH60T4J | S9X1B080U4PSB | Split System | 33200 | 15.5 | 8.2 | 3.08 | R-454B | 650
217148713 | AMERICAN STANDARD | 5A6H5036A1 | DH60T4J | L9X1B070U4VSA | Split System | 32600 | 15.5 | 8.3 | 2.9 | R-454B | 650
217149086 | AMERICAN STANDARD | 5A6H5036A1 | DH36T4J | S9X1C080U5PSB | Split System | 32200 | 16.1 | 8.3 | 2.96 | R-454B | 650
217149130 | AMERICAN STANDARD | 5A6H5036A1 | DH36T4J | S9X2C080U5PSB | Split System | 32200 | 16.1 | 8.3 | 2.96 | R-454B | 650
217149014 | AMERICAN STANDARD | 5A6H5036A1 | DH36T4J | S9V2C100D4VSB | Split System | 32800 | 16.5 | 8.3 | 2.85 | R-454B | 650
217149018 | AMERICAN STANDARD | 5A6H5036A1 | DH36T4J | S9V2C100D5PSC | Split System | 32800 | 16.5 | 8.3 | 2.85 | R-454B | 650
217149109 | AMERICAN STANDARD | 5A6H5036A1 | DH60T4J | S9X2B040D3PSB | Split System | 32200 | 15.5 | 8.3 | 2.85 | R-454B | 650
217149065 | AMERICAN STANDARD | 5A6H5036A1 | DH60T4J | S9X1B040D3PSB | Split System | 32200 | 15.5 | 8.3 | 2.85 | R-454B | 650
217148817 | AMERICAN STANDARD | 5A6H5036A1 | DH60T4J | S8X1A040M3PSC | Split System | 31800 | 15.5 | 8.3 | 2.89 | R-454B | 650
217148869 | AMERICAN STANDARD | 5A6H5036A1 | DH60T4J | S8X2A040M3PTC | Split System | 31800 | 15.5 | 8.3 | 2.89 | R-454B | 650
217148865 | AMERICAN STANDARD | 5A6H5036A1 | DH60T4J | S8X2A040M3PSC | Split System | 31800 | 15.5 | 8.3 | 2.89 | R-454B | 650
217148641 | AMERICAN STANDARD | 5A6H5036A1 | DH60T4J | *DHMB060CCV3 | Split System | 32400 | 15.5 | 8.3 | 2.89 | R-454B | 650
217148921 | AMERICAN STANDARD | 5A6H5036A1 | DH60T4J | S9V2B040D3VSB | Split System | 32600 | 15.5 | 8.3 | 2.89 | R-454B | 650
217149125 | AMERICAN STANDARD | 5A6H5036A1 | DH60T4J | S9X2B080D4PSB | Split System | 32400 | 15.5 | 8.3 | 2.9 | R-454B | 650
217149081 | AMERICAN STANDARD | 5A6H5036A1 | DH60T4J | S9X1B080D4PSB | Split System | 32400 | 15.5 | 8.3 | 2.9 | R-454B | 650
217148977 | AMERICAN STANDARD | 5A6H5036A1 | DH60T4J | S9V2B080D4PSC | Split System | 32600 | 15.5 | 8.3 | 2.9 | R-454B | 650
217148985 | AMERICAN STANDARD | 5A6H5036A1 | DH60T4J | S9V2B080D4VSB | Split System | 32600 | 15.5 | 8.3 | 2.9 | R-454B | 650
217148649 | AMERICAN STANDARD | 5A6H5036A1 | DH60T4J | *DHMB080CCV3 | Split System | 32600 | 15.5 | 8.3 | 2.9 | R-454B | 650
217148697 | AMERICAN STANDARD | 5A6H5036A1 | DH60T4J | L8V1A060U3VSB | Split System | 31600 | 15.5 | 8.3 | 2.92 | R-454B | 650
217148961 | AMERICAN STANDARD | 5A6H5036A1 | DH60T4J | S9V2B060U4PSB | Split System | 32800 | 15.5 | 8.3 | 2.96 | R-454B | 650
217148933 | AMERICAN STANDARD | 5A6H5036A1 | DH60T4J | S9V2B040U3VSA | Split System | 32800 | 15.5 | 8.3 | 2.99 | R-454B | 650
217148925 | AMERICAN STANDARD | 5A6H5036A1 | DH60T4J | S9V2B040U3PSB | Split System | 32800 | 15.5 | 8.3 | 2.99 | R-454B | 650
217148997 | AMERICAN STANDARD | 5A6H5036A1 | DH60T4J | S9V2B080U4VSA | Split System | 33200 | 15.5 | 8.3 | 3 | R-454B | 650
217148701 | AMERICAN STANDARD | 5A6H5036A1 | DH60T4J | L8V1B080U4VSB | Split System | 33000 | 15.5 | 8.3 | 3.01 | R-454B | 650
217148665 | AMERICAN STANDARD | 5A6H5036A1 | DH60T4J | *UHMB060CCV3 | Split System | 33000 | 15.5 | 8.3 | 3.01 | R-454B | 650
217148829 | AMERICAN STANDARD | 5A6H5036A1 | DH60T4J | S8X1B060M4PTC | Split System | 33000 | 16.3 | 8.3 | 2.96 | R-454B | 650
217148877 | AMERICAN STANDARD | 5A6H5036A1 | DH60T4J | S8X2B060M4PTC | Split System | 33000 | 16.3 | 8.3 | 2.96 | R-454B | 650
217148825 | AMERICAN STANDARD | 5A6H5036A1 | DH60T4J | S8X1B060M4PSC | Split System | 33000 | 16.3 | 8.3 | 2.96 | R-454B | 650
217148873 | AMERICAN STANDARD | 5A6H5036A1 | DH60T4J | S8X2B060M4PSC | Split System | 33000 | 16.3 | 8.3 | 2.96 | R-454B | 650
217148673 | AMERICAN STANDARD | 5A6H5036A1 | DH60T4J | *UHMB080CCV3 | Split System | 33000 | 16.3 | 8.3 | 2.96 | R-454B | 650
217149029 | AMERICAN STANDARD | 5A6H5036A1 | DH60T4J | S9V2C100U4VSA | Split System | 32600 | 16.3 | 8.3 | 2.98 | R-454B | 650
217148681 | AMERICAN STANDARD | 5A6H5036A1 | DH60T4J | *UHMC100CCV4 | Split System | 33200 | 16.3 | 8.3 | 3.07 | R-454B | 650
217148689 | AMERICAN STANDARD | 5A6H5036A1 | DH60T4J | *UHMD120CCV5 | Split System | 33200 | 16.3 | 8.3 | 3.07 | R-454B | 650
217148786 | AMERICAN STANDARD | 5A6H5036A1 | DH36T4J | S8V2C100M5PCB | Split System | 32600 | 16.1 | 8.4 | 3.02 | R-454B | 650
217148794 | AMERICAN STANDARD | 5A6H5036A1 | DH36T4J | S8V2C100M5PDB | Split System | 32600 | 16.1 | 8.4 | 3.02 | R-454B | 650
217148717 | AMERICAN STANDARD | 5A6H5036A1 | DH60T4J | L9X1C100U5VSA | Split System | 33000 | 15.5 | 8.4 | 2.86 | R-454B | 650
217149113 | AMERICAN STANDARD | 5A6H5036A1 | DH60T4J | S9X2B040U3PSB | Split System | 33000 | 15.5 | 8.4 | 3.01 | R-454B | 650
217149069 | AMERICAN STANDARD | 5A6H5036A1 | DH60T4J | S9X1B040U3PSB | Split System | 33000 | 15.5 | 8.4 | 3.01 | R-454B | 650
217148881 | AMERICAN STANDARD | 5A6H5036A1 | DH60T4J | S8X2B080M4PSC | Split System | 33000 | 16.3 | 8.4 | 2.97 | R-454B | 650
217148833 | AMERICAN STANDARD | 5A6H5036A1 | DH60T4J | S8X1B080M4PSC | Split System | 33000 | 16.3 | 8.4 | 2.97 | R-454B | 650
217148837 | AMERICAN STANDARD | 5A6H5036A1 | DH60T4J | S8X1B080M4PTC | Split System | 33000 | 16.3 | 8.4 | 2.97 | R-454B | 650
217148885 | AMERICAN STANDARD | 5A6H5036A1 | DH60T4J | S8X2B080M4PTC | Split System | 33000 | 16.3 | 8.4 | 2.97 | R-454B | 650
217148957 | AMERICAN STANDARD | 5A6H5036A1 | DH60T4J | S9V2B060U3VSB | Split System | 33200 | 16.3 | 8.4 | 2.97 | R-454B | 650
217148965 | AMERICAN STANDARD | 5A6H5036A1 | DH60T4J | S9V2B060U4PSC | Split System | 33200 | 16.3 | 8.4 | 2.97 | R-454B | 650
217148969 | AMERICAN STANDARD | 5A6H5036A1 | DH60T4J | S9V2B060U4VSB | Split System | 33200 | 16.3 | 8.4 | 2.97 | R-454B | 650
217149089 | AMERICAN STANDARD | 5A6H5036A1 | DH60T4J | S9X1C080U5PSB | Split System | 33400 | 16.3 | 8.4 | 2.97 | R-454B | 650
217149133 | AMERICAN STANDARD | 5A6H5036A1 | DH60T4J | S9X2C080U5PSB | Split System | 33400 | 16.3 | 8.4 | 2.97 | R-454B | 650
217148797 | AMERICAN STANDARD | 5A6H5036A1 | DH60T4J | S8V2C100M5PDB | Split System | 33600 | 16.3 | 8.4 | 2.99 | R-454B | 650
217148789 | AMERICAN STANDARD | 5A6H5036A1 | DH60T4J | S8V2C100M5PCB | Split System | 33600 | 16.3 | 8.4 | 2.99 | R-454B | 650
217148897 | AMERICAN STANDARD | 5A6H5036A1 | DH60T4J | S8X2C100M5PSC | Split System | 33200 | 16.3 | 8.4 | 3.01 | R-454B | 650
217148853 | AMERICAN STANDARD | 5A6H5036A1 | DH60T4J | S8X1C100M5PTC | Split System | 33200 | 16.3 | 8.4 | 3.01 | R-454B | 650
217148901 | AMERICAN STANDARD | 5A6H5036A1 | DH60T4J | S8X2C100M5PTC | Split System | 33200 | 16.3 | 8.4 | 3.01 | R-454B | 650
217148849 | AMERICAN STANDARD | 5A6H5036A1 | DH60T4J | S8X1C100M5PSC | Split System | 33200 | 16.3 | 8.4 | 3.01 | R-454B | 650
217149009 | AMERICAN STANDARD | 5A6H5036A1 | DH60T4J | S9V2C080U5PSC | Split System | 33800 | 16.3 | 8.4 | 3.02 | R-454B | 650
216055487 | CHAMPION HEATING AND COOLING | HH824E2S11 | C(A,C,D,E)24A3K+TDR | TM9E060A10MP12 | Split System | 20000 | 16.5 | 8.5 | 2 | R-454B | 650
216055481 | CHAMPION HEATING AND COOLING | HH824E2S11 | C(A,C,D,E)24A3K+TDR | TM9E040A10MP12 | Split System | 20200 | 16.5 | 8.5 | 2 | R-454B | 650
216055489 | CHAMPION HEATING AND COOLING | HH824E2S11 | D(A,C,E)24B3K+TDR | TM9E060A10MP12 | Split System | 20400 | 16.5 | 8.5 | 2 | R-454B | 650
216055477 | CHAMPION HEATING AND COOLING | HH824E2S11 | D(A,C,E)24B3K+TDR | TM9E026A08MP12 | Split System | 20600 | 16.5 | 8.5 | 2 | R-454B | 650
216055483 | CHAMPION HEATING AND COOLING | HH824E2S11 | D(A,C,E)24B3K+TDR | TM9E040A10MP12 | Split System | 20600 | 16.5 | 8.5 | 2 | R-454B | 650
216054570 | COLEMAN | HH824E2S11 | D(A,C,E)24B3K+TDR | TM9E060A10MP12 | Split System | 20400 | 16.5 | 8.5 | 2 | R-454B | 650
216054562 | COLEMAN | HH824E2S11 | D(A,C,E)24B3K+TDR | TM9E026A08MP12 | Split System | 20600 | 16.5 | 8.5 | 2 | R-454B | 650
216054566 | COLEMAN | HH824E2S11 | D(A,C,E)24B3K+TDR | TM9E040A10MP12 | Split System | 20600 | 16.5 | 8.5 | 2 | R-454B | 650
216054834 | LUXAIRE | HH824E2S11 | C(A,C,D,E)24A3K+TDR | TM9E060A10MP12 | Split System | 20000 | 16.5 | 8.5 | 2 | R-454B | 650
216054836 | LUXAIRE | HH824E2S11 | D(A,C,E)24B3K+TDR | TM9E060A10MP12 | Split System | 20400 | 16.5 | 8.5 | 2 | R-454B | 650
216054824 | LUXAIRE | HH824E2S11 | D(A,C,E)24B3K+TDR | TM9E026A08MP12 | Split System | 20600 | 16.5 | 8.5 | 2 | R-454B | 650
216054830 | LUXAIRE | HH824E2S11 | D(A,C,E)24B3K+TDR | TM9E040A10MP12 | Split System | 20600 | 16.5 | 8.5 | 2 | R-454B | 650
216056094 | YORK | HH824E2S11 | C(A,C,D,E)24A3K+TDR | TM9E060A10MP12 | Split System | 20000 | 16.5 | 8.5 | 2 | R-454B | 650
216056091 | YORK | HH824E2S11 | C(A,C,D,E)24A3K+TDR | TM9E040A10MP12 | Split System | 20200 | 16.5 | 8.5 | 2 | R-454B | 650
216056310 | YORK | HH824E2S11 | D(A,C,E)24B3K+TDR | TM9E060A10MP12 | Split System | 20400 | 16.5 | 8.5 | 2 | R-454B | 650
216056304 | YORK | HH824E2S11 | D(A,C,E)24B3K+TDR | TM9E026A08MP12 | Split System | 20600 | 16.5 | 8.5 | 2 | R-454B | 650
216056308 | YORK | HH824E2S11 | D(A,C,E)24B3K+TDR | TM9E040A10MP12 | Split System | 20600 | 16.5 | 8.5 | 2 | R-454B | 650
217144590 | AMERICAN STANDARD | 5A6V8X60A1 | DH60T4J | S9V2C100D5PSC+LRP | Split System | 52000 | 18 | 8.5 | 1.9 | R-454B | 650
217144441 | AMERICAN STANDARD | 5A6V8X36A1 | DH36T4J | S9V2B060D3PSC+LRP | Split System | 30800 | 18 | 8.5 | 2 | R-454B | 650
217144433 | AMERICAN STANDARD | 5A6V8X36A1 | DH36T4J | S9V2B040U3PSC+LRP | Split System | 31000 | 18 | 8.5 | 2 | R-454B | 650
217144469 | AMERICAN STANDARD | 5A6V8X36A1 | DH36T4J | S9V2B080U4PSC+LRP | Split System | 31000 | 18 | 8.5 | 2 | R-454B | 650
217144425 | AMERICAN STANDARD | 5A6V8X36A1 | DH36T4J | S9V2B040D3PSC+LRP | Split System | 31200 | 18 | 8.5 | 2 | R-454B | 650
217144461 | AMERICAN STANDARD | 5A6V8X36A1 | DH36T4J | S9V2B080D4PSC+LRP | Split System | 31200 | 18 | 8.5 | 2 | R-454B | 650
217144453 | AMERICAN STANDARD | 5A6V8X36A1 | DH36T4J | S9V2B060U4PSC+LRP | Split System | 31600 | 18 | 8.5 | 2 | R-454B | 650
217144488 | AMERICAN STANDARD | 5A6V8X36A1 | DH36T4J | S9V2C100D5PSC+LRP | Split System | 31800 | 18 | 8.5 | 2 | R-454B | 650
217144595 | AMERICAN STANDARD | 5A6V8X60A1 | DH60T4J | S9V2D120D5PSC+LRP | Split System | 51000 | 18 | 8.5 | 2 | R-454B | 650
217144587 | AMERICAN STANDARD | 5A6V8X60A1 | DH60T4J | S9V2C080U5PSC+LRP | Split System | 52500 | 18 | 8.5 | 2 | R-454B | 650
217144592 | AMERICAN STANDARD | 5A6V8X60A1 | DH60T4J | S9V2C100U5PSC+LRP | Split System | 52500 | 18 | 8.5 | 2 | R-454B | 650
217144500 | AMERICAN STANDARD | 5A6V8X36A1 | DH36T4J | S9V2C100U5PSC+LRP | Split System | 31200 | 18 | 8.5 | 2.1 | R-454B | 650
217144477 | AMERICAN STANDARD | 5A6V8X36A1 | DH36T4J | S9V2C080U5PSC+LRP | Split System | 31400 | 18 | 8.5 | 2.1 | R-454B | 650
217144548 | AMERICAN STANDARD | 5A6V8X48A1 | DH60T4J | S9V2B060U4PSC+LRP | Split System | 43500 | 18 | 8.5 | 2.1 | R-454B | 650
217144553 | AMERICAN STANDARD | 5A6V8X48A1 | DH60T4J | S9V2B080U4PSC+LRP | Split System | 44000 | 18 | 8.5 | 2.1 | R-454B | 650
217676918 | BRYANT HEATING AND COOLING SYSTEMS | 293VAN048**AA* | CX48B3J+TDR | 88*TB36045C17*** | Split System | 40000 | 19.8 | 8.5 | 2.46 | R-454B | 650
217676868 | BRYANT HEATING AND COOLING SYSTEMS | 293VAN048**AA* | C(A,C,D,E)48C3J+TDR | 88*TB36045C17*** | Split System | 40000 | 19.9 | 8.5 | 2.47 | R-454B | 650
216055491 | CHAMPION HEATING AND COOLING | HH824E2S11 | D(A,C,E)36A3K+TDR | TM9E060A10MP12 | Split System | 20600 | 16.5 | 8.5 | 2 | R-454B | 650
216055479 | CHAMPION HEATING AND COOLING | HH824E2S11 | D(A,C,E)36A3K+TDR | TM9E026A08MP12 | Split System | 20800 | 16.5 | 8.5 | 2 | R-454B | 650
216055485 | CHAMPION HEATING AND COOLING | HH824E2S11 | D(A,C,E)36A3K+TDR | TM9E040A10MP12 | Split System | 20800 | 16.5 | 8.5 | 2 | R-454B | 650
216054838 | LUXAIRE | HH824E2S11 | D(A,C,E)36A3K+TDR | TM9E060A10MP12 | Split System | 20600 | 16.5 | 8.5 | 2 | R-454B | 650
216054826 | LUXAIRE | HH824E2S11 | D(A,C,E)36A3K+TDR | TM9E026A08MP12 | Split System | 20800 | 16.5 | 8.5 | 2 | R-454B | 650
216054832 | LUXAIRE | HH824E2S11 | D(A,C,E)36A3K+TDR | TM9E040A10MP12 | Split System | 20800 | 16.5 | 8.5 | 2 | R-454B | 650
216056415 | YORK | HH824E2S11 | D(A,C,E)36A3K+TDR | TM9E026A08MP12 | Split System | 20800 | 16.5 | 8.5 | 2 | R-454B | 650
216056418 | YORK | HH824E2S11 | D(A,C,E)36A3K+TDR | TM9E040A10MP12 | Split System | 20800 | 16.5 | 8.5 | 2 | R-454B | 650
216055480 | CHAMPION HEATING AND COOLING | HH824E2S11 | D(A,C,E)36A4K+TDR | TM9E026A08MP12 | Split System | 21200 | 17 | 8.5 | 2 | R-454B | 650
216054564 | COLEMAN | HH824E2S11 | D(A,C,E)36A4K+TDR | TM9E026A08MP12 | Split System | 21200 | 17 | 8.5 | 2 | R-454B | 650
216054827 | LUXAIRE | HH824E2S11 | D(A,C,E)36A4K+TDR | TM9E026A08MP12 | Split System | 21200 | 17 | 8.5 | 2 | R-454B | 650
216056573 | YORK | HH824E2S11 | D(A,C,E)36A4K+TDR | TM9E026A08MP12 | Split System | 21200 | 17 | 8.5 | 2 | R-454B | 650
217144598 | AMERICAN STANDARD | 5A6V8X60A1 | DH60T4J | S9V2D120U5PSC+LRP | Split System | 52500 | 18 | 8.5 | 2 | R-454B | 650
217144559 | AMERICAN STANDARD | 5A6V8X48A1 | DH60T4J | S9V2C080U5PSC+LRP | Split System | 44000 | 18 | 8.5 | 2.1 | R-454B | 650
217144567 | AMERICAN STANDARD | 5A6V8X48A1 | DH60T4J | S9V2C100D5PSC+LRP | Split System | 44000 | 18 | 8.5 | 2.1 | R-454B | 650
217144572 | AMERICAN STANDARD | 5A6V8X48A1 | DH60T4J | S9V2C100U5PSC+LRP | Split System | 44000 | 18 | 8.5 | 2.1 | R-454B | 650
216055723 | CHAMPION HEATING AND COOLING | HH836E2S11 | D(A,C,E)36A4K+TDR | TM9E100C16MP12 | Split System | 30800 | 18 | 8.5 | 2 | R-454B | 650
216055721 | CHAMPION HEATING AND COOLING | HH836E2S11 | C(A,C,D,E)36B3K+TDR | TM9E100C16MP12 | Split System | 31000 | 18 | 8.5 | 2 | R-454B | 650
216055781 | CHAMPION HEATING AND COOLING | HH836E2S11 | C(A,C,D,E)36B3K+TDR | TMLV100C16MP12 | Split System | 31000 | 18 | 8.5 | 2 | R-454B | 650
216055783 | CHAMPION HEATING AND COOLING | HH836E2S11 | D(A,C,E)36A4K+TDR | TMLV100C16MP12 | Split System | 31000 | 18 | 8.5 | 2 | R-454B | 650
216055965 | CHAMPION HEATING AND COOLING | HH860E2S11 | C(A,C,D,E)60A3K+TDR | TMLV120C20MP12 | Split System | 41000 | 18 | 8.5 | 2 | R-454B | 650
216055966 | CHAMPION HEATING AND COOLING | HH860E2S11 | D(A,C,E)60A3K+TDR | TMLV120C20MP12 | Split System | 41000 | 18 | 8.5 | 2 | R-454B | 650
216055902 | CHAMPION HEATING AND COOLING | HH860E2S11 | C(A,C,D,E)60A3K+TDR | TM9E080C16MP12 | Split System | 41000 | 18 | 8.5 | 2 | R-454B | 650
216055908 | CHAMPION HEATING AND COOLING | HH860E2S11 | C(A,C,D,E)60A3K+TDR | TM9E100C16MP12 | Split System | 41000 | 18 | 8.5 | 2 | R-454B | 650
216055909 | CHAMPION HEATING AND COOLING | HH860E2S11 | D(A,C,E)60A3K+TDR | TM9E100C16MP12 | Split System | 41000 | 18 | 8.5 | 2 | R-454B | 650
216054709 | COLEMAN | HH836E2S11 | D(A,C,E)36A4K+TDR | TM9E100C16MP12 | Split System | 30800 | 18 | 8.5 | 2 | R-454B | 650
216054729 | COLEMAN | HH836E2S11 | D(A,C,E)36A4K+TDR | TMLV100C16MP12 | Split System | 31000 | 18 | 8.5 | 2 | R-454B | 650
216055093 | LUXAIRE | HH836E2S11 | D(A,C,E)36A4K+TDR | TM9E100C16MP12 | Split System | 30800 | 18 | 8.5 | 2 | R-454B | 650
216055091 | LUXAIRE | HH836E2S11 | C(A,C,D,E)36B3K+TDR | TM9E100C16MP12 | Split System | 31000 | 18 | 8.5 | 2 | R-454B | 650
216055151 | LUXAIRE | HH836E2S11 | C(A,C,D,E)36B3K+TDR | TMLV100C16MP12 | Split System | 31000 | 18 | 8.5 | 2 | R-454B | 650
216055360 | LUXAIRE | HH860E2S11 | D(A,C,E)60A3K+TDR | TMLV120C20MP12 | Split System | 41000 | 18 | 8.5 | 2 | R-454B | 650
216055359 | LUXAIRE | HH860E2S11 | C(A,C,D,E)60A3K+TDR | TMLV120C20MP12 | Split System | 41000 | 18 | 8.5 | 2 | R-454B | 650
216055296 | LUXAIRE | HH860E2S11 | C(A,C,D,E)60A3K+TDR | TM9E080C16MP12 | Split System | 41000 | 18 | 8.5 | 2 | R-454B | 650
216055297 | LUXAIRE | HH860E2S11 | D(A,C,E)60A3K+TDR | TM9E080C16MP12 | Split System | 41000 | 18 | 8.5 | 2 | R-454B | 650
216055303 | LUXAIRE | HH860E2S11 | D(A,C,E)60A3K+TDR | TM9E100C16MP12 | Split System | 41000 | 18 | 8.5 | 2 | R-454B | 650
216056605 | YORK | HH836E2S11 | D(A,C,E)36A4K+TDR | TM9E100C16MP12 | Split System | 30800 | 18 | 8.5 | 2 | R-454B | 650
216056521 | YORK | HH836E2S11 | C(A,C,D,E)36B3K+TDR | TM9E100C16MP12 | Split System | 31000 | 18 | 8.5 | 2 | R-454B | 650
216056541 | YORK | HH836E2S11 | C(A,C,D,E)36B3K+TDR | TMLV100C16MP12 | Split System | 31000 | 18 | 8.5 | 2 | R-454B | 650
216056625 | YORK | HH836E2S11 | D(A,C,E)36A4K+TDR | TMLV100C16MP12 | Split System | 31000 | 18 | 8.5 | 2 | R-454B | 650
216056817 | YORK | HH860E2S11 | D(A,C,E)60A3K+TDR | TM9E080C16MP12 | Split System | 41000 | 18 | 8.5 | 2 | R-454B | 650
216056816 | YORK | HH860E2S11 | C(A,C,D,E)60A3K+TDR | TM9E080C16MP12 | Split System | 41000 | 18 | 8.5 | 2 | R-454B | 650
216056821 | YORK | HH860E2S11 | D(A,C,E)60A3K+TDR | TM9E100C16MP12 | Split System | 41000 | 18 | 8.5 | 2 | R-454B | 650
217676956 | BRYANT HEATING AND COOLING SYSTEMS | 293VAN048**AA* | CX48B3J+TDR | 987TA48080C17*** | Split System | 40000 | 19.8 | 8.5 | 2.51 | R-454B | 650
217676907 | BRYANT HEATING AND COOLING SYSTEMS | 293VAN048**AA* | C(A,C,D,E)48C3J+TDR | 987TA48080C17*** | Split System | 40500 | 19.9 | 8.5 | 2.51 | R-454B | 650
217676925 | BRYANT HEATING AND COOLING SYSTEMS | 293VAN048**AA* | CX48B3J+TDR | 88*TB48070C17*** | Split System | 40000 | 20.3 | 8.5 | 2.53 | R-454B | 650
217676874 | BRYANT HEATING AND COOLING SYSTEMS | 293VAN048**AA* | C(A,C,D,E)48C3J+TDR | 88*TB48070C17*** | Split System | 40500 | 20.4 | 8.5 | 2.5 | R-454B | 650
217027364 | YORK | HH836E2S11 | D(A,C,E)37C3K+TDR | TMLV060A12MP12 | Split System | 31200 | 17 | 8.5 | 2.67 | R-454B | 650
217027362 | YORK | HH836E2S11 | D(A,C,E)36B4K+TDR | TMLV060A12MP12 | Split System | 31200 | 17 | 8.5 | 2.7 | R-454B | 650
217027365 | YORK | HH836E2S11 | D(A,C,E)37D3K+TDR | TMLV060A12MP12 | Split System | 31600 | 17 | 8.5 | 2.72 | R-454B | 650
217027044 | YORK | HH836E2S11 | D(A,C,E)37C3K+TDR | TM9E060B12MP12 | Split System | 31600 | 17 | 8.5 | 2.73 | R-454B | 650
217027042 | YORK | HH836E2S11 | D(A,C,E)36B4K+TDR | TM9E060B12MP12 | Split System | 31600 | 17 | 8.5 | 2.76 | R-454B | 650
217027087 | YORK | HH836E2S11 | D(A,C,E)36D3K+TDR | TM9E080C20MP12 | Split System | 32600 | 17 | 8.5 | 2.94 | R-454B | 650
217027064 | YORK | HH836E2S11 | D(A,C,E)37C3K+TDR | TM9E080B12MP12 | Split System | 31800 | 18 | 8.5 | 2.77 | R-454B | 650
217027062 | YORK | HH836E2S11 | D(A,C,E)36B4K+TDR | TM9E080B12MP12 | Split System | 32000 | 18 | 8.5 | 2.8 | R-454B | 650
217027065 | YORK | HH836E2S11 | D(A,C,E)37D3K+TDR | TM9E080B12MP12 | Split System | 32200 | 18 | 8.5 | 2.83 | R-454B | 650
216055494 | CHAMPION HEATING AND COOLING | HH824E2S11 | C(A,C,D,E)24D2K+TDR | TM9E060B12MP12 | Split System | 21000 | 17 | 8.5 | 2 | R-454B | 650
216054573 | COLEMAN | HH824E2S11 | C(A,C,D,E)24D2K+TDR | TM9E060B12MP12 | Split System | 21000 | 17 | 8.5 | 2 | R-454B | 650
216054841 | LUXAIRE | HH824E2S11 | C(A,C,D,E)24D2K+TDR | TM9E060B12MP12 | Split System | 21000 | 17 | 8.5 | 2 | R-454B | 650
216056194 | YORK | HH824E2S11 | C(A,C,D,E)24D2K+TDR | TM9E060B12MP12 | Split System | 21000 | 17 | 8.5 | 2 | R-454B | 650
217144341 | AMERICAN STANDARD | 5A6V8X24A1 | DH36T4J | S9V2B080U4PSC+LRP | Split System | 20400 | 18 | 8.5 | 2.2 | R-454B | 650
217144337 | AMERICAN STANDARD | 5A6V8X24A1 | DH36T4J | S9V2B080D4PSC+LRP | Split System | 20400 | 18 | 8.5 | 2.2 | R-454B | 650
217676941 | BRYANT HEATING AND COOLING SYSTEMS | 293VAN048**AA* | CX48B3J+TDR | 986TD42080C17*** | Split System | 40000 | 20.3 | 8.5 | 2.51 | R-454B | 650
217676890 | BRYANT HEATING AND COOLING SYSTEMS | 293VAN048**AA* | C(A,C,D,E)48C3J+TDR | 986TD42080C17*** | Split System | 40500 | 20.4 | 8.5 | 2.54 | R-454B | 650
216055501 | CHAMPION HEATING AND COOLING | HH824E2S11 | D(A,C,E)24B3K+TDR | TM9E080B12MP12 | Split System | 22000 | 17 | 8.5 | 2 | R-454B | 650
216055502 | CHAMPION HEATING AND COOLING | HH824E2S11 | D(A,C,E)24B4K+TDR | TM9E080B12MP12 | Split System | 22600 | 17 | 8.5 | 2 | R-454B | 650
216055496 | CHAMPION HEATING AND COOLING | HH824E2S11 | D(A,C,E)24B4K+TDR | TM9E060B12MP12 | Split System | 22600 | 17 | 8.5 | 2 | R-454B | 650
216054579 | COLEMAN | HH824E2S11 | D(A,C,E)24B4K+TDR | TM9E080B12MP12 | Split System | 22600 | 17 | 8.5 | 2 | R-454B | 650
216054575 | COLEMAN | HH824E2S11 | D(A,C,E)24B4K+TDR | TM9E060B12MP12 | Split System | 22600 | 17 | 8.5 | 2 | R-454B | 650
216054848 | LUXAIRE | HH824E2S11 | D(A,C,E)24B3K+TDR | TM9E080B12MP12 | Split System | 22000 | 17 | 8.5 | 2 | R-454B | 650
216054849 | LUXAIRE | HH824E2S11 | D(A,C,E)24B4K+TDR | TM9E080B12MP12 | Split System | 22600 | 17 | 8.5 | 2 | R-454B | 650
216054843 | LUXAIRE | HH824E2S11 | D(A,C,E)24B4K+TDR | TM9E060B12MP12 | Split System | 22600 | 17 | 8.5 | 2 | R-454B | 650
216056316 | YORK | HH824E2S11 | D(A,C,E)24B3K+TDR | TM9E080B12MP12 | Split System | 22000 | 17 | 8.5 | 2 | R-454B | 650
216056469 | YORK | HH824E2S11 | D(A,C,E)24B4K+TDR | TM9E080B12MP12 | Split System | 22600 | 17 | 8.5 | 2 | R-454B | 650
217148746 | AMERICAN STANDARD | 5A6H5036A1 | DH36T4J | S8V2B060M4PDB | Split System | 32000 | 15.5 | 8.5 | 2.93 | R-454B | 650
217148754 | AMERICAN STANDARD | 5A6H5036A1 | DH36T4J | S8V2B080M4PCB | Split System | 32000 | 15.5 | 8.5 | 2.96 | R-454B | 650
217148762 | AMERICAN STANDARD | 5A6H5036A1 | DH36T4J | S8V2B080M4PDB | Split System | 32000 | 15.5 | 8.5 | 2.96 | R-454B | 650
217148749 | AMERICAN STANDARD | 5A6H5036A1 | DH60T4J | S8V2B060M4PDB | Split System | 33200 | 15.5 | 8.5 | 3.05 | R-454B | 650
217148757 | AMERICAN STANDARD | 5A6H5036A1 | DH60T4J | S8V2B080M4PCB | Split System | 33200 | 15.5 | 8.5 | 3.08 | R-454B | 650
217148765 | AMERICAN STANDARD | 5A6H5036A1 | DH60T4J | S8V2B080M4PDB | Split System | 33200 | 15.5 | 8.5 | 3.08 | R-454B | 650
217148858 | AMERICAN STANDARD | 5A6H5036A1 | DH36T4J | S8X1D120M5PTC | Split System | 32600 | 16.1 | 8.8 | 2.95 | R-454B | 650
217148854 | AMERICAN STANDARD | 5A6H5036A1 | DH36T4J | S8X1D120M5PSC | Split System | 32600 | 16.1 | 8.8 | 2.95 | R-454B | 650
217148902 | AMERICAN STANDARD | 5A6H5036A1 | DH36T4J | S8X2D120M5PSC | Split System | 32600 | 16.1 | 8.8 | 2.95 | R-454B | 650
217148906 | AMERICAN STANDARD | 5A6H5036A1 | DH36T4J | S8X2D120M5PTC | Split System | 32600 | 16.1 | 8.8 | 2.95 | R-454B | 650
217148861 | AMERICAN STANDARD | 5A6H5036A1 | DH60T4J | S8X1D120M5PTC | Split System | 33600 | 16.3 | 8.8 | 2.97 | R-454B | 650
217148909 | AMERICAN STANDARD | 5A6H5036A1 | DH60T4J | S8X2D120M5PTC | Split System | 33600 | 16.3 | 8.8 | 2.97 | R-454B | 650
217148857 | AMERICAN STANDARD | 5A6H5036A1 | DH60T4J | S8X1D120M5PSC | Split System | 33600 | 16.3 | 8.8 | 2.97 | R-454B | 650
217148905 | AMERICAN STANDARD | 5A6H5036A1 | DH60T4J | S8X2D120M5PSC | Split System | 33600 | 16.3 | 8.8 | 2.97 | R-454B | 650
217149033 | AMERICAN STANDARD | 5A6H5036A1 | DH60T4J | S9V2C100U4VSB | Split System | 33800 | 16.3 | 8.8 | 2.98 | R-454B | 650
217149045 | AMERICAN STANDARD | 5A6H5036A1 | DH60T4J | S9V2C100U5VSB | Split System | 33800 | 16.3 | 8.8 | 2.98 | R-454B | 650
217149061 | AMERICAN STANDARD | 5A6H5036A1 | DH60T4J | S9V2D120U5VSB | Split System | 34000 | 16.3 | 8.8 | 2.98 | R-454B | 650
217149053 | AMERICAN STANDARD | 5A6H5036A1 | DH60T4J | S9V2D120U5PSC | Split System | 34000 | 16.3 | 8.8 | 2.98 | R-454B | 650
217149013 | AMERICAN STANDARD | 5A6H5036A1 | DH60T4J | S9V2C080U5VSB | Split System | 33800 | 16.3 | 8.8 | 3 | R-454B | 650
217149041 | AMERICAN STANDARD | 5A6H5036A1 | DH60T4J | S9V2C100U5PSC | Split System | 33800 | 16.3 | 8.8 | 3.02 | R-454B | 650
216055482 | CHAMPION HEATING AND COOLING | HH824E2S11 | C(A,C,D,E)24D2K+TDR | TM9E040A10MP12 | Split System | 19500 | 16 | 9 | 2 | R-454B | 650
216055476 | CHAMPION HEATING AND COOLING | HH824E2S11 | C(A,C,D,E)24D2K+TDR | TM9E026A08MP12 | Split System | 19700 | 16 | 9 | 2 | R-454B | 650
216054565 | COLEMAN | HH824E2S11 | C(A,C,D,E)24D2K+TDR | TM9E040A10MP12 | Split System | 19500 | 16 | 9 | 2 | R-454B | 650
216054561 | COLEMAN | HH824E2S11 | C(A,C,D,E)24D2K+TDR | TM9E026A08MP12 | Split System | 19700 | 16 | 9 | 2 | R-454B | 650
216054829 | LUXAIRE | HH824E2S11 | C(A,C,D,E)24D2K+TDR | TM9E040A10MP12 | Split System | 19500 | 16 | 9 | 2 | R-454B | 650
216054835 | LUXAIRE | HH824E2S11 | C(A,C,D,E)24D2K+TDR | TM9E060A10MP12 | Split System | 19500 | 16 | 9 | 2 | R-454B | 650
216054823 | LUXAIRE | HH824E2S11 | C(A,C,D,E)24D2K+TDR | TM9E026A08MP12 | Split System | 19700 | 16 | 9 | 2 | R-454B | 650
216056188 | YORK | HH824E2S11 | C(A,C,D,E)24D2K+TDR | TM9E040A10MP12 | Split System | 19500 | 16 | 9 | 2 | R-454B | 650
216056191 | YORK | HH824E2S11 | C(A,C,D,E)24D2K+TDR | TM9E060A10MP12 | Split System | 19500 | 16 | 9 | 2 | R-454B | 650
216056186 | YORK | HH824E2S11 | C(A,C,D,E)24D2K+TDR | TM9E026A08MP12 | Split System | 19700 | 16 | 9 | 2 | R-454B | 650
216055478 | CHAMPION HEATING AND COOLING | HH824E2S11 | D(A,C,E)24B4K+TDR | TM9E026A08MP12 | Split System | 21000 | 17 | 9 | 2 | R-454B | 650
216055484 | CHAMPION HEATING AND COOLING | HH824E2S11 | D(A,C,E)24B4K+TDR | TM9E040A10MP12 | Split System | 21000 | 17 | 9 | 2 | R-454B | 650
216055490 | CHAMPION HEATING AND COOLING | HH824E2S11 | D(A,C,E)24B4K+TDR | TM9E060A10MP12 | Split System | 21000 | 17 | 9 | 2 | R-454B | 650
216054572 | COLEMAN | HH824E2S11 | D(A,C,E)36A4K+TDR | TM9E060A10MP12 | Split System | 21000 | 17 | 9 | 2 | R-454B | 650
216054567 | COLEMAN | HH824E2S11 | D(A,C,E)24B4K+TDR | TM9E040A10MP12 | Split System | 21000 | 17 | 9 | 2 | R-454B | 650
216054571 | COLEMAN | HH824E2S11 | D(A,C,E)24B4K+TDR | TM9E060A10MP12 | Split System | 21000 | 17 | 9 | 2 | R-454B | 650
216054839 | LUXAIRE | HH824E2S11 | D(A,C,E)36A4K+TDR | TM9E060A10MP12 | Split System | 21000 | 17 | 9 | 2 | R-454B | 650
216054825 | LUXAIRE | HH824E2S11 | D(A,C,E)24B4K+TDR | TM9E026A08MP12 | Split System | 21000 | 17 | 9 | 2 | R-454B | 650
216054833 | LUXAIRE | HH824E2S11 | D(A,C,E)36A4K+TDR | TM9E040A10MP12 | Split System | 21000 | 17 | 9 | 2 | R-454B | 650
216054831 | LUXAIRE | HH824E2S11 | D(A,C,E)24B4K+TDR | TM9E040A10MP12 | Split System | 21000 | 17 | 9 | 2 | R-454B | 650
216056575 | YORK | HH824E2S11 | D(A,C,E)36A4K+TDR | TM9E060A10MP12 | Split System | 21000 | 17 | 9 | 2 | R-454B | 650
216056465 | YORK | HH824E2S11 | D(A,C,E)24B4K+TDR | TM9E026A08MP12 | Split System | 21000 | 17 | 9 | 2 | R-454B | 650
216056574 | YORK | HH824E2S11 | D(A,C,E)36A4K+TDR | TM9E040A10MP12 | Split System | 21000 | 17 | 9 | 2 | R-454B | 650
216056466 | YORK | HH824E2S11 | D(A,C,E)24B4K+TDR | TM9E040A10MP12 | Split System | 21000 | 17 | 9 | 2 | R-454B | 650
216056467 | YORK | HH824E2S11 | D(A,C,E)24B4K+TDR | TM9E060A10MP12 | Split System | 21000 | 17 | 9 | 2 | R-454B | 650
217028046 | YORK | HH860E2S11 | D(A,C,E)49B3K+TDR | TM9E100C16MP12 | Split System | 41000 | 18 | 9 | 2.66 | R-454B | 650
217028044 | YORK | HH860E2S11 | D(A,C,E)48C3K+TDR | TM9E100C16MP12 | Split System | 41500 | 18 | 9 | 2.71 | R-454B | 650
217027076 | YORK | HH836E2S11 | D(A,C,E)37C3K+TDR | TM9E080C16MP12 | Split System | 31200 | 19 | 9 | 2.6 | R-454B | 650
217027100 | YORK | HH836E2S11 | D(A,C,E)37C3K+TDR | TM9E100C16MP12 | Split System | 31200 | 19 | 9 | 2.6 | R-454B | 650
217676948 | BRYANT HEATING AND COOLING SYSTEMS | 293VAN048**AA* | CX48B3J+TDR | 987MC42080C17*** | Split System | 40500 | 20.3 | 9 | 2.55 | R-454B | 650
217676934 | BRYANT HEATING AND COOLING SYSTEMS | 293VAN048**AA* | CX48B3J+TDR | 935CB48060C17*** | Split System | 40500 | 20.3 | 9 | 2.55 | R-454B | 650
217676884 | BRYANT HEATING AND COOLING SYSTEMS | 293VAN048**AA* | C(A,C,D,E)48C3J+TDR | 935CB48060C17*** | Split System | 40500 | 20.4 | 9 | 2.55 | R-454B | 650
217676898 | BRYANT HEATING AND COOLING SYSTEMS | 293VAN048**AA* | C(A,C,D,E)48C3J+TDR | 987MC42080C17*** | Split System | 40500 | 20.4 | 9 | 2.55 | R-454B | 650
217028090 | YORK | HH860E2S11 | D(A,C,E)49B3K+TDR | TMLV100C16MP12 | Split System | 40500 | 18 | 9 | 2.6 | R-454B | 650
217028085 | YORK | HH860E2S11 | D(A,C,E)42D3K+TDR | TMLV100C16MP12 | Split System | 40500 | 18 | 9 | 2.66 | R-454B | 650
217028086 | YORK | HH860E2S11 | D(A,C,E)43C3K+TDR | TMLV100C16MP12 | Split System | 40500 | 18 | 9 | 2.66 | R-454B | 650
217027112 | YORK | HH836E2S11 | D(A,C,E)37C3K+TDR | TM9E100C20MP12 | Split System | 32000 | 18 | 9 | 2.68 | R-454B | 650
217027110 | YORK | HH836E2S11 | D(A,C,E)36B4K+TDR | TM9E100C20MP12 | Split System | 32400 | 18 | 9 | 2.68 | R-454B | 650
217028087 | YORK | HH860E2S11 | D(A,C,E)43D3K+TDR | TMLV100C16MP12 | Split System | 41000 | 18 | 9 | 2.68 | R-454B | 650
217028091 | YORK | HH860E2S11 | D(A,C,E)49C3K+TDR | TMLV100C16MP12 | Split System | 41000 | 18 | 9 | 2.68 | R-454B | 650
217028045 | YORK | HH860E2S11 | D(A,C,E)48D3K+TDR | TM9E100C16MP12 | Split System | 42000 | 18 | 9 | 2.73 | R-454B | 650
217028041 | YORK | HH860E2S11 | D(A,C,E)48D3K+TDR | TM9E080C16MP12 | Split System | 42000 | 18 | 9 | 2.75 | R-454B | 650
217028047 | YORK | HH860E2S11 | D(A,C,E)49C3K+TDR | TM9E100C16MP12 | Split System | 42000 | 18 | 9 | 2.76 | R-454B | 650
217028043 | YORK | HH860E2S11 | D(A,C,E)49C3K+TDR | TM9E080C16MP12 | Split System | 42000 | 18 | 9 | 2.78 | R-454B | 650
217027099 | YORK | HH836E2S11 | D(A,C,E)36D3K+TDR | TM9E100C16MP12 | Split System | 31200 | 19 | 9 | 2.6 | R-454B | 650
217027374 | YORK | HH836E2S11 | D(A,C,E)36B4K+TDR | TMLV100C16MP12 | Split System | 31000 | 19 | 9 | 2.61 | R-454B | 650
217027074 | YORK | HH836E2S11 | D(A,C,E)36B4K+TDR | TM9E080C16MP12 | Split System | 31400 | 19 | 9 | 2.61 | R-454B | 650
217027101 | YORK | HH836E2S11 | D(A,C,E)37D3K+TDR | TM9E100C16MP12 | Split System | 31600 | 19 | 9 | 2.61 | R-454B | 650
216055500 | CHAMPION HEATING AND COOLING | HH824E2S11 | C(A,C,D,E)24D2K+TDR | TM9E080B12MP12 | Split System | 21000 | 17 | 9 | 2 | R-454B | 650
216054577 | COLEMAN | HH824E2S11 | C(A,C,D,E)24D2K+TDR | TM9E080B12MP12 | Split System | 21000 | 17 | 9 | 2 | R-454B | 650
216056196 | YORK | HH824E2S11 | C(A,C,D,E)24D2K+TDR | TM9E080B12MP12 | Split System | 21000 | 17 | 9 | 2 | R-454B | 650
217028089 | YORK | HH860E2S11 | D(A,C,E)48D3K+TDR | TMLV100C16MP12 | Split System | 41000 | 18 | 9 | 2.68 | R-454B | 650
217022513 | BOSCH | BOVA-60RTB-M20S | L(E,G)M48EJ |  | Split System | 46500 | 18 | 9.5 | 2 | R-454B | 650
216957254 | TRANE | 5TWX5060A1 | 5PXFH009AZ3 | S8X1C100M5PSC | Split System | 51500 | 15.5 | 8.1 | 2.7 | R-454B | 650
216957277 | TRANE | 5TWX5060A1 | 5PXFH009AZ3 | S9X1D120U5PSB | Split System | 52500 | 15.5 | 8.1 | 2.81 | R-454B | 650
216957279 | TRANE | 5TWX5060A1 | 5PXFH009AZ3 | S9X2D120U5PSB | Split System | 52500 | 15.5 | 8.1 | 2.81 | R-454B | 650
216957152 | TRANE | 5TWR5060A1 | 5PXFH009AZ3 | S8X1C100M5PSC | Split System | 52500 | 15.5 | 8.1 | 2.82 | R-454B | 650
216957159 | TRANE | 5TWR5060A1 | 5PXFH009AZ3 | S8X2C100M5PSC | Split System | 52500 | 15.5 | 8.1 | 2.82 | R-454B | 650
216957181 | TRANE | 5TWR5060A1 | 5PXFH009AZ3 | S9X2C080U5PSB | Split System | 52500 | 15.5 | 8.1 | 2.85 | R-454B | 650
216957150 | TRANE | 5TWR5060A1 | 5PXFH009AZ3 | S8X1C080M5PSC | Split System | 51500 | 15.5 | 8.1 | 2.85 | R-454B | 650
216955421 | TRANE | 5TWX5036A1 | 5PXFH005AZ3 | S9X1B080D4PSB | Split System | 31200 | 15.5 | 8.1 | 2.8 | R-454B | 650
216957163 | TRANE | 5TWR5060A1 | 5PXFH009AZ3 | S8X2D120M5PTC | Split System | 53000 | 15.5 | 8.1 | 2.9 | R-454B | 650
216957155 | TRANE | 5TWR5060A1 | 5PXFH009AZ3 | S8X1D120M5PSC | Split System | 53000 | 15.5 | 8.1 | 2.9 | R-454B | 650
216955348 | TRANE | 5TWX5036A1 | 5PXFH005AZ3 | *DHMB080CCV3 | Split System | 31400 | 16 | 8.1 | 2.79 | R-454B | 650
216955393 | TRANE | 5TWX5036A1 | 5PXFH005AZ3 | S9V2B040D3PSC | Split System | 31400 | 16 | 8.1 | 2.79 | R-454B | 650
216955394 | TRANE | 5TWX5036A1 | 5PXFH005AZ3 | S9V2B040D3VSB | Split System | 31400 | 16 | 8.1 | 2.79 | R-454B | 650
216955239 | TRANE | 5TWX5036A1 | 5PXFH005AZ3 | S8V2A040M3PCB | Split System | 30400 | 16 | 8.1 | 2.8 | R-454B | 650
216955405 | TRANE | 5TWX5036A1 | 5PXFH005AZ3 | S9V2B080D4VSB | Split System | 31400 | 16 | 8.1 | 2.8 | R-454B | 650
216955482 | TRANE | 5TWX5036A1 | 5PXFH005AZ3 | S9V2B080U4VSA | Split System | 31800 | 16 | 8.1 | 2.91 | R-454B | 650
216956809 | TRANE | 5TWX5036A1 | 5PXFH009AZ3 | L9X1B070U4VSA | Split System | 32400 | 16 | 8.1 | 2.91 | R-454B | 650
216955407 | TRANE | 5TWX5036A1 | 5PXFH005AZ3 | S9V2B080U4VSB | Split System | 31600 | 16 | 8.1 | 2.92 | R-454B | 650
216955476 | TRANE | 5TWX5036A1 | 5PXFH005AZ3 | S8X1A040M3PTC | Split System | 30600 | 16 | 8.1 | 2.82 | R-454B | 650
216955427 | TRANE | 5TWX5036A1 | 5PXFH005AZ3 | S9X2B060D3PSB | Split System | 31600 | 16 | 8.1 | 2.83 | R-454B | 650
216955355 | TRANE | 5TWX5036A1 | 5PXFH005AZ3 | S8V2B060M4PCA | Split System | 32000 | 16 | 8.1 | 2.9 | R-454B | 650
216955357 | TRANE | 5TWX5036A1 | 5PXFH005AZ3 | S8V2B060M4PDA | Split System | 32000 | 16 | 8.1 | 2.9 | R-454B | 650
216955366 | TRANE | 5TWX5036A1 | 5PXFH005AZ3 | S8V2C080M5PDA | Split System | 32000 | 16 | 8.1 | 2.9 | R-454B | 650
216956816 | TRANE | 5TWX5036A1 | 5PXFH009AZ3 | S9X2B080D4PSB | Split System | 32400 | 16 | 8.1 | 2.9 | R-454B | 650
216956881 | TRANE | 5TWX5036A1 | 5PXFH009AZ3 | L8V1A040U3VSB | Split System | 31400 | 16 | 8.1 | 2.91 | R-454B | 650
216955400 | TRANE | 5TWX5036A1 | 5PXFH005AZ3 | S9V2B060U3VSB | Split System | 32000 | 16 | 8.1 | 2.91 | R-454B | 650
216955402 | TRANE | 5TWX5036A1 | 5PXFH005AZ3 | S9V2B060U4PSC | Split System | 32000 | 16 | 8.1 | 2.91 | R-454B | 650
216955360 | TRANE | 5TWX5036A1 | 5PXFH005AZ3 | S8V2B080M4PCB | Split System | 31800 | 16 | 8.1 | 2.93 | R-454B | 650
216955362 | TRANE | 5TWX5036A1 | 5PXFH005AZ3 | S8V2B080M4PDB | Split System | 31800 | 16 | 8.1 | 2.93 | R-454B | 650
216956811 | TRANE | 5TWX5036A1 | 5PXFH009AZ3 | S9X1B060D3PSB | Split System | 32800 | 16 | 8.1 | 2.93 | R-454B | 650
216955385 | TRANE | 5TWX5036A1 | 5PXFH005AZ3 | S8X2B080M4PTC | Split System | 31800 | 16 | 8.1 | 2.94 | R-454B | 650
216955395 | TRANE | 5TWX5036A1 | 5PXFH005AZ3 | S9V2B040U3PSC | Split System | 31800 | 16 | 8.1 | 2.95 | R-454B | 650
216955373 | TRANE | 5TWX5036A1 | 5PXFH005AZ3 | S8X1B060M4PTC | Split System | 31800 | 16.5 | 8.1 | 2.9 | R-454B | 650
216955410 | TRANE | 5TWX5036A1 | 5PXFH005AZ3 | S9V2C080U5VSB | Split System | 32200 | 16.5 | 8.1 | 2.94 | R-454B | 650
216955389 | TRANE | 5TWX5036A1 | 5PXFH005AZ3 | S8X2C100M5PTC | Split System | 32000 | 16.5 | 8.1 | 2.95 | R-454B | 650
216955379 | TRANE | 5TWX5036A1 | 5PXFH005AZ3 | S8X1C100M5PTC | Split System | 32000 | 16.5 | 8.1 | 2.95 | R-454B | 650
216955369 | TRANE | 5TWX5036A1 | 5PXFH005AZ3 | S8V2C100M5PCB | Split System | 32200 | 16.5 | 8.1 | 2.95 | R-454B | 650
218628697 | ACIQ | Q5H9V24*K*AAA* | EVD5X24M14A*+TDR |  | Split System | 22600 | 16 | 8.1 | 1.75 | R-454B | 650
218628690 | ACIQ | Q5H9V24*K*AAA* | EVM5X24M14A*+TDR |  | Split System | 22600 | 16 | 8.1 | 1.75 | R-454B | 650
218628698 | ACIQ | Q5H9V24*K*AAA* | EVD5X24M17A*+TDR |  | Split System | 22800 | 16 | 8.1 | 1.75 | R-454B | 650
218628691 | ACIQ | Q5H9V24*K*AAA* | EVM5X24M17A*+TDR |  | Split System | 22800 | 16 | 8.1 | 1.75 | R-454B | 650
218628699 | ACIQ | Q5H9V24*K*AAA* | EVD5X25M14A*+TDR |  | Split System | 23000 | 16 | 8.1 | 1.8 | R-454B | 650
218628701 | ACIQ | Q5H9V24*K*AAA* | EVD5X30M14A*+TDR |  | Split System | 23000 | 16 | 8.1 | 1.8 | R-454B | 650
218628693 | ACIQ | Q5H9V24*K*AAA* | EVM5X30M17A*+TDR |  | Split System | 23400 | 16 | 8.5 | 1.88 | R-454B | 650
218628704 | ACIQ | Q5H9V24*K*AAA* | EVD5X36M17A*+TDR |  | Split System | 23400 | 16 | 8.5 | 1.88 | R-454B | 650
218628702 | ACIQ | Q5H9V24*K*AAA* | EVD5X30M17A*+TDR |  | Split System | 23400 | 16 | 8.5 | 1.88 | R-454B | 650
218628705 | ACIQ | Q5H9V24*K*AAA* | EVD5X36M21A*+TDR |  | Split System | 23400 | 16 | 8.5 | 1.88 | R-454B | 650
218628692 | ACIQ | Q5H9V24*K*AAA* | EVM5X25M17A*+TDR |  | Split System | 23400 | 16 | 8.5 | 1.88 | R-454B | 650
218628696 | ACIQ | Q5H9V24*K*AAA* | EVM5X36M17A*+TDR |  | Split System | 23400 | 16 | 8.5 | 1.88 | R-454B | 650
218628700 | ACIQ | Q5H9V24*K*AAA* | EVD5X25M17A*+TDR |  | Split System | 23800 | 16 | 8.5 | 1.9 | R-454B | 650
218628706 | ACIQ | Q5H9V24*K*AAA* | EVD5X37M21A*+TDR |  | Split System | 23600 | 16.5 | 8.5 | 1.9 | R-454B | 650
218628703 | ACIQ | Q5H9V24*K*AAA* | EVD5X31M17A*+TDR |  | Split System | 23800 | 16.5 | 8.5 | 1.9 | R-454B | 650
218628694 | ACIQ | Q5H9V24*K*AAA* | EVM5X31M17A*+TDR |  | Split System | 23800 | 16.5 | 8.5 | 1.9 | R-454B | 650
218628707 | ACIQ | Q5H9V24*K*AAA* | EVD5X38M17A*+TDR |  | Split System | 24000 | 17 | 8.5 | 1.9 | R-454B | 650
218628695 | ACIQ | Q5H9V24*K*AAA* | EVM5X32M17A*+TDR |  | Split System | 24000 | 17 | 8.5 | 1.9 | R-454B | 650
218628725 | ACIQ | Q5H9V48*K*AAA* | EA*5X48M21A*+TDR |  | Split System | 43500 | 15.2 | 9 | 2.1 | R-454B | 650
218628726 | ACIQ | Q5H9V48*K*AAA* | EA*5X60M24A*+TDR |  | Split System | 44500 | 15.2 | 9 | 2.1 | R-454B | 650
218628735 | ACIQ | Q5H9V48*K*AAA* | EVD5X48M21A*+TDR |  | Split System | 46000 | 15.2 | 9 | 2.1 | R-454B | 650
218628736 | ACIQ | Q5H9V48*K*AAA* | EVD5X48M24A*+TDR |  | Split System | 46000 | 15.2 | 9 | 2.1 | R-454B | 650
218628739 | ACIQ | Q5H9V48*K*AAA* | EVD5X60M24A*+TDR |  | Split System | 46500 | 15.2 | 9 | 2.1 | R-454B | 650
218628733 | ACIQ | Q5H9V48*K*AAA* | EVM5X60M24A*+TDR |  | Split System | 46500 | 15.2 | 9 | 2.1 | R-454B | 650
218628737 | ACIQ | Q5H9V48*K*AAA* | EVD5X49M24A*+TDR |  | Split System | 46500 | 15.2 | 9 | 2.1 | R-454B | 650
218628727 | ACIQ | Q5H9V48*K*AAA* | EA*5X61M21A*+TDR |  | Split System | 45000 | 15.5 | 9 | 2.08 | R-454B | 650
218628728 | ACIQ | Q5H9V48*K*AAA* | EA*5X61M24A*+TDR |  | Split System | 45000 | 15.5 | 9 | 2.08 | R-454B | 650
218628731 | ACIQ | Q5H9V48*K*AAA* | EVM5X49M21A*+TDR |  | Split System | 47000 | 15.2 | 9 | 2.1 | R-454B | 650
218628738 | ACIQ | Q5H9V48*K*AAA* | EVD5X60M21A*+TDR |  | Split System | 47000 | 15.2 | 9 | 2.1 | R-454B | 650
218628732 | ACIQ | Q5H9V48*K*AAA* | EVM5X60M21A*+TDR |  | Split System | 47000 | 15.2 | 9 | 2.1 | R-454B | 650
218628688 | ACIQ | Q5H9V24*K*AAA* | EA*5X30M17A*+TDR |  | Split System | 22200 | 15.2 | 9 | 1.75 | R-454B | 650
218628687 | ACIQ | Q5H9V24*K*AAA* | EA*5X30M14A*+TDR |  | Split System | 22200 | 15.2 | 9 | 1.75 | R-454B | 650
218628741 | ACIQ | Q5H9V48*K*AAA* | EVD5X61M24A*+TDR |  | Split System | 47500 | 15.5 | 9.5 | 2.24 | R-454B | 650
218628734 | ACIQ | Q5H9V48*K*AAA* | EVM5X61M24A*+TDR |  | Split System | 47500 | 15.5 | 9.5 | 2.24 | R-454B | 650
218628740 | ACIQ | Q5H9V48*K*AAA* | EVD5X61M21A*+TDR |  | Split System | 47500 | 16 | 9.5 | 2.24 | R-454B | 650
218628689 | ACIQ | Q5H9V24*K*AAA* | EA*5X36M17A*+TDR |  | Split System | 22200 | 15.2 | 9.5 | 1.85 | R-454B | 650
218628681 | ACIQ | Q5H9V24*K*AAA* | EA*5X37M17A*+TDR |  | Split System | 22800 | 16 | 9.5 | 1.9 | R-454B | 650
218628683 | ACIQ | Q5H9V24*K*AAA* | EA*5X25M17A*+TDR |  | Split System | 23000 | 16 | 9.5 | 1.9 | R-454B | 650
218628684 | ACIQ | Q5H9V24*K*AAA* | EA*5X37M21A*+TDR |  | Split System | 23000 | 16 | 9.5 | 1.9 | R-454B | 650
218629879 | ACIQ | B5H3V60*K*AAA* | EA*5X61M21A*+WALLCON | *80CTL0701716B* | Split System | 56000 | 18 | 8.1 | 2 | R-454B | 650
218628660 | ACIQ | Q5H9V60*K*AAA* | EA*5X60M24A* | *97CMN0602120B* | Split System | 54000 | 15.2 | 8.5 | 2 | R-454B | 650
218628662 | ACIQ | Q5H9V60*K*AAA* | EA*5X60M24A* | OMV154L20A | Split System | 55000 | 15.2 | 8.5 | 2 | R-454B | 650
218628668 | ACIQ | Q5H9V60*K*AAA* | EA*5X61M21A* | *97CMN0602120B* | Split System | 55000 | 15.5 | 8.5 | 1.98 | R-454B | 650
218628671 | ACIQ | Q5H9V60*K*AAA* | EA*5X61M24A* | *97CMN0602120B* | Split System | 55500 | 15.5 | 8.5 | 2 | R-454B | 650
218628656 | ACIQ | Q5H9V48*K*AAA* | ESH5X60M12A* | OMV154L20A | Split System | 46500 | 16.5 | 8.5 | 1.95 | R-454B | 650
218628655 | ACIQ | Q5H9V48*K*AAA* | ESH5X60M12A* | *97CMN0602120B* | Split System | 46000 | 15.2 | 8.5 | 1.95 | R-454B | 650
218628653 | ACIQ | Q5H9V48*K*AAA* | ESH5X60M12A* | *80CTL0701716B* | Split System | 46000 | 15.2 | 8.5 | 1.95 | R-454B | 650
218628645 | ACIQ | Q5H9V48*K*AAA* | ESH5X48M12A* | *95MSU0601716A* | Split System | 45000 | 15.2 | 8.5 | 1.98 | R-454B | 650
218628637 | ACIQ | Q5H9V48*K*AAA* | ESH5X48M12A* | *80CTL0701716B* | Split System | 45000 | 15.2 | 8.5 | 1.98 | R-454B | 650
218628636 | ACIQ | Q5H9V48*K*AAA* | ESH5X48M12A* | *80VSL0701716B* | Split System | 45000 | 15.2 | 8.5 | 2 | R-454B | 650
218628639 | ACIQ | Q5H9V48*K*AAA* | ESH5X48M12A* | *80VTL0701716B* | Split System | 45000 | 15.2 | 8.5 | 2 | R-454B | 650
218628640 | ACIQ | Q5H9V48*K*AAA* | ESH5X48M12A* | *95CSU0802120B* | Split System | 45000 | 15.2 | 8.5 | 2 | R-454B | 650
218628638 | ACIQ | Q5H9V48*K*AAA* | ESH5X48M12A* | *80CTL0901716B* | Split System | 45000 | 15.2 | 8.5 | 2 | R-454B | 650
218628650 | ACIQ | Q5H9V48*K*AAA* | ESH5X48M12A* | *97VTN0802120A* | Split System | 45500 | 15.2 | 8.5 | 2 | R-454B | 650
218628648 | ACIQ | Q5H9V48*K*AAA* | ESH5X48M12A* | *96VTN0802120B* | Split System | 45500 | 15.2 | 8.5 | 2 | R-454B | 650
218628643 | ACIQ | Q5H9V48*K*AAA* | ESH5X48M12A* | *96VSN0802120B* | Split System | 45500 | 15.2 | 8.5 | 2 | R-454B | 650
218628647 | ACIQ | Q5H9V48*K*AAA* | ESH5X48M12A* | *97CTN0802120A* | Split System | 45500 | 15.2 | 8.5 | 2 | R-454B | 650
218628646 | ACIQ | Q5H9V48*K*AAA* | ESH5X48M12A* | *96CTN0802120B* | Split System | 45500 | 15.2 | 8.5 | 2 | R-454B | 650
218628642 | ACIQ | Q5H9V48*K*AAA* | ESH5X48M12A* | *97CMN1202422B* | Split System | 45500 | 15.2 | 8.5 | 2 | R-454B | 650
218628652 | ACIQ | Q5H9V48*K*AAA* | ESH5X60M12A* | *80VSL0701716B* | Split System | 46000 | 15.2 | 8.5 | 2 | R-454B | 650
218628673 | ACIQ | Q5H9V60*K*AAA* | ESH5X60M12A* | *80MSU1002120A* | Split System | 55000 | 15.2 | 8.5 | 2.02 | R-454B | 650
218628665 | ACIQ | Q5H9V60*K*AAA* | EA*5X61M21A* | *80CTL0701716B* | Split System | 55000 | 15.2 | 8.5 | 2.02 | R-454B | 650
218628674 | ACIQ | Q5H9V60*K*AAA* | ESH5X60M12A* | *95MSU1002120A* | Split System | 55500 | 15.2 | 8.5 | 2.02 | R-454B | 650
218628667 | ACIQ | Q5H9V60*K*AAA* | EA*5X61M21A* | *95CSU0802120B* | Split System | 55500 | 15.2 | 8.5 | 2.02 | R-454B | 650
218628678 | ACIQ | Q5H9V60*K*AAA* | ESH5X60M12A* | OLV154F20A | Split System | 56000 | 15.2 | 8.5 | 2.02 | R-454B | 650
218628676 | ACIQ | Q5H9V60*K*AAA* | ESH5X60M12A* | *96VTN1002122B* | Split System | 55500 | 15.2 | 8.5 | 2.04 | R-454B | 650
218628677 | ACIQ | Q5H9V60*K*AAA* | ESH5X60M12A* | *97VTN1002122A* | Split System | 55500 | 15.2 | 8.5 | 2.04 | R-454B | 650
218628675 | ACIQ | Q5H9V60*K*AAA* | ESH5X60M12A* | *95MSU1002122A* | Split System | 55500 | 15.2 | 8.5 | 2.04 | R-454B | 650
218628600 | ACIQ | Q5H9V36*K*AAA* | EA*5X36M17A* | OMV112K14A | Split System | 33600 | 15.5 | 8.5 | 1.96 | R-454B | 650
218628644 | ACIQ | Q5H9V48*K*AAA* | ESH5X48M12A* | *96VSN1002120B* | Split System | 45500 | 15.5 | 8.5 | 2 | R-454B | 650
218628651 | ACIQ | Q5H9V48*K*AAA* | ESH5X48M12A* | *97VTN1202422A* | Split System | 45500 | 15.5 | 8.5 | 2 | R-454B | 650
218628649 | ACIQ | Q5H9V48*K*AAA* | ESH5X48M12A* | *96VTN1202422B* | Split System | 45500 | 15.5 | 8.5 | 2 | R-454B | 650
218628659 | ACIQ | Q5H9V60*K*AAA* | EA*5X60M24A* | *80CTL0702120B* | Split System | 54500 | 15.5 | 8.5 | 2 | R-454B | 650
218628666 | ACIQ | Q5H9V60*K*AAA* | EA*5X61M21A* | *80CTL0702120B* | Split System | 55500 | 15.5 | 8.5 | 2 | R-454B | 650
218628670 | ACIQ | Q5H9V60*K*AAA* | EA*5X61M24A* | *95CSU0802120B* | Split System | 55500 | 15.5 | 8.5 | 2 | R-454B | 650
218628672 | ACIQ | Q5H9V60*K*AAA* | EA*5X61M24A* | OMV154L20A | Split System | 56500 | 15.5 | 8.5 | 2 | R-454B | 650
218628669 | ACIQ | Q5H9V60*K*AAA* | EA*5X61M21A* | *95MSU0802120A* | Split System | 55500 | 15.5 | 8.5 | 2.05 | R-454B | 650
218628635 | ACIQ | Q5H9V48*K*AAA* | ESH5X48M12A* | *80CSU0601716B* | Split System | 45500 | 16 | 8.5 | 2 | R-454B | 650
218628663 | ACIQ | Q5H9V60*K*AAA* | EA*5X61M21A* | *80CSU0601716B* | Split System | 56000 | 16 | 8.5 | 2 | R-454B | 650
218628664 | ACIQ | Q5H9V60*K*AAA* | EA*5X61M21A* | *80CSU1002120B* | Split System | 56000 | 16 | 8.5 | 2 | R-454B | 650
218629307 | ACIQ | B5H3V36*K*AAA* | ESH5X36M12A*+WALLCON | *96CTN0401410B* | Split System | 31800 | 17 | 8.5 | 1.84 | R-454B | 650
218629336 | ACIQ | B5H3V36*K*AAA* | ESH5X42M12A*+WALLCON | *96CTN0401410B* | Split System | 32000 | 17 | 8.5 | 1.86 | R-454B | 650
218629364 | ACIQ | B5H3V36*K*AAA* | ESH5X48M12A*+WALLCON | *96CTN0401410B* | Split System | 32200 | 17.5 | 8.5 | 1.86 | R-454B | 650
218629391 | ACIQ | B5H3V36*K*AAA* | ESH5X60M12A*+WALLCON | *96CTN0401410B* | Split System | 32600 | 17.5 | 8.5 | 1.88 | R-454B | 650
218629740 | ACIQ | B5H3V48*K*AAA* | ESH5X48M12A*+WALLCON | *97CTN0801716A* | Split System | 43500 | 19 | 8.5 | 1.76 | R-454B | 650
218629752 | ACIQ | B5H3V48*K*AAA* | ESH5X60M12A*+WALLCON | *97CTN0801716A* | Split System | 44000 | 19.5 | 8.5 | 1.76 | R-454B | 650
218629736 | ACIQ | B5H3V48*K*AAA* | ESH5X48M12A*+WALLCON | *96CTN0801714B* | Split System | 43000 | 19.5 | 8.5 | 1.84 | R-454B | 650
218629745 | ACIQ | B5H3V48*K*AAA* | ESH5X60M12A*+WALLCON | *80CTL0701412B* | Split System | 43500 | 19.5 | 8.5 | 1.84 | R-454B | 650
218629728 | ACIQ | B5H3V48*K*AAA* | ESH5X48M12A*+WALLCON | *80CTL0701412B* | Split System | 43000 | 19.5 | 8.5 | 1.86 | R-454B | 650
218629729 | ACIQ | B5H3V48*K*AAA* | ESH5X48M12A*+WALLCON | *80CTL0901716B* | Split System | 43500 | 20 | 8.5 | 1.82 | R-454B | 650
218629676 | ACIQ | B5H3V48*K*AAA* | EA*5X48M21A*+WALLCON | *96CTN0801714B* | Split System | 42500 | 20 | 8.5 | 1.86 | R-454B | 650
218629750 | ACIQ | B5H3V48*K*AAA* | ESH5X60M12A*+WALLCON | *96CTN0801714B* | Split System | 43500 | 19.5 | 8.5 | 1.84 | R-454B | 650
218628625 | ACIQ | Q5H9V48*K*AAA* | EA*5X61M21A* | *80CTL0451712B* | Split System | 46000 | 15.2 | 9 | 2.08 | R-454B | 650
218628608 | ACIQ | Q5H9V48*K*AAA* | EA*5X48M21A* | *96VSN0601716B* | Split System | 44500 | 15.2 | 9 | 2.1 | R-454B | 650
218628612 | ACIQ | Q5H9V48*K*AAA* | EA*5X48M21A* | *96VTN0601716B* | Split System | 44500 | 15.2 | 9 | 2.1 | R-454B | 650
218628615 | ACIQ | Q5H9V48*K*AAA* | EA*5X60M24A* | *80CTL0702120B* | Split System | 46000 | 15.5 | 9 | 2.08 | R-454B | 650
218628654 | ACIQ | Q5H9V48*K*AAA* | ESH5X60M12A* | *80VTL0701716B* | Split System | 46000 | 15.2 | 9 | 2.08 | R-454B | 650
218628627 | ACIQ | Q5H9V48*K*AAA* | EA*5X61M21A* | *97CMN0602120B* | Split System | 46500 | 15.2 | 9 | 2.08 | R-454B | 650
218628611 | ACIQ | Q5H9V48*K*AAA* | EA*5X48M21A* | *97CTN0801716A* | Split System | 44500 | 15.2 | 9 | 2.1 | R-454B | 650
218628633 | ACIQ | Q5H9V48*K*AAA* | EA*5X61M24A* | *95MSU0802120A* | Split System | 47000 | 15.2 | 9 | 2.1 | R-454B | 650
218628658 | ACIQ | Q5H9V48*K*AAA* | EVD5X61M21A* | *97CMN0602120B* | Split System | 48000 | 15.2 | 9 | 2.12 | R-454B | 650
218628604 | ACIQ | Q5H9V48*K*AAA* | EA*5X48M21A* | *95CSU0601716B* | Split System | 44500 | 15.5 | 9 | 2.08 | R-454B | 650
218628607 | ACIQ | Q5H9V48*K*AAA* | EA*5X48M21A* | *97CMN0801714B* | Split System | 44500 | 15.5 | 9 | 2.08 | R-454B | 650
218628606 | ACIQ | Q5H9V48*K*AAA* | EA*5X48M21A* | *97CMN0602120B* | Split System | 44500 | 15.5 | 9 | 2.08 | R-454B | 650
218628613 | ACIQ | Q5H9V48*K*AAA* | EA*5X48M21A* | *96VTN0801716B* | Split System | 44500 | 15.5 | 9 | 2.08 | R-454B | 650
218628609 | ACIQ | Q5H9V48*K*AAA* | EA*5X48M21A* | *96VSN0801716B* | Split System | 44500 | 15.5 | 9 | 2.08 | R-454B | 650
218628614 | ACIQ | Q5H9V48*K*AAA* | EA*5X48M21A* | *97VTN0801716A* | Split System | 44500 | 15.5 | 9 | 2.08 | R-454B | 650
218628603 | ACIQ | Q5H9V48*K*AAA* | EA*5X48M21A* | *80CTL0701716B* | Split System | 44500 | 15.5 | 9 | 2.08 | R-454B | 650
218628610 | ACIQ | Q5H9V48*K*AAA* | EA*5X48M21A* | *95MSU0601716A* | Split System | 44500 | 15.5 | 9 | 2.08 | R-454B | 650
218628616 | ACIQ | Q5H9V48*K*AAA* | EA*5X60M24A* | *95CSU0802120B* | Split System | 46000 | 15.5 | 9 | 2.08 | R-454B | 650
218628630 | ACIQ | Q5H9V48*K*AAA* | EA*5X61M24A* | *95CSU0802120B* | Split System | 47000 | 15.5 | 9 | 2.08 | R-454B | 650
218628632 | ACIQ | Q5H9V48*K*AAA* | EA*5X61M24A* | *97CMN1202422B* | Split System | 47000 | 15.5 | 9 | 2.08 | R-454B | 650
218628629 | ACIQ | Q5H9V48*K*AAA* | EA*5X61M21A* | *97CTN0801716A* | Split System | 46500 | 15.5 | 9 | 2.1 | R-454B | 650
218628628 | ACIQ | Q5H9V48*K*AAA* | EA*5X61M21A* | *95MSU0601716A* | Split System | 46500 | 15.5 | 9 | 2.1 | R-454B | 650
218628617 | ACIQ | Q5H9V48*K*AAA* | EA*5X60M24A* | *97CMN0802120B* | Split System | 46000 | 16 | 9 | 2.08 | R-454B | 650
218628623 | ACIQ | Q5H9V48*K*AAA* | EA*5X60M24A* | *97CTN1002122A* | Split System | 46500 | 16 | 9 | 2.08 | R-454B | 650
218628618 | ACIQ | Q5H9V48*K*AAA* | EA*5X60M24A* | *97CMN1002122B* | Split System | 46500 | 16 | 9 | 2.08 | R-454B | 650
218628621 | ACIQ | Q5H9V48*K*AAA* | EA*5X60M24A* | *96CTN1002122B* | Split System | 46500 | 16 | 9 | 2.08 | R-454B | 650
218628631 | ACIQ | Q5H9V48*K*AAA* | EA*5X61M24A* | *97CMN0802120B* | Split System | 47000 | 16 | 9 | 2.08 | R-454B | 650
218628634 | ACIQ | Q5H9V48*K*AAA* | EA*5X61M24A* | OMV154L20A | Split System | 47000 | 16 | 9 | 2.08 | R-454B | 650
218628602 | ACIQ | Q5H9V48*K*AAA* | EA*5X48M21A* | *80VSL0701716B* | Split System | 44500 | 16 | 9 | 2.1 | R-454B | 650
218628605 | ACIQ | Q5H9V48*K*AAA* | EA*5X48M21A* | *95CSU0802120B* | Split System | 45000 | 16 | 9 | 2.1 | R-454B | 650
218628620 | ACIQ | Q5H9V48*K*AAA* | EA*5X60M24A* | *96CTN0802120B* | Split System | 46000 | 16 | 9 | 2.1 | R-454B | 650
218628622 | ACIQ | Q5H9V48*K*AAA* | EA*5X60M24A* | *97CTN0802120A* | Split System | 46000 | 16 | 9 | 2.1 | R-454B | 650
218628624 | ACIQ | Q5H9V48*K*AAA* | EA*5X60M24A* | OMV154L20A | Split System | 46000 | 16 | 9 | 2.1 | R-454B | 650
218628619 | ACIQ | Q5H9V48*K*AAA* | EA*5X60M24A* | *95MSU1002120A* | Split System | 46500 | 16 | 9 | 2.1 | R-454B | 650
218628626 | ACIQ | Q5H9V48*K*AAA* | EA*5X61M21A* | *80CTL0701716B* | Split System | 46500 | 16 | 9 | 2.1 | R-454B | 650
218628661 | ACIQ | Q5H9V60*K*AAA* | EA*5X60M24A* | *97CMN1202422B* | Split System | 55000 | 16 | 9 | 2.12 | R-454B | 650
218629181 | ACIQ | B5H3V36*K*AAA* | EA*5X36M17A*+WALLCON | *96CTN0401410B* | Split System | 31000 | 17.5 | 9 | 1.94 | R-454B | 650
218629187 | ACIQ | B5H3V36*K*AAA* | EA*5X37M17A*+WALLCON | *96CTN0401410B* | Split System | 32200 | 17.5 | 9 | 1.98 | R-454B | 650
218629691 | ACIQ | B5H3V48*K*AAA* | EA*5X61M21A*+WALLCON | *80CTL0451712B* | Split System | 44000 | 20 | 9 | 1.84 | R-454B | 650
218629678 | ACIQ | B5H3V48*K*AAA* | EA*5X48M21A*+WALLCON | *97CTN0801716A* | Split System | 43000 | 20 | 9 | 1.86 | R-454B | 650
218629667 | ACIQ | B5H3V48*K*AAA* | EA*5X48M21A*+WALLCON | *80CTL0701716B* | Split System | 43000 | 20 | 9 | 1.86 | R-454B | 650
218629674 | ACIQ | B5H3V48*K*AAA* | EA*5X48M21A*+WALLCON | *97CMN0801714B* | Split System | 42500 | 20 | 9 | 1.9 | R-454B | 650
218628657 | ACIQ | Q5H9V48*K*AAA* | EVD5X48M21A* | *97CMN0802120B* | Split System | 47000 | 15.5 | 9 | 2.1 | R-454B | 650
218629749 | ACIQ | B5H3V48*K*AAA* | ESH5X60M12A*+WALLCON | *97CMN0801714B* | Split System | 44000 | 19.5 | 9 | 1.9 | R-454B | 650
218629747 | ACIQ | B5H3V48*K*AAA* | ESH5X60M12A*+WALLCON | *95CSU0601716B* | Split System | 44000 | 19.5 | 9 | 1.9 | R-454B | 650
218629707 | ACIQ | B5H3V48*K*AAA* | EA*5X61M21A*+WALLCON | *97CTN0801716A* | Split System | 44500 | 20 | 9 | 1.86 | R-454B | 650
218629692 | ACIQ | B5H3V48*K*AAA* | EA*5X61M21A*+WALLCON | *80CTL0701716B* | Split System | 44500 | 20.5 | 9 | 1.84 | R-454B | 650
218629701 | ACIQ | B5H3V48*K*AAA* | EA*5X61M21A*+WALLCON | *97CMN0801714B* | Split System | 44500 | 20.5 | 9 | 1.88 | R-454B | 650
218629697 | ACIQ | B5H3V48*K*AAA* | EA*5X61M21A*+WALLCON | *95CSU0601716B* | Split System | 44500 | 20.5 | 9 | 1.88 | R-454B | 650
218629746 | ACIQ | B5H3V48*K*AAA* | ESH5X60M12A*+WALLCON | *80CTL0901716B* | Split System | 44000 | 20.5 | 9 | 1.9 | R-454B | 650
218629704 | ACIQ | B5H3V48*K*AAA* | EA*5X61M21A*+WALLCON | *96CTN0801714B* | Split System | 44000 | 20.5 | 9 | 1.94 | R-454B | 650
218629694 | ACIQ | B5H3V48*K*AAA* | EA*5X61M21A*+WALLCON | *80CTL0901716B* | Split System | 44500 | 21 | 9 | 1.92 | R-454B | 650
218628393 | ACIQ | Q5H9V24*K*AAA* | ESH5X24M12A* | *96VSN0401712B* | Split System | 23200 | 15.2 | 9 | 1.82 | R-454B | 650
218628394 | ACIQ | Q5H9V24*K*AAA* | ESH5X24M12A* | *96VTN0401712B* | Split System | 23200 | 15.2 | 9 | 1.82 | R-454B | 650
218628503 | ACIQ | Q5H9V24*K*AAA* | ESH5X24M12A* | *96VTN0401410B* | Split System | 23200 | 15.5 | 9 | 1.82 | R-454B | 650
218628250 | ACIQ | Q5H9V24*K*AAA* | ESH5X24M12A* | *97CTN0601716A* | Split System | 23200 | 15.2 | 9 | 1.82 | R-454B | 650
218628596 | ACIQ | Q5H9V24*K*AAA* | EA*5X30M17A* | *96CTN0401410B* | Split System | 23200 | 15.2 | 9 | 1.82 | R-454B | 650
218628251 | ACIQ | Q5H9V24*K*AAA* | ESH5X30M12A* | *96VSN0401410B* | Split System | 23200 | 15.2 | 9 | 1.82 | R-454B | 650
218628502 | ACIQ | Q5H9V24*K*AAA* | ESH5X24M12A* | *96VSN0401410B* | Split System | 23000 | 15.5 | 9 | 1.8 | R-454B | 650
218628367 | ACIQ | Q5H9V24*K*AAA* | ESH5X24M12A* | OLV098A12* | Split System | 23200 | 15.5 | 9 | 1.8 | R-454B | 650
218628293 | ACIQ | Q5H9V24*K*AAA* | ESH5X36M12A* | *96CTN0401410B* | Split System | 23600 | 15.5 | 9 | 1.82 | R-454B | 650
218628369 | ACIQ | Q5H9V24*K*AAA* | ESH5X30M12A* | OLV098A12* | Split System | 23800 | 15.5 | 9 | 1.82 | R-454B | 650
218628368 | ACIQ | Q5H9V24*K*AAA* | ESH5X24M12A* | OMV112K14A | Split System | 23600 | 15.5 | 9 | 1.84 | R-454B | 650
218628443 | ACIQ | Q5H9V24*K*AAA* | ESH5X30M12A* | *96VTN0401712B* | Split System | 23400 | 15.5 | 9 | 1.85 | R-454B | 650
218628442 | ACIQ | Q5H9V24*K*AAA* | ESH5X30M12A* | *96VSN0401712B* | Split System | 23400 | 15.5 | 9 | 1.85 | R-454B | 650
218628497 | ACIQ | Q5H9V24*K*AAA* | EA*5X30M14A* | *96CTN0401410B* | Split System | 23000 | 16 | 9 | 1.8 | R-454B | 650
218628547 | ACIQ | Q5H9V24*K*AAA* | EA*5X30M17A* | *96VSN0401410B* | Split System | 23200 | 16 | 9 | 1.8 | R-454B | 650
218628548 | ACIQ | Q5H9V24*K*AAA* | EA*5X30M17A* | *96VTN0401410B* | Split System | 23200 | 16 | 9 | 1.82 | R-454B | 650
218628262 | ACIQ | Q5H9V24*K*AAA* | ESH5X24M12A* | *96VSN0601716B* | Split System | 23200 | 16 | 9 | 1.85 | R-454B | 650
218628266 | ACIQ | Q5H9V24*K*AAA* | ESH5X24M12A* | *97VTN0601716A* | Split System | 23200 | 16 | 9 | 1.85 | R-454B | 650
218628265 | ACIQ | Q5H9V24*K*AAA* | ESH5X24M12A* | *96VTN0601716B* | Split System | 23200 | 16 | 9 | 1.85 | R-454B | 650
218628340 | ACIQ | Q5H9V24*K*AAA* | ESH5X24M12A* | *95MSU0401712A* | Split System | 23400 | 16 | 9 | 1.85 | R-454B | 650
218628343 | ACIQ | Q5H9V24*K*AAA* | ESH5X30M12A* | *97CTN0601716A* | Split System | 23400 | 16 | 9 | 1.85 | R-454B | 650
218628427 | ACIQ | Q5H9V24*K*AAA* | EA*5X36M17A* | *96VTN0401410B* | Split System | 23200 | 16.5 | 9 | 1.84 | R-454B | 650
218628481 | ACIQ | Q5H9V24*K*AAA* | EA*5X36M17A* | *96CTN0401410B* | Split System | 23200 | 16.5 | 9 | 1.84 | R-454B | 650
218628245 | ACIQ | Q5H9V24*K*AAA* | ESH5X30M12A* | *97CMN0801714B* | Split System | 23600 | 16.5 | 9 | 1.85 | R-454B | 650
218628492 | ACIQ | Q5H9V24*K*AAA* | ESH5X36M12A* | OMV112K14A | Split System | 24200 | 17 | 9 | 1.85 | R-454B | 650
218628365 | ACIQ | Q5H9V24*K*AAA* | ESH5X24M12A* | *80CTL0451712B* | Split System | 23200 | 15.5 | 9 | 1.8 | R-454B | 650
218628249 | ACIQ | Q5H9V24*K*AAA* | ESH5X24M12A* | *95CSU0802120B* | Split System | 23200 | 15.5 | 9 | 1.82 | R-454B | 650
218628364 | ACIQ | Q5H9V24*K*AAA* | ESH5X24M12A* | *80CSU1002120B* | Split System | 23400 | 15.5 | 9 | 1.85 | R-454B | 650
218628366 | ACIQ | Q5H9V24*K*AAA* | ESH5X24M12A* | *80CTL1352422B* | Split System | 23400 | 15.5 | 9 | 1.85 | R-454B | 650
218628342 | ACIQ | Q5H9V24*K*AAA* | ESH5X30M12A* | *96VSN0601412B* | Split System | 23400 | 16 | 9 | 1.8 | R-454B | 650
218628344 | ACIQ | Q5H9V24*K*AAA* | ESH5X30M12A* | *96VTN0601412B* | Split System | 23400 | 16 | 9 | 1.8 | R-454B | 650
218628591 | ACIQ | Q5H9V24*K*AAA* | EA*5X24M17A* | *96VSN0601412B* | Split System | 23000 | 16 | 9 | 1.82 | R-454B | 650
218628592 | ACIQ | Q5H9V24*K*AAA* | EA*5X24M17A* | *96VTN0601412B* | Split System | 23000 | 16 | 9 | 1.82 | R-454B | 650
218628594 | ACIQ | Q5H9V24*K*AAA* | EA*5X36M17A* | *96VSN0401410B* | Split System | 23200 | 16 | 9 | 1.82 | R-454B | 650
218628588 | ACIQ | Q5H9V24*K*AAA* | EA*5X30M17A* | *96VSN0401712B* | Split System | 23200 | 16 | 9 | 1.82 | R-454B | 650
218628589 | ACIQ | Q5H9V24*K*AAA* | EA*5X30M17A* | *96VTN0401712B* | Split System | 23200 | 16 | 9 | 1.82 | R-454B | 650
218628590 | ACIQ | Q5H9V24*K*AAA* | EA*5X24M17A* | OMV098J12* | Split System | 23400 | 16 | 9 | 1.82 | R-454B | 650
218628595 | ACIQ | Q5H9V24*K*AAA* | EA*5X37M17A* | *96CTN0401410B* | Split System | 23800 | 16 | 9 | 1.84 | R-454B | 650
218628450 | ACIQ | Q5H9V24*K*AAA* | ESH5X24M12A* | *97CMN0801714B* | Split System | 23200 | 16 | 9 | 1.85 | R-454B | 650
218628302 | ACIQ | Q5H9V24*K*AAA* | ESH5X24M12A* | *97CMN0601714B* | Split System | 23200 | 16 | 9 | 1.85 | R-454B | 650
218628263 | ACIQ | Q5H9V24*K*AAA* | ESH5X24M12A* | *96CTN1002122B* | Split System | 23400 | 16 | 9 | 1.85 | R-454B | 650
218628261 | ACIQ | Q5H9V24*K*AAA* | ESH5X24M12A* | *97CMN1002122B* | Split System | 23400 | 16 | 9 | 1.85 | R-454B | 650
218628451 | ACIQ | Q5H9V24*K*AAA* | ESH5X24M12A* | *96CTN0601714B* | Split System | 23400 | 16 | 9 | 1.85 | R-454B | 650
218628373 | ACIQ | Q5H9V24*K*AAA* | ESH5X24M12A* | *97CTN0801716A* | Split System | 23400 | 16 | 9 | 1.85 | R-454B | 650
218628371 | ACIQ | Q5H9V24*K*AAA* | ESH5X24M12A* | *80MSU1002120A* | Split System | 23400 | 16 | 9 | 1.85 | R-454B | 650
218628417 | ACIQ | Q5H9V24*K*AAA* | ESH5X24M12A* | *80CTL0901716B* | Split System | 23400 | 16 | 9 | 1.85 | R-454B | 650
218628419 | ACIQ | Q5H9V24*K*AAA* | ESH5X24M12A* | *96VTN1202422B* | Split System | 23400 | 16 | 9 | 1.85 | R-454B | 650
218628306 | ACIQ | Q5H9V24*K*AAA* | ESH5X30M12A* | *80CTL0451712B* | Split System | 23400 | 16 | 9 | 1.85 | R-454B | 650
218628418 | ACIQ | Q5H9V24*K*AAA* | ESH5X24M12A* | *80VTL0701716B* | Split System | 23400 | 16 | 9 | 1.85 | R-454B | 650
218628304 | ACIQ | Q5H9V24*K*AAA* | ESH5X24M12A* | *96VTN0802120B* | Split System | 23400 | 16 | 9 | 1.85 | R-454B | 650
218628307 | ACIQ | Q5H9V24*K*AAA* | ESH5X30M12A* | *97CMN0601714B* | Split System | 23400 | 16 | 9 | 1.85 | R-454B | 650
218628305 | ACIQ | Q5H9V24*K*AAA* | ESH5X24M12A* | *97VTN0802120A* | Split System | 23400 | 16 | 9 | 1.85 | R-454B | 650
218628268 | ACIQ | Q5H9V24*K*AAA* | ESH5X30M12A* | *97CMN0602120B* | Split System | 23400 | 16 | 9 | 1.85 | R-454B | 650
218628505 | ACIQ | Q5H9V24*K*AAA* | ESH5X24M12A* | *97CTN1202422A* | Split System | 23400 | 16 | 9 | 1.85 | R-454B | 650
218628504 | ACIQ | Q5H9V24*K*AAA* | ESH5X24M12A* | *96CTN1202422B* | Split System | 23400 | 16 | 9 | 1.85 | R-454B | 650
218628376 | ACIQ | Q5H9V24*K*AAA* | ESH5X30M12A* | *80CSU1002120B* | Split System | 23600 | 16 | 9 | 1.85 | R-454B | 650
218628378 | ACIQ | Q5H9V24*K*AAA* | ESH5X30M12A* | *95CSU0802120B* | Split System | 23600 | 16 | 9 | 1.85 | R-454B | 650
218628308 | ACIQ | Q5H9V24*K*AAA* | ESH5X30M12A* | *97CMN1202422B* | Split System | 23600 | 16 | 9 | 1.85 | R-454B | 650
218628388 | ACIQ | Q5H9V24*K*AAA* | ESH5X24M12A* | *80VTL1102122B* | Split System | 23600 | 16.5 | 9 | 1.8 | R-454B | 650
218628475 | ACIQ | Q5H9V24*K*AAA* | ESH5X30M12A* | *95MSU0401712A* | Split System | 23400 | 16.5 | 9 | 1.85 | R-454B | 650
218628473 | ACIQ | Q5H9V24*K*AAA* | ESH5X24M12A* | *80CTL0701716B* | Split System | 23400 | 16.5 | 9 | 1.85 | R-454B | 650
218628472 | ACIQ | Q5H9V24*K*AAA* | ESH5X24M12A* | *80VSL0901716B* | Split System | 23400 | 16.5 | 9 | 1.85 | R-454B | 650
218628471 | ACIQ | Q5H9V24*K*AAA* | ESH5X24M12A* | *80VSL0701716B* | Split System | 23400 | 16.5 | 9 | 1.85 | R-454B | 650
218628387 | ACIQ | Q5H9V24*K*AAA* | ESH5X24M12A* | *80MSU0601716A* | Split System | 23600 | 16.5 | 9 | 1.85 | R-454B | 650
218628474 | ACIQ | Q5H9V24*K*AAA* | ESH5X30M12A* | *96VSN0601716B* | Split System | 23600 | 16.5 | 9 | 1.85 | R-454B | 650
218628478 | ACIQ | Q5H9V24*K*AAA* | ESH5X30M12A* | *96VTN0601716B* | Split System | 23600 | 16.5 | 9 | 1.85 | R-454B | 650
218628479 | ACIQ | Q5H9V24*K*AAA* | ESH5X30M12A* | *97VTN0601716A* | Split System | 23600 | 16.5 | 9 | 1.85 | R-454B | 650
218628317 | ACIQ | Q5H9V24*K*AAA* | ESH5X36M12A* | *95MSU0401712A* | Split System | 23800 | 16.5 | 9 | 1.85 | R-454B | 650
218628423 | ACIQ | Q5H9V24*K*AAA* | ESH5X24M12A* | *97VTN1002122A* | Split System | 23800 | 16.5 | 9 | 1.85 | R-454B | 650
218628422 | ACIQ | Q5H9V24*K*AAA* | ESH5X24M12A* | *96VTN1002122B* | Split System | 23800 | 16.5 | 9 | 1.85 | R-454B | 650
218628425 | ACIQ | Q5H9V24*K*AAA* | ESH5X30M12A* | *95MSU0802120A* | Split System | 23800 | 16.5 | 9 | 1.85 | R-454B | 650
218628354 | ACIQ | Q5H9V24*K*AAA* | ESH5X30M12A* | *80VSL1352422B* | Split System | 23800 | 16.5 | 9 | 1.85 | R-454B | 650
218628601 | ACIQ | Q5H9V36*K*AAA* | EVM5X49M21A* | *80MSU0802120A* | Split System | 37600 | 16.5 | 9 | 2.12 | R-454B | 650
218628453 | ACIQ | Q5H9V24*K*AAA* | ESH5X24M12A* | *95MSU1002122A* | Split System | 23600 | 17 | 9 | 1.85 | R-454B | 650
218628484 | ACIQ | Q5H9V24*K*AAA* | ESH5X30M12A* | *80VSL0902120B* | Split System | 24000 | 17 | 9 | 1.85 | R-454B | 650
218628485 | ACIQ | Q5H9V24*K*AAA* | ESH5X30M12A* | *80VTL0902120B* | Split System | 24000 | 17 | 9 | 1.85 | R-454B | 650
218628750 | ACIQ | Q5H9V36*K*AAA* | FTMA5B48L0C* |  | Split System | 34400 | 17 | 9 | 2.12 | R-454B | 650
218628267 | ACIQ | Q5H9V24*K*AAA* | ESH5X30M12A* | *95CSU1002122B* | Split System | 23600 | 16 | 9 | 1.85 | R-454B | 650
218628256 | ACIQ | Q5H9V24*K*AAA* | ESH5X36M12A* | *80VTL0902120B* | Split System | 24200 | 17 | 9 | 1.85 | R-454B | 650
218628253 | ACIQ | Q5H9V24*K*AAA* | ESH5X36M12A* | *80VSL0902120B* | Split System | 24200 | 17 | 9 | 1.85 | R-454B | 650
218628334 | ACIQ | Q5H9V24*K*AAA* | ESH5X36M12A* | *80VSL1352422B* | Split System | 24400 | 17 | 9 | 1.85 | R-454B | 650
218628493 | ACIQ | Q5H9V24*K*AAA* | EA*5X24M14A* | *96CTN0401410B* | Split System | 22800 | 16 | 9.5 | 1.9 | R-454B | 650
218628310 | ACIQ | Q5H9V24*K*AAA* | EA*5X24M14A* | *96VTN0401410B* | Split System | 22800 | 16 | 9.5 | 1.92 | R-454B | 650
218628444 | ACIQ | Q5H9V24*K*AAA* | EA*5X24M17A* | *96VTN0401410B* | Split System | 23000 | 16 | 9.5 | 1.92 | R-454B | 650
218628582 | ACIQ | Q5H9V24*K*AAA* | EA*5X24M17A* | *96VTN0401712B* | Split System | 23000 | 16 | 9.5 | 1.92 | R-454B | 650
218628581 | ACIQ | Q5H9V24*K*AAA* | EA*5X24M17A* | *96VSN0401712B* | Split System | 23000 | 16 | 9.5 | 1.92 | R-454B | 650
218628494 | ACIQ | Q5H9V24*K*AAA* | EA*5X24M17A* | *96VSN0401410B* | Split System | 23000 | 16 | 9.5 | 1.92 | R-454B | 650
218628372 | ACIQ | Q5H9V24*K*AAA* | ESH5X24M12A* | *96VSN0801716B* | Split System | 23200 | 16 | 9.5 | 1.92 | R-454B | 650
218628374 | ACIQ | Q5H9V24*K*AAA* | ESH5X24M12A* | *96VTN0801716B* | Split System | 23200 | 16 | 9.5 | 1.92 | R-454B | 650
218628375 | ACIQ | Q5H9V24*K*AAA* | ESH5X24M12A* | *97VTN0801716A* | Split System | 23200 | 16 | 9.5 | 1.92 | R-454B | 650
218628341 | ACIQ | Q5H9V24*K*AAA* | ESH5X24M12A* | *96CTN0801714B* | Split System | 23200 | 16 | 9.5 | 1.92 | R-454B | 650
218628452 | ACIQ | Q5H9V24*K*AAA* | ESH5X36M12A* | *97CTN0601716A* | Split System | 23600 | 16 | 9.5 | 1.92 | R-454B | 650
218628377 | ACIQ | Q5H9V24*K*AAA* | ESH5X30M12A* | *80CTL1352422B* | Split System | 23600 | 16 | 9.5 | 1.92 | R-454B | 650
218628312 | ACIQ | Q5H9V24*K*AAA* | ESH5X30M12A* | *96CTN0802120B* | Split System | 23600 | 16 | 9.5 | 1.92 | R-454B | 650
218628313 | ACIQ | Q5H9V24*K*AAA* | ESH5X30M12A* | *97CTN0802120A* | Split System | 23600 | 16 | 9.5 | 1.92 | R-454B | 650
218628421 | ACIQ | Q5H9V24*K*AAA* | ESH5X30M12A* | *80CTL1102120B* | Split System | 23600 | 16 | 9.5 | 1.92 | R-454B | 650
218628311 | ACIQ | Q5H9V24*K*AAA* | ESH5X30M12A* | *96VSN1002120B* | Split System | 23600 | 16 | 9.5 | 1.94 | R-454B | 650
218628300 | ACIQ | Q5H9V24*K*AAA* | EA*5X24M17A* | *95MSU0401712A* | Split System | 23200 | 16.5 | 9.5 | 1.92 | R-454B | 650
218628586 | ACIQ | Q5H9V24*K*AAA* | EA*5X24M17A* | *97CTN0601716A* | Split System | 23200 | 16.5 | 9.5 | 1.92 | R-454B | 650
218628389 | ACIQ | Q5H9V24*K*AAA* | ESH5X30M12A* | *80VTL0701716B* | Split System | 23400 | 16.5 | 9.5 | 1.92 | R-454B | 650
218628355 | ACIQ | Q5H9V24*K*AAA* | ESH5X30M12A* | *80CTL0901716B* | Split System | 23400 | 16.5 | 9.5 | 1.92 | R-454B | 650
218628283 | ACIQ | Q5H9V24*K*AAA* | ESH5X24M12A* | *80MSU0802120A* | Split System | 23400 | 16.5 | 9.5 | 1.92 | R-454B | 650
218628390 | ACIQ | Q5H9V24*K*AAA* | ESH5X30M12A* | *96CTN0801714B* | Split System | 23600 | 16.5 | 9.5 | 1.92 | R-454B | 650
218628247 | ACIQ | Q5H9V24*K*AAA* | ESH5X30M12A* | *95MSU0601716A* | Split System | 23400 | 16.5 | 9.5 | 1.94 | R-454B | 650
218628587 | ACIQ | Q5H9V24*K*AAA* | EA*5X30M17A* | OMV098J12* | Split System | 23600 | 16.5 | 9.5 | 1.94 | R-454B | 650
218628359 | ACIQ | Q5H9V24*K*AAA* | EA*5X30M14A* | *96VSN0601412B* | Split System | 23000 | 17 | 9.5 | 1.9 | R-454B | 650
218628360 | ACIQ | Q5H9V24*K*AAA* | EA*5X30M14A* | *96VTN0601412B* | Split System | 23000 | 17 | 9.5 | 1.9 | R-454B | 650
218628533 | ACIQ | Q5H9V24*K*AAA* | EA*5X24M17A* | *96VTN0601716B* | Split System | 23200 | 17 | 9.5 | 1.92 | R-454B | 650
218628534 | ACIQ | Q5H9V24*K*AAA* | EA*5X24M17A* | *97VTN0601716A* | Split System | 23200 | 17 | 9.5 | 1.92 | R-454B | 650
218628532 | ACIQ | Q5H9V24*K*AAA* | EA*5X24M17A* | *96VSN0601716B* | Split System | 23200 | 17 | 9.5 | 1.92 | R-454B | 650
218628558 | ACIQ | Q5H9V24*K*AAA* | EA*5X24M17A* | *97CTN0801716A* | Split System | 23200 | 17 | 9.5 | 1.92 | R-454B | 650
218628469 | ACIQ | Q5H9V24*K*AAA* | EA*5X30M17A* | *96VTN0601412B* | Split System | 23400 | 17 | 9.5 | 1.92 | R-454B | 650
218628468 | ACIQ | Q5H9V24*K*AAA* | EA*5X30M17A* | *96VSN0601412B* | Split System | 23400 | 17 | 9.5 | 1.92 | R-454B | 650
218628535 | ACIQ | Q5H9V24*K*AAA* | EA*5X30M17A* | *95MSU0401712A* | Split System | 23400 | 17 | 9.5 | 1.92 | R-454B | 650
218628560 | ACIQ | Q5H9V24*K*AAA* | EA*5X30M17A* | *80CTL0451712B* | Split System | 23400 | 17 | 9.5 | 1.92 | R-454B | 650
218628557 | ACIQ | Q5H9V24*K*AAA* | EA*5X24M17A* | *95CSU0601716B* | Split System | 23400 | 17 | 9.5 | 1.92 | R-454B | 650
218628559 | ACIQ | Q5H9V24*K*AAA* | EA*5X24M17A* | OMV112K14A | Split System | 23400 | 17 | 9.5 | 1.92 | R-454B | 650
218628301 | ACIQ | Q5H9V24*K*AAA* | EA*5X36M17A* | OMV098J12* | Split System | 23600 | 17 | 9.5 | 1.92 | R-454B | 650
218628491 | ACIQ | Q5H9V24*K*AAA* | ESH5X36M12A* | *97VTN0601716A* | Split System | 23800 | 17 | 9.5 | 1.92 | R-454B | 650
218628488 | ACIQ | Q5H9V24*K*AAA* | ESH5X36M12A* | *96VSN0601716B* | Split System | 23800 | 17 | 9.5 | 1.92 | R-454B | 650
218628490 | ACIQ | Q5H9V24*K*AAA* | ESH5X36M12A* | *96VTN0601716B* | Split System | 23800 | 17 | 9.5 | 1.92 | R-454B | 650
218628254 | ACIQ | Q5H9V24*K*AAA* | ESH5X36M12A* | *80CTL0701716B* | Split System | 23800 | 17 | 9.5 | 1.92 | R-454B | 650
218628362 | ACIQ | Q5H9V24*K*AAA* | EA*5X37M17A* | *96VTN0401410B* | Split System | 23800 | 17 | 9.5 | 1.92 | R-454B | 650
218628599 | ACIQ | Q5H9V24*K*AAA* | ESH5X30M12A* | OMV098J12* | Split System | 23800 | 17 | 9.5 | 1.92 | R-454B | 650
218628298 | ACIQ | Q5H9V24*K*AAA* | ESH5X36M12A* | *96VTN0801716B* | Split System | 24000 | 17 | 9.5 | 1.92 | R-454B | 650
218628299 | ACIQ | Q5H9V24*K*AAA* | ESH5X36M12A* | *97VTN0801716A* | Split System | 24000 | 17 | 9.5 | 1.92 | R-454B | 650
218628297 | ACIQ | Q5H9V24*K*AAA* | ESH5X36M12A* | *96VSN0801716B* | Split System | 24000 | 17 | 9.5 | 1.92 | R-454B | 650
218628462 | ACIQ | Q5H9V24*K*AAA* | EA*5X30M17A* | OMV112K14A | Split System | 23600 | 17.5 | 9.5 | 1.92 | R-454B | 650
218628315 | ACIQ | Q5H9V24*K*AAA* | ESH5X30M12A* | *97VTN1002120A* | Split System | 23400 | 16 | 9.5 | 1.92 | R-454B | 650
218628314 | ACIQ | Q5H9V24*K*AAA* | ESH5X30M12A* | *96VTN1002120B* | Split System | 23400 | 16 | 9.5 | 1.92 | R-454B | 650
218628316 | ACIQ | Q5H9V24*K*AAA* | ESH5X36M12A* | *80CTL1352422B* | Split System | 23800 | 16 | 9.5 | 1.94 | R-454B | 650
218628246 | ACIQ | Q5H9V24*K*AAA* | ESH5X30M12A* | *96VSN1202422B* | Split System | 23400 | 16.5 | 9.5 | 1.92 | R-454B | 650
218628424 | ACIQ | Q5H9V24*K*AAA* | ESH5X30M12A* | *80CSU0601716B* | Split System | 23600 | 16.5 | 9.5 | 1.92 | R-454B | 650
218628284 | ACIQ | Q5H9V24*K*AAA* | ESH5X30M12A* | *80CSU0802120B* | Split System | 23600 | 16.5 | 9.5 | 1.92 | R-454B | 650
218628476 | ACIQ | Q5H9V24*K*AAA* | ESH5X30M12A* | *96CTN1202422B* | Split System | 23600 | 16.5 | 9.5 | 1.92 | R-454B | 650
218628477 | ACIQ | Q5H9V24*K*AAA* | ESH5X30M12A* | *97CTN1202422A* | Split System | 23600 | 16.5 | 9.5 | 1.92 | R-454B | 650
218628363 | ACIQ | Q5H9V24*K*AAA* | ESH5X30M12A* | *80MSU0802120A* | Split System | 23800 | 16.5 | 9.5 | 1.92 | R-454B | 650
218628426 | ACIQ | Q5H9V24*K*AAA* | ESH5X36M12A* | *97CMN0802120B* | Split System | 23800 | 16.5 | 9.5 | 1.94 | R-454B | 650
218628392 | ACIQ | Q5H9V24*K*AAA* | ESH5X36M12A* | *97CTN1202422A* | Split System | 23800 | 16.5 | 9.5 | 1.94 | R-454B | 650
218628391 | ACIQ | Q5H9V24*K*AAA* | ESH5X36M12A* | *96CTN1202422B* | Split System | 23800 | 16.5 | 9.5 | 1.94 | R-454B | 650
218628480 | ACIQ | Q5H9V24*K*AAA* | ESH5X36M12A* | *97CMN1202422B* | Split System | 23800 | 16.5 | 9.5 | 1.94 | R-454B | 650
218628466 | ACIQ | Q5H9V24*K*AAA* | F5MA5*24L*B* |  | Split System | 23200 | 17 | 9.5 | 1.9 | R-454B | 650
218628345 | ACIQ | Q5H9V24*K*AAA* | EA*5X24M17A* | *80CSU0401712B* | Split System | 23200 | 17 | 9.5 | 1.9 | R-454B | 650
218628467 | ACIQ | Q5H9V24*K*AAA* | EA*5X25M17A* | *96VTN0401410B* | Split System | 23800 | 17 | 9.5 | 1.9 | R-454B | 650
218628513 | ACIQ | Q5H9V24*K*AAA* | EA*5X25M17A* | *96VSN0401410B* | Split System | 23800 | 17 | 9.5 | 1.9 | R-454B | 650
218628356 | ACIQ | Q5H9V24*K*AAA* | EA*5X24M17A* | *96VSN0801716B* | Split System | 23200 | 17 | 9.5 | 1.92 | R-454B | 650
218628358 | ACIQ | Q5H9V24*K*AAA* | EA*5X24M17A* | *97VTN0801716A* | Split System | 23200 | 17 | 9.5 | 1.92 | R-454B | 650
218628357 | ACIQ | Q5H9V24*K*AAA* | EA*5X24M17A* | *96VTN0801716B* | Split System | 23200 | 17 | 9.5 | 1.92 | R-454B | 650
218628531 | ACIQ | Q5H9V24*K*AAA* | EA*5X24M17A* | *97CMN0801714B* | Split System | 23200 | 17 | 9.5 | 1.92 | R-454B | 650
218628352 | ACIQ | Q5H9V24*K*AAA* | EA*5X36M17A* | *95MSU0401712A* | Split System | 23400 | 17 | 9.5 | 1.92 | R-454B | 650
218628454 | ACIQ | Q5H9V24*K*AAA* | ESH5X30M12A* | *80CSU0401712B* | Split System | 23600 | 17 | 9.5 | 1.92 | R-454B | 650
218628486 | ACIQ | Q5H9V24*K*AAA* | ESH5X30M12A* | *80VTL1102122B* | Split System | 23600 | 17 | 9.5 | 1.92 | R-454B | 650
218628337 | ACIQ | Q5H9V24*K*AAA* | ESH5X36M12A* | *97VTN1202422A* | Split System | 23800 | 17 | 9.5 | 1.92 | R-454B | 650
218628333 | ACIQ | Q5H9V24*K*AAA* | ESH5X36M12A* | *80VSL0701716B* | Split System | 23800 | 17 | 9.5 | 1.92 | R-454B | 650
218628296 | ACIQ | Q5H9V24*K*AAA* | ESH5X36M12A* | *80MSU1002120A* | Split System | 23800 | 17 | 9.5 | 1.92 | R-454B | 650
218628336 | ACIQ | Q5H9V24*K*AAA* | ESH5X36M12A* | *96VTN1202422B* | Split System | 23800 | 17 | 9.5 | 1.92 | R-454B | 650
218628294 | ACIQ | Q5H9V24*K*AAA* | ESH5X36M12A* | *80VSL0701412B* | Split System | 23800 | 17 | 9.5 | 1.92 | R-454B | 650
218628407 | ACIQ | Q5H9V24*K*AAA* | ESH5X36M12A* | *80CTL0701412B* | Split System | 23800 | 17 | 9.5 | 1.92 | R-454B | 650
218628255 | ACIQ | Q5H9V24*K*AAA* | ESH5X36M12A* | *80VTL0701716B* | Split System | 23800 | 17 | 9.5 | 1.92 | R-454B | 650
218628258 | ACIQ | Q5H9V24*K*AAA* | ESH5X36M12A* | *96VTN0802120B* | Split System | 23800 | 17 | 9.5 | 1.92 | R-454B | 650
218628257 | ACIQ | Q5H9V24*K*AAA* | ESH5X36M12A* | *96VSN0802120B* | Split System | 23800 | 17 | 9.5 | 1.92 | R-454B | 650
218628259 | ACIQ | Q5H9V24*K*AAA* | ESH5X36M12A* | *97VTN0802120A* | Split System | 23800 | 17 | 9.5 | 1.92 | R-454B | 650
218628489 | ACIQ | Q5H9V24*K*AAA* | ESH5X36M12A* | *95MSU0802120A* | Split System | 23800 | 17 | 9.5 | 1.92 | R-454B | 650
218628585 | ACIQ | Q5H9V24*K*AAA* | EA*5X37M17A* | *96VTN0401712B* | Split System | 23800 | 17 | 9.5 | 1.92 | R-454B | 650
218628584 | ACIQ | Q5H9V24*K*AAA* | EA*5X37M17A* | *96VSN0401712B* | Split System | 23800 | 17 | 9.5 | 1.92 | R-454B | 650
218628361 | ACIQ | Q5H9V24*K*AAA* | EA*5X37M17A* | *96VSN0401410B* | Split System | 23800 | 17 | 9.5 | 1.92 | R-454B | 650
218628429 | ACIQ | Q5H9V24*K*AAA* | ESH5X36M12A* | *96VSN1202422B* | Split System | 24000 | 17 | 9.5 | 1.92 | R-454B | 650
218628430 | ACIQ | Q5H9V24*K*AAA* | ESH5X36M12A* | *95MSU1002120A* | Split System | 24000 | 17 | 9.5 | 1.92 | R-454B | 650
218628428 | ACIQ | Q5H9V24*K*AAA* | ESH5X36M12A* | *80VTL1102122B* | Split System | 24000 | 17 | 9.5 | 1.92 | R-454B | 650
218628583 | ACIQ | Q5H9V24*K*AAA* | EA*5X24M17A* | *80CTL0701716B* | Split System | 23200 | 17 | 9.5 | 1.94 | R-454B | 650
218628561 | ACIQ | Q5H9V24*K*AAA* | EA*5X36M17A* | *96VSN0601412B* | Split System | 23400 | 17 | 9.5 | 1.94 | R-454B | 650
218628562 | ACIQ | Q5H9V24*K*AAA* | EA*5X36M17A* | *96VTN0601412B* | Split System | 23400 | 17 | 9.5 | 1.94 | R-454B | 650
218628514 | ACIQ | Q5H9V24*K*AAA* | EA*5X30M17A* | *97CMN0601714B* | Split System | 23400 | 17 | 9.5 | 1.94 | R-454B | 650
218628335 | ACIQ | Q5H9V24*K*AAA* | ESH5X36M12A* | *95MSU0601716A* | Split System | 23800 | 17 | 9.5 | 1.94 | R-454B | 650
218628295 | ACIQ | Q5H9V24*K*AAA* | ESH5X36M12A* | *80VSL0901716B* | Split System | 23800 | 17 | 9.5 | 1.94 | R-454B | 650
218628455 | ACIQ | Q5H9V24*K*AAA* | ESH5X36M12A* | *80CTL0902120B* | Split System | 23800 | 17 | 9.5 | 1.94 | R-454B | 650
218628287 | ACIQ | Q5H9V24*K*AAA* | EA*5X24M14A* | *80CTL0701412B* | Split System | 23200 | 17.5 | 9.5 | 1.9 | R-454B | 650
218628525 | ACIQ | Q5H9V24*K*AAA* | EA*5X30M17A* | *80VSL0701412B* | Split System | 23400 | 17.5 | 9.5 | 1.9 | R-454B | 650
218628460 | ACIQ | Q5H9V24*K*AAA* | EA*5X30M17A* | *80VTL0451412B* | Split System | 23400 | 17.5 | 9.5 | 1.9 | R-454B | 650
218628458 | ACIQ | Q5H9V24*K*AAA* | EA*5X30M17A* | *80VSL0451412B* | Split System | 23400 | 17.5 | 9.5 | 1.9 | R-454B | 650
218628286 | ACIQ | Q5H9V24*K*AAA* | EA*5X24M14A* | *80VSL0451412B* | Split System | 23200 | 17.5 | 9.5 | 1.92 | R-454B | 650
218628288 | ACIQ | Q5H9V24*K*AAA* | EA*5X24M14A* | *80VTL0451412B* | Split System | 23200 | 17.5 | 9.5 | 1.92 | R-454B | 650
218628409 | ACIQ | Q5H9V24*K*AAA* | EA*5X24M17A* | *80VSL0901716B* | Split System | 23200 | 17.5 | 9.5 | 1.92 | R-454B | 650
218628346 | ACIQ | Q5H9V24*K*AAA* | EA*5X24M17A* | *80VSL0701716B* | Split System | 23200 | 17.5 | 9.5 | 1.92 | R-454B | 650
218628347 | ACIQ | Q5H9V24*K*AAA* | EA*5X24M17A* | *80CTL0901716B* | Split System | 23200 | 17.5 | 9.5 | 1.92 | R-454B | 650
218628290 | ACIQ | Q5H9V24*K*AAA* | EA*5X24M17A* | *80VTL0451412B* | Split System | 23200 | 17.5 | 9.5 | 1.92 | R-454B | 650
218628289 | ACIQ | Q5H9V24*K*AAA* | EA*5X24M17A* | *80VSL0451412B* | Split System | 23200 | 17.5 | 9.5 | 1.92 | R-454B | 650
218628457 | ACIQ | Q5H9V24*K*AAA* | EA*5X24M17A* | *80CTL0701412B* | Split System | 23200 | 17.5 | 9.5 | 1.92 | R-454B | 650
218628576 | ACIQ | Q5H9V24*K*AAA* | EA*5X30M17A* | *80CSU0401712B* | Split System | 23400 | 17.5 | 9.5 | 1.92 | R-454B | 650
218628412 | ACIQ | Q5H9V24*K*AAA* | EA*5X36M17A* | *80CTL0451712B* | Split System | 23400 | 17.5 | 9.5 | 1.92 | R-454B | 650
218628413 | ACIQ | Q5H9V24*K*AAA* | EA*5X36M17A* | *97CMN0601714B* | Split System | 23400 | 17.5 | 9.5 | 1.92 | R-454B | 650
218628507 | ACIQ | Q5H9V24*K*AAA* | EA*5X30M17A* | *96VSN0801716B* | Split System | 23400 | 17.5 | 9.5 | 1.92 | R-454B | 650
218628508 | ACIQ | Q5H9V24*K*AAA* | EA*5X30M17A* | *96VTN0801716B* | Split System | 23400 | 17.5 | 9.5 | 1.92 | R-454B | 650
218628461 | ACIQ | Q5H9V24*K*AAA* | EA*5X30M17A* | *96CTN0601714B* | Split System | 23400 | 17.5 | 9.5 | 1.92 | R-454B | 650
218628509 | ACIQ | Q5H9V24*K*AAA* | EA*5X30M17A* | *97VTN0801716A* | Split System | 23400 | 17.5 | 9.5 | 1.92 | R-454B | 650
218628578 | ACIQ | Q5H9V24*K*AAA* | EA*5X30M17A* | *80CTL0901716B* | Split System | 23400 | 17.5 | 9.5 | 1.92 | R-454B | 650
218628411 | ACIQ | Q5H9V24*K*AAA* | EA*5X30M17A* | *97CTN0801716A* | Split System | 23400 | 17.5 | 9.5 | 1.92 | R-454B | 650
218628528 | ACIQ | Q5H9V24*K*AAA* | EA*5X36M17A* | *95MSU0601716A* | Split System | 23400 | 17.5 | 9.5 | 1.92 | R-454B | 650
218628349 | ACIQ | Q5H9V24*K*AAA* | EA*5X30M17A* | *96VSN0601716B* | Split System | 23400 | 17.5 | 9.5 | 1.92 | R-454B | 650
218628351 | ACIQ | Q5H9V24*K*AAA* | EA*5X30M17A* | *97VTN0601716A* | Split System | 23400 | 17.5 | 9.5 | 1.92 | R-454B | 650
218628459 | ACIQ | Q5H9V24*K*AAA* | EA*5X30M17A* | *80CTL0701716B* | Split System | 23400 | 17.5 | 9.5 | 1.92 | R-454B | 650
218628350 | ACIQ | Q5H9V24*K*AAA* | EA*5X30M17A* | *96VTN0601716B* | Split System | 23400 | 17.5 | 9.5 | 1.92 | R-454B | 650
218628549 | ACIQ | Q5H9V24*K*AAA* | EA*5X24M17A* | *80MSU0401712A* | Split System | 23400 | 17.5 | 9.5 | 1.92 | R-454B | 650
218628456 | ACIQ | Q5H9V24*K*AAA* | EA*5X24M17A* | *80VSL0701412B* | Split System | 23400 | 17.5 | 9.5 | 1.92 | R-454B | 650
218628408 | ACIQ | Q5H9V24*K*AAA* | EA*5X24M17A* | *80CSU0601716B* | Split System | 23400 | 17.5 | 9.5 | 1.92 | R-454B | 650
218628554 | ACIQ | Q5H9V24*K*AAA* | EA*5X36M17A* | *96CTN0601714B* | Split System | 23600 | 17.5 | 9.5 | 1.92 | R-454B | 650
218628510 | ACIQ | Q5H9V24*K*AAA* | EA*5X36M17A* | *97CTN0801716A* | Split System | 23600 | 17.5 | 9.5 | 1.92 | R-454B | 650
218628550 | ACIQ | Q5H9V24*K*AAA* | EA*5X30M17A* | *80VSL0701716B* | Split System | 23600 | 17.5 | 9.5 | 1.92 | R-454B | 650
218628577 | ACIQ | Q5H9V24*K*AAA* | EA*5X30M17A* | *80VSL0901716B* | Split System | 23600 | 17.5 | 9.5 | 1.92 | R-454B | 650
218628526 | ACIQ | Q5H9V24*K*AAA* | EA*5X30M17A* | *96CTN0801714B* | Split System | 23600 | 17.5 | 9.5 | 1.92 | R-454B | 650
218628551 | ACIQ | Q5H9V24*K*AAA* | EA*5X30M17A* | *95MSU0601716A* | Split System | 23600 | 17.5 | 9.5 | 1.92 | R-454B | 650
218628506 | ACIQ | Q5H9V24*K*AAA* | EA*5X30M17A* | *80VTL0701716B* | Split System | 23600 | 17.5 | 9.5 | 1.92 | R-454B | 650
218628410 | ACIQ | Q5H9V24*K*AAA* | EA*5X30M17A* | *95CSU0601716B* | Split System | 23600 | 17.5 | 9.5 | 1.92 | R-454B | 650
218628348 | ACIQ | Q5H9V24*K*AAA* | EA*5X30M17A* | *97CMN0801714B* | Split System | 23600 | 17.5 | 9.5 | 1.92 | R-454B | 650
218628464 | ACIQ | Q5H9V24*K*AAA* | ESH5X30M12A* | *80MSU0601716A* | Split System | 23800 | 17.5 | 9.5 | 1.92 | R-454B | 650
218628414 | ACIQ | Q5H9V24*K*AAA* | EA*5X37M17A* | OLV098A12* | Split System | 23800 | 17.5 | 9.5 | 1.92 | R-454B | 650
218628512 | ACIQ | Q5H9V24*K*AAA* | EA*5X37M17A* | *96VTN0601412B* | Split System | 23800 | 17.5 | 9.5 | 1.92 | R-454B | 650
218628511 | ACIQ | Q5H9V24*K*AAA* | EA*5X37M17A* | *96VSN0601412B* | Split System | 23800 | 17.5 | 9.5 | 1.92 | R-454B | 650
218628292 | ACIQ | Q5H9V24*K*AAA* | EA*5X37M17A* | *97CTN0601716A* | Split System | 23800 | 17.5 | 9.5 | 1.92 | R-454B | 650
218628463 | ACIQ | Q5H9V24*K*AAA* | EA*5X37M17A* | *80CTL0451712B* | Split System | 24000 | 17.5 | 9.5 | 1.92 | R-454B | 650
218628579 | ACIQ | Q5H9V24*K*AAA* | EA*5X36M17A* | *97CMN0801714B* | Split System | 23400 | 17.5 | 9.5 | 1.94 | R-454B | 650
218628527 | ACIQ | Q5H9V24*K*AAA* | EA*5X36M17A* | *96VSN0801716B* | Split System | 23400 | 17.5 | 9.5 | 1.94 | R-454B | 650
218628529 | ACIQ | Q5H9V24*K*AAA* | EA*5X36M17A* | *96VTN0801716B* | Split System | 23400 | 17.5 | 9.5 | 1.94 | R-454B | 650
218628530 | ACIQ | Q5H9V24*K*AAA* | EA*5X36M17A* | *97VTN0801716A* | Split System | 23400 | 17.5 | 9.5 | 1.94 | R-454B | 650
218628553 | ACIQ | Q5H9V24*K*AAA* | EA*5X36M17A* | *80CTL0701716B* | Split System | 23600 | 17.5 | 9.5 | 1.94 | R-454B | 650
218628580 | ACIQ | Q5H9V24*K*AAA* | EA*5X36M17A* | OMV112K14A | Split System | 23800 | 17.5 | 9.5 | 1.94 | R-454B | 650
218628465 | ACIQ | Q5H9V24*K*AAA* | ESH5X36M12A* | *95MSU1002122A* | Split System | 24000 | 17.5 | 9.5 | 1.94 | R-454B | 650
218628395 | ACIQ | Q5H9V24*K*AAA* | EA*5X25M17A* | *95MSU0401712A* | Split System | 24000 | 18 | 9.5 | 1.9 | R-454B | 650
218628397 | ACIQ | Q5H9V24*K*AAA* | EA*5X36M17A* | *80CSU0601716B* | Split System | 23400 | 18 | 9.5 | 1.92 | R-454B | 650
218628278 | ACIQ | Q5H9V24*K*AAA* | EA*5X36M17A* | *80VTL0701716B* | Split System | 23400 | 18 | 9.5 | 1.92 | R-454B | 650
218628279 | ACIQ | Q5H9V24*K*AAA* | EA*5X36M17A* | *96CTN0801714B* | Split System | 23400 | 18 | 9.5 | 1.92 | R-454B | 650
218628499 | ACIQ | Q5H9V24*K*AAA* | EA*5X36M17A* | *80VSL0701412B* | Split System | 23600 | 18 | 9.5 | 1.92 | R-454B | 650
218628569 | ACIQ | Q5H9V24*K*AAA* | EA*5X36M17A* | *80MSU0401712A* | Split System | 23600 | 18 | 9.5 | 1.92 | R-454B | 650
218628498 | ACIQ | Q5H9V24*K*AAA* | EA*5X30M17A* | *80MSU0601716A* | Split System | 23600 | 18 | 9.5 | 1.92 | R-454B | 650
218628447 | ACIQ | Q5H9V24*K*AAA* | EA*5X36M17A* | *80VTL0451412B* | Split System | 23600 | 18 | 9.5 | 1.94 | R-454B | 650
218628446 | ACIQ | Q5H9V24*K*AAA* | EA*5X36M17A* | *80VSL0451412B* | Split System | 23600 | 18 | 9.5 | 1.94 | R-454B | 650
218628277 | ACIQ | Q5H9V24*K*AAA* | EA*5X36M17A* | *80CTL0901716B* | Split System | 23600 | 18 | 9.5 | 1.94 | R-454B | 650
218628483 | ACIQ | Q5H9V24*K*AAA* | EA*5X25M17A* | *80CSU0601716B* | Split System | 24200 | 18.5 | 9.5 | 1.9 | R-454B | 650
218628552 | ACIQ | Q5H9V24*K*AAA* | EA*5X36M17A* | *80CTL0701412B* | Split System | 23400 | 17.5 | 9.5 | 1.92 | R-454B | 650
218628597 | ACIQ | Q5H9V24*K*AAA* | ESH5X36M12A* | *80VSL0451412B* | Split System | 23800 | 17.5 | 9.5 | 1.92 | R-454B | 650
218628598 | ACIQ | Q5H9V24*K*AAA* | ESH5X36M12A* | *80VTL0451412B* | Split System | 23800 | 17.5 | 9.5 | 1.92 | R-454B | 650
218628309 | ACIQ | Q5H9V24*K*AAA* | ESH5X36M12A* | *80MSU0802120A* | Split System | 24200 | 17.5 | 9.5 | 1.92 | R-454B | 650
218628523 | ACIQ | Q5H9V24*K*AAA* | EA*5X37M17A* | *96CTN0601714B* | Split System | 24000 | 18 | 9.5 | 1.9 | R-454B | 650
218628522 | ACIQ | Q5H9V24*K*AAA* | EA*5X37M17A* | *97CMN0801714B* | Split System | 24000 | 18 | 9.5 | 1.9 | R-454B | 650
218628449 | ACIQ | Q5H9V24*K*AAA* | EA*5X37M17A* | *97CTN0801716A* | Split System | 24000 | 18 | 9.5 | 1.9 | R-454B | 650
218628543 | ACIQ | Q5H9V24*K*AAA* | EA*5X37M17A* | *80CTL0701716B* | Split System | 24000 | 18 | 9.5 | 1.9 | R-454B | 650
218628544 | ACIQ | Q5H9V24*K*AAA* | EA*5X37M17A* | *80CTL0901716B* | Split System | 24000 | 18 | 9.5 | 1.9 | R-454B | 650
218628448 | ACIQ | Q5H9V24*K*AAA* | EA*5X37M17A* | *80VSL0901716B* | Split System | 24000 | 18 | 9.5 | 1.9 | R-454B | 650
218628401 | ACIQ | Q5H9V24*K*AAA* | EA*5X37M17A* | *96CTN0801714B* | Split System | 24000 | 18 | 9.5 | 1.9 | R-454B | 650
218628400 | ACIQ | Q5H9V24*K*AAA* | EA*5X37M17A* | *95MSU0601716A* | Split System | 24000 | 18 | 9.5 | 1.9 | R-454B | 650
218628495 | ACIQ | Q5H9V24*K*AAA* | EA*5X25M17A* | *95CSU0601716B* | Split System | 24000 | 18 | 9.5 | 1.9 | R-454B | 650
218628398 | ACIQ | Q5H9V24*K*AAA* | EA*5X37M17A* | *97CMN0601714B* | Split System | 24000 | 18 | 9.5 | 1.92 | R-454B | 650
218628399 | ACIQ | Q5H9V24*K*AAA* | EA*5X37M17A* | *96VSN0801716B* | Split System | 24000 | 18 | 9.5 | 1.92 | R-454B | 650
218628402 | ACIQ | Q5H9V24*K*AAA* | EA*5X37M17A* | *96VTN0801716B* | Split System | 24000 | 18 | 9.5 | 1.92 | R-454B | 650
218628274 | ACIQ | Q5H9V24*K*AAA* | EA*5X37M17A* | *80CSU0601716B* | Split System | 24000 | 18 | 9.5 | 1.95 | R-454B | 650
218628433 | ACIQ | Q5H9V24*K*AAA* | EA*5X25M17A* | *80MSU0601716A* | Split System | 24200 | 18.5 | 9.5 | 1.9 | R-454B | 650
218628434 | ACIQ | Q5H9V24*K*AAA* | EA*5X25M17A* | *95MSU0601716A* | Split System | 24200 | 18.5 | 9.5 | 1.9 | R-454B | 650
218628381 | ACIQ | Q5H9V24*K*AAA* | EA*5X37M17A* | *80VSL0701716B* | Split System | 24200 | 18.5 | 9.5 | 1.9 | R-454B | 650
218628324 | ACIQ | Q5H9V24*K*AAA* | EA*5X37M17A* | *80VSL0451412B* | Split System | 24200 | 18.5 | 9.5 | 1.9 | R-454B | 650
218628326 | ACIQ | Q5H9V24*K*AAA* | EA*5X37M17A* | *80VTL0451412B* | Split System | 24200 | 18.5 | 9.5 | 1.9 | R-454B | 650
218628380 | ACIQ | Q5H9V24*K*AAA* | EA*5X37M17A* | *80VSL0701412B* | Split System | 24200 | 18.5 | 9.5 | 1.9 | R-454B | 650
218628325 | ACIQ | Q5H9V24*K*AAA* | EA*5X37M17A* | *80CTL0701412B* | Split System | 24200 | 18.5 | 9.5 | 1.9 | R-454B | 650
218628437 | ACIQ | Q5H9V24*K*AAA* | EA*5X37M17A* | *80MSU0601716A* | Split System | 24200 | 18.5 | 9.5 | 1.9 | R-454B | 650
218628435 | ACIQ | Q5H9V24*K*AAA* | EA*5X36M17A* | *80MSU0601716A* | Split System | 23800 | 18.5 | 9.5 | 1.92 | R-454B | 650
218628436 | ACIQ | Q5H9V24*K*AAA* | EA*5X37M17A* | *80MSU0401712A* | Split System | 24200 | 18.5 | 9.5 | 1.95 | R-454B | 650
217562141 | FRIEDRICH | RD18AY48AJVC | TCFY4821STANM | FR951V1005A21UH | Split System | 41000 | 17 | 10 | 2.1 | R-454B | 650
218628416 | ACIQ | Q5H9V24*K*AAA* | EA*5X37M21A* | *96VTN0401712B* | Split System | 24000 | 17.5 | 10 | 1.96 | R-454B | 650
218628415 | ACIQ | Q5H9V24*K*AAA* | EA*5X37M21A* | *96VSN0401712B* | Split System | 24000 | 17.5 | 10 | 1.96 | R-454B | 650
218628281 | ACIQ | Q5H9V24*K*AAA* | EA*5X37M21A* | *95CSU1002122B* | Split System | 24400 | 17.5 | 10 | 1.98 | R-454B | 650
218628555 | ACIQ | Q5H9V24*K*AAA* | EA*5X37M17A* | OMV112K14A | Split System | 24400 | 17.5 | 10 | 1.98 | R-454B | 650
218628291 | ACIQ | Q5H9V24*K*AAA* | EA*5X25M17A* | *96CTN0401410B* | Split System | 24000 | 17.5 | 10 | 2 | R-454B | 650
218628353 | ACIQ | Q5H9V24*K*AAA* | EA*5X37M21A* | OLV098A12* | Split System | 24600 | 17.5 | 10 | 2 | R-454B | 650
218628496 | ACIQ | Q5H9V24*K*AAA* | EA*5X25M17A* | OMV112K14A | Split System | 24600 | 18 | 10 | 1.98 | R-454B | 650
218628572 | ACIQ | Q5H9V24*K*AAA* | EA*5X37M21A* | OMV112K14A | Split System | 24600 | 18 | 10 | 2 | R-454B | 650
218628565 | ACIQ | Q5H9V24*K*AAA* | EA*5X37M21A* | *95MSU1002120A* | Split System | 24400 | 18.5 | 10 | 1.95 | R-454B | 650
218628518 | ACIQ | Q5H9V24*K*AAA* | EA*5X37M21A* | *80CSU0601716B* | Split System | 24400 | 18.5 | 10 | 1.95 | R-454B | 650
218628575 | ACIQ | Q5H9V24*K*AAA* | EA*5X25M17A* | OLV098A12* | Split System | 24000 | 17.5 | 10 | 2 | R-454B | 650
218628574 | ACIQ | Q5H9V24*K*AAA* | EA*5X25M17A* | *96VTN0601412B* | Split System | 24000 | 17.5 | 10 | 2 | R-454B | 650
218628573 | ACIQ | Q5H9V24*K*AAA* | EA*5X25M17A* | *96VSN0601412B* | Split System | 24000 | 17.5 | 10 | 2 | R-454B | 650
218628501 | ACIQ | Q5H9V24*K*AAA* | EA*5X37M21A* | *95MSU0401712A* | Split System | 24200 | 18 | 10 | 1.96 | R-454B | 650
218628545 | ACIQ | Q5H9V24*K*AAA* | EA*5X37M21A* | *95CSU0601716B* | Split System | 24200 | 18 | 10 | 1.96 | R-454B | 650
218628339 | ACIQ | Q5H9V24*K*AAA* | EA*5X37M21A* | *97CTN0601716A* | Split System | 24200 | 18 | 10 | 1.96 | R-454B | 650
218628524 | ACIQ | Q5H9V24*K*AAA* | EA*5X37M21A* | *80MSU1002120A* | Split System | 24200 | 18 | 10 | 1.96 | R-454B | 650
218628282 | ACIQ | Q5H9V24*K*AAA* | EA*5X37M21A* | *97CMN0601714B* | Split System | 24200 | 18 | 10 | 1.96 | R-454B | 650
218628406 | ACIQ | Q5H9V24*K*AAA* | EA*5X37M21A* | *96CTN0601714B* | Split System | 24200 | 18 | 10 | 1.96 | R-454B | 650
218628540 | ACIQ | Q5H9V24*K*AAA* | EA*5X25M17A* | *96VSN0801716B* | Split System | 24200 | 18 | 10 | 1.98 | R-454B | 650
218628542 | ACIQ | Q5H9V24*K*AAA* | EA*5X25M17A* | *97VTN0801716A* | Split System | 24200 | 18 | 10 | 1.98 | R-454B | 650
218628541 | ACIQ | Q5H9V24*K*AAA* | EA*5X25M17A* | *96VTN0801716B* | Split System | 24200 | 18 | 10 | 1.98 | R-454B | 650
218628396 | ACIQ | Q5H9V24*K*AAA* | EA*5X25M17A* | *97CTN0601716A* | Split System | 24000 | 18 | 10 | 2 | R-454B | 650
218628539 | ACIQ | Q5H9V24*K*AAA* | EA*5X25M17A* | *97CMN0601714B* | Split System | 24000 | 18 | 10 | 2 | R-454B | 650
218628570 | ACIQ | Q5H9V24*K*AAA* | EA*5X37M17A* | *80VTL0701716B* | Split System | 24000 | 18 | 10 | 2 | R-454B | 650
218628445 | ACIQ | Q5H9V24*K*AAA* | EA*5X25M17A* | OMV098J12* | Split System | 24000 | 18 | 10 | 2 | R-454B | 650
218628568 | ACIQ | Q5H9V24*K*AAA* | EA*5X25M17A* | *96CTN0801714B* | Split System | 24000 | 18 | 10 | 2 | R-454B | 650
218628260 | ACIQ | Q5H9V24*K*AAA* | EA*5X37M21A* | *80MSU0401712A* | Split System | 24400 | 18.5 | 10 | 1.95 | R-454B | 650
218628441 | ACIQ | Q5H9V24*K*AAA* | EA*5X37M21A* | *96CTN0801714B* | Split System | 24400 | 18.5 | 10 | 1.95 | R-454B | 650
218628275 | ACIQ | Q5H9V24*K*AAA* | EA*5X37M21A* | *97CMN0801714B* | Split System | 24400 | 18.5 | 10 | 1.95 | R-454B | 650
218628276 | ACIQ | Q5H9V24*K*AAA* | EA*5X37M21A* | *97CTN0801716A* | Split System | 24200 | 18.5 | 10 | 1.96 | R-454B | 650
218628563 | ACIQ | Q5H9V24*K*AAA* | EA*5X25M17A* | *80MSU0401712A* | Split System | 24400 | 18.5 | 10 | 1.96 | R-454B | 650
218628520 | ACIQ | Q5H9V24*K*AAA* | EA*5X37M21A* | *95MSU0601716A* | Split System | 24200 | 18.5 | 10 | 1.98 | R-454B | 650
218628519 | ACIQ | Q5H9V24*K*AAA* | EA*5X37M21A* | *80VSL0901716B* | Split System | 24200 | 18.5 | 10 | 1.98 | R-454B | 650
218628440 | ACIQ | Q5H9V24*K*AAA* | EA*5X37M21A* | *80VTL0701716B* | Split System | 24200 | 18.5 | 10 | 1.98 | R-454B | 650
218628439 | ACIQ | Q5H9V24*K*AAA* | EA*5X37M21A* | *80CTL0901716B* | Split System | 24200 | 18.5 | 10 | 1.98 | R-454B | 650
218628271 | ACIQ | Q5H9V24*K*AAA* | EA*5X25M17A* | *96CTN0601714B* | Split System | 24200 | 18.5 | 10 | 1.98 | R-454B | 650
218628270 | ACIQ | Q5H9V24*K*AAA* | EA*5X25M17A* | *96VSN0601716B* | Split System | 24200 | 18.5 | 10 | 1.98 | R-454B | 650
218628272 | ACIQ | Q5H9V24*K*AAA* | EA*5X25M17A* | *96VTN0601716B* | Split System | 24200 | 18.5 | 10 | 1.98 | R-454B | 650
218628379 | ACIQ | Q5H9V24*K*AAA* | EA*5X25M17A* | *80VSL0901716B* | Split System | 24200 | 18.5 | 10 | 1.98 | R-454B | 650
218628273 | ACIQ | Q5H9V24*K*AAA* | EA*5X25M17A* | *97VTN0601716A* | Split System | 24200 | 18.5 | 10 | 1.98 | R-454B | 650
218628323 | ACIQ | Q5H9V24*K*AAA* | EA*5X25M17A* | *80VTL0701716B* | Split System | 24200 | 18.5 | 10 | 1.98 | R-454B | 650
218628438 | ACIQ | Q5H9V24*K*AAA* | EA*5X37M21A* | *80CTL0701716B* | Split System | 24200 | 18.5 | 10 | 1.98 | R-454B | 650
218628517 | ACIQ | Q5H9V24*K*AAA* | EA*5X25M17A* | *80CTL0701412B* | Split System | 24200 | 18.5 | 10 | 1.98 | R-454B | 650
218628321 | ACIQ | Q5H9V24*K*AAA* | EA*5X25M17A* | *80CTL0901716B* | Split System | 24200 | 18.5 | 10 | 1.98 | R-454B | 650
218628384 | ACIQ | Q5H9V24*K*AAA* | EA*5X37M21A* | *96VSN0601716B* | Split System | 24400 | 18.5 | 10 | 1.98 | R-454B | 650
218628386 | ACIQ | Q5H9V24*K*AAA* | EA*5X37M21A* | *97VTN0601716A* | Split System | 24400 | 18.5 | 10 | 1.98 | R-454B | 650
218628432 | ACIQ | Q5H9V24*K*AAA* | EA*5X25M17A* | *80VSL0701716B* | Split System | 24000 | 18.5 | 10 | 2 | R-454B | 650
218628269 | ACIQ | Q5H9V24*K*AAA* | EA*5X25M17A* | *97CMN0801714B* | Split System | 24000 | 18.5 | 10 | 2 | R-454B | 650
218628431 | ACIQ | Q5H9V24*K*AAA* | EA*5X25M17A* | *80VSL0701412B* | Split System | 24000 | 18.5 | 10 | 2 | R-454B | 650
218628482 | ACIQ | Q5H9V24*K*AAA* | EA*5X25M17A* | *80CSU0401712B* | Split System | 24200 | 18.5 | 10 | 2 | R-454B | 650
218628322 | ACIQ | Q5H9V24*K*AAA* | EA*5X25M17A* | *80VTL0451412B* | Split System | 24200 | 18.5 | 10 | 2 | R-454B | 650
218628383 | ACIQ | Q5H9V24*K*AAA* | EA*5X37M21A* | *80VTL0902120B* | Split System | 24600 | 18.5 | 10 | 2 | R-454B | 650
218628382 | ACIQ | Q5H9V24*K*AAA* | EA*5X37M21A* | *80VSL0902120B* | Split System | 24600 | 18.5 | 10 | 2 | R-454B | 650
218628500 | ACIQ | Q5H9V24*K*AAA* | EA*5X37M21A* | *80CTL1102120B* | Split System | 24400 | 18 | 10 | 1.95 | R-454B | 650
218628327 | ACIQ | Q5H9V24*K*AAA* | EA*5X37M21A* | *80CSU0802120B* | Split System | 24200 | 18 | 10 | 1.98 | R-454B | 650
218628571 | ACIQ | Q5H9V24*K*AAA* | EA*5X37M21A* | *80CTL0902120B* | Split System | 24200 | 18 | 10 | 1.98 | R-454B | 650
218628546 | ACIQ | Q5H9V24*K*AAA* | EA*5X37M21A* | *97CMN0802120B* | Split System | 24200 | 18 | 10 | 1.98 | R-454B | 650
218628537 | ACIQ | Q5H9V24*K*AAA* | EA*5X37M21A* | *80VTL1102122B* | Split System | 24400 | 18.5 | 10 | 1.95 | R-454B | 650
218628567 | ACIQ | Q5H9V24*K*AAA* | EA*5X37M21A* | *97VTN0802120A* | Split System | 24600 | 18.5 | 10 | 1.95 | R-454B | 650
218628564 | ACIQ | Q5H9V24*K*AAA* | EA*5X37M21A* | *96VSN0802120B* | Split System | 24600 | 18.5 | 10 | 1.95 | R-454B | 650
218628566 | ACIQ | Q5H9V24*K*AAA* | EA*5X37M21A* | *96VTN0802120B* | Split System | 24600 | 18.5 | 10 | 1.95 | R-454B | 650
218628332 | ACIQ | Q5H9V24*K*AAA* | EA*5X37M21A* | *97VTN1002120A* | Split System | 24200 | 18.5 | 10 | 1.98 | R-454B | 650
218628331 | ACIQ | Q5H9V24*K*AAA* | EA*5X37M21A* | *96VTN1002120B* | Split System | 24200 | 18.5 | 10 | 1.98 | R-454B | 650
218628329 | ACIQ | Q5H9V24*K*AAA* | EA*5X37M21A* | *96CTN0802120B* | Split System | 24400 | 18.5 | 10 | 2 | R-454B | 650
218628516 | ACIQ | Q5H9V24*K*AAA* | FTMA5B36L0C* |  | Split System | 23400 | 18.5 | 10 | 2.02 | R-454B | 650
218628470 | ACIQ | Q5H9V24*K*AAA* | EA*5X37M21A* | *80MSU0802120A* | Split System | 24600 | 19 | 10 | 1.95 | R-454B | 650
218628556 | ACIQ | Q5H9V24*K*AAA* | EA*5X37M21A* | *80MSU0601716A* | Split System | 24600 | 19 | 10 | 2 | R-454B | 650
215487650 | AMANA | AZV7SA2410A* | CA*EA3022*3A* | A*VC800803B*A* | Split System | 23200 | 19 | 8.6 | 2 | R-32 | 650
215487680 | AMANA | AZV7SA2410A* | CHPEA3026*3A* | A*VC800803B*A* | Split System | 23200 | 19 | 8.6 | 2 | R-32 | 650
215487375 | DAIKIN | DH7VSA2410A* | CA*EA3626*3A* | D*80VC0803B*A* | Split System | 23200 | 19 | 8.6 | 2 | R-32 | 650
215487386 | DAIKIN | DH7VSA2410A* | CHPEA3026*3A* | D*80VC0803B*A* | Split System | 23200 | 19 | 8.6 | 2 | R-32 | 650
215487364 | DAIKIN | DH7VSA2410A* | CA*EA3022*3A* | D*80VC0803B*A* | Split System | 23200 | 19 | 8.6 | 2 | R-32 | 650
215488044 | GOODMAN | GZV7SA2410A* | CHPEA3026*3A* | G*VC800803B*A* | Split System | 23200 | 19 | 8.6 | 2 | R-32 | 650
215488014 | GOODMAN | GZV7SA2410A* | CA*EA3022*3A* | G*VC800803B*A* | Split System | 23200 | 19 | 8.6 | 2 | R-32 | 650
215487788 | AMANA | AZV6SA1810A* | CHPEA2422*3A* | A*VC800803B*A* | Split System | 17000 | 19 | 8.8 | 2.1 | R-32 | 650
215487789 | AMANA | AZV6SA1810A* | CA*EA3022*3A* | A*VC800803B*A* | Split System | 17000 | 19 | 8.8 | 2.1 | R-32 | 650
215487790 | AMANA | AZV6SA1810A* | CA*EA2418*3A* | A*VC800803B*A* | Split System | 17000 | 19 | 8.8 | 2.1 | R-32 | 650
215487480 | DAIKIN | DH6VSA1810A* | CA*EA2418*3A* | D*80VC0803B*A* | Split System | 17000 | 19 | 8.8 | 2.1 | R-32 | 650
215487479 | DAIKIN | DH6VSA1810A* | CA*EA3022*3A* | D*80VC0803B*A* | Split System | 17000 | 19 | 8.8 | 2.1 | R-32 | 650
215488152 | GOODMAN | GZV6SA1810A* | CHPEA2422*3A* | G*VC800803B*A* | Split System | 17000 | 19 | 8.8 | 2.1 | R-32 | 650
215488154 | GOODMAN | GZV6SA1810A* | CA*EA2418*3A* | G*VC800803B*A* | Split System | 17000 | 19 | 8.8 | 2.1 | R-32 | 650
215487686 | AMANA | AZV7SA2410A* | CHPEA3026*3A* | A*VC960803BNB* | Split System | 23200 | 19 | 8.6 | 2 | R-32 | 650
215487654 | AMANA | AZV7SA2410A* | CA*EA3022*3A* | A*VC960403BNB* | Split System | 23200 | 19 | 8.6 | 2 | R-32 | 650
215487670 | AMANA | AZV7SA2410A* | CA*EA3626*3A* | A*VC960603BNB* | Split System | 23200 | 19 | 8.6 | 2 | R-32 | 650
215487671 | AMANA | AZV7SA2410A* | CA*EA3626*3A* | A*VC960803BNB* | Split System | 23200 | 19 | 8.6 | 2 | R-32 | 650
215487673 | AMANA | AZV7SA2410A* | CA*EA3626*3A* | A*VC961005CNB* | Split System | 23200 | 19 | 8.6 | 2 | R-32 | 650
215487687 | AMANA | AZV7SA2410A* | CHPEA3026*3A* | A*VC960804CNB* | Split System | 23200 | 19 | 8.6 | 2 | R-32 | 650
215487658 | AMANA | AZV7SA2410A* | CA*EA3022*3A* | A*VC961005CNB* | Split System | 23200 | 19 | 8.6 | 2 | R-32 | 650
215487660 | AMANA | AZV7SA2410A* | CA*EA3626*3A* | A*VM970803BNB* | Split System | 23200 | 19 | 8.6 | 2 | R-32 | 650
215487675 | AMANA | AZV7SA2410A* | CHPEA3026*3A* | A*VM970803BNB* | Split System | 23200 | 19 | 8.6 | 2 | R-32 | 650
215487657 | AMANA | AZV7SA2410A* | CA*EA3022*3A* | A*VC960804CNB* | Split System | 23200 | 19 | 8.6 | 2 | R-32 | 650
215487669 | AMANA | AZV7SA2410A* | CA*EA3626*3A* | A*VC960403BNB* | Split System | 23200 | 19 | 8.6 | 2 | R-32 | 650
215487655 | AMANA | AZV7SA2410A* | CA*EA3022*3A* | A*VC960603BNB* | Split System | 23200 | 19 | 8.6 | 2 | R-32 | 650
215487656 | AMANA | AZV7SA2410A* | CA*EA3022*3A* | A*VC960803BNB* | Split System | 23200 | 19 | 8.6 | 2 | R-32 | 650
215487672 | AMANA | AZV7SA2410A* | CA*EA3626*3A* | A*VC960804CNB* | Split System | 23200 | 19 | 8.6 | 2 | R-32 | 650
215487688 | AMANA | AZV7SA2410A* | CHPEA3026*3A* | A*VC961005CNB* | Split System | 23200 | 19 | 8.6 | 2 | R-32 | 650
215487390 | DAIKIN | DH7VSA2410A* | CHPEA3026*3A* | D*96VC0403BNA* | Split System | 23200 | 19 | 8.6 | 2 | R-32 | 650
215487370 | DAIKIN | DH7VSA2410A* | CA*EA3022*3A* | D*96VC0803BNA* | Split System | 23200 | 19 | 8.6 | 2 | R-32 | 650
215487369 | DAIKIN | DH7VSA2410A* | CA*EA3022*3A* | D*96VC0603BNA* | Split System | 23200 | 19 | 8.6 | 2 | R-32 | 650
215487380 | DAIKIN | DH7VSA2410A* | CA*EA3626*3A* | D*96VC0603BNA* | Split System | 23200 | 19 | 8.6 | 2 | R-32 | 650
215487392 | DAIKIN | DH7VSA2410A* | CHPEA3026*3A* | D*96VC0803BNA* | Split System | 23200 | 19 | 8.6 | 2 | R-32 | 650
215487368 | DAIKIN | DH7VSA2410A* | CA*EA3022*3A* | D*96VC0403BNA* | Split System | 23200 | 19 | 8.6 | 2 | R-32 | 650
215487393 | DAIKIN | DH7VSA2410A* | CHPEA3026*3A* | D*96VC0804CNA* | Split System | 23200 | 19 | 8.6 | 2 | R-32 | 650
215487382 | DAIKIN | DH7VSA2410A* | CA*EA3626*3A* | D*96VC0804CNA* | Split System | 23200 | 19 | 8.6 | 2 | R-32 | 650
215487391 | DAIKIN | DH7VSA2410A* | CHPEA3026*3A* | D*96VC0603BNA* | Split System | 23200 | 19 | 8.6 | 2 | R-32 | 650
215487383 | DAIKIN | DH7VSA2410A* | CA*EA3626*3A* | D*96VC1005CNA* | Split System | 23200 | 19 | 8.6 | 2 | R-32 | 650
215487371 | DAIKIN | DH7VSA2410A* | CA*EA3022*3A* | D*96VC0804CNA* | Split System | 23200 | 19 | 8.6 | 2 | R-32 | 650
215487372 | DAIKIN | DH7VSA2410A* | CA*EA3022*3A* | D*96VC1005CNA* | Split System | 23200 | 19 | 8.6 | 2 | R-32 | 650
215488049 | GOODMAN | GZV7SA2410A* | CHPEA3026*3A* | G*VC960603BNB* | Split System | 23200 | 19 | 8.6 | 2 | R-32 | 650
215488033 | GOODMAN | GZV7SA2410A* | CA*EA3626*3A* | G*VC960403BNB* | Split System | 23200 | 19 | 8.6 | 2 | R-32 | 650
215488037 | GOODMAN | GZV7SA2410A* | CA*EA3626*3A* | G*VC961005CNB* | Split System | 23200 | 19 | 8.6 | 2 | R-32 | 650
215488020 | GOODMAN | GZV7SA2410A* | CA*EA3022*3A* | G*VC960803BNB* | Split System | 23200 | 19 | 8.6 | 2 | R-32 | 650
215488034 | GOODMAN | GZV7SA2410A* | CA*EA3626*3A* | G*VC960603BNB* | Split System | 23200 | 19 | 8.6 | 2 | R-32 | 650
215488021 | GOODMAN | GZV7SA2410A* | CA*EA3022*3A* | G*VC960804CNB* | Split System | 23200 | 19 | 8.6 | 2 | R-32 | 650
215488048 | GOODMAN | GZV7SA2410A* | CHPEA3026*3A* | G*VC960403BNB* | Split System | 23200 | 19 | 8.6 | 2 | R-32 | 650
215488018 | GOODMAN | GZV7SA2410A* | CA*EA3022*3A* | G*VC960403BNB* | Split System | 23200 | 19 | 8.6 | 2 | R-32 | 650
215488050 | GOODMAN | GZV7SA2410A* | CHPEA3026*3A* | G*VC960803BNB* | Split System | 23200 | 19 | 8.6 | 2 | R-32 | 650
215488035 | GOODMAN | GZV7SA2410A* | CA*EA3626*3A* | G*VC960803BNB* | Split System | 23200 | 19 | 8.6 | 2 | R-32 | 650
215488039 | GOODMAN | GZV7SA2410A* | CHPEA3026*3A* | G*VM970803BNB* | Split System | 23200 | 19 | 8.6 | 2 | R-32 | 650
215488036 | GOODMAN | GZV7SA2410A* | CA*EA3626*3A* | G*VC960804CNB* | Split System | 23200 | 19 | 8.6 | 2 | R-32 | 650
215488052 | GOODMAN | GZV7SA2410A* | CHPEA3026*3A* | G*VC961005CNB* | Split System | 23200 | 19 | 8.6 | 2 | R-32 | 650
215488051 | GOODMAN | GZV7SA2410A* | CHPEA3026*3A* | G*VC960804CNB* | Split System | 23200 | 19 | 8.6 | 2 | R-32 | 650
215488022 | GOODMAN | GZV7SA2410A* | CA*EA3022*3A* | G*VC961005CNB* | Split System | 23200 | 19 | 8.6 | 2 | R-32 | 650
215488010 | GOODMAN | GZV7SA2410A* | CA*EA3022*3A* | G*VM970803BNB* | Split System | 23200 | 19 | 8.6 | 2 | R-32 | 650
215488019 | GOODMAN | GZV7SA2410A* | CA*EA3022*3A* | G*VC960603BNB* | Split System | 23200 | 19 | 8.6 | 2 | R-32 | 650
215488024 | GOODMAN | GZV7SA2410A* | CA*EA3626*3A* | G*VM970803BNB* | Split System | 23200 | 19 | 8.6 | 2 | R-32 | 650
215487775 | AMANA | AZV6SA1810A* | CHPEA2422*3A* | A*VC960803BNB* | Split System | 17000 | 19 | 8.8 | 2.1 | R-32 | 650
215487776 | AMANA | AZV6SA1810A* | CA*EA3022*3A* | A*VC960803BNB* | Split System | 17000 | 19 | 8.8 | 2.1 | R-32 | 650
215487800 | AMANA | AZV6SA1810A* | CA*EA3022*3A* | A*VM970803BNB* | Split System | 17000 | 19 | 8.8 | 2.1 | R-32 | 650
215487774 | AMANA | AZV6SA1810A* | CA*EA2418*3A* | A*VC960804CNB* | Split System | 17000 | 19 | 8.8 | 2.1 | R-32 | 650
215487799 | AMANA | AZV6SA1810A* | CHPEA2422*3A* | A*VM970803BNB* | Split System | 17000 | 19 | 8.8 | 2.1 | R-32 | 650
215487777 | AMANA | AZV6SA1810A* | CA*EA2418*3A* | A*VC960803BNB* | Split System | 17000 | 19 | 8.8 | 2.1 | R-32 | 650
215487779 | AMANA | AZV6SA1810A* | CA*EA3022*3A* | A*VC960603BNB* | Split System | 17000 | 19 | 8.8 | 2.1 | R-32 | 650
215487780 | AMANA | AZV6SA1810A* | CA*EA2418*3A* | A*VC960603BNB* | Split System | 17000 | 19 | 8.8 | 2.1 | R-32 | 650
215487778 | AMANA | AZV6SA1810A* | CHPEA2422*3A* | A*VC960603BNB* | Split System | 17000 | 19 | 8.8 | 2.1 | R-32 | 650
215487773 | AMANA | AZV6SA1810A* | CA*EA3022*3A* | A*VC960804CNB* | Split System | 17000 | 19 | 8.8 | 2.1 | R-32 | 650
215487465 | DAIKIN | DH6VSA1810A* | CHPEA2422*3A* | D*96VC0803BNA* | Split System | 17000 | 19 | 8.8 | 2.1 | R-32 | 650
215487466 | DAIKIN | DH6VSA1810A* | CA*EA3022*3A* | D*96VC0803BNA* | Split System | 17000 | 19 | 8.8 | 2.1 | R-32 | 650
215487470 | DAIKIN | DH6VSA1810A* | CA*EA2418*3A* | D*96VC0603BNA* | Split System | 17000 | 19 | 8.8 | 2.1 | R-32 | 650
215487471 | DAIKIN | DH6VSA1810A* | CHPEA2422*3A* | D*96VC0403BNA* | Split System | 17000 | 19 | 8.8 | 2.1 | R-32 | 650
215487473 | DAIKIN | DH6VSA1810A* | CA*EA2418*3A* | D*96VC0403BNA* | Split System | 17000 | 19 | 8.8 | 2.1 | R-32 | 650
215487468 | DAIKIN | DH6VSA1810A* | CHPEA2422*3A* | D*96VC0603BNA* | Split System | 17000 | 19 | 8.8 | 2.1 | R-32 | 650
215487467 | DAIKIN | DH6VSA1810A* | CA*EA2418*3A* | D*96VC0803BNA* | Split System | 17000 | 19 | 8.8 | 2.1 | R-32 | 650
215487472 | DAIKIN | DH6VSA1810A* | CA*EA3022*3A* | D*96VC0403BNA* | Split System | 17000 | 19 | 8.8 | 2.1 | R-32 | 650
215487463 | DAIKIN | DH6VSA1810A* | CA*EA3022*3A* | D*96VC0804CNA* | Split System | 17000 | 19 | 8.8 | 2.1 | R-32 | 650
215487469 | DAIKIN | DH6VSA1810A* | CA*EA3022*3A* | D*96VC0603BNA* | Split System | 17000 | 19 | 8.8 | 2.1 | R-32 | 650
215488138 | GOODMAN | GZV6SA1810A* | CA*EA2418*3A* | G*VC960804CNB* | Split System | 17000 | 19 | 8.8 | 2.1 | R-32 | 650
215488140 | GOODMAN | GZV6SA1810A* | CA*EA3022*3A* | G*VC960803BNB* | Split System | 17000 | 19 | 8.8 | 2.1 | R-32 | 650
215488146 | GOODMAN | GZV6SA1810A* | CA*EA3022*3A* | G*VC960403BNB* | Split System | 17000 | 19 | 8.8 | 2.1 | R-32 | 650
215488165 | GOODMAN | GZV6SA1810A* | CA*EA2418*3A* | G*VM970803BNB* | Split System | 17000 | 19 | 8.8 | 2.1 | R-32 | 650
215488143 | GOODMAN | GZV6SA1810A* | CA*EA3022*3A* | G*VC960603BNB* | Split System | 17000 | 19 | 8.8 | 2.1 | R-32 | 650
215488145 | GOODMAN | GZV6SA1810A* | CHPEA2422*3A* | G*VC960403BNB* | Split System | 17000 | 19 | 8.8 | 2.1 | R-32 | 650
215488137 | GOODMAN | GZV6SA1810A* | CA*EA3022*3A* | G*VC960804CNB* | Split System | 17000 | 19 | 8.8 | 2.1 | R-32 | 650
215488142 | GOODMAN | GZV6SA1810A* | CHPEA2422*3A* | G*VC960603BNB* | Split System | 17000 | 19 | 8.8 | 2.1 | R-32 | 650
215488139 | GOODMAN | GZV6SA1810A* | CHPEA2422*3A* | G*VC960803BNB* | Split System | 17000 | 19 | 8.8 | 2.1 | R-32 | 650
215488141 | GOODMAN | GZV6SA1810A* | CA*EA2418*3A* | G*VC960803BNB* | Split System | 17000 | 19 | 8.8 | 2.1 | R-32 | 650
215488164 | GOODMAN | GZV6SA1810A* | CA*EA3022*3A* | G*VM970803BNB* | Split System | 17000 | 19 | 8.8 | 2.1 | R-32 | 650
215488144 | GOODMAN | GZV6SA1810A* | CA*EA2418*3A* | G*VC960603BNB* | Split System | 17000 | 19 | 8.8 | 2.1 | R-32 | 650
215487703 | AMANA | AZV7SA3610A* | CHPEA4830*3A* | A*VC961205DNB* | Split System | 35000 | 18.5 | 8.1 | 2 | R-32 | 650
215487704 | AMANA | AZV7SA3610A* | CHPEA4830*3A* | A*VC961005CNB* | Split System | 35000 | 18.5 | 8.1 | 2 | R-32 | 650
215487705 | AMANA | AZV7SA3610A* | CHPEA4830*3A* | A*VC960804CNB* | Split System | 35000 | 18.5 | 8.1 | 2 | R-32 | 650
215487410 | DAIKIN | DH7VSA3610A* | CHPEA4830*3A* | D*96VC0804CNA* | Split System | 35000 | 18.5 | 8.1 | 2 | R-32 | 650
215487407 | DAIKIN | DH7VSA3610A* | CHPEA4830*3A* | D*96VC1205DNA* | Split System | 35000 | 18.5 | 8.1 | 2 | R-32 | 650
215487409 | DAIKIN | DH7VSA3610A* | CHPEA4830*3A* | D*96VC1005CNA* | Split System | 35000 | 18.5 | 8.1 | 2 | R-32 | 650
215488068 | GOODMAN | GZV7SA3610A* | CHPEA4830*3A* | G*VC961005CNB* | Split System | 35000 | 18.5 | 8.1 | 2 | R-32 | 650
215488067 | GOODMAN | GZV7SA3610A* | CHPEA4830*3A* | G*VC961205DNB* | Split System | 35000 | 18.5 | 8.1 | 2 | R-32 | 650
215488069 | GOODMAN | GZV7SA3610A* | CHPEA4830*3A* | G*VC960804CNB* | Split System | 35000 | 18.5 | 8.1 | 2 | R-32 | 650
215487756 | AMANA | AZV7SA4810A* | CHPEA4830*3A* | A*VC960804CNB* | Split System | 45500 | 16.2 | 8.5 | 2 | R-32 | 650
215487757 | AMANA | AZV7SA4810A* | CHPEA4830*3A* | A*VC961005CNB* | Split System | 45500 | 16.2 | 8.5 | 2 | R-32 | 650
215487766 | AMANA | AZV7SA4810A* | CHPEA6030*3A* | A*VC960804CNB* | Split System | 45500 | 16.2 | 8.5 | 2 | R-32 | 650
215487451 | DAIKIN | DH7VSA4810A* | CHPEA4830*3A* | D*96VC1005CNA* | Split System | 45500 | 16.2 | 8.5 | 2 | R-32 | 650
215487459 | DAIKIN | DH7VSA4810A* | CHPEA6030*3A* | D*96VC1005CNA* | Split System | 45500 | 16.2 | 8.5 | 2 | R-32 | 650
215487458 | DAIKIN | DH7VSA4810A* | CHPEA6030*3A* | D*96VC0804CNA* | Split System | 45500 | 16.2 | 8.5 | 2 | R-32 | 650
215488121 | GOODMAN | GZV7SA4810A* | CHPEA4830*3A* | G*VC961005CNB* | Split System | 45500 | 16.2 | 8.5 | 2 | R-32 | 650
215488120 | GOODMAN | GZV7SA4810A* | CHPEA4830*3A* | G*VC960804CNB* | Split System | 45500 | 16.2 | 8.5 | 2 | R-32 | 650
215488131 | GOODMAN | GZV7SA4810A* | CHPEA6030*3A* | G*VC961005CNB* | Split System | 45500 | 16.2 | 8.5 | 2 | R-32 | 650
215487761 | AMANA | AZV7SA4810A* | CHPEA4830*3A* | A*VC961205DNB* | Split System | 45500 | 16.5 | 8.5 | 2 | R-32 | 650
215487771 | AMANA | AZV7SA4810A* | CHPEA6030*3A* | A*VC961205DNB* | Split System | 45500 | 16.5 | 8.5 | 2 | R-32 | 650
215487454 | DAIKIN | DH7VSA4810A* | CHPEA4830*3A* | D*96VC1205DNA* | Split System | 45500 | 16.5 | 8.5 | 2 | R-32 | 650
215487462 | DAIKIN | DH7VSA4810A* | CHPEA6030*3A* | D*96VC1205DNA* | Split System | 45500 | 16.5 | 8.5 | 2 | R-32 | 650
215488125 | GOODMAN | GZV7SA4810A* | CHPEA4830*3A* | G*VC961205DNB* | Split System | 45500 | 16.5 | 8.5 | 2 | R-32 | 650
215488135 | GOODMAN | GZV7SA4810A* | CHPEA6030*3A* | G*VC961205DNB* | Split System | 45500 | 16.5 | 8.5 | 2 | R-32 | 650
215487691 | AMANA | AZV7SA3610A* | CA*EA4830*3A* | A*VC960804CNB* | Split System | 34800 | 18.5 | 8.5 | 2 | R-32 | 650
215487689 | AMANA | AZV7SA3610A* | CA*EA4830*3A* | A*VC961205DNB* | Split System | 34800 | 18.5 | 8.5 | 2 | R-32 | 650
215487690 | AMANA | AZV7SA3610A* | CA*EA4830*3A* | A*VC961005CNB* | Split System | 34800 | 18.5 | 8.5 | 2 | R-32 | 650
215487398 | DAIKIN | DH7VSA3610A* | CA*EA4830*3A* | D*96VC0804CNA* | Split System | 34800 | 18.5 | 8.5 | 2 | R-32 | 650
215487397 | DAIKIN | DH7VSA3610A* | CA*EA4830*3A* | D*96VC1005CNA* | Split System | 34800 | 18.5 | 8.5 | 2 | R-32 | 650
215488053 | GOODMAN | GZV7SA3610A* | CA*EA4830*3A* | G*VC961205DNB* | Split System | 34800 | 18.5 | 8.5 | 2 | R-32 | 650
215488055 | GOODMAN | GZV7SA3610A* | CA*EA4830*3A* | G*VC960804CNB* | Split System | 34800 | 18.5 | 8.5 | 2 | R-32 | 650
215488054 | GOODMAN | GZV7SA3610A* | CA*EA4830*3A* | G*VC961005CNB* | Split System | 34800 | 18.5 | 8.5 | 2 | R-32 | 650
215487741 | AMANA | AZV7SA4210A* | CHPEA6030*3A* | A*VC961005CNB* | Split System | 40500 | 16.5 | 8.6 | 2 | R-32 | 650
215487730 | AMANA | AZV7SA4210A* | CHPEA4830*3A* | A*VC960804CNB* | Split System | 40500 | 16.5 | 8.6 | 2 | R-32 | 650
215487731 | AMANA | AZV7SA4210A* | CHPEA4830*3A* | A*VC961005CNB* | Split System | 40500 | 16.5 | 8.6 | 2 | R-32 | 650
215487740 | AMANA | AZV7SA4210A* | CHPEA6030*3A* | A*VC960804CNB* | Split System | 40500 | 16.5 | 8.6 | 2 | R-32 | 650
215487428 | DAIKIN | DH7VSA4210A* | CHPEA4830*3A* | D*96VC1005CNA* | Split System | 40500 | 16.5 | 8.6 | 2 | R-32 | 650
215487427 | DAIKIN | DH7VSA4210A* | CHPEA4830*3A* | D*96VC0804CNA* | Split System | 40500 | 16.5 | 8.6 | 2 | R-32 | 650
215487436 | DAIKIN | DH7VSA4210A* | CHPEA6030*3A* | D*96VC1005CNA* | Split System | 40500 | 16.5 | 8.6 | 2 | R-32 | 650
215487435 | DAIKIN | DH7VSA4210A* | CHPEA6030*3A* | D*96VC0804CNA* | Split System | 40500 | 16.5 | 8.6 | 2 | R-32 | 650
215488105 | GOODMAN | GZV7SA4210A* | CHPEA6030*3A* | G*VC961005CNB* | Split System | 40500 | 16.5 | 8.6 | 2 | R-32 | 650
215488094 | GOODMAN | GZV7SA4210A* | CHPEA4830*3A* | G*VC960804CNB* | Split System | 40500 | 16.5 | 8.6 | 2 | R-32 | 650
215488104 | GOODMAN | GZV7SA4210A* | CHPEA6030*3A* | G*VC960804CNB* | Split System | 40500 | 16.5 | 8.6 | 2 | R-32 | 650
215488095 | GOODMAN | GZV7SA4210A* | CHPEA4830*3A* | G*VC961005CNB* | Split System | 40500 | 16.5 | 8.6 | 2 | R-32 | 650
215487742 | AMANA | AZV7SA4210A* | CHPEA6030*3A* | A*VC961205DNB* | Split System | 40500 | 17 | 8.6 | 2 | R-32 | 650
215487732 | AMANA | AZV7SA4210A* | CHPEA4830*3A* | A*VC961205DNB* | Split System | 40500 | 17 | 8.6 | 2 | R-32 | 650
215487430 | DAIKIN | DH7VSA4210A* | CHPEA4830*3A* | D*96VC1205DNA* | Split System | 40500 | 17 | 8.6 | 2 | R-32 | 650
215487438 | DAIKIN | DH7VSA4210A* | CHPEA6030*3A* | D*96VC1205DNA* | Split System | 40500 | 17 | 8.6 | 2 | R-32 | 650
215488096 | GOODMAN | GZV7SA4210A* | CHPEA4830*3A* | G*VC961205DNB* | Split System | 40500 | 17 | 8.6 | 2 | R-32 | 650
215488106 | GOODMAN | GZV7SA4210A* | CHPEA6030*3A* | G*VC961205DNB* | Split System | 40500 | 17 | 8.6 | 2 | R-32 | 650
215487442 | DAIKIN | DH7VSA4810A* | CA*EA6030*3A* | D*96VC0804CNA* | Split System | 45500 | 16.2 | 8.8 | 2 | R-32 | 650
215488111 | GOODMAN | GZV7SA4810A* | CA*EA6030*3A* | G*VC961005CNB* | Split System | 45500 | 16.2 | 8.8 | 2 | R-32 | 650
215487720 | AMANA | AZV7SA4210A* | CA*EA6030*3A* | A*VC960804CNB* | Split System | 40500 | 16.5 | 8.8 | 2 | R-32 | 650
215487721 | AMANA | AZV7SA4210A* | CA*EA6030*3A* | A*VC961005CNB* | Split System | 40500 | 16.5 | 8.8 | 2 | R-32 | 650
215487751 | AMANA | AZV7SA4810A* | CA*EA6030*3A* | A*VC961205DNB* | Split System | 45500 | 16.5 | 8.8 | 2 | R-32 | 650
215487419 | DAIKIN | DH7VSA4210A* | CA*EA6030*3A* | D*96VC0804CNA* | Split System | 40500 | 16.5 | 8.8 | 2 | R-32 | 650
215487420 | DAIKIN | DH7VSA4210A* | CA*EA6030*3A* | D*96VC1005CNA* | Split System | 40500 | 16.5 | 8.8 | 2 | R-32 | 650
215487446 | DAIKIN | DH7VSA4810A* | CA*EA6030*3A* | D*96VC1205DNA* | Split System | 45500 | 16.5 | 8.8 | 2 | R-32 | 650
215488084 | GOODMAN | GZV7SA4210A* | CA*EA6030*3A* | G*VC960804CNB* | Split System | 40500 | 16.5 | 8.8 | 2 | R-32 | 650
215676261 | KENMORE | (C,H,T)5H0V48*K*AAA* | EVD5X48M24A*+WALLCON | *97CMN0802120B* | Split System | 47000 | 18.5 | 9 | 2 | R-454B | 650
215675481 | KENMORE | (C,H,T)5H0V48*K*AAA* | EVM5X48M21A*+WALLCON | *96CTN0802120B* | Split System | 47000 | 18.5 | 9 | 2 | R-454B | 650
215676151 | KENMORE | (C,H,T)5H0V48*K*AAA* | EVD5X48M21A*+WALLCON | *97CMN1002122B* | Split System | 47000 | 18.5 | 9 | 2 | R-454B | 650
215675461 | KENMORE | (C,H,T)5H0V48*K*AAA* | EVM5X48M21A*+WALLCON | *97CMN1002122B* | Split System | 47000 | 18.5 | 9 | 2 | R-454B | 650
215676281 | KENMORE | (C,H,T)5H0V48*K*AAA* | EVD5X48M24A*+WALLCON | *96CTN1202422B* | Split System | 47000 | 18.5 | 9 | 2 | R-454B | 650
215676271 | KENMORE | (C,H,T)5H0V48*K*AAA* | EVD5X48M24A*+WALLCON | *97CMN1202422B* | Split System | 47000 | 18.5 | 9 | 2 | R-454B | 650
215676111 | KENMORE | (C,H,T)5H0V48*K*AAA* | EVD5X48M21A*+WALLCON | *80CSU0802120A* | Split System | 47000 | 18.5 | 9 | 2 | R-454B | 650
215682171 | KENMORE | (C,H,T)5H0V48*K*AAA* | EVD5X48M21A*+WALLCON | *97CTN1002122A* | Split System | 47000 | 18.5 | 9 | 2 | R-454B | 650
215681781 | KENMORE | (C,H,T)5H0V48*K*AAA* | EVM5X48M21A*+WALLCON | *80CSU0802120B* | Split System | 47000 | 18.5 | 9 | 2 | R-454B | 650
215682231 | KENMORE | (C,H,T)5H0V48*K*AAA* | EVD5X48M24A*+WALLCON | *97CTN1202422A* | Split System | 47000 | 18.5 | 9 | 2 | R-454B | 650
215681811 | KENMORE | (C,H,T)5H0V48*K*AAA* | EVM5X48M21A*+WALLCON | *97CTN1002122A* | Split System | 47000 | 18.5 | 9 | 2 | R-454B | 650
215675451 | KENMORE | (C,H,T)5H0V48*K*AAA* | EVM5X48M21A*+WALLCON | *97CMN0802120B* | Split System | 47000 | 18.5 | 9 | 2 | R-454B | 650
215682211 | KENMORE | (C,H,T)5H0V48*K*AAA* | EVD5X48M24A*+WALLCON | *97CTN0802120A* | Split System | 47000 | 18.5 | 9 | 2 | R-454B | 650
215682181 | KENMORE | (C,H,T)5H0V48*K*AAA* | EVD5X48M24A*+WALLCON | *96CTN0802120B* | Split System | 47000 | 18.5 | 9 | 2 | R-454B | 650
215676641 | KENMORE | (C,H,T)5H0V48*K*AAA* | EVD5X60M24A*+WALLCON | *95CSU0802120B* | Split System | 47500 | 18.5 | 9 | 2 | R-454B | 650
215682001 | KENMORE | (C,H,T)5H0V48*K*AAA* | EVM5X60M24A*+WALLCON | *80CSU1002120B* | Split System | 48000 | 18.5 | 9 | 2 | R-454B | 650
215682261 | KENMORE | (C,H,T)5H0V48*K*AAA* | EVD5X49M24A*+WALLCON | *80CSU1002120B* | Split System | 48000 | 18.5 | 9 | 2 | R-454B | 650
215682401 | KENMORE | (C,H,T)5H0V48*K*AAA* | EVD5X60M24A*+WALLCON | *80CSU1002120B* | Split System | 48000 | 18.5 | 9 | 2 | R-454B | 650
215676601 | KENMORE | (C,H,T)5H0V48*K*AAA* | EVD5X60M24A*+WALLCON | *80CSU1002120A* | Split System | 48000 | 18.5 | 9 | 2 | R-454B | 650
215675861 | KENMORE | (C,H,T)5H0V48*K*AAA* | EVM5X60M24A*+WALLCON | *80CSU1002120A* | Split System | 48000 | 18.5 | 9 | 2 | R-454B | 650
215676511 | KENMORE | (C,H,T)5H0V48*K*AAA* | EVD5X60M21A*+WALLCON | *95CSU0802120B* | Split System | 48000 | 18.5 | 9 | 2 | R-454B | 650
215675521 | KENMORE | (C,H,T)5H0V48*K*AAA* | EVM5X49M21A*+WALLCON | *80CSU1002120A* | Split System | 48000 | 18.5 | 9 | 2 | R-454B | 650
215675691 | KENMORE | (C,H,T)5H0V48*K*AAA* | EVM5X60M21A*+WALLCON | *80CSU1002120A* | Split System | 48000 | 18.5 | 9 | 2 | R-454B | 650
215681831 | KENMORE | (C,H,T)5H0V48*K*AAA* | EVM5X49M21A*+WALLCON | *80CSU0401712B* | Split System | 48000 | 18.5 | 9 | 2 | R-454B | 650
215676431 | KENMORE | (C,H,T)5H0V48*K*AAA* | EVD5X60M21A*+WALLCON | *80CSU1002120A* | Split System | 48000 | 18.5 | 9 | 2 | R-454B | 650
215681921 | KENMORE | (C,H,T)5H0V48*K*AAA* | EVM5X60M21A*+WALLCON | *80CSU0601716B* | Split System | 48000 | 18.5 | 9 | 2 | R-454B | 650
215682311 | KENMORE | (C,H,T)5H0V48*K*AAA* | EVD5X60M21A*+WALLCON | *80CSU0401712B* | Split System | 48000 | 18.5 | 9 | 2 | R-454B | 650
215681911 | KENMORE | (C,H,T)5H0V48*K*AAA* | EVM5X60M21A*+WALLCON | *80CSU0401712B* | Split System | 48000 | 18.5 | 9 | 2 | R-454B | 650
215681941 | KENMORE | (C,H,T)5H0V48*K*AAA* | EVM5X60M21A*+WALLCON | *80CSU1002120B* | Split System | 48000 | 18.5 | 9 | 2 | R-454B | 650
215682321 | KENMORE | (C,H,T)5H0V48*K*AAA* | EVD5X60M21A*+WALLCON | *80CSU0601716B* | Split System | 48000 | 18.5 | 9 | 2 | R-454B | 650
215681861 | KENMORE | (C,H,T)5H0V48*K*AAA* | EVM5X49M21A*+WALLCON | *80CSU1002120B* | Split System | 48000 | 18.5 | 9 | 2 | R-454B | 650
215681841 | KENMORE | (C,H,T)5H0V48*K*AAA* | EVM5X49M21A*+WALLCON | *80CSU0601716B* | Split System | 48000 | 18.5 | 9 | 2 | R-454B | 650
215682341 | KENMORE | (C,H,T)5H0V48*K*AAA* | EVD5X60M21A*+WALLCON | *80CSU1002120B* | Split System | 48000 | 18.5 | 9 | 2 | R-454B | 650
215675711 | KENMORE | (C,H,T)5H0V48*K*AAA* | EVM5X60M21A*+WALLCON | *80CTL0701716B* | Split System | 48000 | 18.5 | 9 | 2 | R-454B | 650
215675541 | KENMORE | (C,H,T)5H0V48*K*AAA* | EVM5X49M21A*+WALLCON | *80CTL0701716B* | Split System | 48000 | 18.5 | 9 | 2 | R-454B | 650
215676451 | KENMORE | (C,H,T)5H0V48*K*AAA* | EVD5X60M21A*+WALLCON | *80CTL0701716B* | Split System | 48000 | 18.5 | 9 | 2 | R-454B | 650
215676771 | KENMORE | (C,H,T)5H0V48*K*AAA* | EVD5X61M21A*+WALLCON | *95CSU0601716B* | Split System | 48000 | 18.5 | 9 | 2 | R-454B | 650
215682491 | KENMORE | (C,H,T)5H0V48*K*AAA* | EVD5X61M21A*+WALLCON | *97CTN0801716A* | Split System | 48000 | 18.5 | 9 | 2 | R-454B | 650
215676801 | KENMORE | (C,H,T)5H0V48*K*AAA* | EVD5X61M21A*+WALLCON | *97CMN0602120B* | Split System | 48000 | 18.5 | 9 | 2 | R-454B | 650
215676781 | KENMORE | (C,H,T)5H0V48*K*AAA* | EVD5X61M21A*+WALLCON | *95CSU0802120B* | Split System | 48500 | 18.5 | 9 | 2 | R-454B | 650
215676251 | KENMORE | (C,H,T)5H0V48*K*AAA* | EVD5X48M24A*+WALLCON | *95CSU1002122B* | Split System | 47000 | 18.5 | 9 | 2.02 | R-454B | 650
215682131 | KENMORE | (C,H,T)5H0V48*K*AAA* | EVD5X48M21A*+WALLCON | *80CSU0802120B* | Split System | 47000 | 18.5 | 9 | 2.02 | R-454B | 650
215676201 | KENMORE | (C,H,T)5H0V48*K*AAA* | EVD5X48M24A*+WALLCON | *80CTL0702120B* | Split System | 47000 | 18.5 | 9 | 2.02 | R-454B | 650
215676191 | KENMORE | (C,H,T)5H0V48*K*AAA* | EVD5X48M24A*+WALLCON | *80CSU1002120A* | Split System | 47000 | 18.5 | 9 | 2.02 | R-454B | 650
215675831 | KENMORE | (C,H,T)5H0V48*K*AAA* | EVM5X60M21A*+WALLCON | *96CTN0801714B* | Split System | 47500 | 18.5 | 9 | 2.02 | R-454B | 650
215676571 | KENMORE | (C,H,T)5H0V48*K*AAA* | EVD5X60M21A*+WALLCON | *96CTN0801714B* | Split System | 47500 | 18.5 | 9 | 2.02 | R-454B | 650
215682191 | KENMORE | (C,H,T)5H0V48*K*AAA* | EVD5X48M24A*+WALLCON | *80CSU0802120B* | Split System | 47500 | 18.5 | 9 | 2.02 | R-454B | 650
215675651 | KENMORE | (C,H,T)5H0V48*K*AAA* | EVM5X49M21A*+WALLCON | *96CTN0801714B* | Split System | 48000 | 18.5 | 9 | 2.02 | R-454B | 650
215674382 | KENMORE | (C,H,T)5H0V48*K*AAA* | EA*5X61M21A*+WALLCON | *80CTL1102120B* | Split System | 46000 | 18.5 | 9 | 2.06 | R-454B | 650
215674611 | KENMORE | (C,H,T)5H0V48*K*AAA* | EA*5X61M24A*+WALLCON | *97CMN1002122B* | Split System | 46000 | 18.5 | 9 | 2.06 | R-454B | 650
215674372 | KENMORE | (C,H,T)5H0V48*K*AAA* | EA*5X61M21A*+WALLCON | *80CTL0902120B* | Split System | 46000 | 18.5 | 9 | 2.06 | R-454B | 650
215674654 | KENMORE | (C,H,T)5H0V48*K*AAA* | EA*5X61M24A*+WALLCON | *96CTN1002122B* | Split System | 46000 | 18.5 | 9 | 2.06 | R-454B | 650
215674674 | KENMORE | (C,H,T)5H0V48*K*AAA* | EA*5X61M24A*+WALLCON | *96CTN1202422B* | Split System | 46000 | 18.5 | 9 | 2.06 | R-454B | 650
215681571 | KENMORE | (C,H,T)5H0V48*K*AAA* | EA*5X61M24A*+WALLCON | *97CTN1202422A* | Split System | 46000 | 18.5 | 9 | 2.06 | R-454B | 650
215681561 | KENMORE | (C,H,T)5H0V48*K*AAA* | EA*5X61M24A*+WALLCON | *97CTN1002122A* | Split System | 46000 | 18.5 | 9 | 2.06 | R-454B | 650
215674512 | KENMORE | (C,H,T)5H0V48*K*AAA* | EA*5X61M24A*+WALLCON | *80CTL1352422B* | Split System | 46000 | 18.5 | 9 | 2.08 | R-454B | 650
215670615 | TEMPSTAR | T5H0V36*K*AAA* | FCMA5B36L0C*+WALLCON |  | Split System | 33400 | 18.5 | 9 | 1.86 | R-454B | 650
215669401 | TEMPSTAR | T5H0V36*K*AAA* | EA*5X60M24A*+WALLCON | *97CMN1202422B* | Split System | 34400 | 18.5 | 9 | 1.9 | R-454B | 650
215669431 | TEMPSTAR | T5H0V36*K*AAA* | EA*5X61M21A*+WALLCON | *80CSU0401712A* | Split System | 34800 | 18.5 | 9 | 1.92 | R-454B | 650
215669481 | TEMPSTAR | T5H0V36*K*AAA* | EA*5X61M21A*+WALLCON | *80CTL0702120B* | Split System | 34800 | 18.5 | 9 | 1.92 | R-454B | 650
215669491 | TEMPSTAR | T5H0V36*K*AAA* | EA*5X61M21A*+WALLCON | *80CTL0901716B* | Split System | 34800 | 18.5 | 9 | 1.92 | R-454B | 650
215669631 | TEMPSTAR | T5H0V36*K*AAA* | EA*5X61M24A*+WALLCON | *80CTL0702120B* | Split System | 34800 | 18.5 | 9 | 1.92 | R-454B | 650
215669681 | TEMPSTAR | T5H0V36*K*AAA* | EA*5X61M24A*+WALLCON | *95CSU1002122B* | Split System | 35000 | 18.5 | 9 | 1.92 | R-454B | 650
215682102 | TEMPSTAR | T5H0V48*K*AAA* | EVD5X48M21A*+WALLCON | *96CTN0802120B* | Split System | 47000 | 18.5 | 9 | 1.98 | R-454B | 650
215682162 | TEMPSTAR | T5H0V48*K*AAA* | EVD5X48M21A*+WALLCON | *97CTN0802120A* | Split System | 47000 | 18.5 | 9 | 1.98 | R-454B | 650
215676352 | TEMPSTAR | T5H0V48*K*AAA* | EVD5X49M24A*+WALLCON | *97CMN0602120B* | Split System | 47500 | 18.5 | 9 | 1.98 | R-454B | 650
215676662 | TEMPSTAR | T5H0V48*K*AAA* | EVD5X60M24A*+WALLCON | *97CMN0602120B* | Split System | 47500 | 18.5 | 9 | 1.98 | R-454B | 650
215675622 | TEMPSTAR | T5H0V48*K*AAA* | EVM5X49M21A*+WALLCON | *97CMN0801714B* | Split System | 47500 | 18.5 | 9 | 1.98 | R-454B | 650
215675792 | TEMPSTAR | T5H0V48*K*AAA* | EVM5X60M21A*+WALLCON | *97CMN0602120B* | Split System | 47500 | 18.5 | 9 | 1.98 | R-454B | 650
215675612 | TEMPSTAR | T5H0V48*K*AAA* | EVM5X49M21A*+WALLCON | *97CMN0602120B* | Split System | 47500 | 18.5 | 9 | 1.98 | R-454B | 650
215676532 | TEMPSTAR | T5H0V48*K*AAA* | EVD5X60M21A*+WALLCON | *97CMN0602120B* | Split System | 47500 | 18.5 | 9 | 1.98 | R-454B | 650
215675802 | TEMPSTAR | T5H0V48*K*AAA* | EVM5X60M21A*+WALLCON | *97CMN0801714B* | Split System | 47500 | 18.5 | 9 | 1.98 | R-454B | 650
215682352 | TEMPSTAR | T5H0V48*K*AAA* | EVD5X60M21A*+WALLCON | *97CTN0801716A* | Split System | 47500 | 18.5 | 9 | 1.98 | R-454B | 650
215676542 | TEMPSTAR | T5H0V48*K*AAA* | EVD5X60M21A*+WALLCON | *97CMN0801714B* | Split System | 47500 | 18.5 | 9 | 1.98 | R-454B | 650
215681872 | TEMPSTAR | T5H0V48*K*AAA* | EVM5X49M21A*+WALLCON | *97CTN0801716A* | Split System | 47500 | 18.5 | 9 | 1.98 | R-454B | 650
215681952 | TEMPSTAR | T5H0V48*K*AAA* | EVM5X60M21A*+WALLCON | *97CTN0801716A* | Split System | 47500 | 18.5 | 9 | 1.98 | R-454B | 650
215676812 | TEMPSTAR | T5H0V48*K*AAA* | EVD5X61M21A*+WALLCON | *97CMN0801714B* | Split System | 48000 | 18.5 | 9 | 1.98 | R-454B | 650
215675482 | TEMPSTAR | T5H0V48*K*AAA* | EVM5X48M21A*+WALLCON | *96CTN0802120B* | Split System | 47000 | 18.5 | 9 | 2 | R-454B | 650
215676152 | TEMPSTAR | T5H0V48*K*AAA* | EVD5X48M21A*+WALLCON | *97CMN1002122B* | Split System | 47000 | 18.5 | 9 | 2 | R-454B | 650
215675462 | TEMPSTAR | T5H0V48*K*AAA* | EVM5X48M21A*+WALLCON | *97CMN1002122B* | Split System | 47000 | 18.5 | 9 | 2 | R-454B | 650
215675392 | TEMPSTAR | T5H0V48*K*AAA* | EVM5X48M21A*+WALLCON | *80CTL0902120B* | Split System | 47000 | 18.5 | 9 | 2 | R-454B | 650
215675492 | TEMPSTAR | T5H0V48*K*AAA* | EVM5X48M21A*+WALLCON | *96CTN1002122B* | Split System | 47000 | 18.5 | 9 | 2 | R-454B | 650
215675372 | TEMPSTAR | T5H0V48*K*AAA* | EVM5X48M21A*+WALLCON | *80CSU0802120A* | Split System | 47000 | 18.5 | 9 | 2 | R-454B | 650
215676272 | TEMPSTAR | T5H0V48*K*AAA* | EVD5X48M24A*+WALLCON | *97CMN1202422B* | Split System | 47000 | 18.5 | 9 | 2 | R-454B | 650
215675402 | TEMPSTAR | T5H0V48*K*AAA* | EVM5X48M21A*+WALLCON | *80CTL1102120B* | Split System | 47000 | 18.5 | 9 | 2 | R-454B | 650
215676132 | TEMPSTAR | T5H0V48*K*AAA* | EVD5X48M21A*+WALLCON | *80CTL1102120B* | Split System | 47000 | 18.5 | 9 | 2 | R-454B | 650
215676172 | TEMPSTAR | T5H0V48*K*AAA* | EVD5X48M21A*+WALLCON | *96CTN1002122B* | Split System | 47000 | 18.5 | 9 | 2 | R-454B | 650
215676112 | TEMPSTAR | T5H0V48*K*AAA* | EVD5X48M21A*+WALLCON | *80CSU0802120A* | Split System | 47000 | 18.5 | 9 | 2 | R-454B | 650
215681812 | TEMPSTAR | T5H0V48*K*AAA* | EVM5X48M21A*+WALLCON | *97CTN1002122A* | Split System | 47000 | 18.5 | 9 | 2 | R-454B | 650
215682172 | TEMPSTAR | T5H0V48*K*AAA* | EVD5X48M21A*+WALLCON | *97CTN1002122A* | Split System | 47000 | 18.5 | 9 | 2 | R-454B | 650
215681782 | TEMPSTAR | T5H0V48*K*AAA* | EVM5X48M21A*+WALLCON | *80CSU0802120B* | Split System | 47000 | 18.5 | 9 | 2 | R-454B | 650
215682232 | TEMPSTAR | T5H0V48*K*AAA* | EVD5X48M24A*+WALLCON | *97CTN1202422A* | Split System | 47000 | 18.5 | 9 | 2 | R-454B | 650
215675452 | TEMPSTAR | T5H0V48*K*AAA* | EVM5X48M21A*+WALLCON | *97CMN0802120B* | Split System | 47000 | 18.5 | 9 | 2 | R-454B | 650
215682182 | TEMPSTAR | T5H0V48*K*AAA* | EVD5X48M24A*+WALLCON | *96CTN0802120B* | Split System | 47000 | 18.5 | 9 | 2 | R-454B | 650
215682212 | TEMPSTAR | T5H0V48*K*AAA* | EVD5X48M24A*+WALLCON | *97CTN0802120A* | Split System | 47000 | 18.5 | 9 | 2 | R-454B | 650
215675912 | TEMPSTAR | T5H0V48*K*AAA* | EVM5X60M24A*+WALLCON | *95CSU0802120B* | Split System | 47500 | 18.5 | 9 | 2 | R-454B | 650
215676642 | TEMPSTAR | T5H0V48*K*AAA* | EVD5X60M24A*+WALLCON | *95CSU0802120B* | Split System | 47500 | 18.5 | 9 | 2 | R-454B | 650
215676602 | TEMPSTAR | T5H0V48*K*AAA* | EVD5X60M24A*+WALLCON | *80CSU1002120A* | Split System | 48000 | 18.5 | 9 | 2 | R-454B | 650
215682002 | TEMPSTAR | T5H0V48*K*AAA* | EVM5X60M24A*+WALLCON | *80CSU1002120B* | Split System | 48000 | 18.5 | 9 | 2 | R-454B | 650
215682262 | TEMPSTAR | T5H0V48*K*AAA* | EVD5X49M24A*+WALLCON | *80CSU1002120B* | Split System | 48000 | 18.5 | 9 | 2 | R-454B | 650
215682402 | TEMPSTAR | T5H0V48*K*AAA* | EVD5X60M24A*+WALLCON | *80CSU1002120B* | Split System | 48000 | 18.5 | 9 | 2 | R-454B | 650
215675522 | TEMPSTAR | T5H0V48*K*AAA* | EVM5X49M21A*+WALLCON | *80CSU1002120A* | Split System | 48000 | 18.5 | 9 | 2 | R-454B | 650
215675692 | TEMPSTAR | T5H0V48*K*AAA* | EVM5X60M21A*+WALLCON | *80CSU1002120A* | Split System | 48000 | 18.5 | 9 | 2 | R-454B | 650
215675862 | TEMPSTAR | T5H0V48*K*AAA* | EVM5X60M24A*+WALLCON | *80CSU1002120A* | Split System | 48000 | 18.5 | 9 | 2 | R-454B | 650
215675772 | TEMPSTAR | T5H0V48*K*AAA* | EVM5X60M21A*+WALLCON | *95CSU0802120B* | Split System | 48000 | 18.5 | 9 | 2 | R-454B | 650
215676512 | TEMPSTAR | T5H0V48*K*AAA* | EVD5X60M21A*+WALLCON | *95CSU0802120B* | Split System | 48000 | 18.5 | 9 | 2 | R-454B | 650
215676432 | TEMPSTAR | T5H0V48*K*AAA* | EVD5X60M21A*+WALLCON | *80CSU1002120A* | Split System | 48000 | 18.5 | 9 | 2 | R-454B | 650
215681842 | TEMPSTAR | T5H0V48*K*AAA* | EVM5X49M21A*+WALLCON | *80CSU0601716B* | Split System | 48000 | 18.5 | 9 | 2 | R-454B | 650
215681832 | TEMPSTAR | T5H0V48*K*AAA* | EVM5X49M21A*+WALLCON | *80CSU0401712B* | Split System | 48000 | 18.5 | 9 | 2 | R-454B | 650
215681912 | TEMPSTAR | T5H0V48*K*AAA* | EVM5X60M21A*+WALLCON | *80CSU0401712B* | Split System | 48000 | 18.5 | 9 | 2 | R-454B | 650
215681942 | TEMPSTAR | T5H0V48*K*AAA* | EVM5X60M21A*+WALLCON | *80CSU1002120B* | Split System | 48000 | 18.5 | 9 | 2 | R-454B | 650
215682322 | TEMPSTAR | T5H0V48*K*AAA* | EVD5X60M21A*+WALLCON | *80CSU0601716B* | Split System | 48000 | 18.5 | 9 | 2 | R-454B | 650
215681862 | TEMPSTAR | T5H0V48*K*AAA* | EVM5X49M21A*+WALLCON | *80CSU1002120B* | Split System | 48000 | 18.5 | 9 | 2 | R-454B | 650
215682342 | TEMPSTAR | T5H0V48*K*AAA* | EVD5X60M21A*+WALLCON | *80CSU1002120B* | Split System | 48000 | 18.5 | 9 | 2 | R-454B | 650
215681922 | TEMPSTAR | T5H0V48*K*AAA* | EVM5X60M21A*+WALLCON | *80CSU0601716B* | Split System | 48000 | 18.5 | 9 | 2 | R-454B | 650
215682312 | TEMPSTAR | T5H0V48*K*AAA* | EVD5X60M21A*+WALLCON | *80CSU0401712B* | Split System | 48000 | 18.5 | 9 | 2 | R-454B | 650
215675712 | TEMPSTAR | T5H0V48*K*AAA* | EVM5X60M21A*+WALLCON | *80CTL0701716B* | Split System | 48000 | 18.5 | 9 | 2 | R-454B | 650
215675542 | TEMPSTAR | T5H0V48*K*AAA* | EVM5X49M21A*+WALLCON | *80CTL0701716B* | Split System | 48000 | 18.5 | 9 | 2 | R-454B | 650
215676802 | TEMPSTAR | T5H0V48*K*AAA* | EVD5X61M21A*+WALLCON | *97CMN0602120B* | Split System | 48000 | 18.5 | 9 | 2 | R-454B | 650
215676452 | TEMPSTAR | T5H0V48*K*AAA* | EVD5X60M21A*+WALLCON | *80CTL0701716B* | Split System | 48000 | 18.5 | 9 | 2 | R-454B | 650
215682492 | TEMPSTAR | T5H0V48*K*AAA* | EVD5X61M21A*+WALLCON | *97CTN0801716A* | Split System | 48000 | 18.5 | 9 | 2 | R-454B | 650
215676782 | TEMPSTAR | T5H0V48*K*AAA* | EVD5X61M21A*+WALLCON | *95CSU0802120B* | Split System | 48500 | 18.5 | 9 | 2 | R-454B | 650
215676252 | TEMPSTAR | T5H0V48*K*AAA* | EVD5X48M24A*+WALLCON | *95CSU1002122B* | Split System | 47000 | 18.5 | 9 | 2.02 | R-454B | 650
215682132 | TEMPSTAR | T5H0V48*K*AAA* | EVD5X48M21A*+WALLCON | *80CSU0802120B* | Split System | 47000 | 18.5 | 9 | 2.02 | R-454B | 650
215676202 | TEMPSTAR | T5H0V48*K*AAA* | EVD5X48M24A*+WALLCON | *80CTL0702120B* | Split System | 47000 | 18.5 | 9 | 2.02 | R-454B | 650
215676192 | TEMPSTAR | T5H0V48*K*AAA* | EVD5X48M24A*+WALLCON | *80CSU1002120A* | Split System | 47000 | 18.5 | 9 | 2.02 | R-454B | 650
215675832 | TEMPSTAR | T5H0V48*K*AAA* | EVM5X60M21A*+WALLCON | *96CTN0801714B* | Split System | 47500 | 18.5 | 9 | 2.02 | R-454B | 650
215682192 | TEMPSTAR | T5H0V48*K*AAA* | EVD5X48M24A*+WALLCON | *80CSU0802120B* | Split System | 47500 | 18.5 | 9 | 2.02 | R-454B | 650
215674613 | TEMPSTAR | T5H0V48*K*AAA* | EA*5X61M24A*+WALLCON | *97CMN1002122B* | Split System | 46000 | 18.5 | 9 | 2.06 | R-454B | 650
215674656 | TEMPSTAR | T5H0V48*K*AAA* | EA*5X61M24A*+WALLCON | *96CTN1002122B* | Split System | 46000 | 18.5 | 9 | 2.06 | R-454B | 650
215674677 | TEMPSTAR | T5H0V48*K*AAA* | EA*5X61M24A*+WALLCON | *96CTN1202422B* | Split System | 46000 | 18.5 | 9 | 2.06 | R-454B | 650
215674373 | TEMPSTAR | T5H0V48*K*AAA* | EA*5X61M21A*+WALLCON | *80CTL0902120B* | Split System | 46000 | 18.5 | 9 | 2.06 | R-454B | 650
215681572 | TEMPSTAR | T5H0V48*K*AAA* | EA*5X61M24A*+WALLCON | *97CTN1202422A* | Split System | 46000 | 18.5 | 9 | 2.06 | R-454B | 650
215681562 | TEMPSTAR | T5H0V48*K*AAA* | EA*5X61M24A*+WALLCON | *97CTN1002122A* | Split System | 46000 | 18.5 | 9 | 2.06 | R-454B | 650
215674513 | TEMPSTAR | T5H0V48*K*AAA* | EA*5X61M24A*+WALLCON | *80CTL1352422B* | Split System | 46000 | 18.5 | 9 | 2.08 | R-454B | 650
215674503 | TEMPSTAR | T5H0V48*K*AAA* | EA*5X61M24A*+WALLCON | *80CTL1102120B* | Split System | 46000 | 18.5 | 9 | 2.08 | R-454B | 650
215674493 | TEMPSTAR | T5H0V48*K*AAA* | EA*5X61M24A*+WALLCON | *80CTL0902120B* | Split System | 46000 | 18.5 | 9 | 2.08 | R-454B | 650
215682216 | AIRQUEST | H5H0V48*K*AAA* | EVD5X48M24A*+WALLCON | *97CTN1002122A* | Split System | 47000 | 19 | 9 | 1.98 | R-454B | 650
215675726 | AIRQUEST | H5H0V48*K*AAA* | EVM5X60M21A*+WALLCON | *80CTL0901716B* | Split System | 48000 | 19 | 9 | 1.98 | R-454B | 650
215676466 | AIRQUEST | H5H0V48*K*AAA* | EVD5X60M21A*+WALLCON | *80CTL0901716B* | Split System | 48000 | 19 | 9 | 1.98 | R-454B | 650
215675556 | AIRQUEST | H5H0V48*K*AAA* | EVM5X49M21A*+WALLCON | *80CTL0901716B* | Split System | 48000 | 19 | 9 | 1.98 | R-454B | 650
215676716 | AIRQUEST | H5H0V48*K*AAA* | EVD5X61M21A*+WALLCON | *80CTL0701716B* | Split System | 48500 | 19 | 9 | 1.98 | R-454B | 650
215676226 | AIRQUEST | H5H0V48*K*AAA* | EVD5X48M24A*+WALLCON | *80CTL1352422B* | Split System | 47000 | 19 | 9 | 2 | R-454B | 650
215676216 | AIRQUEST | H5H0V48*K*AAA* | EVD5X48M24A*+WALLCON | *80CTL1102120B* | Split System | 47000 | 19 | 9 | 2 | R-454B | 650
215675866 | AIRQUEST | H5H0V48*K*AAA* | EVM5X60M24A*+WALLCON | *80CTL0702120B* | Split System | 47500 | 19 | 9 | 2 | R-454B | 650
215675936 | AIRQUEST | H5H0V48*K*AAA* | EVM5X60M24A*+WALLCON | *97CMN1202422B* | Split System | 48000 | 19 | 9 | 2 | R-454B | 650
215676386 | AIRQUEST | H5H0V48*K*AAA* | EVD5X49M24A*+WALLCON | *96CTN1002122B* | Split System | 48000 | 19 | 9 | 2 | R-454B | 650
215676376 | AIRQUEST | H5H0V48*K*AAA* | EVD5X49M24A*+WALLCON | *97CMN1202422B* | Split System | 48000 | 19 | 9 | 2 | R-454B | 650
215676356 | AIRQUEST | H5H0V48*K*AAA* | EVD5X49M24A*+WALLCON | *97CMN0802120B* | Split System | 48000 | 19 | 9 | 2 | R-454B | 650
215676366 | AIRQUEST | H5H0V48*K*AAA* | EVD5X49M24A*+WALLCON | *97CMN1002122B* | Split System | 48000 | 19 | 9 | 2 | R-454B | 650
215676666 | AIRQUEST | H5H0V48*K*AAA* | EVD5X60M24A*+WALLCON | *97CMN1202422B* | Split System | 48000 | 19 | 9 | 2 | R-454B | 650
215682006 | AIRQUEST | H5H0V48*K*AAA* | EVM5X60M24A*+WALLCON | *97CTN0802120A* | Split System | 48000 | 19 | 9 | 2 | R-454B | 650
215682236 | AIRQUEST | H5H0V48*K*AAA* | EVD5X49M24A*+WALLCON | *96CTN0802120B* | Split System | 48000 | 19 | 9 | 2 | R-454B | 650
215682406 | AIRQUEST | H5H0V48*K*AAA* | EVD5X60M24A*+WALLCON | *97CTN0802120A* | Split System | 48000 | 19 | 9 | 2 | R-454B | 650
215682266 | AIRQUEST | H5H0V48*K*AAA* | EVD5X49M24A*+WALLCON | *97CTN0802120A* | Split System | 48000 | 19 | 9 | 2 | R-454B | 650
215681976 | AIRQUEST | H5H0V48*K*AAA* | EVM5X60M24A*+WALLCON | *96CTN0802120B* | Split System | 48000 | 19 | 9 | 2 | R-454B | 650
215682376 | AIRQUEST | H5H0V48*K*AAA* | EVD5X60M24A*+WALLCON | *96CTN0802120B* | Split System | 48000 | 19 | 9 | 2 | R-454B | 650
215682016 | AIRQUEST | H5H0V48*K*AAA* | EVM5X60M24A*+WALLCON | *97CTN1002122A* | Split System | 48000 | 19 | 9 | 2 | R-454B | 650
215682416 | AIRQUEST | H5H0V48*K*AAA* | EVD5X60M24A*+WALLCON | *97CTN1002122A* | Split System | 48000 | 19 | 9 | 2 | R-454B | 650
215675666 | AIRQUEST | H5H0V48*K*AAA* | EVM5X60M21A*+WALLCON | *80CSU0601716A* | Split System | 48000 | 19 | 9 | 2 | R-454B | 650
215675816 | AIRQUEST | H5H0V48*K*AAA* | EVM5X60M21A*+WALLCON | *97CMN1002122B* | Split System | 48000 | 19 | 9 | 2 | R-454B | 650
215675496 | AIRQUEST | H5H0V48*K*AAA* | EVM5X49M21A*+WALLCON | *80CSU0601716A* | Split System | 48000 | 19 | 9 | 2 | R-454B | 650
215675716 | AIRQUEST | H5H0V48*K*AAA* | EVM5X60M21A*+WALLCON | *80CTL0702120B* | Split System | 48000 | 19 | 9 | 2 | R-454B | 650
215675626 | AIRQUEST | H5H0V48*K*AAA* | EVM5X49M21A*+WALLCON | *97CMN0802120B* | Split System | 48000 | 19 | 9 | 2 | R-454B | 650
215676576 | AIRQUEST | H5H0V48*K*AAA* | EVD5X60M21A*+WALLCON | *96CTN1002122B* | Split System | 48000 | 19 | 9 | 2 | R-454B | 650
215675806 | AIRQUEST | H5H0V48*K*AAA* | EVM5X60M21A*+WALLCON | *97CMN0802120B* | Split System | 48000 | 19 | 9 | 2 | R-454B | 650
215675546 | AIRQUEST | H5H0V48*K*AAA* | EVM5X49M21A*+WALLCON | *80CTL0702120B* | Split System | 48000 | 19 | 9 | 2 | R-454B | 650
215676546 | AIRQUEST | H5H0V48*K*AAA* | EVD5X60M21A*+WALLCON | *97CMN0802120B* | Split System | 48000 | 19 | 9 | 2 | R-454B | 650
215675836 | AIRQUEST | H5H0V48*K*AAA* | EVM5X60M21A*+WALLCON | *96CTN1002122B* | Split System | 48000 | 19 | 9 | 2 | R-454B | 650
215676406 | AIRQUEST | H5H0V48*K*AAA* | EVD5X60M21A*+WALLCON | *80CSU0601716A* | Split System | 48000 | 19 | 9 | 2 | R-454B | 650
215681876 | AIRQUEST | H5H0V48*K*AAA* | EVM5X49M21A*+WALLCON | *97CTN0802120A* | Split System | 48000 | 19 | 9 | 2 | R-454B | 650
215681956 | AIRQUEST | H5H0V48*K*AAA* | EVM5X60M21A*+WALLCON | *97CTN0802120A* | Split System | 48000 | 19 | 9 | 2 | R-454B | 650
215682296 | AIRQUEST | H5H0V48*K*AAA* | EVD5X60M21A*+WALLCON | *96CTN0802120B* | Split System | 48000 | 19 | 9 | 2 | R-454B | 650
215681816 | AIRQUEST | H5H0V48*K*AAA* | EVM5X49M21A*+WALLCON | *96CTN0802120B* | Split System | 48000 | 19 | 9 | 2 | R-454B | 650
215682356 | AIRQUEST | H5H0V48*K*AAA* | EVD5X60M21A*+WALLCON | *97CTN0802120A* | Split System | 48000 | 19 | 9 | 2 | R-454B | 650
215676016 | AIRQUEST | H5H0V48*K*AAA* | EVM5X61M24A*+WALLCON | *95CSU0802120B* | Split System | 48500 | 19 | 9 | 2 | R-454B | 650
215676686 | AIRQUEST | H5H0V48*K*AAA* | EVD5X61M21A*+WALLCON | *80CSU0601716A* | Split System | 48500 | 19 | 9 | 2 | R-454B | 650
215676736 | AIRQUEST | H5H0V48*K*AAA* | EVD5X61M21A*+WALLCON | *80CTL0901716B* | Split System | 48500 | 19 | 9 | 2 | R-454B | 650
215676696 | AIRQUEST | H5H0V48*K*AAA* | EVD5X61M21A*+WALLCON | *80CSU1002120A* | Split System | 48500 | 19 | 9 | 2 | R-454B | 650
215676176 | AIRQUEST | H5H0V48*K*AAA* | EVD5X48M24A*+WALLCON | *80CSU0802120A* | Split System | 47500 | 19 | 9 | 2.02 | R-454B | 650
215676336 | AIRQUEST | H5H0V48*K*AAA* | EVD5X49M24A*+WALLCON | *95CSU1002122B* | Split System | 48000 | 19 | 9 | 2.02 | R-454B | 650
215676826 | AIRQUEST | H5H0V48*K*AAA* | EVD5X61M21A*+WALLCON | *96CTN0801714B* | Split System | 48000 | 19 | 9 | 2.02 | R-454B | 650
215675916 | AIRQUEST | H5H0V48*K*AAA* | EVM5X60M24A*+WALLCON | *95CSU1002122B* | Split System | 48000 | 19 | 9 | 2.02 | R-454B | 650
215676646 | AIRQUEST | H5H0V48*K*AAA* | EVD5X60M24A*+WALLCON | *95CSU1002122B* | Split System | 48000 | 19 | 9 | 2.02 | R-454B | 650
215675596 | AIRQUEST | H5H0V48*K*AAA* | EVM5X49M21A*+WALLCON | *95CSU1002122B* | Split System | 48000 | 19 | 9 | 2.02 | R-454B | 650
215675966 | AIRQUEST | H5H0V48*K*AAA* | EVM5X61M24A*+WALLCON | *80CSU1002120A* | Split System | 48500 | 19 | 9 | 2.1 | R-454B | 650
215676856 | AIRQUEST | H5H0V48*K*AAA* | EVD5X61M24A*+WALLCON | *80CSU1002120A* | Split System | 48500 | 19 | 9 | 2.1 | R-454B | 650
215682456 | AIRQUEST | H5H0V48*K*AAA* | EVD5X61M21A*+WALLCON | *80CSU0601716B* | Split System | 48500 | 19 | 9 | 2.1 | R-454B | 650
215675506 | AIRQUEST | H5H0V48*K*AAA* | EVM5X49M21A*+WALLCON | *80CSU0802120A* | Split System | 48000 | 19 | 9 | 2.12 | R-454B | 650
215676586 | AIRQUEST | H5H0V48*K*AAA* | EVD5X60M24A*+WALLCON | *80CSU0802120A* | Split System | 48000 | 19 | 9 | 2.12 | R-454B | 650
215675846 | AIRQUEST | H5H0V48*K*AAA* | EVM5X60M24A*+WALLCON | *80CSU0802120A* | Split System | 48000 | 19 | 9 | 2.12 | R-454B | 650
215676286 | AIRQUEST | H5H0V48*K*AAA* | EVD5X49M24A*+WALLCON | *80CSU0802120A* | Split System | 48000 | 19 | 9 | 2.12 | R-454B | 650
215675676 | AIRQUEST | H5H0V48*K*AAA* | EVM5X60M21A*+WALLCON | *80CSU0802120A* | Split System | 48000 | 19 | 9 | 2.12 | R-454B | 650
215676416 | AIRQUEST | H5H0V48*K*AAA* | EVD5X60M21A*+WALLCON | *80CSU0802120A* | Split System | 48000 | 19 | 9 | 2.12 | R-454B | 650
215682386 | AIRQUEST | H5H0V48*K*AAA* | EVD5X60M24A*+WALLCON | *80CSU0802120B* | Split System | 48000 | 19 | 9 | 2.12 | R-454B | 650
215682246 | AIRQUEST | H5H0V48*K*AAA* | EVD5X49M24A*+WALLCON | *80CSU0802120B* | Split System | 48000 | 19 | 9 | 2.12 | R-454B | 650
215675776 | AIRQUEST | H5H0V48*K*AAA* | EVM5X60M21A*+WALLCON | *95CSU1002122B* | Split System | 48000 | 19 | 9 | 2.12 | R-454B | 650
215676516 | AIRQUEST | H5H0V48*K*AAA* | EVD5X60M21A*+WALLCON | *95CSU1002122B* | Split System | 48000 | 19 | 9 | 2.12 | R-454B | 650
215682326 | AIRQUEST | H5H0V48*K*AAA* | EVD5X60M21A*+WALLCON | *80CSU0802120B* | Split System | 48500 | 19 | 9 | 2.12 | R-454B | 650
215681926 | AIRQUEST | H5H0V48*K*AAA* | EVM5X60M21A*+WALLCON | *80CSU0802120B* | Split System | 48500 | 19 | 9 | 2.12 | R-454B | 650
215682536 | AIRQUEST | H5H0V48*K*AAA* | EVD5X61M24A*+WALLCON | *80CSU1002120B* | Split System | 48500 | 19 | 9 | 2.12 | R-454B | 650
215682476 | AIRQUEST | H5H0V48*K*AAA* | EVD5X61M21A*+WALLCON | *80CSU1002120B* | Split System | 48500 | 19 | 9 | 2.12 | R-454B | 650
215682466 | AIRQUEST | H5H0V48*K*AAA* | EVD5X61M21A*+WALLCON | *80CSU0802120B* | Split System | 49000 | 19 | 9 | 2.12 | R-454B | 650
215682217 | ARCOAIRE | H5H0V48*K*AAA* | EVD5X48M24A*+WALLCON | *97CTN1002122A* | Split System | 47000 | 19 | 9 | 1.98 | R-454B | 650
215676467 | ARCOAIRE | H5H0V48*K*AAA* | EVD5X60M21A*+WALLCON | *80CTL0901716B* | Split System | 48000 | 19 | 9 | 1.98 | R-454B | 650
215675557 | ARCOAIRE | H5H0V48*K*AAA* | EVM5X49M21A*+WALLCON | *80CTL0901716B* | Split System | 48000 | 19 | 9 | 1.98 | R-454B | 650
215675727 | ARCOAIRE | H5H0V48*K*AAA* | EVM5X60M21A*+WALLCON | *80CTL0901716B* | Split System | 48000 | 19 | 9 | 1.98 | R-454B | 650
215676907 | ARCOAIRE | H5H0V48*K*AAA* | EVD5X61M24A*+WALLCON | *97CMN0602120B* | Split System | 48000 | 19 | 9 | 1.98 | R-454B | 650
215676717 | ARCOAIRE | H5H0V48*K*AAA* | EVD5X61M21A*+WALLCON | *80CTL0701716B* | Split System | 48500 | 19 | 9 | 1.98 | R-454B | 650
215676207 | ARCOAIRE | H5H0V48*K*AAA* | EVD5X48M24A*+WALLCON | *80CTL0902120B* | Split System | 47000 | 19 | 9 | 2 | R-454B | 650
215676227 | ARCOAIRE | H5H0V48*K*AAA* | EVD5X48M24A*+WALLCON | *80CTL1352422B* | Split System | 47000 | 19 | 9 | 2 | R-454B | 650
215676217 | ARCOAIRE | H5H0V48*K*AAA* | EVD5X48M24A*+WALLCON | *80CTL1102120B* | Split System | 47000 | 19 | 9 | 2 | R-454B | 650
215675867 | ARCOAIRE | H5H0V48*K*AAA* | EVM5X60M24A*+WALLCON | *80CTL0702120B* | Split System | 47500 | 19 | 9 | 2 | R-454B | 650
215676297 | ARCOAIRE | H5H0V48*K*AAA* | EVD5X49M24A*+WALLCON | *80CTL0702120B* | Split System | 47500 | 19 | 9 | 2 | R-454B | 650
215676357 | ARCOAIRE | H5H0V48*K*AAA* | EVD5X49M24A*+WALLCON | *97CMN0802120B* | Split System | 48000 | 19 | 9 | 2 | R-454B | 650
215676387 | ARCOAIRE | H5H0V48*K*AAA* | EVD5X49M24A*+WALLCON | *96CTN1002122B* | Split System | 48000 | 19 | 9 | 2 | R-454B | 650
215676377 | ARCOAIRE | H5H0V48*K*AAA* | EVD5X49M24A*+WALLCON | *97CMN1202422B* | Split System | 48000 | 19 | 9 | 2 | R-454B | 650
215676367 | ARCOAIRE | H5H0V48*K*AAA* | EVD5X49M24A*+WALLCON | *97CMN1002122B* | Split System | 48000 | 19 | 9 | 2 | R-454B | 650
215676667 | ARCOAIRE | H5H0V48*K*AAA* | EVD5X60M24A*+WALLCON | *97CMN1202422B* | Split System | 48000 | 19 | 9 | 2 | R-454B | 650
215682377 | ARCOAIRE | H5H0V48*K*AAA* | EVD5X60M24A*+WALLCON | *96CTN0802120B* | Split System | 48000 | 19 | 9 | 2 | R-454B | 650
215682267 | ARCOAIRE | H5H0V48*K*AAA* | EVD5X49M24A*+WALLCON | *97CTN0802120A* | Split System | 48000 | 19 | 9 | 2 | R-454B | 650
215682017 | ARCOAIRE | H5H0V48*K*AAA* | EVM5X60M24A*+WALLCON | *97CTN1002122A* | Split System | 48000 | 19 | 9 | 2 | R-454B | 650
215682237 | ARCOAIRE | H5H0V48*K*AAA* | EVD5X49M24A*+WALLCON | *96CTN0802120B* | Split System | 48000 | 19 | 9 | 2 | R-454B | 650
215682007 | ARCOAIRE | H5H0V48*K*AAA* | EVM5X60M24A*+WALLCON | *97CTN0802120A* | Split System | 48000 | 19 | 9 | 2 | R-454B | 650
215682417 | ARCOAIRE | H5H0V48*K*AAA* | EVD5X60M24A*+WALLCON | *97CTN1002122A* | Split System | 48000 | 19 | 9 | 2 | R-454B | 650
215675667 | ARCOAIRE | H5H0V48*K*AAA* | EVM5X60M21A*+WALLCON | *80CSU0601716A* | Split System | 48000 | 19 | 9 | 2 | R-454B | 650
215675717 | ARCOAIRE | H5H0V48*K*AAA* | EVM5X60M21A*+WALLCON | *80CTL0702120B* | Split System | 48000 | 19 | 9 | 2 | R-454B | 650
215676577 | ARCOAIRE | H5H0V48*K*AAA* | EVD5X60M21A*+WALLCON | *96CTN1002122B* | Split System | 48000 | 19 | 9 | 2 | R-454B | 650
215675497 | ARCOAIRE | H5H0V48*K*AAA* | EVM5X49M21A*+WALLCON | *80CSU0601716A* | Split System | 48000 | 19 | 9 | 2 | R-454B | 650
215675547 | ARCOAIRE | H5H0V48*K*AAA* | EVM5X49M21A*+WALLCON | *80CTL0702120B* | Split System | 48000 | 19 | 9 | 2 | R-454B | 650
215675817 | ARCOAIRE | H5H0V48*K*AAA* | EVM5X60M21A*+WALLCON | *97CMN1002122B* | Split System | 48000 | 19 | 9 | 2 | R-454B | 650
215676547 | ARCOAIRE | H5H0V48*K*AAA* | EVD5X60M21A*+WALLCON | *97CMN0802120B* | Split System | 48000 | 19 | 9 | 2 | R-454B | 650
215675837 | ARCOAIRE | H5H0V48*K*AAA* | EVM5X60M21A*+WALLCON | *96CTN1002122B* | Split System | 48000 | 19 | 9 | 2 | R-454B | 650
215675807 | ARCOAIRE | H5H0V48*K*AAA* | EVM5X60M21A*+WALLCON | *97CMN0802120B* | Split System | 48000 | 19 | 9 | 2 | R-454B | 650
215675627 | ARCOAIRE | H5H0V48*K*AAA* | EVM5X49M21A*+WALLCON | *97CMN0802120B* | Split System | 48000 | 19 | 9 | 2 | R-454B | 650
215681957 | ARCOAIRE | H5H0V48*K*AAA* | EVM5X60M21A*+WALLCON | *97CTN0802120A* | Split System | 48000 | 19 | 9 | 2 | R-454B | 650
215676407 | ARCOAIRE | H5H0V48*K*AAA* | EVD5X60M21A*+WALLCON | *80CSU0601716A* | Split System | 48000 | 19 | 9 | 2 | R-454B | 650
215676457 | ARCOAIRE | H5H0V48*K*AAA* | EVD5X60M21A*+WALLCON | *80CTL0702120B* | Split System | 48000 | 19 | 9 | 2 | R-454B | 650
215676557 | ARCOAIRE | H5H0V48*K*AAA* | EVD5X60M21A*+WALLCON | *97CMN1002122B* | Split System | 48000 | 19 | 9 | 2 | R-454B | 650
215681877 | ARCOAIRE | H5H0V48*K*AAA* | EVM5X49M21A*+WALLCON | *97CTN0802120A* | Split System | 48000 | 19 | 9 | 2 | R-454B | 650
215681817 | ARCOAIRE | H5H0V48*K*AAA* | EVM5X49M21A*+WALLCON | *96CTN0802120B* | Split System | 48000 | 19 | 9 | 2 | R-454B | 650
215681897 | ARCOAIRE | H5H0V48*K*AAA* | EVM5X60M21A*+WALLCON | *96CTN0802120B* | Split System | 48000 | 19 | 9 | 2 | R-454B | 650
215682297 | ARCOAIRE | H5H0V48*K*AAA* | EVD5X60M21A*+WALLCON | *96CTN0802120B* | Split System | 48000 | 19 | 9 | 2 | R-454B | 650
215682357 | ARCOAIRE | H5H0V48*K*AAA* | EVD5X60M21A*+WALLCON | *97CTN0802120A* | Split System | 48000 | 19 | 9 | 2 | R-454B | 650
215676017 | ARCOAIRE | H5H0V48*K*AAA* | EVM5X61M24A*+WALLCON | *95CSU0802120B* | Split System | 48500 | 19 | 9 | 2 | R-454B | 650
215676687 | ARCOAIRE | H5H0V48*K*AAA* | EVD5X61M21A*+WALLCON | *80CSU0601716A* | Split System | 48500 | 19 | 9 | 2 | R-454B | 650
215676737 | ARCOAIRE | H5H0V48*K*AAA* | EVD5X61M21A*+WALLCON | *80CTL0901716B* | Split System | 48500 | 19 | 9 | 2 | R-454B | 650
215676697 | ARCOAIRE | H5H0V48*K*AAA* | EVD5X61M21A*+WALLCON | *80CSU1002120A* | Split System | 48500 | 19 | 9 | 2 | R-454B | 650
215676177 | ARCOAIRE | H5H0V48*K*AAA* | EVD5X48M24A*+WALLCON | *80CSU0802120A* | Split System | 47500 | 19 | 9 | 2.02 | R-454B | 650
215675917 | ARCOAIRE | H5H0V48*K*AAA* | EVM5X60M24A*+WALLCON | *95CSU1002122B* | Split System | 48000 | 19 | 9 | 2.02 | R-454B | 650
215676827 | ARCOAIRE | H5H0V48*K*AAA* | EVD5X61M21A*+WALLCON | *96CTN0801714B* | Split System | 48000 | 19 | 9 | 2.02 | R-454B | 650
215676337 | ARCOAIRE | H5H0V48*K*AAA* | EVD5X49M24A*+WALLCON | *95CSU1002122B* | Split System | 48000 | 19 | 9 | 2.02 | R-454B | 650
215676647 | ARCOAIRE | H5H0V48*K*AAA* | EVD5X60M24A*+WALLCON | *95CSU1002122B* | Split System | 48000 | 19 | 9 | 2.02 | R-454B | 650
215675597 | ARCOAIRE | H5H0V48*K*AAA* | EVM5X49M21A*+WALLCON | *95CSU1002122B* | Split System | 48000 | 19 | 9 | 2.02 | R-454B | 650
215675967 | ARCOAIRE | H5H0V48*K*AAA* | EVM5X61M24A*+WALLCON | *80CSU1002120A* | Split System | 48500 | 19 | 9 | 2.1 | R-454B | 650
215676857 | ARCOAIRE | H5H0V48*K*AAA* | EVD5X61M24A*+WALLCON | *80CSU1002120A* | Split System | 48500 | 19 | 9 | 2.1 | R-454B | 650
215675507 | ARCOAIRE | H5H0V48*K*AAA* | EVM5X49M21A*+WALLCON | *80CSU0802120A* | Split System | 48000 | 19 | 9 | 2.12 | R-454B | 650
215676417 | ARCOAIRE | H5H0V48*K*AAA* | EVD5X60M21A*+WALLCON | *80CSU0802120A* | Split System | 48000 | 19 | 9 | 2.12 | R-454B | 650
215675677 | ARCOAIRE | H5H0V48*K*AAA* | EVM5X60M21A*+WALLCON | *80CSU0802120A* | Split System | 48000 | 19 | 9 | 2.12 | R-454B | 650
215676287 | ARCOAIRE | H5H0V48*K*AAA* | EVD5X49M24A*+WALLCON | *80CSU0802120A* | Split System | 48000 | 19 | 9 | 2.12 | R-454B | 650
215676587 | ARCOAIRE | H5H0V48*K*AAA* | EVD5X60M24A*+WALLCON | *80CSU0802120A* | Split System | 48000 | 19 | 9 | 2.12 | R-454B | 650
215681987 | ARCOAIRE | H5H0V48*K*AAA* | EVM5X60M24A*+WALLCON | *80CSU0802120B* | Split System | 48000 | 19 | 9 | 2.12 | R-454B | 650
215682387 | ARCOAIRE | H5H0V48*K*AAA* | EVD5X60M24A*+WALLCON | *80CSU0802120B* | Split System | 48000 | 19 | 9 | 2.12 | R-454B | 650
215682247 | ARCOAIRE | H5H0V48*K*AAA* | EVD5X49M24A*+WALLCON | *80CSU0802120B* | Split System | 48000 | 19 | 9 | 2.12 | R-454B | 650
215676517 | ARCOAIRE | H5H0V48*K*AAA* | EVD5X60M21A*+WALLCON | *95CSU1002122B* | Split System | 48000 | 19 | 9 | 2.12 | R-454B | 650
215675777 | ARCOAIRE | H5H0V48*K*AAA* | EVM5X60M21A*+WALLCON | *95CSU1002122B* | Split System | 48000 | 19 | 9 | 2.12 | R-454B | 650
215682327 | ARCOAIRE | H5H0V48*K*AAA* | EVD5X60M21A*+WALLCON | *80CSU0802120B* | Split System | 48500 | 19 | 9 | 2.12 | R-454B | 650
215681847 | ARCOAIRE | H5H0V48*K*AAA* | EVM5X49M21A*+WALLCON | *80CSU0802120B* | Split System | 48500 | 19 | 9 | 2.12 | R-454B | 650
215681927 | ARCOAIRE | H5H0V48*K*AAA* | EVM5X60M21A*+WALLCON | *80CSU0802120B* | Split System | 48500 | 19 | 9 | 2.12 | R-454B | 650
215682057 | ARCOAIRE | H5H0V48*K*AAA* | EVM5X61M24A*+WALLCON | *80CSU1002120B* | Split System | 48500 | 19 | 9 | 2.12 | R-454B | 650
215682477 | ARCOAIRE | H5H0V48*K*AAA* | EVD5X61M21A*+WALLCON | *80CSU1002120B* | Split System | 48500 | 19 | 9 | 2.12 | R-454B | 650
215682537 | ARCOAIRE | H5H0V48*K*AAA* | EVD5X61M24A*+WALLCON | *80CSU1002120B* | Split System | 48500 | 19 | 9 | 2.12 | R-454B | 650
215682447 | ARCOAIRE | H5H0V48*K*AAA* | EVD5X61M21A*+WALLCON | *80CSU0401712B* | Split System | 48500 | 19 | 9 | 2.12 | R-454B | 650
215682467 | ARCOAIRE | H5H0V48*K*AAA* | EVD5X61M21A*+WALLCON | *80CSU0802120B* | Split System | 49000 | 19 | 9 | 2.12 | R-454B | 650
215675664 | BRYANT HEATING AND COOLING SYSTEMS | 290VAN048**AA* | CVAMA6021XMA*+UI | 83*CA48060C17*** | Split System | 48000 | 19 | 9 | 2 | R-454B | 650
215676404 | BRYANT HEATING AND COOLING SYSTEMS | 290VAN048**AA* | CVAVA6021XMA*+UI | 83*CA48060C17*** | Split System | 48000 | 19 | 9 | 2 | R-454B | 650
215676684 | BRYANT HEATING AND COOLING SYSTEMS | 290VAN048**AA* | CVAVA6121XMA*+UI | 83*CA48060C17*** | Split System | 48500 | 19 | 9 | 2 | R-454B | 650
215676694 | BRYANT HEATING AND COOLING SYSTEMS | 290VAN048**AA* | CVAVA6121XMA*+UI | 83*CA60100C21*** | Split System | 48500 | 19 | 9 | 2 | R-454B | 650
215676174 | BRYANT HEATING AND COOLING SYSTEMS | 290VAN048**AA* | CVAVA4824XMA*+UI | 83*CA60080C21*** | Split System | 47500 | 19 | 9 | 2.02 | R-454B | 650
215676854 | BRYANT HEATING AND COOLING SYSTEMS | 290VAN048**AA* | CVAVA6124XMA*+UI | 83*CA60100C21*** | Split System | 48500 | 19 | 9 | 2.1 | R-454B | 650
215675964 | BRYANT HEATING AND COOLING SYSTEMS | 290VAN048**AA* | CVAMA6124XMA*+UI | 83*CA60100C21*** | Split System | 48500 | 19 | 9 | 2.1 | R-454B | 650
215676584 | BRYANT HEATING AND COOLING SYSTEMS | 290VAN048**AA* | CVAVA6024XMA*+UI | 83*CA60080C21*** | Split System | 48000 | 19 | 9 | 2.12 | R-454B | 650
215675674 | BRYANT HEATING AND COOLING SYSTEMS | 290VAN048**AA* | CVAMA6021XMA*+UI | 83*CA60080C21*** | Split System | 48000 | 19 | 9 | 2.12 | R-454B | 650
215676414 | BRYANT HEATING AND COOLING SYSTEMS | 290VAN048**AA* | CVAVA6021XMA*+UI | 83*CA60080C21*** | Split System | 48000 | 19 | 9 | 2.12 | R-454B | 650
215675504 | BRYANT HEATING AND COOLING SYSTEMS | 290VAN048**AA* | CVAMA4921XMA*+UI | 83*CA60080C21*** | Split System | 48000 | 19 | 9 | 2.12 | R-454B | 650
215676284 | BRYANT HEATING AND COOLING SYSTEMS | 290VAN048**AA* | CVAVA4924XMA*+UI | 83*CA60080C21*** | Split System | 48000 | 19 | 9 | 2.12 | R-454B | 650
215676403 | CARRIER | 27VNA048A*030* | CVAVA6021XMA*+UI | 58CU*A060C17**16 | Split System | 48000 | 19 | 9 | 2 | R-454B | 650
215675493 | CARRIER | 27VNA048A*030* | CVAMA4921XMA*+UI | 58CU*A060C17**16 | Split System | 48000 | 19 | 9 | 2 | R-454B | 650
215676693 | CARRIER | 27VNA048A*030* | CVAVA6121XMA*+UI | 58CU*A100C21**20 | Split System | 48500 | 19 | 9 | 2 | R-454B | 650
215676853 | CARRIER | 27VNA048A*030* | CVAVA6124XMA*+UI | 58CU*A100C21**20 | Split System | 48500 | 19 | 9 | 2.1 | R-454B | 650
215676583 | CARRIER | 27VNA048A*030* | CVAVA6024XMA*+UI | 58CU*A080C21**20 | Split System | 48000 | 19 | 9 | 2.12 | R-454B | 650
215675673 | CARRIER | 27VNA048A*030* | CVAMA6021XMA*+UI | 58CU*A080C21**20 | Split System | 48000 | 19 | 9 | 2.12 | R-454B | 650
215675503 | CARRIER | 27VNA048A*030* | CVAMA4921XMA*+UI | 58CU*A080C21**20 | Split System | 48000 | 19 | 9 | 2.12 | R-454B | 650
215675843 | CARRIER | 27VNA048A*030* | CVAMA6024XMA*+UI | 58CU*A080C21**20 | Split System | 48000 | 19 | 9 | 2.12 | R-454B | 650
215676283 | CARRIER | 27VNA048A*030* | CVAVA4924XMA*+UI | 58CU*A080C21**20 | Split System | 48000 | 19 | 9 | 2.12 | R-454B | 650
215682218 | COMFORTMAKER | C5H0V48*K*AAA* | EVD5X48M24A*+WALLCON | *97CTN1002122A* | Split System | 47000 | 19 | 9 | 1.98 | R-454B | 650
215675558 | COMFORTMAKER | C5H0V48*K*AAA* | EVM5X49M21A*+WALLCON | *80CTL0901716B* | Split System | 48000 | 19 | 9 | 1.98 | R-454B | 650
215675728 | COMFORTMAKER | C5H0V48*K*AAA* | EVM5X60M21A*+WALLCON | *80CTL0901716B* | Split System | 48000 | 19 | 9 | 1.98 | R-454B | 650
215676468 | COMFORTMAKER | C5H0V48*K*AAA* | EVD5X60M21A*+WALLCON | *80CTL0901716B* | Split System | 48000 | 19 | 9 | 1.98 | R-454B | 650
215676038 | COMFORTMAKER | C5H0V48*K*AAA* | EVM5X61M24A*+WALLCON | *97CMN0602120B* | Split System | 48500 | 19 | 9 | 1.98 | R-454B | 650
215676718 | COMFORTMAKER | C5H0V48*K*AAA* | EVD5X61M21A*+WALLCON | *80CTL0701716B* | Split System | 48500 | 19 | 9 | 1.98 | R-454B | 650
215676218 | COMFORTMAKER | C5H0V48*K*AAA* | EVD5X48M24A*+WALLCON | *80CTL1102120B* | Split System | 47000 | 19 | 9 | 2 | R-454B | 650
215676208 | COMFORTMAKER | C5H0V48*K*AAA* | EVD5X48M24A*+WALLCON | *80CTL0902120B* | Split System | 47000 | 19 | 9 | 2 | R-454B | 650
215676228 | COMFORTMAKER | C5H0V48*K*AAA* | EVD5X48M24A*+WALLCON | *80CTL1352422B* | Split System | 47000 | 19 | 9 | 2 | R-454B | 650
215676608 | COMFORTMAKER | C5H0V48*K*AAA* | EVD5X60M24A*+WALLCON | *80CTL0702120B* | Split System | 47500 | 19 | 9 | 2 | R-454B | 650
215676298 | COMFORTMAKER | C5H0V48*K*AAA* | EVD5X49M24A*+WALLCON | *80CTL0702120B* | Split System | 47500 | 19 | 9 | 2 | R-454B | 650
215675868 | COMFORTMAKER | C5H0V48*K*AAA* | EVM5X60M24A*+WALLCON | *80CTL0702120B* | Split System | 47500 | 19 | 9 | 2 | R-454B | 650
215676378 | COMFORTMAKER | C5H0V48*K*AAA* | EVD5X49M24A*+WALLCON | *97CMN1202422B* | Split System | 48000 | 19 | 9 | 2 | R-454B | 650
215676368 | COMFORTMAKER | C5H0V48*K*AAA* | EVD5X49M24A*+WALLCON | *97CMN1002122B* | Split System | 48000 | 19 | 9 | 2 | R-454B | 650
215676388 | COMFORTMAKER | C5H0V48*K*AAA* | EVD5X49M24A*+WALLCON | *96CTN1002122B* | Split System | 48000 | 19 | 9 | 2 | R-454B | 650
215676668 | COMFORTMAKER | C5H0V48*K*AAA* | EVD5X60M24A*+WALLCON | *97CMN1202422B* | Split System | 48000 | 19 | 9 | 2 | R-454B | 650
215676358 | COMFORTMAKER | C5H0V48*K*AAA* | EVD5X49M24A*+WALLCON | *97CMN0802120B* | Split System | 48000 | 19 | 9 | 2 | R-454B | 650
215682268 | COMFORTMAKER | C5H0V48*K*AAA* | EVD5X49M24A*+WALLCON | *97CTN0802120A* | Split System | 48000 | 19 | 9 | 2 | R-454B | 650
215675938 | COMFORTMAKER | C5H0V48*K*AAA* | EVM5X60M24A*+WALLCON | *97CMN1202422B* | Split System | 48000 | 19 | 9 | 2 | R-454B | 650
215682418 | COMFORTMAKER | C5H0V48*K*AAA* | EVD5X60M24A*+WALLCON | *97CTN1002122A* | Split System | 48000 | 19 | 9 | 2 | R-454B | 650
215682378 | COMFORTMAKER | C5H0V48*K*AAA* | EVD5X60M24A*+WALLCON | *96CTN0802120B* | Split System | 48000 | 19 | 9 | 2 | R-454B | 650
215682238 | COMFORTMAKER | C5H0V48*K*AAA* | EVD5X49M24A*+WALLCON | *96CTN0802120B* | Split System | 48000 | 19 | 9 | 2 | R-454B | 650
215682408 | COMFORTMAKER | C5H0V48*K*AAA* | EVD5X60M24A*+WALLCON | *97CTN0802120A* | Split System | 48000 | 19 | 9 | 2 | R-454B | 650
215682018 | COMFORTMAKER | C5H0V48*K*AAA* | EVM5X60M24A*+WALLCON | *97CTN1002122A* | Split System | 48000 | 19 | 9 | 2 | R-454B | 650
215682008 | COMFORTMAKER | C5H0V48*K*AAA* | EVM5X60M24A*+WALLCON | *97CTN0802120A* | Split System | 48000 | 19 | 9 | 2 | R-454B | 650
215681978 | COMFORTMAKER | C5H0V48*K*AAA* | EVM5X60M24A*+WALLCON | *96CTN0802120B* | Split System | 48000 | 19 | 9 | 2 | R-454B | 650
215675548 | COMFORTMAKER | C5H0V48*K*AAA* | EVM5X49M21A*+WALLCON | *80CTL0702120B* | Split System | 48000 | 19 | 9 | 2 | R-454B | 650
215676408 | COMFORTMAKER | C5H0V48*K*AAA* | EVD5X60M21A*+WALLCON | *80CSU0601716A* | Split System | 48000 | 19 | 9 | 2 | R-454B | 650
215676458 | COMFORTMAKER | C5H0V48*K*AAA* | EVD5X60M21A*+WALLCON | *80CTL0702120B* | Split System | 48000 | 19 | 9 | 2 | R-454B | 650
215676578 | COMFORTMAKER | C5H0V48*K*AAA* | EVD5X60M21A*+WALLCON | *96CTN1002122B* | Split System | 48000 | 19 | 9 | 2 | R-454B | 650
215675498 | COMFORTMAKER | C5H0V48*K*AAA* | EVM5X49M21A*+WALLCON | *80CSU0601716A* | Split System | 48000 | 19 | 9 | 2 | R-454B | 650
215675668 | COMFORTMAKER | C5H0V48*K*AAA* | EVM5X60M21A*+WALLCON | *80CSU0601716A* | Split System | 48000 | 19 | 9 | 2 | R-454B | 650
215675838 | COMFORTMAKER | C5H0V48*K*AAA* | EVM5X60M21A*+WALLCON | *96CTN1002122B* | Split System | 48000 | 19 | 9 | 2 | R-454B | 650
215675808 | COMFORTMAKER | C5H0V48*K*AAA* | EVM5X60M21A*+WALLCON | *97CMN0802120B* | Split System | 48000 | 19 | 9 | 2 | R-454B | 650
215675628 | COMFORTMAKER | C5H0V48*K*AAA* | EVM5X49M21A*+WALLCON | *97CMN0802120B* | Split System | 48000 | 19 | 9 | 2 | R-454B | 650
215675718 | COMFORTMAKER | C5H0V48*K*AAA* | EVM5X60M21A*+WALLCON | *80CTL0702120B* | Split System | 48000 | 19 | 9 | 2 | R-454B | 650
215675818 | COMFORTMAKER | C5H0V48*K*AAA* | EVM5X60M21A*+WALLCON | *97CMN1002122B* | Split System | 48000 | 19 | 9 | 2 | R-454B | 650
215676548 | COMFORTMAKER | C5H0V48*K*AAA* | EVD5X60M21A*+WALLCON | *97CMN0802120B* | Split System | 48000 | 19 | 9 | 2 | R-454B | 650
215681898 | COMFORTMAKER | C5H0V48*K*AAA* | EVM5X60M21A*+WALLCON | *96CTN0802120B* | Split System | 48000 | 19 | 9 | 2 | R-454B | 650
215682358 | COMFORTMAKER | C5H0V48*K*AAA* | EVD5X60M21A*+WALLCON | *97CTN0802120A* | Split System | 48000 | 19 | 9 | 2 | R-454B | 650
215676558 | COMFORTMAKER | C5H0V48*K*AAA* | EVD5X60M21A*+WALLCON | *97CMN1002122B* | Split System | 48000 | 19 | 9 | 2 | R-454B | 650
215681958 | COMFORTMAKER | C5H0V48*K*AAA* | EVM5X60M21A*+WALLCON | *97CTN0802120A* | Split System | 48000 | 19 | 9 | 2 | R-454B | 650
215681878 | COMFORTMAKER | C5H0V48*K*AAA* | EVM5X49M21A*+WALLCON | *97CTN0802120A* | Split System | 48000 | 19 | 9 | 2 | R-454B | 650
215682298 | COMFORTMAKER | C5H0V48*K*AAA* | EVD5X60M21A*+WALLCON | *96CTN0802120B* | Split System | 48000 | 19 | 9 | 2 | R-454B | 650
215681818 | COMFORTMAKER | C5H0V48*K*AAA* | EVM5X49M21A*+WALLCON | *96CTN0802120B* | Split System | 48000 | 19 | 9 | 2 | R-454B | 650
215676018 | COMFORTMAKER | C5H0V48*K*AAA* | EVM5X61M24A*+WALLCON | *95CSU0802120B* | Split System | 48500 | 19 | 9 | 2 | R-454B | 650
215676738 | COMFORTMAKER | C5H0V48*K*AAA* | EVD5X61M21A*+WALLCON | *80CTL0901716B* | Split System | 48500 | 19 | 9 | 2 | R-454B | 650
215676698 | COMFORTMAKER | C5H0V48*K*AAA* | EVD5X61M21A*+WALLCON | *80CSU1002120A* | Split System | 48500 | 19 | 9 | 2 | R-454B | 650
215676178 | COMFORTMAKER | C5H0V48*K*AAA* | EVD5X48M24A*+WALLCON | *80CSU0802120A* | Split System | 47500 | 19 | 9 | 2.02 | R-454B | 650
215676338 | COMFORTMAKER | C5H0V48*K*AAA* | EVD5X49M24A*+WALLCON | *95CSU1002122B* | Split System | 48000 | 19 | 9 | 2.02 | R-454B | 650
215675918 | COMFORTMAKER | C5H0V48*K*AAA* | EVM5X60M24A*+WALLCON | *95CSU1002122B* | Split System | 48000 | 19 | 9 | 2.02 | R-454B | 650
215676828 | COMFORTMAKER | C5H0V48*K*AAA* | EVD5X61M21A*+WALLCON | *96CTN0801714B* | Split System | 48000 | 19 | 9 | 2.02 | R-454B | 650
215675598 | COMFORTMAKER | C5H0V48*K*AAA* | EVM5X49M21A*+WALLCON | *95CSU1002122B* | Split System | 48000 | 19 | 9 | 2.02 | R-454B | 650
215675968 | COMFORTMAKER | C5H0V48*K*AAA* | EVM5X61M24A*+WALLCON | *80CSU1002120A* | Split System | 48500 | 19 | 9 | 2.1 | R-454B | 650
215682458 | COMFORTMAKER | C5H0V48*K*AAA* | EVD5X61M21A*+WALLCON | *80CSU0601716B* | Split System | 48500 | 19 | 9 | 2.1 | R-454B | 650
215676858 | COMFORTMAKER | C5H0V48*K*AAA* | EVD5X61M24A*+WALLCON | *80CSU1002120A* | Split System | 48500 | 19 | 9 | 2.1 | R-454B | 650
215676418 | COMFORTMAKER | C5H0V48*K*AAA* | EVD5X60M21A*+WALLCON | *80CSU0802120A* | Split System | 48000 | 19 | 9 | 2.12 | R-454B | 650
215675678 | COMFORTMAKER | C5H0V48*K*AAA* | EVM5X60M21A*+WALLCON | *80CSU0802120A* | Split System | 48000 | 19 | 9 | 2.12 | R-454B | 650
215675508 | COMFORTMAKER | C5H0V48*K*AAA* | EVM5X49M21A*+WALLCON | *80CSU0802120A* | Split System | 48000 | 19 | 9 | 2.12 | R-454B | 650
215676288 | COMFORTMAKER | C5H0V48*K*AAA* | EVD5X49M24A*+WALLCON | *80CSU0802120A* | Split System | 48000 | 19 | 9 | 2.12 | R-454B | 650
215675848 | COMFORTMAKER | C5H0V48*K*AAA* | EVM5X60M24A*+WALLCON | *80CSU0802120A* | Split System | 48000 | 19 | 9 | 2.12 | R-454B | 650
215676588 | COMFORTMAKER | C5H0V48*K*AAA* | EVD5X60M24A*+WALLCON | *80CSU0802120A* | Split System | 48000 | 19 | 9 | 2.12 | R-454B | 650
215682388 | COMFORTMAKER | C5H0V48*K*AAA* | EVD5X60M24A*+WALLCON | *80CSU0802120B* | Split System | 48000 | 19 | 9 | 2.12 | R-454B | 650
215676518 | COMFORTMAKER | C5H0V48*K*AAA* | EVD5X60M21A*+WALLCON | *95CSU1002122B* | Split System | 48000 | 19 | 9 | 2.12 | R-454B | 650
215675778 | COMFORTMAKER | C5H0V48*K*AAA* | EVM5X60M21A*+WALLCON | *95CSU1002122B* | Split System | 48000 | 19 | 9 | 2.12 | R-454B | 650
215681848 | COMFORTMAKER | C5H0V48*K*AAA* | EVM5X49M21A*+WALLCON | *80CSU0802120B* | Split System | 48500 | 19 | 9 | 2.12 | R-454B | 650
215681928 | COMFORTMAKER | C5H0V48*K*AAA* | EVM5X60M21A*+WALLCON | *80CSU0802120B* | Split System | 48500 | 19 | 9 | 2.12 | R-454B | 650
215682328 | COMFORTMAKER | C5H0V48*K*AAA* | EVD5X60M21A*+WALLCON | *80CSU0802120B* | Split System | 48500 | 19 | 9 | 2.12 | R-454B | 650
215682058 | COMFORTMAKER | C5H0V48*K*AAA* | EVM5X61M24A*+WALLCON | *80CSU1002120B* | Split System | 48500 | 19 | 9 | 2.12 | R-454B | 650
215682538 | COMFORTMAKER | C5H0V48*K*AAA* | EVD5X61M24A*+WALLCON | *80CSU1002120B* | Split System | 48500 | 19 | 9 | 2.12 | R-454B | 650
215682478 | COMFORTMAKER | C5H0V48*K*AAA* | EVD5X61M21A*+WALLCON | *80CSU1002120B* | Split System | 48500 | 19 | 9 | 2.12 | R-454B | 650
215682448 | COMFORTMAKER | C5H0V48*K*AAA* | EVD5X61M21A*+WALLCON | *80CSU0401712B* | Split System | 48500 | 19 | 9 | 2.12 | R-454B | 650
215682468 | COMFORTMAKER | C5H0V48*K*AAA* | EVD5X61M21A*+WALLCON | *80CSU0802120B* | Split System | 49000 | 19 | 9 | 2.12 | R-454B | 650
215682219 | DAY & NIGHT | C5H0V48*K*AAA* | EVD5X48M24A*+WALLCON | *97CTN1002122A* | Split System | 47000 | 19 | 9 | 1.98 | R-454B | 650
215675559 | DAY & NIGHT | C5H0V48*K*AAA* | EVM5X49M21A*+WALLCON | *80CTL0901716B* | Split System | 48000 | 19 | 9 | 1.98 | R-454B | 650
215676469 | DAY & NIGHT | C5H0V48*K*AAA* | EVD5X60M21A*+WALLCON | *80CTL0901716B* | Split System | 48000 | 19 | 9 | 1.98 | R-454B | 650
215675729 | DAY & NIGHT | C5H0V48*K*AAA* | EVM5X60M21A*+WALLCON | *80CTL0901716B* | Split System | 48000 | 19 | 9 | 1.98 | R-454B | 650
215676909 | DAY & NIGHT | C5H0V48*K*AAA* | EVD5X61M24A*+WALLCON | *97CMN0602120B* | Split System | 48000 | 19 | 9 | 1.98 | R-454B | 650
215676039 | DAY & NIGHT | C5H0V48*K*AAA* | EVM5X61M24A*+WALLCON | *97CMN0602120B* | Split System | 48500 | 19 | 9 | 1.98 | R-454B | 650
215676719 | DAY & NIGHT | C5H0V48*K*AAA* | EVD5X61M21A*+WALLCON | *80CTL0701716B* | Split System | 48500 | 19 | 9 | 1.98 | R-454B | 650
215676219 | DAY & NIGHT | C5H0V48*K*AAA* | EVD5X48M24A*+WALLCON | *80CTL1102120B* | Split System | 47000 | 19 | 9 | 2 | R-454B | 650
215676209 | DAY & NIGHT | C5H0V48*K*AAA* | EVD5X48M24A*+WALLCON | *80CTL0902120B* | Split System | 47000 | 19 | 9 | 2 | R-454B | 650
215676229 | DAY & NIGHT | C5H0V48*K*AAA* | EVD5X48M24A*+WALLCON | *80CTL1352422B* | Split System | 47000 | 19 | 9 | 2 | R-454B | 650
215676609 | DAY & NIGHT | C5H0V48*K*AAA* | EVD5X60M24A*+WALLCON | *80CTL0702120B* | Split System | 47500 | 19 | 9 | 2 | R-454B | 650
215675869 | DAY & NIGHT | C5H0V48*K*AAA* | EVM5X60M24A*+WALLCON | *80CTL0702120B* | Split System | 47500 | 19 | 9 | 2 | R-454B | 650
215676299 | DAY & NIGHT | C5H0V48*K*AAA* | EVD5X49M24A*+WALLCON | *80CTL0702120B* | Split System | 47500 | 19 | 9 | 2 | R-454B | 650
215675939 | DAY & NIGHT | C5H0V48*K*AAA* | EVM5X60M24A*+WALLCON | *97CMN1202422B* | Split System | 48000 | 19 | 9 | 2 | R-454B | 650
215676359 | DAY & NIGHT | C5H0V48*K*AAA* | EVD5X49M24A*+WALLCON | *97CMN0802120B* | Split System | 48000 | 19 | 9 | 2 | R-454B | 650
215676369 | DAY & NIGHT | C5H0V48*K*AAA* | EVD5X49M24A*+WALLCON | *97CMN1002122B* | Split System | 48000 | 19 | 9 | 2 | R-454B | 650
215676669 | DAY & NIGHT | C5H0V48*K*AAA* | EVD5X60M24A*+WALLCON | *97CMN1202422B* | Split System | 48000 | 19 | 9 | 2 | R-454B | 650
215676379 | DAY & NIGHT | C5H0V48*K*AAA* | EVD5X49M24A*+WALLCON | *97CMN1202422B* | Split System | 48000 | 19 | 9 | 2 | R-454B | 650
215676389 | DAY & NIGHT | C5H0V48*K*AAA* | EVD5X49M24A*+WALLCON | *96CTN1002122B* | Split System | 48000 | 19 | 9 | 2 | R-454B | 650
215682009 | DAY & NIGHT | C5H0V48*K*AAA* | EVM5X60M24A*+WALLCON | *97CTN0802120A* | Split System | 48000 | 19 | 9 | 2 | R-454B | 650
215682419 | DAY & NIGHT | C5H0V48*K*AAA* | EVD5X60M24A*+WALLCON | *97CTN1002122A* | Split System | 48000 | 19 | 9 | 2 | R-454B | 650
215682239 | DAY & NIGHT | C5H0V48*K*AAA* | EVD5X49M24A*+WALLCON | *96CTN0802120B* | Split System | 48000 | 19 | 9 | 2 | R-454B | 650
215682269 | DAY & NIGHT | C5H0V48*K*AAA* | EVD5X49M24A*+WALLCON | *97CTN0802120A* | Split System | 48000 | 19 | 9 | 2 | R-454B | 650
215681979 | DAY & NIGHT | C5H0V48*K*AAA* | EVM5X60M24A*+WALLCON | *96CTN0802120B* | Split System | 48000 | 19 | 9 | 2 | R-454B | 650
215682379 | DAY & NIGHT | C5H0V48*K*AAA* | EVD5X60M24A*+WALLCON | *96CTN0802120B* | Split System | 48000 | 19 | 9 | 2 | R-454B | 650
215682409 | DAY & NIGHT | C5H0V48*K*AAA* | EVD5X60M24A*+WALLCON | *97CTN0802120A* | Split System | 48000 | 19 | 9 | 2 | R-454B | 650
215675499 | DAY & NIGHT | C5H0V48*K*AAA* | EVM5X49M21A*+WALLCON | *80CSU0601716A* | Split System | 48000 | 19 | 9 | 2 | R-454B | 650
215676409 | DAY & NIGHT | C5H0V48*K*AAA* | EVD5X60M21A*+WALLCON | *80CSU0601716A* | Split System | 48000 | 19 | 9 | 2 | R-454B | 650
215675809 | DAY & NIGHT | C5H0V48*K*AAA* | EVM5X60M21A*+WALLCON | *97CMN0802120B* | Split System | 48000 | 19 | 9 | 2 | R-454B | 650
215675549 | DAY & NIGHT | C5H0V48*K*AAA* | EVM5X49M21A*+WALLCON | *80CTL0702120B* | Split System | 48000 | 19 | 9 | 2 | R-454B | 650
215676549 | DAY & NIGHT | C5H0V48*K*AAA* | EVD5X60M21A*+WALLCON | *97CMN0802120B* | Split System | 48000 | 19 | 9 | 2 | R-454B | 650
215675819 | DAY & NIGHT | C5H0V48*K*AAA* | EVM5X60M21A*+WALLCON | *97CMN1002122B* | Split System | 48000 | 19 | 9 | 2 | R-454B | 650
215676559 | DAY & NIGHT | C5H0V48*K*AAA* | EVD5X60M21A*+WALLCON | *97CMN1002122B* | Split System | 48000 | 19 | 9 | 2 | R-454B | 650
215675719 | DAY & NIGHT | C5H0V48*K*AAA* | EVM5X60M21A*+WALLCON | *80CTL0702120B* | Split System | 48000 | 19 | 9 | 2 | R-454B | 650
215681819 | DAY & NIGHT | C5H0V48*K*AAA* | EVM5X49M21A*+WALLCON | *96CTN0802120B* | Split System | 48000 | 19 | 9 | 2 | R-454B | 650
215676459 | DAY & NIGHT | C5H0V48*K*AAA* | EVD5X60M21A*+WALLCON | *80CTL0702120B* | Split System | 48000 | 19 | 9 | 2 | R-454B | 650
215675629 | DAY & NIGHT | C5H0V48*K*AAA* | EVM5X49M21A*+WALLCON | *97CMN0802120B* | Split System | 48000 | 19 | 9 | 2 | R-454B | 650
215682359 | DAY & NIGHT | C5H0V48*K*AAA* | EVD5X60M21A*+WALLCON | *97CTN0802120A* | Split System | 48000 | 19 | 9 | 2 | R-454B | 650
215675839 | DAY & NIGHT | C5H0V48*K*AAA* | EVM5X60M21A*+WALLCON | *96CTN1002122B* | Split System | 48000 | 19 | 9 | 2 | R-454B | 650
215681899 | DAY & NIGHT | C5H0V48*K*AAA* | EVM5X60M21A*+WALLCON | *96CTN0802120B* | Split System | 48000 | 19 | 9 | 2 | R-454B | 650
215681959 | DAY & NIGHT | C5H0V48*K*AAA* | EVM5X60M21A*+WALLCON | *97CTN0802120A* | Split System | 48000 | 19 | 9 | 2 | R-454B | 650
215682299 | DAY & NIGHT | C5H0V48*K*AAA* | EVD5X60M21A*+WALLCON | *96CTN0802120B* | Split System | 48000 | 19 | 9 | 2 | R-454B | 650
215681879 | DAY & NIGHT | C5H0V48*K*AAA* | EVM5X49M21A*+WALLCON | *97CTN0802120A* | Split System | 48000 | 19 | 9 | 2 | R-454B | 650
215676019 | DAY & NIGHT | C5H0V48*K*AAA* | EVM5X61M24A*+WALLCON | *95CSU0802120B* | Split System | 48500 | 19 | 9 | 2 | R-454B | 650
215676689 | DAY & NIGHT | C5H0V48*K*AAA* | EVD5X61M21A*+WALLCON | *80CSU0601716A* | Split System | 48500 | 19 | 9 | 2 | R-454B | 650
215676699 | DAY & NIGHT | C5H0V48*K*AAA* | EVD5X61M21A*+WALLCON | *80CSU1002120A* | Split System | 48500 | 19 | 9 | 2 | R-454B | 650
215676739 | DAY & NIGHT | C5H0V48*K*AAA* | EVD5X61M21A*+WALLCON | *80CTL0901716B* | Split System | 48500 | 19 | 9 | 2 | R-454B | 650
215676179 | DAY & NIGHT | C5H0V48*K*AAA* | EVD5X48M24A*+WALLCON | *80CSU0802120A* | Split System | 47500 | 19 | 9 | 2.02 | R-454B | 650
215676829 | DAY & NIGHT | C5H0V48*K*AAA* | EVD5X61M21A*+WALLCON | *96CTN0801714B* | Split System | 48000 | 19 | 9 | 2.02 | R-454B | 650
215676339 | DAY & NIGHT | C5H0V48*K*AAA* | EVD5X49M24A*+WALLCON | *95CSU1002122B* | Split System | 48000 | 19 | 9 | 2.02 | R-454B | 650
215676649 | DAY & NIGHT | C5H0V48*K*AAA* | EVD5X60M24A*+WALLCON | *95CSU1002122B* | Split System | 48000 | 19 | 9 | 2.02 | R-454B | 650
215675599 | DAY & NIGHT | C5H0V48*K*AAA* | EVM5X49M21A*+WALLCON | *95CSU1002122B* | Split System | 48000 | 19 | 9 | 2.02 | R-454B | 650
215676859 | DAY & NIGHT | C5H0V48*K*AAA* | EVD5X61M24A*+WALLCON | *80CSU1002120A* | Split System | 48500 | 19 | 9 | 2.1 | R-454B | 650
215675969 | DAY & NIGHT | C5H0V48*K*AAA* | EVM5X61M24A*+WALLCON | *80CSU1002120A* | Split System | 48500 | 19 | 9 | 2.1 | R-454B | 650
215682459 | DAY & NIGHT | C5H0V48*K*AAA* | EVD5X61M21A*+WALLCON | *80CSU0601716B* | Split System | 48500 | 19 | 9 | 2.1 | R-454B | 650
215675679 | DAY & NIGHT | C5H0V48*K*AAA* | EVM5X60M21A*+WALLCON | *80CSU0802120A* | Split System | 48000 | 19 | 9 | 2.12 | R-454B | 650
215675849 | DAY & NIGHT | C5H0V48*K*AAA* | EVM5X60M24A*+WALLCON | *80CSU0802120A* | Split System | 48000 | 19 | 9 | 2.12 | R-454B | 650
215676289 | DAY & NIGHT | C5H0V48*K*AAA* | EVD5X49M24A*+WALLCON | *80CSU0802120A* | Split System | 48000 | 19 | 9 | 2.12 | R-454B | 650
215676589 | DAY & NIGHT | C5H0V48*K*AAA* | EVD5X60M24A*+WALLCON | *80CSU0802120A* | Split System | 48000 | 19 | 9 | 2.12 | R-454B | 650
215675509 | DAY & NIGHT | C5H0V48*K*AAA* | EVM5X49M21A*+WALLCON | *80CSU0802120A* | Split System | 48000 | 19 | 9 | 2.12 | R-454B | 650
215676419 | DAY & NIGHT | C5H0V48*K*AAA* | EVD5X60M21A*+WALLCON | *80CSU0802120A* | Split System | 48000 | 19 | 9 | 2.12 | R-454B | 650
215682249 | DAY & NIGHT | C5H0V48*K*AAA* | EVD5X49M24A*+WALLCON | *80CSU0802120B* | Split System | 48000 | 19 | 9 | 2.12 | R-454B | 650
215676519 | DAY & NIGHT | C5H0V48*K*AAA* | EVD5X60M21A*+WALLCON | *95CSU1002122B* | Split System | 48000 | 19 | 9 | 2.12 | R-454B | 650
215681849 | DAY & NIGHT | C5H0V48*K*AAA* | EVM5X49M21A*+WALLCON | *80CSU0802120B* | Split System | 48500 | 19 | 9 | 2.12 | R-454B | 650
215681929 | DAY & NIGHT | C5H0V48*K*AAA* | EVM5X60M21A*+WALLCON | *80CSU0802120B* | Split System | 48500 | 19 | 9 | 2.12 | R-454B | 650
215682059 | DAY & NIGHT | C5H0V48*K*AAA* | EVM5X61M24A*+WALLCON | *80CSU1002120B* | Split System | 48500 | 19 | 9 | 2.12 | R-454B | 650
215682479 | DAY & NIGHT | C5H0V48*K*AAA* | EVD5X61M21A*+WALLCON | *80CSU1002120B* | Split System | 48500 | 19 | 9 | 2.12 | R-454B | 650
215682449 | DAY & NIGHT | C5H0V48*K*AAA* | EVD5X61M21A*+WALLCON | *80CSU0401712B* | Split System | 48500 | 19 | 9 | 2.12 | R-454B | 650
215682469 | DAY & NIGHT | C5H0V48*K*AAA* | EVD5X61M21A*+WALLCON | *80CSU0802120B* | Split System | 49000 | 19 | 9 | 2.12 | R-454B | 650
215675725 | HEIL | H5H0V48*K*AAA* | EVM5X60M21A*+WALLCON | *80CTL0901716B* | Split System | 48000 | 19 | 9 | 1.98 | R-454B | 650
215675555 | HEIL | H5H0V48*K*AAA* | EVM5X49M21A*+WALLCON | *80CTL0901716B* | Split System | 48000 | 19 | 9 | 1.98 | R-454B | 650
215676465 | HEIL | H5H0V48*K*AAA* | EVD5X60M21A*+WALLCON | *80CTL0901716B* | Split System | 48000 | 19 | 9 | 1.98 | R-454B | 650
215676035 | HEIL | H5H0V48*K*AAA* | EVM5X61M24A*+WALLCON | *97CMN0602120B* | Split System | 48500 | 19 | 9 | 1.98 | R-454B | 650
215676715 | HEIL | H5H0V48*K*AAA* | EVD5X61M21A*+WALLCON | *80CTL0701716B* | Split System | 48500 | 19 | 9 | 1.98 | R-454B | 650
215676225 | HEIL | H5H0V48*K*AAA* | EVD5X48M24A*+WALLCON | *80CTL1352422B* | Split System | 47000 | 19 | 9 | 2 | R-454B | 650
215676205 | HEIL | H5H0V48*K*AAA* | EVD5X48M24A*+WALLCON | *80CTL0902120B* | Split System | 47000 | 19 | 9 | 2 | R-454B | 650
215676215 | HEIL | H5H0V48*K*AAA* | EVD5X48M24A*+WALLCON | *80CTL1102120B* | Split System | 47000 | 19 | 9 | 2 | R-454B | 650
215675865 | HEIL | H5H0V48*K*AAA* | EVM5X60M24A*+WALLCON | *80CTL0702120B* | Split System | 47500 | 19 | 9 | 2 | R-454B | 650
215676605 | HEIL | H5H0V48*K*AAA* | EVD5X60M24A*+WALLCON | *80CTL0702120B* | Split System | 47500 | 19 | 9 | 2 | R-454B | 650
215676375 | HEIL | H5H0V48*K*AAA* | EVD5X49M24A*+WALLCON | *97CMN1202422B* | Split System | 48000 | 19 | 9 | 2 | R-454B | 650
215675935 | HEIL | H5H0V48*K*AAA* | EVM5X60M24A*+WALLCON | *97CMN1202422B* | Split System | 48000 | 19 | 9 | 2 | R-454B | 650
215676385 | HEIL | H5H0V48*K*AAA* | EVD5X49M24A*+WALLCON | *96CTN1002122B* | Split System | 48000 | 19 | 9 | 2 | R-454B | 650
215681975 | HEIL | H5H0V48*K*AAA* | EVM5X60M24A*+WALLCON | *96CTN0802120B* | Split System | 48000 | 19 | 9 | 2 | R-454B | 650
215682235 | HEIL | H5H0V48*K*AAA* | EVD5X49M24A*+WALLCON | *96CTN0802120B* | Split System | 48000 | 19 | 9 | 2 | R-454B | 650
215676355 | HEIL | H5H0V48*K*AAA* | EVD5X49M24A*+WALLCON | *97CMN0802120B* | Split System | 48000 | 19 | 9 | 2 | R-454B | 650
215676365 | HEIL | H5H0V48*K*AAA* | EVD5X49M24A*+WALLCON | *97CMN1002122B* | Split System | 48000 | 19 | 9 | 2 | R-454B | 650
215682405 | HEIL | H5H0V48*K*AAA* | EVD5X60M24A*+WALLCON | *97CTN0802120A* | Split System | 48000 | 19 | 9 | 2 | R-454B | 650
215682015 | HEIL | H5H0V48*K*AAA* | EVM5X60M24A*+WALLCON | *97CTN1002122A* | Split System | 48000 | 19 | 9 | 2 | R-454B | 650
215682375 | HEIL | H5H0V48*K*AAA* | EVD5X60M24A*+WALLCON | *96CTN0802120B* | Split System | 48000 | 19 | 9 | 2 | R-454B | 650
215682005 | HEIL | H5H0V48*K*AAA* | EVM5X60M24A*+WALLCON | *97CTN0802120A* | Split System | 48000 | 19 | 9 | 2 | R-454B | 650
215682265 | HEIL | H5H0V48*K*AAA* | EVD5X49M24A*+WALLCON | *97CTN0802120A* | Split System | 48000 | 19 | 9 | 2 | R-454B | 650
215682415 | HEIL | H5H0V48*K*AAA* | EVD5X60M24A*+WALLCON | *97CTN1002122A* | Split System | 48000 | 19 | 9 | 2 | R-454B | 650
215675815 | HEIL | H5H0V48*K*AAA* | EVM5X60M21A*+WALLCON | *97CMN1002122B* | Split System | 48000 | 19 | 9 | 2 | R-454B | 650
215676545 | HEIL | H5H0V48*K*AAA* | EVD5X60M21A*+WALLCON | *97CMN0802120B* | Split System | 48000 | 19 | 9 | 2 | R-454B | 650
215676575 | HEIL | H5H0V48*K*AAA* | EVD5X60M21A*+WALLCON | *96CTN1002122B* | Split System | 48000 | 19 | 9 | 2 | R-454B | 650
215675495 | HEIL | H5H0V48*K*AAA* | EVM5X49M21A*+WALLCON | *80CSU0601716A* | Split System | 48000 | 19 | 9 | 2 | R-454B | 650
215675715 | HEIL | H5H0V48*K*AAA* | EVM5X60M21A*+WALLCON | *80CTL0702120B* | Split System | 48000 | 19 | 9 | 2 | R-454B | 650
215676455 | HEIL | H5H0V48*K*AAA* | EVD5X60M21A*+WALLCON | *80CTL0702120B* | Split System | 48000 | 19 | 9 | 2 | R-454B | 650
215676555 | HEIL | H5H0V48*K*AAA* | EVD5X60M21A*+WALLCON | *97CMN1002122B* | Split System | 48000 | 19 | 9 | 2 | R-454B | 650
215675835 | HEIL | H5H0V48*K*AAA* | EVM5X60M21A*+WALLCON | *96CTN1002122B* | Split System | 48000 | 19 | 9 | 2 | R-454B | 650
215675665 | HEIL | H5H0V48*K*AAA* | EVM5X60M21A*+WALLCON | *80CSU0601716A* | Split System | 48000 | 19 | 9 | 2 | R-454B | 650
215675805 | HEIL | H5H0V48*K*AAA* | EVM5X60M21A*+WALLCON | *97CMN0802120B* | Split System | 48000 | 19 | 9 | 2 | R-454B | 650
215675625 | HEIL | H5H0V48*K*AAA* | EVM5X49M21A*+WALLCON | *97CMN0802120B* | Split System | 48000 | 19 | 9 | 2 | R-454B | 650
215676405 | HEIL | H5H0V48*K*AAA* | EVD5X60M21A*+WALLCON | *80CSU0601716A* | Split System | 48000 | 19 | 9 | 2 | R-454B | 650
215681955 | HEIL | H5H0V48*K*AAA* | EVM5X60M21A*+WALLCON | *97CTN0802120A* | Split System | 48000 | 19 | 9 | 2 | R-454B | 650
215681815 | HEIL | H5H0V48*K*AAA* | EVM5X49M21A*+WALLCON | *96CTN0802120B* | Split System | 48000 | 19 | 9 | 2 | R-454B | 650
215681875 | HEIL | H5H0V48*K*AAA* | EVM5X49M21A*+WALLCON | *97CTN0802120A* | Split System | 48000 | 19 | 9 | 2 | R-454B | 650
215681895 | HEIL | H5H0V48*K*AAA* | EVM5X60M21A*+WALLCON | *96CTN0802120B* | Split System | 48000 | 19 | 9 | 2 | R-454B | 650
215682355 | HEIL | H5H0V48*K*AAA* | EVD5X60M21A*+WALLCON | *97CTN0802120A* | Split System | 48000 | 19 | 9 | 2 | R-454B | 650
215676015 | HEIL | H5H0V48*K*AAA* | EVM5X61M24A*+WALLCON | *95CSU0802120B* | Split System | 48500 | 19 | 9 | 2 | R-454B | 650
215676685 | HEIL | H5H0V48*K*AAA* | EVD5X61M21A*+WALLCON | *80CSU0601716A* | Split System | 48500 | 19 | 9 | 2 | R-454B | 650
215676735 | HEIL | H5H0V48*K*AAA* | EVD5X61M21A*+WALLCON | *80CTL0901716B* | Split System | 48500 | 19 | 9 | 2 | R-454B | 650
215676695 | HEIL | H5H0V48*K*AAA* | EVD5X61M21A*+WALLCON | *80CSU1002120A* | Split System | 48500 | 19 | 9 | 2 | R-454B | 650
215676175 | HEIL | H5H0V48*K*AAA* | EVD5X48M24A*+WALLCON | *80CSU0802120A* | Split System | 47500 | 19 | 9 | 2.02 | R-454B | 650
215676335 | HEIL | H5H0V48*K*AAA* | EVD5X49M24A*+WALLCON | *95CSU1002122B* | Split System | 48000 | 19 | 9 | 2.02 | R-454B | 650
215675915 | HEIL | H5H0V48*K*AAA* | EVM5X60M24A*+WALLCON | *95CSU1002122B* | Split System | 48000 | 19 | 9 | 2.02 | R-454B | 650
215676825 | HEIL | H5H0V48*K*AAA* | EVD5X61M21A*+WALLCON | *96CTN0801714B* | Split System | 48000 | 19 | 9 | 2.02 | R-454B | 650
215676645 | HEIL | H5H0V48*K*AAA* | EVD5X60M24A*+WALLCON | *95CSU1002122B* | Split System | 48000 | 19 | 9 | 2.02 | R-454B | 650
215675595 | HEIL | H5H0V48*K*AAA* | EVM5X49M21A*+WALLCON | *95CSU1002122B* | Split System | 48000 | 19 | 9 | 2.02 | R-454B | 650
215675965 | HEIL | H5H0V48*K*AAA* | EVM5X61M24A*+WALLCON | *80CSU1002120A* | Split System | 48500 | 19 | 9 | 2.1 | R-454B | 650
215676855 | HEIL | H5H0V48*K*AAA* | EVD5X61M24A*+WALLCON | *80CSU1002120A* | Split System | 48500 | 19 | 9 | 2.1 | R-454B | 650
215682455 | HEIL | H5H0V48*K*AAA* | EVD5X61M21A*+WALLCON | *80CSU0601716B* | Split System | 48500 | 19 | 9 | 2.1 | R-454B | 650
215675675 | HEIL | H5H0V48*K*AAA* | EVM5X60M21A*+WALLCON | *80CSU0802120A* | Split System | 48000 | 19 | 9 | 2.12 | R-454B | 650
215676585 | HEIL | H5H0V48*K*AAA* | EVD5X60M24A*+WALLCON | *80CSU0802120A* | Split System | 48000 | 19 | 9 | 2.12 | R-454B | 650
215675505 | HEIL | H5H0V48*K*AAA* | EVM5X49M21A*+WALLCON | *80CSU0802120A* | Split System | 48000 | 19 | 9 | 2.12 | R-454B | 650
215675845 | HEIL | H5H0V48*K*AAA* | EVM5X60M24A*+WALLCON | *80CSU0802120A* | Split System | 48000 | 19 | 9 | 2.12 | R-454B | 650
215681985 | HEIL | H5H0V48*K*AAA* | EVM5X60M24A*+WALLCON | *80CSU0802120B* | Split System | 48000 | 19 | 9 | 2.12 | R-454B | 650
215676415 | HEIL | H5H0V48*K*AAA* | EVD5X60M21A*+WALLCON | *80CSU0802120A* | Split System | 48000 | 19 | 9 | 2.12 | R-454B | 650
215682385 | HEIL | H5H0V48*K*AAA* | EVD5X60M24A*+WALLCON | *80CSU0802120B* | Split System | 48000 | 19 | 9 | 2.12 | R-454B | 650
215676285 | HEIL | H5H0V48*K*AAA* | EVD5X49M24A*+WALLCON | *80CSU0802120A* | Split System | 48000 | 19 | 9 | 2.12 | R-454B | 650
215682245 | HEIL | H5H0V48*K*AAA* | EVD5X49M24A*+WALLCON | *80CSU0802120B* | Split System | 48000 | 19 | 9 | 2.12 | R-454B | 650
215675775 | HEIL | H5H0V48*K*AAA* | EVM5X60M21A*+WALLCON | *95CSU1002122B* | Split System | 48000 | 19 | 9 | 2.12 | R-454B | 650
215676515 | HEIL | H5H0V48*K*AAA* | EVD5X60M21A*+WALLCON | *95CSU1002122B* | Split System | 48000 | 19 | 9 | 2.12 | R-454B | 650
215682325 | HEIL | H5H0V48*K*AAA* | EVD5X60M21A*+WALLCON | *80CSU0802120B* | Split System | 48500 | 19 | 9 | 2.12 | R-454B | 650
215681845 | HEIL | H5H0V48*K*AAA* | EVM5X49M21A*+WALLCON | *80CSU0802120B* | Split System | 48500 | 19 | 9 | 2.12 | R-454B | 650
215681925 | HEIL | H5H0V48*K*AAA* | EVM5X60M21A*+WALLCON | *80CSU0802120B* | Split System | 48500 | 19 | 9 | 2.12 | R-454B | 650
215682535 | HEIL | H5H0V48*K*AAA* | EVD5X61M24A*+WALLCON | *80CSU1002120B* | Split System | 48500 | 19 | 9 | 2.12 | R-454B | 650
215682055 | HEIL | H5H0V48*K*AAA* | EVM5X61M24A*+WALLCON | *80CSU1002120B* | Split System | 48500 | 19 | 9 | 2.12 | R-454B | 650
215682475 | HEIL | H5H0V48*K*AAA* | EVD5X61M21A*+WALLCON | *80CSU1002120B* | Split System | 48500 | 19 | 9 | 2.12 | R-454B | 650
215682445 | HEIL | H5H0V48*K*AAA* | EVD5X61M21A*+WALLCON | *80CSU0401712B* | Split System | 48500 | 19 | 9 | 2.12 | R-454B | 650
215682465 | HEIL | H5H0V48*K*AAA* | EVD5X61M21A*+WALLCON | *80CSU0802120B* | Split System | 49000 | 19 | 9 | 2.12 | R-454B | 650
215682220 | KEEPRITE | C5H0V48*K*AAA* | EVD5X48M24A*+WALLCON | *97CTN1002122A* | Split System | 47000 | 19 | 9 | 1.98 | R-454B | 650
215675560 | KEEPRITE | C5H0V48*K*AAA* | EVM5X49M21A*+WALLCON | *80CTL0901716B* | Split System | 48000 | 19 | 9 | 1.98 | R-454B | 650
215676470 | KEEPRITE | C5H0V48*K*AAA* | EVD5X60M21A*+WALLCON | *80CTL0901716B* | Split System | 48000 | 19 | 9 | 1.98 | R-454B | 650
215676910 | KEEPRITE | C5H0V48*K*AAA* | EVD5X61M24A*+WALLCON | *97CMN0602120B* | Split System | 48000 | 19 | 9 | 1.98 | R-454B | 650
215676040 | KEEPRITE | C5H0V48*K*AAA* | EVM5X61M24A*+WALLCON | *97CMN0602120B* | Split System | 48500 | 19 | 9 | 1.98 | R-454B | 650
215676720 | KEEPRITE | C5H0V48*K*AAA* | EVD5X61M21A*+WALLCON | *80CTL0701716B* | Split System | 48500 | 19 | 9 | 1.98 | R-454B | 650
215676220 | KEEPRITE | C5H0V48*K*AAA* | EVD5X48M24A*+WALLCON | *80CTL1102120B* | Split System | 47000 | 19 | 9 | 2 | R-454B | 650
215676210 | KEEPRITE | C5H0V48*K*AAA* | EVD5X48M24A*+WALLCON | *80CTL0902120B* | Split System | 47000 | 19 | 9 | 2 | R-454B | 650
215676610 | KEEPRITE | C5H0V48*K*AAA* | EVD5X60M24A*+WALLCON | *80CTL0702120B* | Split System | 47500 | 19 | 9 | 2 | R-454B | 650
215675870 | KEEPRITE | C5H0V48*K*AAA* | EVM5X60M24A*+WALLCON | *80CTL0702120B* | Split System | 47500 | 19 | 9 | 2 | R-454B | 650
215676300 | KEEPRITE | C5H0V48*K*AAA* | EVD5X49M24A*+WALLCON | *80CTL0702120B* | Split System | 47500 | 19 | 9 | 2 | R-454B | 650
215675940 | KEEPRITE | C5H0V48*K*AAA* | EVM5X60M24A*+WALLCON | *97CMN1202422B* | Split System | 48000 | 19 | 9 | 2 | R-454B | 650
215676390 | KEEPRITE | C5H0V48*K*AAA* | EVD5X49M24A*+WALLCON | *96CTN1002122B* | Split System | 48000 | 19 | 9 | 2 | R-454B | 650
215676360 | KEEPRITE | C5H0V48*K*AAA* | EVD5X49M24A*+WALLCON | *97CMN0802120B* | Split System | 48000 | 19 | 9 | 2 | R-454B | 650
215676670 | KEEPRITE | C5H0V48*K*AAA* | EVD5X60M24A*+WALLCON | *97CMN1202422B* | Split System | 48000 | 19 | 9 | 2 | R-454B | 650
215676370 | KEEPRITE | C5H0V48*K*AAA* | EVD5X49M24A*+WALLCON | *97CMN1002122B* | Split System | 48000 | 19 | 9 | 2 | R-454B | 650
215676380 | KEEPRITE | C5H0V48*K*AAA* | EVD5X49M24A*+WALLCON | *97CMN1202422B* | Split System | 48000 | 19 | 9 | 2 | R-454B | 650
215682010 | KEEPRITE | C5H0V48*K*AAA* | EVM5X60M24A*+WALLCON | *97CTN0802120A* | Split System | 48000 | 19 | 9 | 2 | R-454B | 650
215682410 | KEEPRITE | C5H0V48*K*AAA* | EVD5X60M24A*+WALLCON | *97CTN0802120A* | Split System | 48000 | 19 | 9 | 2 | R-454B | 650
215682240 | KEEPRITE | C5H0V48*K*AAA* | EVD5X49M24A*+WALLCON | *96CTN0802120B* | Split System | 48000 | 19 | 9 | 2 | R-454B | 650
215682420 | KEEPRITE | C5H0V48*K*AAA* | EVD5X60M24A*+WALLCON | *97CTN1002122A* | Split System | 48000 | 19 | 9 | 2 | R-454B | 650
215675810 | KEEPRITE | C5H0V48*K*AAA* | EVM5X60M21A*+WALLCON | *97CMN0802120B* | Split System | 48000 | 19 | 9 | 2 | R-454B | 650
215675840 | KEEPRITE | C5H0V48*K*AAA* | EVM5X60M21A*+WALLCON | *96CTN1002122B* | Split System | 48000 | 19 | 9 | 2 | R-454B | 650
215675550 | KEEPRITE | C5H0V48*K*AAA* | EVM5X49M21A*+WALLCON | *80CTL0702120B* | Split System | 48000 | 19 | 9 | 2 | R-454B | 650
215675820 | KEEPRITE | C5H0V48*K*AAA* | EVM5X60M21A*+WALLCON | *97CMN1002122B* | Split System | 48000 | 19 | 9 | 2 | R-454B | 650
215676560 | KEEPRITE | C5H0V48*K*AAA* | EVD5X60M21A*+WALLCON | *97CMN1002122B* | Split System | 48000 | 19 | 9 | 2 | R-454B | 650
215676460 | KEEPRITE | C5H0V48*K*AAA* | EVD5X60M21A*+WALLCON | *80CTL0702120B* | Split System | 48000 | 19 | 9 | 2 | R-454B | 650
215675670 | KEEPRITE | C5H0V48*K*AAA* | EVM5X60M21A*+WALLCON | *80CSU0601716A* | Split System | 48000 | 19 | 9 | 2 | R-454B | 650
215675630 | KEEPRITE | C5H0V48*K*AAA* | EVM5X49M21A*+WALLCON | *97CMN0802120B* | Split System | 48000 | 19 | 9 | 2 | R-454B | 650
215675500 | KEEPRITE | C5H0V48*K*AAA* | EVM5X49M21A*+WALLCON | *80CSU0601716A* | Split System | 48000 | 19 | 9 | 2 | R-454B | 650
215676550 | KEEPRITE | C5H0V48*K*AAA* | EVD5X60M21A*+WALLCON | *97CMN0802120B* | Split System | 48000 | 19 | 9 | 2 | R-454B | 650
215675720 | KEEPRITE | C5H0V48*K*AAA* | EVM5X60M21A*+WALLCON | *80CTL0702120B* | Split System | 48000 | 19 | 9 | 2 | R-454B | 650
215681960 | KEEPRITE | C5H0V48*K*AAA* | EVM5X60M21A*+WALLCON | *97CTN0802120A* | Split System | 48000 | 19 | 9 | 2 | R-454B | 650
215676580 | KEEPRITE | C5H0V48*K*AAA* | EVD5X60M21A*+WALLCON | *96CTN1002122B* | Split System | 48000 | 19 | 9 | 2 | R-454B | 650
215682360 | KEEPRITE | C5H0V48*K*AAA* | EVD5X60M21A*+WALLCON | *97CTN0802120A* | Split System | 48000 | 19 | 9 | 2 | R-454B | 650
215676410 | KEEPRITE | C5H0V48*K*AAA* | EVD5X60M21A*+WALLCON | *80CSU0601716A* | Split System | 48000 | 19 | 9 | 2 | R-454B | 650
215681880 | KEEPRITE | C5H0V48*K*AAA* | EVM5X49M21A*+WALLCON | *97CTN0802120A* | Split System | 48000 | 19 | 9 | 2 | R-454B | 650
215681900 | KEEPRITE | C5H0V48*K*AAA* | EVM5X60M21A*+WALLCON | *96CTN0802120B* | Split System | 48000 | 19 | 9 | 2 | R-454B | 650
215682300 | KEEPRITE | C5H0V48*K*AAA* | EVD5X60M21A*+WALLCON | *96CTN0802120B* | Split System | 48000 | 19 | 9 | 2 | R-454B | 650
215676690 | KEEPRITE | C5H0V48*K*AAA* | EVD5X61M21A*+WALLCON | *80CSU0601716A* | Split System | 48500 | 19 | 9 | 2 | R-454B | 650
215676020 | KEEPRITE | C5H0V48*K*AAA* | EVM5X61M24A*+WALLCON | *95CSU0802120B* | Split System | 48500 | 19 | 9 | 2 | R-454B | 650
215676700 | KEEPRITE | C5H0V48*K*AAA* | EVD5X61M21A*+WALLCON | *80CSU1002120A* | Split System | 48500 | 19 | 9 | 2 | R-454B | 650
215676740 | KEEPRITE | C5H0V48*K*AAA* | EVD5X61M21A*+WALLCON | *80CTL0901716B* | Split System | 48500 | 19 | 9 | 2 | R-454B | 650
215675920 | KEEPRITE | C5H0V48*K*AAA* | EVM5X60M24A*+WALLCON | *95CSU1002122B* | Split System | 48000 | 19 | 9 | 2.02 | R-454B | 650
215676340 | KEEPRITE | C5H0V48*K*AAA* | EVD5X49M24A*+WALLCON | *95CSU1002122B* | Split System | 48000 | 19 | 9 | 2.02 | R-454B | 650
215676650 | KEEPRITE | C5H0V48*K*AAA* | EVD5X60M24A*+WALLCON | *95CSU1002122B* | Split System | 48000 | 19 | 9 | 2.02 | R-454B | 650
215675600 | KEEPRITE | C5H0V48*K*AAA* | EVM5X49M21A*+WALLCON | *95CSU1002122B* | Split System | 48000 | 19 | 9 | 2.02 | R-454B | 650
215676860 | KEEPRITE | C5H0V48*K*AAA* | EVD5X61M24A*+WALLCON | *80CSU1002120A* | Split System | 48500 | 19 | 9 | 2.1 | R-454B | 650
215675970 | KEEPRITE | C5H0V48*K*AAA* | EVM5X61M24A*+WALLCON | *80CSU1002120A* | Split System | 48500 | 19 | 9 | 2.1 | R-454B | 650
215682460 | KEEPRITE | C5H0V48*K*AAA* | EVD5X61M21A*+WALLCON | *80CSU0601716B* | Split System | 48500 | 19 | 9 | 2.1 | R-454B | 650
215675680 | KEEPRITE | C5H0V48*K*AAA* | EVM5X60M21A*+WALLCON | *80CSU0802120A* | Split System | 48000 | 19 | 9 | 2.12 | R-454B | 650
215675850 | KEEPRITE | C5H0V48*K*AAA* | EVM5X60M24A*+WALLCON | *80CSU0802120A* | Split System | 48000 | 19 | 9 | 2.12 | R-454B | 650
215676290 | KEEPRITE | C5H0V48*K*AAA* | EVD5X49M24A*+WALLCON | *80CSU0802120A* | Split System | 48000 | 19 | 9 | 2.12 | R-454B | 650
215676420 | KEEPRITE | C5H0V48*K*AAA* | EVD5X60M21A*+WALLCON | *80CSU0802120A* | Split System | 48000 | 19 | 9 | 2.12 | R-454B | 650
215675510 | KEEPRITE | C5H0V48*K*AAA* | EVM5X49M21A*+WALLCON | *80CSU0802120A* | Split System | 48000 | 19 | 9 | 2.12 | R-454B | 650
215676590 | KEEPRITE | C5H0V48*K*AAA* | EVD5X60M24A*+WALLCON | *80CSU0802120A* | Split System | 48000 | 19 | 9 | 2.12 | R-454B | 650
215682250 | KEEPRITE | C5H0V48*K*AAA* | EVD5X49M24A*+WALLCON | *80CSU0802120B* | Split System | 48000 | 19 | 9 | 2.12 | R-454B | 650
215681990 | KEEPRITE | C5H0V48*K*AAA* | EVM5X60M24A*+WALLCON | *80CSU0802120B* | Split System | 48000 | 19 | 9 | 2.12 | R-454B | 650
215682390 | KEEPRITE | C5H0V48*K*AAA* | EVD5X60M24A*+WALLCON | *80CSU0802120B* | Split System | 48000 | 19 | 9 | 2.12 | R-454B | 650
215676520 | KEEPRITE | C5H0V48*K*AAA* | EVD5X60M21A*+WALLCON | *95CSU1002122B* | Split System | 48000 | 19 | 9 | 2.12 | R-454B | 650
215675780 | KEEPRITE | C5H0V48*K*AAA* | EVM5X60M21A*+WALLCON | *95CSU1002122B* | Split System | 48000 | 19 | 9 | 2.12 | R-454B | 650
215681850 | KEEPRITE | C5H0V48*K*AAA* | EVM5X49M21A*+WALLCON | *80CSU0802120B* | Split System | 48500 | 19 | 9 | 2.12 | R-454B | 650
215681930 | KEEPRITE | C5H0V48*K*AAA* | EVM5X60M21A*+WALLCON | *80CSU0802120B* | Split System | 48500 | 19 | 9 | 2.12 | R-454B | 650
215682450 | KEEPRITE | C5H0V48*K*AAA* | EVD5X61M21A*+WALLCON | *80CSU0401712B* | Split System | 48500 | 19 | 9 | 2.12 | R-454B | 650
215682060 | KEEPRITE | C5H0V48*K*AAA* | EVM5X61M24A*+WALLCON | *80CSU1002120B* | Split System | 48500 | 19 | 9 | 2.12 | R-454B | 650
215682540 | KEEPRITE | C5H0V48*K*AAA* | EVD5X61M24A*+WALLCON | *80CSU1002120B* | Split System | 48500 | 19 | 9 | 2.12 | R-454B | 650
215682470 | KEEPRITE | C5H0V48*K*AAA* | EVD5X61M21A*+WALLCON | *80CSU0802120B* | Split System | 49000 | 19 | 9 | 2.12 | R-454B | 650
215682221 | KENMORE | (C,H,T)5H0V48*K*AAA* | EVD5X48M24A*+WALLCON | *97CTN1002122A* | Split System | 47000 | 19 | 9 | 1.98 | R-454B | 650
215675731 | KENMORE | (C,H,T)5H0V48*K*AAA* | EVM5X60M21A*+WALLCON | *80CTL0901716B* | Split System | 48000 | 19 | 9 | 1.98 | R-454B | 650
215676471 | KENMORE | (C,H,T)5H0V48*K*AAA* | EVD5X60M21A*+WALLCON | *80CTL0901716B* | Split System | 48000 | 19 | 9 | 1.98 | R-454B | 650
215676911 | KENMORE | (C,H,T)5H0V48*K*AAA* | EVD5X61M24A*+WALLCON | *97CMN0602120B* | Split System | 48000 | 19 | 9 | 1.98 | R-454B | 650
215676721 | KENMORE | (C,H,T)5H0V48*K*AAA* | EVD5X61M21A*+WALLCON | *80CTL0701716B* | Split System | 48500 | 19 | 9 | 1.98 | R-454B | 650
215676041 | KENMORE | (C,H,T)5H0V48*K*AAA* | EVM5X61M24A*+WALLCON | *97CMN0602120B* | Split System | 48500 | 19 | 9 | 1.98 | R-454B | 650
215676221 | KENMORE | (C,H,T)5H0V48*K*AAA* | EVD5X48M24A*+WALLCON | *80CTL1102120B* | Split System | 47000 | 19 | 9 | 2 | R-454B | 650
215676211 | KENMORE | (C,H,T)5H0V48*K*AAA* | EVD5X48M24A*+WALLCON | *80CTL0902120B* | Split System | 47000 | 19 | 9 | 2 | R-454B | 650
215676301 | KENMORE | (C,H,T)5H0V48*K*AAA* | EVD5X49M24A*+WALLCON | *80CTL0702120B* | Split System | 47500 | 19 | 9 | 2 | R-454B | 650
215676611 | KENMORE | (C,H,T)5H0V48*K*AAA* | EVD5X60M24A*+WALLCON | *80CTL0702120B* | Split System | 47500 | 19 | 9 | 2 | R-454B | 650
215675871 | KENMORE | (C,H,T)5H0V48*K*AAA* | EVM5X60M24A*+WALLCON | *80CTL0702120B* | Split System | 47500 | 19 | 9 | 2 | R-454B | 650
215676391 | KENMORE | (C,H,T)5H0V48*K*AAA* | EVD5X49M24A*+WALLCON | *96CTN1002122B* | Split System | 48000 | 19 | 9 | 2 | R-454B | 650
215676371 | KENMORE | (C,H,T)5H0V48*K*AAA* | EVD5X49M24A*+WALLCON | *97CMN1002122B* | Split System | 48000 | 19 | 9 | 2 | R-454B | 650
215675941 | KENMORE | (C,H,T)5H0V48*K*AAA* | EVM5X60M24A*+WALLCON | *97CMN1202422B* | Split System | 48000 | 19 | 9 | 2 | R-454B | 650
215676671 | KENMORE | (C,H,T)5H0V48*K*AAA* | EVD5X60M24A*+WALLCON | *97CMN1202422B* | Split System | 48000 | 19 | 9 | 2 | R-454B | 650
215676381 | KENMORE | (C,H,T)5H0V48*K*AAA* | EVD5X49M24A*+WALLCON | *97CMN1202422B* | Split System | 48000 | 19 | 9 | 2 | R-454B | 650
215676361 | KENMORE | (C,H,T)5H0V48*K*AAA* | EVD5X49M24A*+WALLCON | *97CMN0802120B* | Split System | 48000 | 19 | 9 | 2 | R-454B | 650
215682411 | KENMORE | (C,H,T)5H0V48*K*AAA* | EVD5X60M24A*+WALLCON | *97CTN0802120A* | Split System | 48000 | 19 | 9 | 2 | R-454B | 650
215682021 | KENMORE | (C,H,T)5H0V48*K*AAA* | EVM5X60M24A*+WALLCON | *97CTN1002122A* | Split System | 48000 | 19 | 9 | 2 | R-454B | 650
215681981 | KENMORE | (C,H,T)5H0V48*K*AAA* | EVM5X60M24A*+WALLCON | *96CTN0802120B* | Split System | 48000 | 19 | 9 | 2 | R-454B | 650
215682011 | KENMORE | (C,H,T)5H0V48*K*AAA* | EVM5X60M24A*+WALLCON | *97CTN0802120A* | Split System | 48000 | 19 | 9 | 2 | R-454B | 650
215682271 | KENMORE | (C,H,T)5H0V48*K*AAA* | EVD5X49M24A*+WALLCON | *97CTN0802120A* | Split System | 48000 | 19 | 9 | 2 | R-454B | 650
215682241 | KENMORE | (C,H,T)5H0V48*K*AAA* | EVD5X49M24A*+WALLCON | *96CTN0802120B* | Split System | 48000 | 19 | 9 | 2 | R-454B | 650
215682421 | KENMORE | (C,H,T)5H0V48*K*AAA* | EVD5X60M24A*+WALLCON | *97CTN1002122A* | Split System | 48000 | 19 | 9 | 2 | R-454B | 650
215675841 | KENMORE | (C,H,T)5H0V48*K*AAA* | EVM5X60M21A*+WALLCON | *96CTN1002122B* | Split System | 48000 | 19 | 9 | 2 | R-454B | 650
215675631 | KENMORE | (C,H,T)5H0V48*K*AAA* | EVM5X49M21A*+WALLCON | *97CMN0802120B* | Split System | 48000 | 19 | 9 | 2 | R-454B | 650
215676551 | KENMORE | (C,H,T)5H0V48*K*AAA* | EVD5X60M21A*+WALLCON | *97CMN0802120B* | Split System | 48000 | 19 | 9 | 2 | R-454B | 650
215676461 | KENMORE | (C,H,T)5H0V48*K*AAA* | EVD5X60M21A*+WALLCON | *80CTL0702120B* | Split System | 48000 | 19 | 9 | 2 | R-454B | 650
215675501 | KENMORE | (C,H,T)5H0V48*K*AAA* | EVM5X49M21A*+WALLCON | *80CSU0601716A* | Split System | 48000 | 19 | 9 | 2 | R-454B | 650
215675551 | KENMORE | (C,H,T)5H0V48*K*AAA* | EVM5X49M21A*+WALLCON | *80CTL0702120B* | Split System | 48000 | 19 | 9 | 2 | R-454B | 650
215675721 | KENMORE | (C,H,T)5H0V48*K*AAA* | EVM5X60M21A*+WALLCON | *80CTL0702120B* | Split System | 48000 | 19 | 9 | 2 | R-454B | 650
215676561 | KENMORE | (C,H,T)5H0V48*K*AAA* | EVD5X60M21A*+WALLCON | *97CMN1002122B* | Split System | 48000 | 19 | 9 | 2 | R-454B | 650
215675821 | KENMORE | (C,H,T)5H0V48*K*AAA* | EVM5X60M21A*+WALLCON | *97CMN1002122B* | Split System | 48000 | 19 | 9 | 2 | R-454B | 650
215676411 | KENMORE | (C,H,T)5H0V48*K*AAA* | EVD5X60M21A*+WALLCON | *80CSU0601716A* | Split System | 48000 | 19 | 9 | 2 | R-454B | 650
215676581 | KENMORE | (C,H,T)5H0V48*K*AAA* | EVD5X60M21A*+WALLCON | *96CTN1002122B* | Split System | 48000 | 19 | 9 | 2 | R-454B | 650
215675671 | KENMORE | (C,H,T)5H0V48*K*AAA* | EVM5X60M21A*+WALLCON | *80CSU0601716A* | Split System | 48000 | 19 | 9 | 2 | R-454B | 650
215682301 | KENMORE | (C,H,T)5H0V48*K*AAA* | EVD5X60M21A*+WALLCON | *96CTN0802120B* | Split System | 48000 | 19 | 9 | 2 | R-454B | 650
215682361 | KENMORE | (C,H,T)5H0V48*K*AAA* | EVD5X60M21A*+WALLCON | *97CTN0802120A* | Split System | 48000 | 19 | 9 | 2 | R-454B | 650
215681961 | KENMORE | (C,H,T)5H0V48*K*AAA* | EVM5X60M21A*+WALLCON | *97CTN0802120A* | Split System | 48000 | 19 | 9 | 2 | R-454B | 650
215681901 | KENMORE | (C,H,T)5H0V48*K*AAA* | EVM5X60M21A*+WALLCON | *96CTN0802120B* | Split System | 48000 | 19 | 9 | 2 | R-454B | 650
215681881 | KENMORE | (C,H,T)5H0V48*K*AAA* | EVM5X49M21A*+WALLCON | *97CTN0802120A* | Split System | 48000 | 19 | 9 | 2 | R-454B | 650
215676021 | KENMORE | (C,H,T)5H0V48*K*AAA* | EVM5X61M24A*+WALLCON | *95CSU0802120B* | Split System | 48500 | 19 | 9 | 2 | R-454B | 650
215676701 | KENMORE | (C,H,T)5H0V48*K*AAA* | EVD5X61M21A*+WALLCON | *80CSU1002120A* | Split System | 48500 | 19 | 9 | 2 | R-454B | 650
215676741 | KENMORE | (C,H,T)5H0V48*K*AAA* | EVD5X61M21A*+WALLCON | *80CTL0901716B* | Split System | 48500 | 19 | 9 | 2 | R-454B | 650
215676181 | KENMORE | (C,H,T)5H0V48*K*AAA* | EVD5X48M24A*+WALLCON | *80CSU0802120A* | Split System | 47500 | 19 | 9 | 2.02 | R-454B | 650
215676651 | KENMORE | (C,H,T)5H0V48*K*AAA* | EVD5X60M24A*+WALLCON | *95CSU1002122B* | Split System | 48000 | 19 | 9 | 2.02 | R-454B | 650
215676831 | KENMORE | (C,H,T)5H0V48*K*AAA* | EVD5X61M21A*+WALLCON | *96CTN0801714B* | Split System | 48000 | 19 | 9 | 2.02 | R-454B | 650
215676341 | KENMORE | (C,H,T)5H0V48*K*AAA* | EVD5X49M24A*+WALLCON | *95CSU1002122B* | Split System | 48000 | 19 | 9 | 2.02 | R-454B | 650
215675921 | KENMORE | (C,H,T)5H0V48*K*AAA* | EVM5X60M24A*+WALLCON | *95CSU1002122B* | Split System | 48000 | 19 | 9 | 2.02 | R-454B | 650
215675601 | KENMORE | (C,H,T)5H0V48*K*AAA* | EVM5X49M21A*+WALLCON | *95CSU1002122B* | Split System | 48000 | 19 | 9 | 2.02 | R-454B | 650
215675971 | KENMORE | (C,H,T)5H0V48*K*AAA* | EVM5X61M24A*+WALLCON | *80CSU1002120A* | Split System | 48500 | 19 | 9 | 2.1 | R-454B | 650
215676861 | KENMORE | (C,H,T)5H0V48*K*AAA* | EVD5X61M24A*+WALLCON | *80CSU1002120A* | Split System | 48500 | 19 | 9 | 2.1 | R-454B | 650
215682461 | KENMORE | (C,H,T)5H0V48*K*AAA* | EVD5X61M21A*+WALLCON | *80CSU0601716B* | Split System | 48500 | 19 | 9 | 2.1 | R-454B | 650
215675681 | KENMORE | (C,H,T)5H0V48*K*AAA* | EVM5X60M21A*+WALLCON | *80CSU0802120A* | Split System | 48000 | 19 | 9 | 2.12 | R-454B | 650
215675851 | KENMORE | (C,H,T)5H0V48*K*AAA* | EVM5X60M24A*+WALLCON | *80CSU0802120A* | Split System | 48000 | 19 | 9 | 2.12 | R-454B | 650
215675511 | KENMORE | (C,H,T)5H0V48*K*AAA* | EVM5X49M21A*+WALLCON | *80CSU0802120A* | Split System | 48000 | 19 | 9 | 2.12 | R-454B | 650
215676291 | KENMORE | (C,H,T)5H0V48*K*AAA* | EVD5X49M24A*+WALLCON | *80CSU0802120A* | Split System | 48000 | 19 | 9 | 2.12 | R-454B | 650
215676591 | KENMORE | (C,H,T)5H0V48*K*AAA* | EVD5X60M24A*+WALLCON | *80CSU0802120A* | Split System | 48000 | 19 | 9 | 2.12 | R-454B | 650
215682391 | KENMORE | (C,H,T)5H0V48*K*AAA* | EVD5X60M24A*+WALLCON | *80CSU0802120B* | Split System | 48000 | 19 | 9 | 2.12 | R-454B | 650
215682251 | KENMORE | (C,H,T)5H0V48*K*AAA* | EVD5X49M24A*+WALLCON | *80CSU0802120B* | Split System | 48000 | 19 | 9 | 2.12 | R-454B | 650
215681991 | KENMORE | (C,H,T)5H0V48*K*AAA* | EVM5X60M24A*+WALLCON | *80CSU0802120B* | Split System | 48000 | 19 | 9 | 2.12 | R-454B | 650
215675781 | KENMORE | (C,H,T)5H0V48*K*AAA* | EVM5X60M21A*+WALLCON | *95CSU1002122B* | Split System | 48000 | 19 | 9 | 2.12 | R-454B | 650
215676521 | KENMORE | (C,H,T)5H0V48*K*AAA* | EVD5X60M21A*+WALLCON | *95CSU1002122B* | Split System | 48000 | 19 | 9 | 2.12 | R-454B | 650
215681851 | KENMORE | (C,H,T)5H0V48*K*AAA* | EVM5X49M21A*+WALLCON | *80CSU0802120B* | Split System | 48500 | 19 | 9 | 2.12 | R-454B | 650
215682331 | KENMORE | (C,H,T)5H0V48*K*AAA* | EVD5X60M21A*+WALLCON | *80CSU0802120B* | Split System | 48500 | 19 | 9 | 2.12 | R-454B | 650
215681931 | KENMORE | (C,H,T)5H0V48*K*AAA* | EVM5X60M21A*+WALLCON | *80CSU0802120B* | Split System | 48500 | 19 | 9 | 2.12 | R-454B | 650
215682451 | KENMORE | (C,H,T)5H0V48*K*AAA* | EVD5X61M21A*+WALLCON | *80CSU0401712B* | Split System | 48500 | 19 | 9 | 2.12 | R-454B | 650
215682481 | KENMORE | (C,H,T)5H0V48*K*AAA* | EVD5X61M21A*+WALLCON | *80CSU1002120B* | Split System | 48500 | 19 | 9 | 2.12 | R-454B | 650
215682541 | KENMORE | (C,H,T)5H0V48*K*AAA* | EVD5X61M24A*+WALLCON | *80CSU1002120B* | Split System | 48500 | 19 | 9 | 2.12 | R-454B | 650
215682471 | KENMORE | (C,H,T)5H0V48*K*AAA* | EVD5X61M21A*+WALLCON | *80CSU0802120B* | Split System | 49000 | 19 | 9 | 2.12 | R-454B | 650
215675562 | TEMPSTAR | T5H0V48*K*AAA* | EVM5X49M21A*+WALLCON | *80CTL0901716B* | Split System | 48000 | 19 | 9 | 1.98 | R-454B | 650
215675732 | TEMPSTAR | T5H0V48*K*AAA* | EVM5X60M21A*+WALLCON | *80CTL0901716B* | Split System | 48000 | 19 | 9 | 1.98 | R-454B | 650
215676472 | TEMPSTAR | T5H0V48*K*AAA* | EVD5X60M21A*+WALLCON | *80CTL0901716B* | Split System | 48000 | 19 | 9 | 1.98 | R-454B | 650
215676912 | TEMPSTAR | T5H0V48*K*AAA* | EVD5X61M24A*+WALLCON | *97CMN0602120B* | Split System | 48000 | 19 | 9 | 1.98 | R-454B | 650
215676042 | TEMPSTAR | T5H0V48*K*AAA* | EVM5X61M24A*+WALLCON | *97CMN0602120B* | Split System | 48500 | 19 | 9 | 1.98 | R-454B | 650
215676722 | TEMPSTAR | T5H0V48*K*AAA* | EVD5X61M21A*+WALLCON | *80CTL0701716B* | Split System | 48500 | 19 | 9 | 1.98 | R-454B | 650
215676232 | TEMPSTAR | T5H0V48*K*AAA* | EVD5X48M24A*+WALLCON | *80CTL1352422B* | Split System | 47000 | 19 | 9 | 2 | R-454B | 650
215676222 | TEMPSTAR | T5H0V48*K*AAA* | EVD5X48M24A*+WALLCON | *80CTL1102120B* | Split System | 47000 | 19 | 9 | 2 | R-454B | 650
215676212 | TEMPSTAR | T5H0V48*K*AAA* | EVD5X48M24A*+WALLCON | *80CTL0902120B* | Split System | 47000 | 19 | 9 | 2 | R-454B | 650
215676612 | TEMPSTAR | T5H0V48*K*AAA* | EVD5X60M24A*+WALLCON | *80CTL0702120B* | Split System | 47500 | 19 | 9 | 2 | R-454B | 650
215676302 | TEMPSTAR | T5H0V48*K*AAA* | EVD5X49M24A*+WALLCON | *80CTL0702120B* | Split System | 47500 | 19 | 9 | 2 | R-454B | 650
215676392 | TEMPSTAR | T5H0V48*K*AAA* | EVD5X49M24A*+WALLCON | *96CTN1002122B* | Split System | 48000 | 19 | 9 | 2 | R-454B | 650
215676672 | TEMPSTAR | T5H0V48*K*AAA* | EVD5X60M24A*+WALLCON | *97CMN1202422B* | Split System | 48000 | 19 | 9 | 2 | R-454B | 650
215676372 | TEMPSTAR | T5H0V48*K*AAA* | EVD5X49M24A*+WALLCON | *97CMN1002122B* | Split System | 48000 | 19 | 9 | 2 | R-454B | 650
215676362 | TEMPSTAR | T5H0V48*K*AAA* | EVD5X49M24A*+WALLCON | *97CMN0802120B* | Split System | 48000 | 19 | 9 | 2 | R-454B | 650
215682022 | TEMPSTAR | T5H0V48*K*AAA* | EVM5X60M24A*+WALLCON | *97CTN1002122A* | Split System | 48000 | 19 | 9 | 2 | R-454B | 650
215682242 | TEMPSTAR | T5H0V48*K*AAA* | EVD5X49M24A*+WALLCON | *96CTN0802120B* | Split System | 48000 | 19 | 9 | 2 | R-454B | 650
215681982 | TEMPSTAR | T5H0V48*K*AAA* | EVM5X60M24A*+WALLCON | *96CTN0802120B* | Split System | 48000 | 19 | 9 | 2 | R-454B | 650
215675942 | TEMPSTAR | T5H0V48*K*AAA* | EVM5X60M24A*+WALLCON | *97CMN1202422B* | Split System | 48000 | 19 | 9 | 2 | R-454B | 650
215682422 | TEMPSTAR | T5H0V48*K*AAA* | EVD5X60M24A*+WALLCON | *97CTN1002122A* | Split System | 48000 | 19 | 9 | 2 | R-454B | 650
215682382 | TEMPSTAR | T5H0V48*K*AAA* | EVD5X60M24A*+WALLCON | *96CTN0802120B* | Split System | 48000 | 19 | 9 | 2 | R-454B | 650
215682012 | TEMPSTAR | T5H0V48*K*AAA* | EVM5X60M24A*+WALLCON | *97CTN0802120A* | Split System | 48000 | 19 | 9 | 2 | R-454B | 650
215682272 | TEMPSTAR | T5H0V48*K*AAA* | EVD5X49M24A*+WALLCON | *97CTN0802120A* | Split System | 48000 | 19 | 9 | 2 | R-454B | 650
215675812 | TEMPSTAR | T5H0V48*K*AAA* | EVM5X60M21A*+WALLCON | *97CMN0802120B* | Split System | 48000 | 19 | 9 | 2 | R-454B | 650
215675842 | TEMPSTAR | T5H0V48*K*AAA* | EVM5X60M21A*+WALLCON | *96CTN1002122B* | Split System | 48000 | 19 | 9 | 2 | R-454B | 650
215675672 | TEMPSTAR | T5H0V48*K*AAA* | EVM5X60M21A*+WALLCON | *80CSU0601716A* | Split System | 48000 | 19 | 9 | 2 | R-454B | 650
215675722 | TEMPSTAR | T5H0V48*K*AAA* | EVM5X60M21A*+WALLCON | *80CTL0702120B* | Split System | 48000 | 19 | 9 | 2 | R-454B | 650
215675632 | TEMPSTAR | T5H0V48*K*AAA* | EVM5X49M21A*+WALLCON | *97CMN0802120B* | Split System | 48000 | 19 | 9 | 2 | R-454B | 650
215676412 | TEMPSTAR | T5H0V48*K*AAA* | EVD5X60M21A*+WALLCON | *80CSU0601716A* | Split System | 48000 | 19 | 9 | 2 | R-454B | 650
215676552 | TEMPSTAR | T5H0V48*K*AAA* | EVD5X60M21A*+WALLCON | *97CMN0802120B* | Split System | 48000 | 19 | 9 | 2 | R-454B | 650
215675502 | TEMPSTAR | T5H0V48*K*AAA* | EVM5X49M21A*+WALLCON | *80CSU0601716A* | Split System | 48000 | 19 | 9 | 2 | R-454B | 650
215675822 | TEMPSTAR | T5H0V48*K*AAA* | EVM5X60M21A*+WALLCON | *97CMN1002122B* | Split System | 48000 | 19 | 9 | 2 | R-454B | 650
215681822 | TEMPSTAR | T5H0V48*K*AAA* | EVM5X49M21A*+WALLCON | *96CTN0802120B* | Split System | 48000 | 19 | 9 | 2 | R-454B | 650
215676582 | TEMPSTAR | T5H0V48*K*AAA* | EVD5X60M21A*+WALLCON | *96CTN1002122B* | Split System | 48000 | 19 | 9 | 2 | R-454B | 650
215676462 | TEMPSTAR | T5H0V48*K*AAA* | EVD5X60M21A*+WALLCON | *80CTL0702120B* | Split System | 48000 | 19 | 9 | 2 | R-454B | 650
215682362 | TEMPSTAR | T5H0V48*K*AAA* | EVD5X60M21A*+WALLCON | *97CTN0802120A* | Split System | 48000 | 19 | 9 | 2 | R-454B | 650
215676562 | TEMPSTAR | T5H0V48*K*AAA* | EVD5X60M21A*+WALLCON | *97CMN1002122B* | Split System | 48000 | 19 | 9 | 2 | R-454B | 650
215681902 | TEMPSTAR | T5H0V48*K*AAA* | EVM5X60M21A*+WALLCON | *96CTN0802120B* | Split System | 48000 | 19 | 9 | 2 | R-454B | 650
215681882 | TEMPSTAR | T5H0V48*K*AAA* | EVM5X49M21A*+WALLCON | *97CTN0802120A* | Split System | 48000 | 19 | 9 | 2 | R-454B | 650
215681962 | TEMPSTAR | T5H0V48*K*AAA* | EVM5X60M21A*+WALLCON | *97CTN0802120A* | Split System | 48000 | 19 | 9 | 2 | R-454B | 650
215682302 | TEMPSTAR | T5H0V48*K*AAA* | EVD5X60M21A*+WALLCON | *96CTN0802120B* | Split System | 48000 | 19 | 9 | 2 | R-454B | 650
215676692 | TEMPSTAR | T5H0V48*K*AAA* | EVD5X61M21A*+WALLCON | *80CSU0601716A* | Split System | 48500 | 19 | 9 | 2 | R-454B | 650
215676022 | TEMPSTAR | T5H0V48*K*AAA* | EVM5X61M24A*+WALLCON | *95CSU0802120B* | Split System | 48500 | 19 | 9 | 2 | R-454B | 650
215676742 | TEMPSTAR | T5H0V48*K*AAA* | EVD5X61M21A*+WALLCON | *80CTL0901716B* | Split System | 48500 | 19 | 9 | 2 | R-454B | 650
215676702 | TEMPSTAR | T5H0V48*K*AAA* | EVD5X61M21A*+WALLCON | *80CSU1002120A* | Split System | 48500 | 19 | 9 | 2 | R-454B | 650
215676182 | TEMPSTAR | T5H0V48*K*AAA* | EVD5X48M24A*+WALLCON | *80CSU0802120A* | Split System | 47500 | 19 | 9 | 2.02 | R-454B | 650
215676342 | TEMPSTAR | T5H0V48*K*AAA* | EVD5X49M24A*+WALLCON | *95CSU1002122B* | Split System | 48000 | 19 | 9 | 2.02 | R-454B | 650
215676652 | TEMPSTAR | T5H0V48*K*AAA* | EVD5X60M24A*+WALLCON | *95CSU1002122B* | Split System | 48000 | 19 | 9 | 2.02 | R-454B | 650
215676832 | TEMPSTAR | T5H0V48*K*AAA* | EVD5X61M21A*+WALLCON | *96CTN0801714B* | Split System | 48000 | 19 | 9 | 2.02 | R-454B | 650
215675602 | TEMPSTAR | T5H0V48*K*AAA* | EVM5X49M21A*+WALLCON | *95CSU1002122B* | Split System | 48000 | 19 | 9 | 2.02 | R-454B | 650
215676862 | TEMPSTAR | T5H0V48*K*AAA* | EVD5X61M24A*+WALLCON | *80CSU1002120A* | Split System | 48500 | 19 | 9 | 2.1 | R-454B | 650
215682462 | TEMPSTAR | T5H0V48*K*AAA* | EVD5X61M21A*+WALLCON | *80CSU0601716B* | Split System | 48500 | 19 | 9 | 2.1 | R-454B | 650
215676592 | TEMPSTAR | T5H0V48*K*AAA* | EVD5X60M24A*+WALLCON | *80CSU0802120A* | Split System | 48000 | 19 | 9 | 2.12 | R-454B | 650
215676292 | TEMPSTAR | T5H0V48*K*AAA* | EVD5X49M24A*+WALLCON | *80CSU0802120A* | Split System | 48000 | 19 | 9 | 2.12 | R-454B | 650
215675682 | TEMPSTAR | T5H0V48*K*AAA* | EVM5X60M21A*+WALLCON | *80CSU0802120A* | Split System | 48000 | 19 | 9 | 2.12 | R-454B | 650
215676422 | TEMPSTAR | T5H0V48*K*AAA* | EVD5X60M21A*+WALLCON | *80CSU0802120A* | Split System | 48000 | 19 | 9 | 2.12 | R-454B | 650
215675852 | TEMPSTAR | T5H0V48*K*AAA* | EVM5X60M24A*+WALLCON | *80CSU0802120A* | Split System | 48000 | 19 | 9 | 2.12 | R-454B | 650
215682392 | TEMPSTAR | T5H0V48*K*AAA* | EVD5X60M24A*+WALLCON | *80CSU0802120B* | Split System | 48000 | 19 | 9 | 2.12 | R-454B | 650
215682252 | TEMPSTAR | T5H0V48*K*AAA* | EVD5X49M24A*+WALLCON | *80CSU0802120B* | Split System | 48000 | 19 | 9 | 2.12 | R-454B | 650
215681992 | TEMPSTAR | T5H0V48*K*AAA* | EVM5X60M24A*+WALLCON | *80CSU0802120B* | Split System | 48000 | 19 | 9 | 2.12 | R-454B | 650
215675782 | TEMPSTAR | T5H0V48*K*AAA* | EVM5X60M21A*+WALLCON | *95CSU1002122B* | Split System | 48000 | 19 | 9 | 2.12 | R-454B | 650
215676522 | TEMPSTAR | T5H0V48*K*AAA* | EVD5X60M21A*+WALLCON | *95CSU1002122B* | Split System | 48000 | 19 | 9 | 2.12 | R-454B | 650
215682332 | TEMPSTAR | T5H0V48*K*AAA* | EVD5X60M21A*+WALLCON | *80CSU0802120B* | Split System | 48500 | 19 | 9 | 2.12 | R-454B | 650
215681852 | TEMPSTAR | T5H0V48*K*AAA* | EVM5X49M21A*+WALLCON | *80CSU0802120B* | Split System | 48500 | 19 | 9 | 2.12 | R-454B | 650
215681932 | TEMPSTAR | T5H0V48*K*AAA* | EVM5X60M21A*+WALLCON | *80CSU0802120B* | Split System | 48500 | 19 | 9 | 2.12 | R-454B | 650
215682062 | TEMPSTAR | T5H0V48*K*AAA* | EVM5X61M24A*+WALLCON | *80CSU1002120B* | Split System | 48500 | 19 | 9 | 2.12 | R-454B | 650
215682452 | TEMPSTAR | T5H0V48*K*AAA* | EVD5X61M21A*+WALLCON | *80CSU0401712B* | Split System | 48500 | 19 | 9 | 2.12 | R-454B | 650
215682542 | TEMPSTAR | T5H0V48*K*AAA* | EVD5X61M24A*+WALLCON | *80CSU1002120B* | Split System | 48500 | 19 | 9 | 2.12 | R-454B | 650
215682482 | TEMPSTAR | T5H0V48*K*AAA* | EVD5X61M21A*+WALLCON | *80CSU1002120B* | Split System | 48500 | 19 | 9 | 2.12 | R-454B | 650
215682472 | TEMPSTAR | T5H0V48*K*AAA* | EVD5X61M21A*+WALLCON | *80CSU0802120B* | Split System | 49000 | 19 | 9 | 2.12 | R-454B | 650
217635491 | AIRQUEST | D5CUHAH24AAK+TIC2025-0016 | EA*5X24M17A* | OMV098J12* | Split System | 22800 | 15.5 | 9 | 2.02 | R-454B | 650
217635489 | BRYANT HEATING AND COOLING SYSTEMS | 37MUHAQ24AA3+TIC2025-0016 | CAA**2417AM* | OVMAAB036098 | Split System | 22800 | 15.5 | 9 | 2.02 | R-454B | 650
217635493 | COMFORTMAKER | D5CUHAH24AAK+TIC2025-0016 | EA*5X24M17A* | OMV098J12* | Split System | 22800 | 15.5 | 9 | 2.02 | R-454B | 650
217635494 | DAY & NIGHT | D5CUHAH24AAK+TIC2025-0016 | EA*5X24M17A* | OMV098J12* | Split System | 22800 | 15.5 | 9 | 2.02 | R-454B | 650
217635490 | HEIL | D5CUHAH24AAK+TIC2025-0016 | EA*5X24M17A* | OMV098J12* | Split System | 22800 | 15.5 | 9 | 2.02 | R-454B | 650
217635496 | SMART COMFORT | D5CUHAH24AAK+TIC2025-0016 | EA*5X24M17A* | OMV098J12* | Split System | 22800 | 15.5 | 9 | 2.02 | R-454B | 650
217635057 | AIRQUEST | D5CUHAH24AAK+TIC2025-0016 | FHMA5*24L*B* |  | Split System | 23800 | 16 | 9 | 2.04 | R-454B | 650
217635058 | AIRQUEST | D5CUHAH24AAK+TIC2025-0016 | F5MA5*24L*B* |  | Split System | 23800 | 16 | 9 | 2.04 | R-454B | 650
217635226 | ARCOAIRE | D5CUHAH24AAK+TIC2025-0016 | EA*5X24M14A* | *96VSN0601412B* | Split System | 22600 | 16 | 9 | 2 | R-454B | 650
217635247 | ARCOAIRE | D5CUHAH24AAK+TIC2025-0016 | EA*5X24M14A* | *96VTN0601412B* | Split System | 22600 | 16 | 9 | 2 | R-454B | 650
217635059 | ARCOAIRE | D5CUHAH24AAK+TIC2025-0016 | FHMA5*24L*B* |  | Split System | 23800 | 16 | 9 | 2.04 | R-454B | 650
217635060 | ARCOAIRE | D5CUHAH24AAK+TIC2025-0016 | F5MA5*24L*B* |  | Split System | 23800 | 16 | 9 | 2.04 | R-454B | 650
217635243 | BRYANT HEATING AND COOLING SYSTEMS | 37MUHAQ24AA3+TIC2025-0016 | CAA**2414AM* | 926TC36060V14*** | Split System | 22600 | 16 | 9 | 2 | R-454B | 650
217635223 | BRYANT HEATING AND COOLING SYSTEMS | 37MUHAQ24AA3+TIC2025-0016 | CAA**2414AM* | 926SB36060V14*** | Split System | 22600 | 16 | 9 | 2 | R-454B | 650
217635052 | BRYANT HEATING AND COOLING SYSTEMS | 37MUHAQ24AA3+TIC2025-0016 | F55AA*B24L* |  | Split System | 23800 | 16 | 9 | 2.04 | R-454B | 650
217635051 | BRYANT HEATING AND COOLING SYSTEMS | 37MUHAQ24AA3+TIC2025-0016 | PF5MN*B24L* |  | Split System | 23800 | 16 | 9 | 2.04 | R-454B | 650
217635050 | BRYANT HEATING AND COOLING SYSTEMS | 37MUHAQ24AA3+TIC2025-0016 | FJ5AN*B24L* |  | Split System | 23800 | 16 | 9 | 2.04 | R-454B | 650
217632449 | CARRIER | 37MUHAQ24AA3+TIC2025-0016 | CAA**2414AM* | 59TP6C060V14**12 | Split System | 22600 | 16 | 9 | 2 | R-454B | 650
217635227 | COMFORTMAKER | D5CUHAH24AAK+TIC2025-0016 | EA*5X24M14A* | *96VSN0601412B* | Split System | 22600 | 16 | 9 | 2 | R-454B | 650
217635249 | DAY & NIGHT | D5CUHAH24AAK+TIC2025-0016 | EA*5X24M14A* | *96VTN0601412B* | Split System | 22600 | 16 | 9 | 2 | R-454B | 650
217635064 | DAY & NIGHT | D5CUHAH24AAK+TIC2025-0016 | F5MA5*24L*B* |  | Split System | 23800 | 16 | 9 | 2.04 | R-454B | 650
217635063 | DAY & NIGHT | D5CUHAH24AAK+TIC2025-0016 | FHMA5*24L*B* |  | Split System | 23800 | 16 | 9 | 2.04 | R-454B | 650
217635245 | HEIL | D5CUHAH24AAK+TIC2025-0016 | EA*5X24M14A* | *96VTN0601412B* | Split System | 22600 | 16 | 9 | 2 | R-454B | 650
217635224 | HEIL | D5CUHAH24AAK+TIC2025-0016 | EA*5X24M14A* | *96VSN0601412B* | Split System | 22600 | 16 | 9 | 2 | R-454B | 650
217635056 | HEIL | D5CUHAH24AAK+TIC2025-0016 | F5MA5*24L*B* |  | Split System | 23800 | 16 | 9 | 2.04 | R-454B | 650
217635055 | HEIL | D5CUHAH24AAK+TIC2025-0016 | FHMA5*24L*B* |  | Split System | 23800 | 16 | 9 | 2.04 | R-454B | 650
217635250 | KEEPRITE | D5CUHAH24AAK+TIC2025-0016 | EA*5X24M14A* | *96VTN0601412B* | Split System | 22600 | 16 | 9 | 2 | R-454B | 650
217635065 | KEEPRITE | D5CUHAH24AAK+TIC2025-0016 | FHMA5*24L*B* |  | Split System | 23800 | 16 | 9 | 2.04 | R-454B | 650
217635244 | PAYNE HEATING AND COOLING | 37MUHAQ24AA3+TIC2025-0016 | CAA**2414AM* | PG96VTAB36060A** | Split System | 22600 | 16 | 9 | 2 | R-454B | 650
217635053 | PAYNE HEATING AND COOLING | 37MUHAQ24AA3+TIC2025-0016 | FJ5AN*B24L* |  | Split System | 23800 | 16 | 9 | 2.04 | R-454B | 650
217635230 | SMART COMFORT | D5CUHAH24AAK+TIC2025-0016 | EA*5X24M14A* | *96VSN0601412B* | Split System | 22600 | 16 | 9 | 2 | R-454B | 650
217635067 | SMART COMFORT | D5CUHAH24AAK+TIC2025-0016 | FHMA5*24L*B* |  | Split System | 23800 | 16 | 9 | 2.04 | R-454B | 650
217635231 | TEMPSTAR | D5CUHAH24AAK+TIC2025-0016 | EA*5X24M14A* | *96VSN0601412B* | Split System | 22600 | 16 | 9 | 2 | R-454B | 650
217635069 | TEMPSTAR | D5CUHAH24AAK+TIC2025-0016 | FHMA5*24L*B* |  | Split System | 23800 | 16 | 9 | 2.04 | R-454B | 650
217394693 | AIRQUEST | D5CUHAH30AAK+TIC2025-0016 | FMA5X30**AL* |  | Split System | 31200 | 16.5 | 9 | 1.92 | R-454B | 650
217635397 | AIRQUEST | D5CUHAH24AAK+TIC2025-0016 | EA*5X24M17A* | *95MSU0601716A* | Split System | 22800 | 16.5 | 9 | 1.98 | R-454B | 650
217635273 | AIRQUEST | D5CUHAH24AAK+TIC2025-0016 | EA*5X24M17A* | *80VSL0701716B* | Split System | 22800 | 16.5 | 9 | 1.98 | R-454B | 650
217635328 | AIRQUEST | D5CUHAH24AAK+TIC2025-0016 | EA*5X24M17A* | *80VTL0701716B* | Split System | 22800 | 16.5 | 9 | 1.98 | R-454B | 650
217635367 | AIRQUEST | D5CUHAH24AAK+TIC2025-0016 | EA*5X24M17A* | *96VSN0601716B* | Split System | 22800 | 16.5 | 9 | 1.98 | R-454B | 650
217635303 | AIRQUEST | D5CUHAH24AAK+TIC2025-0016 | EA*5X24M17A* | *80MSU0601716A* | Split System | 22600 | 16.5 | 9 | 2 | R-454B | 650
217635282 | AIRQUEST | D5CUHAH24AAK+TIC2025-0016 | EA*5X24M17A* | *80VSL0901716B* | Split System | 22600 | 16.5 | 9 | 2 | R-454B | 650
217635358 | AIRQUEST | D5CUHAH24AAK+TIC2025-0016 | EA*5X24M17A* | *96VSN0601412B* | Split System | 22600 | 16.5 | 9 | 2 | R-454B | 650
217635314 | AIRQUEST | D5CUHAH24AAK+TIC2025-0016 | EA*5X24M17A* | *80VTL0451412B* | Split System | 22800 | 16.5 | 9 | 2 | R-454B | 650
217635450 | AIRQUEST | D5CUHAH24AAK+TIC2025-0016 | EA*5X24M17A* | *96VTN0801716B* | Split System | 23000 | 16.5 | 9 | 2 | R-454B | 650
217635376 | AIRQUEST | D5CUHAH24AAK+TIC2025-0016 | EA*5X24M17A* | *96VSN0801716B* | Split System | 23000 | 16.5 | 9 | 2 | R-454B | 650
217636333 | AIRQUEST | D5CUHAH24AAK+TIC2025-0016 | EA*5X36M17A* | OMV112K14A | Split System | 23600 | 16.5 | 9 | 2.02 | R-454B | 650
217636923 | AIRQUEST | D5CUHAH24AAK+TIC2025-0016 | EA*5X37M21A* | OMV112K14A | Split System | 24400 | 16.5 | 9 | 2.02 | R-454B | 650
217636587 | AIRQUEST | D5CUHAH24AAK+TIC2025-0016 | EA*5X37M17A* | OMV112K14A | Split System | 24200 | 16.5 | 9 | 2.04 | R-454B | 650
217635329 | ARCOAIRE | D5CUHAH24AAK+TIC2025-0016 | EA*5X24M17A* | *80VTL0701716B* | Split System | 22800 | 16.5 | 9 | 1.98 | R-454B | 650
217635387 | ARCOAIRE | D5CUHAH24AAK+TIC2025-0016 | EA*5X24M17A* | *95MSU0401712A* | Split System | 22800 | 16.5 | 9 | 1.98 | R-454B | 650
217635304 | ARCOAIRE | D5CUHAH24AAK+TIC2025-0016 | EA*5X24M17A* | *80MSU0601716A* | Split System | 22600 | 16.5 | 9 | 2 | R-454B | 650
217635283 | ARCOAIRE | D5CUHAH24AAK+TIC2025-0016 | EA*5X24M17A* | *80VSL0901716B* | Split System | 22600 | 16.5 | 9 | 2 | R-454B | 650
217635430 | ARCOAIRE | D5CUHAH24AAK+TIC2025-0016 | EA*5X24M17A* | *96VTN0601412B* | Split System | 22600 | 16.5 | 9 | 2 | R-454B | 650
217635315 | ARCOAIRE | D5CUHAH24AAK+TIC2025-0016 | EA*5X24M17A* | *80VTL0451412B* | Split System | 22800 | 16.5 | 9 | 2 | R-454B | 650
217635256 | ARCOAIRE | D5CUHAH24AAK+TIC2025-0016 | EA*5X24M17A* | *80VSL0451412B* | Split System | 22800 | 16.5 | 9 | 2 | R-454B | 650
217635473 | ARCOAIRE | D5CUHAH24AAK+TIC2025-0016 | EA*5X24M17A* | *97VTN0801716A* | Split System | 23000 | 16.5 | 9 | 2 | R-454B | 650
217636334 | ARCOAIRE | D5CUHAH24AAK+TIC2025-0016 | EA*5X36M17A* | OMV112K14A | Split System | 23600 | 16.5 | 9 | 2.02 | R-454B | 650
217635755 | ARCOAIRE | D5CUHAH24AAK+TIC2025-0016 | EA*5X25M17A* | OMV112K14A | Split System | 24400 | 16.5 | 9 | 2.02 | R-454B | 650
217636588 | ARCOAIRE | D5CUHAH24AAK+TIC2025-0016 | EA*5X37M17A* | OMV112K14A | Split System | 24200 | 16.5 | 9 | 2.04 | R-454B | 650
217635458 | BRYANT HEATING AND COOLING SYSTEMS | 37MUHAQ24AA3+TIC2025-0016 | CAA**2417AM* | 927TA48060V17*** | Split System | 22800 | 16.5 | 9 | 1.98 | R-454B | 650
217635436 | BRYANT HEATING AND COOLING SYSTEMS | 37MUHAQ24AA3+TIC2025-0016 | CAA**2417AM* | 926TC48060V17*** | Split System | 22800 | 16.5 | 9 | 1.98 | R-454B | 650
217635325 | BRYANT HEATING AND COOLING SYSTEMS | 37MUHAQ24AA3+TIC2025-0016 | CAA**2417AM* | 82*TB48070V17*** | Split System | 22800 | 16.5 | 9 | 1.98 | R-454B | 650
217635383 | BRYANT HEATING AND COOLING SYSTEMS | 37MUHAQ24AA3+TIC2025-0016 | CAA**2417AM* | 935SB36040M17*** | Split System | 22800 | 16.5 | 9 | 1.98 | R-454B | 650
217635182 | BRYANT HEATING AND COOLING SYSTEMS | 37MUHAQ24AA3+TIC2025-0016 | CAA**2414AM* | 82*SB36045V14*** | Split System | 22600 | 16.5 | 9 | 2 | R-454B | 650
217635200 | BRYANT HEATING AND COOLING SYSTEMS | 37MUHAQ24AA3+TIC2025-0016 | CAA**2414AM* | 82*TB36045V14*** | Split System | 22600 | 16.5 | 9 | 2 | R-454B | 650
217635280 | BRYANT HEATING AND COOLING SYSTEMS | 37MUHAQ24AA3+TIC2025-0016 | CAA**2417AM* | 82*SB48090V17*** | Split System | 22600 | 16.5 | 9 | 2 | R-454B | 650
217635300 | BRYANT HEATING AND COOLING SYSTEMS | 37MUHAQ24AA3+TIC2025-0016 | CAA**2417AM* | 83*SB48060M17*** | Split System | 22600 | 16.5 | 9 | 2 | R-454B | 650
217635356 | BRYANT HEATING AND COOLING SYSTEMS | 37MUHAQ24AA3+TIC2025-0016 | CAA**2417AM* | 926SB36060V14*** | Split System | 22600 | 16.5 | 9 | 2 | R-454B | 650
217635426 | BRYANT HEATING AND COOLING SYSTEMS | 37MUHAQ24AA3+TIC2025-0016 | CAA**2417AM* | 926TC36060V14*** | Split System | 22600 | 16.5 | 9 | 2 | R-454B | 650
217635311 | BRYANT HEATING AND COOLING SYSTEMS | 37MUHAQ24AA3+TIC2025-0016 | CAA**2417AM* | 82*TB36045V14*** | Split System | 22800 | 16.5 | 9 | 2 | R-454B | 650
217635253 | BRYANT HEATING AND COOLING SYSTEMS | 37MUHAQ24AA3+TIC2025-0016 | CAA**2417AM* | 82*SB36045V14*** | Split System | 22800 | 16.5 | 9 | 2 | R-454B | 650
217635752 | BRYANT HEATING AND COOLING SYSTEMS | 37MUHAQ24AA3+TIC2025-0016 | CAA**2517AM* | OVMAAB042112 | Split System | 24400 | 16.5 | 9 | 2.02 | R-454B | 650
217632475 | CARRIER | 37MUHAQ24AA3+TIC2025-0016 | CAA**2417AM* | 59TP6C060V17**16 | Split System | 22800 | 16.5 | 9 | 1.98 | R-454B | 650
217632454 | CARRIER | 37MUHAQ24AA3+TIC2025-0016 | CAA**2417AM* | 58SP*B045V14**12 | Split System | 22800 | 16.5 | 9 | 2 | R-454B | 650
217632468 | CARRIER | 37MUHAQ24AA3+TIC2025-0016 | CAA**2417AM* | 59SP6B080V17**16 | Split System | 23000 | 16.5 | 9 | 2 | R-454B | 650
217632132 | CARRIER | 37MUHAQ24AA3+TIC2025-0016 | CAA**2417AM* | 58S(B,C)*B070M17**12 | Split System | 23000 | 16.5 | 9 | 2.02 | R-454B | 650
217635399 | COMFORTMAKER | D5CUHAH24AAK+TIC2025-0016 | EA*5X24M17A* | *95MSU0601716A* | Split System | 22800 | 16.5 | 9 | 1.98 | R-454B | 650
217635369 | COMFORTMAKER | D5CUHAH24AAK+TIC2025-0016 | EA*5X24M17A* | *96VSN0601716B* | Split System | 22800 | 16.5 | 9 | 1.98 | R-454B | 650
217635388 | COMFORTMAKER | D5CUHAH24AAK+TIC2025-0016 | EA*5X24M17A* | *95MSU0401712A* | Split System | 22800 | 16.5 | 9 | 1.98 | R-454B | 650
217635305 | COMFORTMAKER | D5CUHAH24AAK+TIC2025-0016 | EA*5X24M17A* | *80MSU0601716A* | Split System | 22600 | 16.5 | 9 | 2 | R-454B | 650
217635284 | COMFORTMAKER | D5CUHAH24AAK+TIC2025-0016 | EA*5X24M17A* | *80VSL0901716B* | Split System | 22600 | 16.5 | 9 | 2 | R-454B | 650
217635205 | COMFORTMAKER | D5CUHAH24AAK+TIC2025-0016 | EA*5X24M14A* | *80VTL0451412B* | Split System | 22600 | 16.5 | 9 | 2 | R-454B | 650
217635431 | COMFORTMAKER | D5CUHAH24AAK+TIC2025-0016 | EA*5X24M17A* | *96VTN0601412B* | Split System | 22600 | 16.5 | 9 | 2 | R-454B | 650
217635257 | COMFORTMAKER | D5CUHAH24AAK+TIC2025-0016 | EA*5X24M17A* | *80VSL0451412B* | Split System | 22800 | 16.5 | 9 | 2 | R-454B | 650
217635378 | COMFORTMAKER | D5CUHAH24AAK+TIC2025-0016 | EA*5X24M17A* | *96VSN0801716B* | Split System | 23000 | 16.5 | 9 | 2 | R-454B | 650
217635474 | COMFORTMAKER | D5CUHAH24AAK+TIC2025-0016 | EA*5X24M17A* | *97VTN0801716A* | Split System | 23000 | 16.5 | 9 | 2 | R-454B | 650
217636335 | COMFORTMAKER | D5CUHAH24AAK+TIC2025-0016 | EA*5X36M17A* | OMV112K14A | Split System | 23600 | 16.5 | 9 | 2.02 | R-454B | 650
217635756 | COMFORTMAKER | D5CUHAH24AAK+TIC2025-0016 | EA*5X25M17A* | OMV112K14A | Split System | 24400 | 16.5 | 9 | 2.02 | R-454B | 650
217636589 | COMFORTMAKER | D5CUHAH24AAK+TIC2025-0016 | EA*5X37M17A* | OMV112K14A | Split System | 24200 | 16.5 | 9 | 2.04 | R-454B | 650
217635400 | DAY & NIGHT | D5CUHAH24AAK+TIC2025-0016 | EA*5X24M17A* | *95MSU0601716A* | Split System | 22800 | 16.5 | 9 | 1.98 | R-454B | 650
217635276 | DAY & NIGHT | D5CUHAH24AAK+TIC2025-0016 | EA*5X24M17A* | *80VSL0701716B* | Split System | 22800 | 16.5 | 9 | 1.98 | R-454B | 650
217635331 | DAY & NIGHT | D5CUHAH24AAK+TIC2025-0016 | EA*5X24M17A* | *80VTL0701716B* | Split System | 22800 | 16.5 | 9 | 1.98 | R-454B | 650
217635370 | DAY & NIGHT | D5CUHAH24AAK+TIC2025-0016 | EA*5X24M17A* | *96VSN0601716B* | Split System | 22800 | 16.5 | 9 | 1.98 | R-454B | 650
217635464 | DAY & NIGHT | D5CUHAH24AAK+TIC2025-0016 | EA*5X24M17A* | *97VTN0601716A* | Split System | 22800 | 16.5 | 9 | 1.98 | R-454B | 650
217635442 | DAY & NIGHT | D5CUHAH24AAK+TIC2025-0016 | EA*5X24M17A* | *96VTN0601716B* | Split System | 22800 | 16.5 | 9 | 1.98 | R-454B | 650
217635389 | DAY & NIGHT | D5CUHAH24AAK+TIC2025-0016 | EA*5X24M17A* | *95MSU0401712A* | Split System | 22800 | 16.5 | 9 | 1.98 | R-454B | 650
217635187 | DAY & NIGHT | D5CUHAH24AAK+TIC2025-0016 | EA*5X24M14A* | *80VSL0451412B* | Split System | 22600 | 16.5 | 9 | 2 | R-454B | 650
217635285 | DAY & NIGHT | D5CUHAH24AAK+TIC2025-0016 | EA*5X24M17A* | *80VSL0901716B* | Split System | 22600 | 16.5 | 9 | 2 | R-454B | 650
217635306 | DAY & NIGHT | D5CUHAH24AAK+TIC2025-0016 | EA*5X24M17A* | *80MSU0601716A* | Split System | 22600 | 16.5 | 9 | 2 | R-454B | 650
217635432 | DAY & NIGHT | D5CUHAH24AAK+TIC2025-0016 | EA*5X24M17A* | *96VTN0601412B* | Split System | 22600 | 16.5 | 9 | 2 | R-454B | 650
217635317 | DAY & NIGHT | D5CUHAH24AAK+TIC2025-0016 | EA*5X24M17A* | *80VTL0451412B* | Split System | 22800 | 16.5 | 9 | 2 | R-454B | 650
217635475 | DAY & NIGHT | D5CUHAH24AAK+TIC2025-0016 | EA*5X24M17A* | *97VTN0801716A* | Split System | 23000 | 16.5 | 9 | 2 | R-454B | 650
217635379 | DAY & NIGHT | D5CUHAH24AAK+TIC2025-0016 | EA*5X24M17A* | *96VSN0801716B* | Split System | 23000 | 16.5 | 9 | 2 | R-454B | 650
217632941 | DAY & NIGHT | D5CUHAH24AAK+TIC2025-0016 | EA*5X24M17A* | *80MS(N,L)0701712A* | Split System | 23000 | 16.5 | 9 | 2.02 | R-454B | 650
217636336 | DAY & NIGHT | D5CUHAH24AAK+TIC2025-0016 | EA*5X36M17A* | OMV112K14A | Split System | 23600 | 16.5 | 9 | 2.02 | R-454B | 650
217636926 | DAY & NIGHT | D5CUHAH24AAK+TIC2025-0016 | EA*5X37M21A* | OMV112K14A | Split System | 24400 | 16.5 | 9 | 2.02 | R-454B | 650
217635757 | DAY & NIGHT | D5CUHAH24AAK+TIC2025-0016 | EA*5X25M17A* | OMV112K14A | Split System | 24400 | 16.5 | 9 | 2.02 | R-454B | 650
217635396 | HEIL | D5CUHAH24AAK+TIC2025-0016 | EA*5X24M17A* | *95MSU0601716A* | Split System | 22800 | 16.5 | 9 | 1.98 | R-454B | 650
217635272 | HEIL | D5CUHAH24AAK+TIC2025-0016 | EA*5X24M17A* | *80VSL0701716B* | Split System | 22800 | 16.5 | 9 | 1.98 | R-454B | 650
217635460 | HEIL | D5CUHAH24AAK+TIC2025-0016 | EA*5X24M17A* | *97VTN0601716A* | Split System | 22800 | 16.5 | 9 | 1.98 | R-454B | 650
217635366 | HEIL | D5CUHAH24AAK+TIC2025-0016 | EA*5X24M17A* | *96VSN0601716B* | Split System | 22800 | 16.5 | 9 | 1.98 | R-454B | 650
217635385 | HEIL | D5CUHAH24AAK+TIC2025-0016 | EA*5X24M17A* | *95MSU0401712A* | Split System | 22800 | 16.5 | 9 | 1.98 | R-454B | 650
217635281 | HEIL | D5CUHAH24AAK+TIC2025-0016 | EA*5X24M17A* | *80VSL0901716B* | Split System | 22600 | 16.5 | 9 | 2 | R-454B | 650
217635183 | HEIL | D5CUHAH24AAK+TIC2025-0016 | EA*5X24M14A* | *80VSL0451412B* | Split System | 22600 | 16.5 | 9 | 2 | R-454B | 650
217635357 | HEIL | D5CUHAH24AAK+TIC2025-0016 | EA*5X24M17A* | *96VSN0601412B* | Split System | 22600 | 16.5 | 9 | 2 | R-454B | 650
217635428 | HEIL | D5CUHAH24AAK+TIC2025-0016 | EA*5X24M17A* | *96VTN0601412B* | Split System | 22600 | 16.5 | 9 | 2 | R-454B | 650
217635313 | HEIL | D5CUHAH24AAK+TIC2025-0016 | EA*5X24M17A* | *80VTL0451412B* | Split System | 22800 | 16.5 | 9 | 2 | R-454B | 650
217635449 | HEIL | D5CUHAH24AAK+TIC2025-0016 | EA*5X24M17A* | *96VTN0801716B* | Split System | 23000 | 16.5 | 9 | 2 | R-454B | 650
217635375 | HEIL | D5CUHAH24AAK+TIC2025-0016 | EA*5X24M17A* | *96VSN0801716B* | Split System | 23000 | 16.5 | 9 | 2 | R-454B | 650
217635471 | HEIL | D5CUHAH24AAK+TIC2025-0016 | EA*5X24M17A* | *97VTN0801716A* | Split System | 23000 | 16.5 | 9 | 2 | R-454B | 650
217636332 | HEIL | D5CUHAH24AAK+TIC2025-0016 | EA*5X36M17A* | OMV112K14A | Split System | 23600 | 16.5 | 9 | 2.02 | R-454B | 650
217635753 | HEIL | D5CUHAH24AAK+TIC2025-0016 | EA*5X25M17A* | OMV112K14A | Split System | 24400 | 16.5 | 9 | 2.02 | R-454B | 650
217636586 | HEIL | D5CUHAH24AAK+TIC2025-0016 | EA*5X37M17A* | OMV112K14A | Split System | 24200 | 16.5 | 9 | 2.04 | R-454B | 650
217635401 | KEEPRITE | D5CUHAH24AAK+TIC2025-0016 | EA*5X24M17A* | *95MSU0601716A* | Split System | 22800 | 16.5 | 9 | 1.98 | R-454B | 650
217635332 | KEEPRITE | D5CUHAH24AAK+TIC2025-0016 | EA*5X24M17A* | *80VTL0701716B* | Split System | 22800 | 16.5 | 9 | 1.98 | R-454B | 650
217635465 | KEEPRITE | D5CUHAH24AAK+TIC2025-0016 | EA*5X24M17A* | *97VTN0601716A* | Split System | 22800 | 16.5 | 9 | 1.98 | R-454B | 650
217635443 | KEEPRITE | D5CUHAH24AAK+TIC2025-0016 | EA*5X24M17A* | *96VTN0601716B* | Split System | 22800 | 16.5 | 9 | 1.98 | R-454B | 650
217635371 | KEEPRITE | D5CUHAH24AAK+TIC2025-0016 | EA*5X24M17A* | *96VSN0601716B* | Split System | 22800 | 16.5 | 9 | 1.98 | R-454B | 650
217635362 | KEEPRITE | D5CUHAH24AAK+TIC2025-0016 | EA*5X24M17A* | *96VSN0601412B* | Split System | 22600 | 16.5 | 9 | 2 | R-454B | 650
217635433 | KEEPRITE | D5CUHAH24AAK+TIC2025-0016 | EA*5X24M17A* | *96VTN0601412B* | Split System | 22600 | 16.5 | 9 | 2 | R-454B | 650
217635318 | KEEPRITE | D5CUHAH24AAK+TIC2025-0016 | EA*5X24M17A* | *80VTL0451412B* | Split System | 22800 | 16.5 | 9 | 2 | R-454B | 650
217635476 | KEEPRITE | D5CUHAH24AAK+TIC2025-0016 | EA*5X24M17A* | *97VTN0801716A* | Split System | 23000 | 16.5 | 9 | 2 | R-454B | 650
217636337 | KEEPRITE | D5CUHAH24AAK+TIC2025-0016 | EA*5X36M17A* | OMV112K14A | Split System | 23600 | 16.5 | 9 | 2.02 | R-454B | 650
217636927 | KEEPRITE | D5CUHAH24AAK+TIC2025-0016 | EA*5X37M21A* | OMV112K14A | Split System | 24400 | 16.5 | 9 | 2.02 | R-454B | 650
217636591 | KEEPRITE | D5CUHAH24AAK+TIC2025-0016 | EA*5X37M17A* | OMV112K14A | Split System | 24200 | 16.5 | 9 | 2.04 | R-454B | 650
217635395 | PAYNE HEATING AND COOLING | 37MUHAQ24AA3+TIC2025-0016 | CAA**2417AM* | PG95MSUA48060B** | Split System | 22800 | 16.5 | 9 | 1.98 | R-454B | 650
217635459 | PAYNE HEATING AND COOLING | 37MUHAQ24AA3+TIC2025-0016 | CAA**2417AM* | PG97VTAA48060B** | Split System | 22800 | 16.5 | 9 | 1.98 | R-454B | 650
217635326 | PAYNE HEATING AND COOLING | 37MUHAQ24AA3+TIC2025-0016 | CAA**2417AM* | PG80VTLB48070B** | Split System | 22800 | 16.5 | 9 | 1.98 | R-454B | 650
217635437 | PAYNE HEATING AND COOLING | 37MUHAQ24AA3+TIC2025-0016 | CAA**2417AM* | PG96VTAB48060B** | Split System | 22800 | 16.5 | 9 | 1.98 | R-454B | 650
217635384 | PAYNE HEATING AND COOLING | 37MUHAQ24AA3+TIC2025-0016 | CAA**2417AM* | PG95MSUA36040B** | Split System | 22800 | 16.5 | 9 | 1.98 | R-454B | 650
217635301 | PAYNE HEATING AND COOLING | 37MUHAQ24AA3+TIC2025-0016 | CAA**2417AM* | PG80MSUA48060B** | Split System | 22600 | 16.5 | 9 | 2 | R-454B | 650
217635336 | PAYNE HEATING AND COOLING | 37MUHAQ24AA3+TIC2025-0016 | CAA**2417AM* | PG80VTLB48090B** | Split System | 22600 | 16.5 | 9 | 2 | R-454B | 650
217635201 | PAYNE HEATING AND COOLING | 37MUHAQ24AA3+TIC2025-0016 | CAA**2414AM* | PG80VTLB36045A** | Split System | 22600 | 16.5 | 9 | 2 | R-454B | 650
217635427 | PAYNE HEATING AND COOLING | 37MUHAQ24AA3+TIC2025-0016 | CAA**2417AM* | PG96VTAB36060A** | Split System | 22600 | 16.5 | 9 | 2 | R-454B | 650
217635312 | PAYNE HEATING AND COOLING | 37MUHAQ24AA3+TIC2025-0016 | CAA**2417AM* | PG80VTLB36045A** | Split System | 22800 | 16.5 | 9 | 2 | R-454B | 650
217635470 | PAYNE HEATING AND COOLING | 37MUHAQ24AA3+TIC2025-0016 | CAA**2417AM* | PG97VTAA48080B** | Split System | 23000 | 16.5 | 9 | 2 | R-454B | 650
217632936 | PAYNE HEATING AND COOLING | 37MUHAQ24AA3+TIC2025-0016 | CAA**2417AM* | PG80MS(A,L)A36070B** | Split System | 23000 | 16.5 | 9 | 2.02 | R-454B | 650
217635372 | SMART COMFORT | D5CUHAH24AAK+TIC2025-0016 | EA*5X24M17A* | *96VSN0601716B* | Split System | 22800 | 16.5 | 9 | 1.98 | R-454B | 650
217635333 | SMART COMFORT | D5CUHAH24AAK+TIC2025-0016 | EA*5X24M17A* | *80VTL0701716B* | Split System | 22800 | 16.5 | 9 | 1.98 | R-454B | 650
217635391 | SMART COMFORT | D5CUHAH24AAK+TIC2025-0016 | EA*5X24M17A* | *95MSU0401712A* | Split System | 22800 | 16.5 | 9 | 1.98 | R-454B | 650
217635208 | SMART COMFORT | D5CUHAH24AAK+TIC2025-0016 | EA*5X24M14A* | *80VTL0451412B* | Split System | 22600 | 16.5 | 9 | 2 | R-454B | 650
217635189 | SMART COMFORT | D5CUHAH24AAK+TIC2025-0016 | EA*5X24M14A* | *80VSL0451412B* | Split System | 22600 | 16.5 | 9 | 2 | R-454B | 650
217635434 | SMART COMFORT | D5CUHAH24AAK+TIC2025-0016 | EA*5X24M17A* | *96VTN0601412B* | Split System | 22600 | 16.5 | 9 | 2 | R-454B | 650
217635363 | SMART COMFORT | D5CUHAH24AAK+TIC2025-0016 | EA*5X24M17A* | *96VSN0601412B* | Split System | 22600 | 16.5 | 9 | 2 | R-454B | 650
217635260 | SMART COMFORT | D5CUHAH24AAK+TIC2025-0016 | EA*5X24M17A* | *80VSL0451412B* | Split System | 22800 | 16.5 | 9 | 2 | R-454B | 650
217635455 | SMART COMFORT | D5CUHAH24AAK+TIC2025-0016 | EA*5X24M17A* | *96VTN0801716B* | Split System | 23000 | 16.5 | 9 | 2 | R-454B | 650
217635381 | SMART COMFORT | D5CUHAH24AAK+TIC2025-0016 | EA*5X24M17A* | *96VSN0801716B* | Split System | 23000 | 16.5 | 9 | 2 | R-454B | 650
217636338 | SMART COMFORT | D5CUHAH24AAK+TIC2025-0016 | EA*5X36M17A* | OMV112K14A | Split System | 23600 | 16.5 | 9 | 2.02 | R-454B | 650
217636928 | SMART COMFORT | D5CUHAH24AAK+TIC2025-0016 | EA*5X37M21A* | OMV112K14A | Split System | 24400 | 16.5 | 9 | 2.02 | R-454B | 650
217635759 | SMART COMFORT | D5CUHAH24AAK+TIC2025-0016 | EA*5X25M17A* | OMV112K14A | Split System | 24400 | 16.5 | 9 | 2.02 | R-454B | 650
217635279 | TEMPSTAR | D5CUHAH24AAK+TIC2025-0016 | EA*5X24M17A* | *80VSL0701716B* | Split System | 22800 | 16.5 | 9 | 1.98 | R-454B | 650
217635403 | TEMPSTAR | D5CUHAH24AAK+TIC2025-0016 | EA*5X24M17A* | *95MSU0601716A* | Split System | 22800 | 16.5 | 9 | 1.98 | R-454B | 650
217635373 | TEMPSTAR | D5CUHAH24AAK+TIC2025-0016 | EA*5X24M17A* | *96VSN0601716B* | Split System | 22800 | 16.5 | 9 | 1.98 | R-454B | 650
217635334 | TEMPSTAR | D5CUHAH24AAK+TIC2025-0016 | EA*5X24M17A* | *80VTL0701716B* | Split System | 22800 | 16.5 | 9 | 1.98 | R-454B | 650
217635467 | TEMPSTAR | D5CUHAH24AAK+TIC2025-0016 | EA*5X24M17A* | *97VTN0601716A* | Split System | 22800 | 16.5 | 9 | 1.98 | R-454B | 650
217635190 | TEMPSTAR | D5CUHAH24AAK+TIC2025-0016 | EA*5X24M14A* | *80VSL0451412B* | Split System | 22600 | 16.5 | 9 | 2 | R-454B | 650
217635309 | TEMPSTAR | D5CUHAH24AAK+TIC2025-0016 | EA*5X24M17A* | *80MSU0601716A* | Split System | 22600 | 16.5 | 9 | 2 | R-454B | 650
217635364 | TEMPSTAR | D5CUHAH24AAK+TIC2025-0016 | EA*5X24M17A* | *96VSN0601412B* | Split System | 22600 | 16.5 | 9 | 2 | R-454B | 650
217635435 | TEMPSTAR | D5CUHAH24AAK+TIC2025-0016 | EA*5X24M17A* | *96VTN0601412B* | Split System | 22600 | 16.5 | 9 | 2 | R-454B | 650
217635261 | TEMPSTAR | D5CUHAH24AAK+TIC2025-0016 | EA*5X24M17A* | *80VSL0451412B* | Split System | 22800 | 16.5 | 9 | 2 | R-454B | 650
217635320 | TEMPSTAR | D5CUHAH24AAK+TIC2025-0016 | EA*5X24M17A* | *80VTL0451412B* | Split System | 22800 | 16.5 | 9 | 2 | R-454B | 650
217635382 | TEMPSTAR | D5CUHAH24AAK+TIC2025-0016 | EA*5X24M17A* | *96VSN0801716B* | Split System | 23000 | 16.5 | 9 | 2 | R-454B | 650
217635456 | TEMPSTAR | D5CUHAH24AAK+TIC2025-0016 | EA*5X24M17A* | *96VTN0801716B* | Split System | 23000 | 16.5 | 9 | 2 | R-454B | 650
217636339 | TEMPSTAR | D5CUHAH24AAK+TIC2025-0016 | EA*5X36M17A* | OMV112K14A | Split System | 23600 | 16.5 | 9 | 2.02 | R-454B | 650
217636929 | TEMPSTAR | D5CUHAH24AAK+TIC2025-0016 | EA*5X37M21A* | OMV112K14A | Split System | 24400 | 16.5 | 9 | 2.02 | R-454B | 650
217635760 | TEMPSTAR | D5CUHAH24AAK+TIC2025-0016 | EA*5X25M17A* | OMV112K14A | Split System | 24400 | 16.5 | 9 | 2.02 | R-454B | 650
217635264 | AIRQUEST | D5CUHAH24AAK+TIC2025-0016 | EA*5X24M17A* | *80VSL0701412B* | Split System | 23000 | 17 | 9 | 1.98 | R-454B | 650
215667649 | AIRQUEST | H5H0V24*K*AAA* | EA*5X36M17A*+WALLCON | *80CTL0901716B* | Split System | 23200 | 17 | 9 | 1.98 | R-454B | 650
217635292 | AIRQUEST | D5CUHAH24AAK+TIC2025-0016 | EA*5X24M17A* | *80MSU0401712A* | Split System | 22800 | 17 | 9 | 2 | R-454B | 650
215667237 | AIRQUEST | H5H0V24*K*AAA* | EA*5X25M17A*+WALLCON | *97CMN0601714B* | Split System | 23800 | 17 | 9 | 2 | R-454B | 650
215667254 | AIRQUEST | H5H0V24*K*AAA* | EA*5X25M17A*+WALLCON | *97CMN0801714B* | Split System | 23800 | 17 | 9 | 2 | R-454B | 650
215667765 | AIRQUEST | H5H0V24*K*AAA* | EA*5X37M17A*+WALLCON | *80CTL0901716B* | Split System | 23800 | 17 | 9 | 2 | R-454B | 650
215667757 | AIRQUEST | H5H0V24*K*AAA* | EA*5X37M17A*+WALLCON | *80CTL0701716B* | Split System | 23800 | 17 | 9 | 2 | R-454B | 650
215667725 | AIRQUEST | H5H0V24*K*AAA* | EA*5X37M17A*+WALLCON | *80CSU0401712A* | Split System | 23800 | 17 | 9 | 2 | R-454B | 650
215667805 | AIRQUEST | H5H0V24*K*AAA* | EA*5X37M17A*+WALLCON | *96CTN0801714B* | Split System | 23800 | 17 | 9 | 2 | R-454B | 650
215667781 | AIRQUEST | H5H0V24*K*AAA* | EA*5X37M17A*+WALLCON | *97CMN0801714B* | Split System | 23800 | 17 | 9 | 2 | R-454B | 650
215678416 | AIRQUEST | H5H0V24*K*AAA* | EA*5X37M21A*+WALLCON | *97CTN0801716A* | Split System | 24000 | 17 | 9 | 2 | R-454B | 650
215678256 | AIRQUEST | H5H0V24*K*AAA* | EA*5X25M17A*+WALLCON | *97CTN0801716A* | Split System | 23800 | 17 | 9 | 2.02 | R-454B | 650
215667877 | AIRQUEST | H5H0V24*K*AAA* | EA*5X37M21A*+WALLCON | *95CSU1002122B* | Split System | 24000 | 17 | 9 | 2.02 | R-454B | 650
215678226 | AIRQUEST | H5H0V24*K*AAA* | EA*5X25M17A*+WALLCON | *80CSU0401712B* | Split System | 24000 | 17 | 9 | 2.02 | R-454B | 650
215678236 | AIRQUEST | H5H0V24*K*AAA* | EA*5X25M17A*+WALLCON | *80CSU0601716B* | Split System | 24000 | 17 | 9 | 2.02 | R-454B | 650
215667885 | AIRQUEST | H5H0V24*K*AAA* | EA*5X37M21A*+WALLCON | *97CMN0601714B* | Split System | 24000 | 17 | 9 | 2.02 | R-454B | 650
215667893 | AIRQUEST | H5H0V24*K*AAA* | EA*5X37M21A*+WALLCON | *97CMN0602120B* | Split System | 24000 | 17 | 9 | 2.02 | R-454B | 650
215678406 | AIRQUEST | H5H0V24*K*AAA* | EA*5X37M21A*+WALLCON | *97CTN0601716A* | Split System | 24000 | 17 | 9 | 2.02 | R-454B | 650
215667651 | ARCOAIRE | H5H0V24*K*AAA* | EA*5X36M17A*+WALLCON | *80CTL0901716B* | Split System | 23200 | 17 | 9 | 1.98 | R-454B | 650
217635194 | ARCOAIRE | D5CUHAH24AAK+TIC2025-0016 | EA*5X24M14A* | *80VSL0701412B* | Split System | 23000 | 17 | 9 | 2 | R-454B | 650
215667726 | ARCOAIRE | H5H0V24*K*AAA* | EA*5X37M17A*+WALLCON | *80CSU0401712A* | Split System | 23800 | 17 | 9 | 2 | R-454B | 650
215667239 | ARCOAIRE | H5H0V24*K*AAA* | EA*5X25M17A*+WALLCON | *97CMN0601714B* | Split System | 23800 | 17 | 9 | 2 | R-454B | 650
215667758 | ARCOAIRE | H5H0V24*K*AAA* | EA*5X37M17A*+WALLCON | *80CTL0701716B* | Split System | 23800 | 17 | 9 | 2 | R-454B | 650
215667830 | ARCOAIRE | H5H0V24*K*AAA* | EA*5X37M21A*+WALLCON | *80CTL0451712B* | Split System | 23800 | 17 | 9 | 2 | R-454B | 650
215667257 | ARCOAIRE | H5H0V24*K*AAA* | EA*5X25M17A*+WALLCON | *97CMN0801714B* | Split System | 23800 | 17 | 9 | 2 | R-454B | 650
215667806 | ARCOAIRE | H5H0V24*K*AAA* | EA*5X37M17A*+WALLCON | *96CTN0801714B* | Split System | 23800 | 17 | 9 | 2 | R-454B | 650
215667782 | ARCOAIRE | H5H0V24*K*AAA* | EA*5X37M17A*+WALLCON | *97CMN0801714B* | Split System | 23800 | 17 | 9 | 2 | R-454B | 650
215678417 | ARCOAIRE | H5H0V24*K*AAA* | EA*5X37M21A*+WALLCON | *97CTN0801716A* | Split System | 24000 | 17 | 9 | 2 | R-454B | 650
215667293 | ARCOAIRE | H5H0V24*K*AAA* | EA*5X25M17A*+WALLCON | *96CTN0601714B* | Split System | 23800 | 17 | 9 | 2.02 | R-454B | 650
215678257 | ARCOAIRE | H5H0V24*K*AAA* | EA*5X25M17A*+WALLCON | *97CTN0801716A* | Split System | 23800 | 17 | 9 | 2.02 | R-454B | 650
215667878 | ARCOAIRE | H5H0V24*K*AAA* | EA*5X37M21A*+WALLCON | *95CSU1002122B* | Split System | 24000 | 17 | 9 | 2.02 | R-454B | 650
215678227 | ARCOAIRE | H5H0V24*K*AAA* | EA*5X25M17A*+WALLCON | *80CSU0401712B* | Split System | 24000 | 17 | 9 | 2.02 | R-454B | 650
215678237 | ARCOAIRE | H5H0V24*K*AAA* | EA*5X25M17A*+WALLCON | *80CSU0601716B* | Split System | 24000 | 17 | 9 | 2.02 | R-454B | 650
215667894 | ARCOAIRE | H5H0V24*K*AAA* | EA*5X37M21A*+WALLCON | *97CMN0602120B* | Split System | 24000 | 17 | 9 | 2.02 | R-454B | 650
215678407 | ARCOAIRE | H5H0V24*K*AAA* | EA*5X37M21A*+WALLCON | *97CTN0601716A* | Split System | 24000 | 17 | 9 | 2.02 | R-454B | 650
217635322 | BRYANT HEATING AND COOLING SYSTEMS | 37MUHAQ24AA3+TIC2025-0016 | CAA**2417AM* | 82*TB36070V14*** | Split System | 23000 | 17 | 9 | 1.98 | R-454B | 650
217635289 | BRYANT HEATING AND COOLING SYSTEMS | 37MUHAQ24AA3+TIC2025-0016 | CAA**2417AM* | 83*SB36040M17*** | Split System | 22800 | 17 | 9 | 2 | R-454B | 650
215683666 | BRYANT HEATING AND COOLING SYSTEMS | 290VAN024**AA* | CAA**3717AM*+UI | 83*CA36040C17*** | Split System | 23800 | 17 | 9 | 2 | R-454B | 650
217632461 | CARRIER | 37MUHAQ24AA3+TIC2025-0016 | CAA**2417AM* | 58TP*B070V14**12 | Split System | 23000 | 17 | 9 | 1.98 | R-454B | 650
217635266 | COMFORTMAKER | D5CUHAH24AAK+TIC2025-0016 | EA*5X24M17A* | *80VSL0701412B* | Split System | 23000 | 17 | 9 | 1.98 | R-454B | 650
215667653 | COMFORTMAKER | C5H0V24*K*AAA* | EA*5X36M17A*+WALLCON | *80CTL0901716B* | Split System | 23200 | 17 | 9 | 1.98 | R-454B | 650
217635294 | COMFORTMAKER | D5CUHAH24AAK+TIC2025-0016 | EA*5X24M17A* | *80MSU0401712A* | Split System | 22800 | 17 | 9 | 2 | R-454B | 650
215667759 | COMFORTMAKER | C5H0V24*K*AAA* | EA*5X37M17A*+WALLCON | *80CTL0701716B* | Split System | 23800 | 17 | 9 | 2 | R-454B | 650
215667807 | COMFORTMAKER | C5H0V24*K*AAA* | EA*5X37M17A*+WALLCON | *96CTN0801714B* | Split System | 23800 | 17 | 9 | 2 | R-454B | 650
215667241 | COMFORTMAKER | C5H0V24*K*AAA* | EA*5X25M17A*+WALLCON | *97CMN0601714B* | Split System | 23800 | 17 | 9 | 2 | R-454B | 650
215667767 | COMFORTMAKER | C5H0V24*K*AAA* | EA*5X37M17A*+WALLCON | *80CTL0901716B* | Split System | 23800 | 17 | 9 | 2 | R-454B | 650
215667831 | COMFORTMAKER | C5H0V24*K*AAA* | EA*5X37M21A*+WALLCON | *80CTL0451712B* | Split System | 23800 | 17 | 9 | 2 | R-454B | 650
215667727 | COMFORTMAKER | C5H0V24*K*AAA* | EA*5X37M17A*+WALLCON | *80CSU0401712A* | Split System | 23800 | 17 | 9 | 2 | R-454B | 650
215667783 | COMFORTMAKER | C5H0V24*K*AAA* | EA*5X37M17A*+WALLCON | *97CMN0801714B* | Split System | 23800 | 17 | 9 | 2 | R-454B | 650
215678418 | COMFORTMAKER | C5H0V24*K*AAA* | EA*5X37M21A*+WALLCON | *97CTN0801716A* | Split System | 24000 | 17 | 9 | 2 | R-454B | 650
215678258 | COMFORTMAKER | C5H0V24*K*AAA* | EA*5X25M17A*+WALLCON | *97CTN0801716A* | Split System | 23800 | 17 | 9 | 2.02 | R-454B | 650
215667879 | COMFORTMAKER | C5H0V24*K*AAA* | EA*5X37M21A*+WALLCON | *95CSU1002122B* | Split System | 24000 | 17 | 9 | 2.02 | R-454B | 650
215678238 | COMFORTMAKER | C5H0V24*K*AAA* | EA*5X25M17A*+WALLCON | *80CSU0601716B* | Split System | 24000 | 17 | 9 | 2.02 | R-454B | 650
215667895 | COMFORTMAKER | C5H0V24*K*AAA* | EA*5X37M21A*+WALLCON | *97CMN0602120B* | Split System | 24000 | 17 | 9 | 2.02 | R-454B | 650
215667887 | COMFORTMAKER | C5H0V24*K*AAA* | EA*5X37M21A*+WALLCON | *97CMN0601714B* | Split System | 24000 | 17 | 9 | 2.02 | R-454B | 650
215678408 | COMFORTMAKER | C5H0V24*K*AAA* | EA*5X37M21A*+WALLCON | *97CTN0601716A* | Split System | 24000 | 17 | 9 | 2.02 | R-454B | 650
217635267 | DAY & NIGHT | D5CUHAH24AAK+TIC2025-0016 | EA*5X24M17A* | *80VSL0701412B* | Split System | 23000 | 17 | 9 | 1.98 | R-454B | 650
215667655 | DAY & NIGHT | C5H0V24*K*AAA* | EA*5X36M17A*+WALLCON | *80CTL0901716B* | Split System | 23200 | 17 | 9 | 1.98 | R-454B | 650
217635196 | DAY & NIGHT | D5CUHAH24AAK+TIC2025-0016 | EA*5X24M14A* | *80VSL0701412B* | Split System | 23000 | 17 | 9 | 2 | R-454B | 650
215667768 | DAY & NIGHT | C5H0V24*K*AAA* | EA*5X37M17A*+WALLCON | *80CTL0901716B* | Split System | 23800 | 17 | 9 | 2 | R-454B | 650
215667243 | DAY & NIGHT | C5H0V24*K*AAA* | EA*5X25M17A*+WALLCON | *97CMN0601714B* | Split System | 23800 | 17 | 9 | 2 | R-454B | 650
215667760 | DAY & NIGHT | C5H0V24*K*AAA* | EA*5X37M17A*+WALLCON | *80CTL0701716B* | Split System | 23800 | 17 | 9 | 2 | R-454B | 650
215667832 | DAY & NIGHT | C5H0V24*K*AAA* | EA*5X37M21A*+WALLCON | *80CTL0451712B* | Split System | 23800 | 17 | 9 | 2 | R-454B | 650
215667728 | DAY & NIGHT | C5H0V24*K*AAA* | EA*5X37M17A*+WALLCON | *80CSU0401712A* | Split System | 23800 | 17 | 9 | 2 | R-454B | 650
215667808 | DAY & NIGHT | C5H0V24*K*AAA* | EA*5X37M17A*+WALLCON | *96CTN0801714B* | Split System | 23800 | 17 | 9 | 2 | R-454B | 650
215667262 | DAY & NIGHT | C5H0V24*K*AAA* | EA*5X25M17A*+WALLCON | *97CMN0801714B* | Split System | 23800 | 17 | 9 | 2 | R-454B | 650
215678419 | DAY & NIGHT | C5H0V24*K*AAA* | EA*5X37M21A*+WALLCON | *97CTN0801716A* | Split System | 24000 | 17 | 9 | 2 | R-454B | 650
215667297 | DAY & NIGHT | C5H0V24*K*AAA* | EA*5X25M17A*+WALLCON | *96CTN0601714B* | Split System | 23800 | 17 | 9 | 2.02 | R-454B | 650
215678259 | DAY & NIGHT | C5H0V24*K*AAA* | EA*5X25M17A*+WALLCON | *97CTN0801716A* | Split System | 23800 | 17 | 9 | 2.02 | R-454B | 650
215667880 | DAY & NIGHT | C5H0V24*K*AAA* | EA*5X37M21A*+WALLCON | *95CSU1002122B* | Split System | 24000 | 17 | 9 | 2.02 | R-454B | 650
215678229 | DAY & NIGHT | C5H0V24*K*AAA* | EA*5X25M17A*+WALLCON | *80CSU0401712B* | Split System | 24000 | 17 | 9 | 2.02 | R-454B | 650
215678239 | DAY & NIGHT | C5H0V24*K*AAA* | EA*5X25M17A*+WALLCON | *80CSU0601716B* | Split System | 24000 | 17 | 9 | 2.02 | R-454B | 650
215667888 | DAY & NIGHT | C5H0V24*K*AAA* | EA*5X37M21A*+WALLCON | *97CMN0601714B* | Split System | 24000 | 17 | 9 | 2.02 | R-454B | 650
215667896 | DAY & NIGHT | C5H0V24*K*AAA* | EA*5X37M21A*+WALLCON | *97CMN0602120B* | Split System | 24000 | 17 | 9 | 2.02 | R-454B | 650
215678409 | DAY & NIGHT | C5H0V24*K*AAA* | EA*5X37M21A*+WALLCON | *97CTN0601716A* | Split System | 24000 | 17 | 9 | 2.02 | R-454B | 650
217635291 | HEIL | D5CUHAH24AAK+TIC2025-0016 | EA*5X24M17A* | *80MSU0401712A* | Split System | 22800 | 17 | 9 | 2 | R-454B | 650
217635192 | HEIL | D5CUHAH24AAK+TIC2025-0016 | EA*5X24M14A* | *80VSL0701412B* | Split System | 23000 | 17 | 9 | 2 | R-454B | 650
215667828 | HEIL | H5H0V24*K*AAA* | EA*5X37M21A*+WALLCON | *80CTL0451712B* | Split System | 23800 | 17 | 9 | 2 | R-454B | 650
215667235 | HEIL | H5H0V24*K*AAA* | EA*5X25M17A*+WALLCON | *97CMN0601714B* | Split System | 23800 | 17 | 9 | 2 | R-454B | 650
215667724 | HEIL | H5H0V24*K*AAA* | EA*5X37M17A*+WALLCON | *80CSU0401712A* | Split System | 23800 | 17 | 9 | 2 | R-454B | 650
215667756 | HEIL | H5H0V24*K*AAA* | EA*5X37M17A*+WALLCON | *80CTL0701716B* | Split System | 23800 | 17 | 9 | 2 | R-454B | 650
215667764 | HEIL | H5H0V24*K*AAA* | EA*5X37M17A*+WALLCON | *80CTL0901716B* | Split System | 23800 | 17 | 9 | 2 | R-454B | 650
215667780 | HEIL | H5H0V24*K*AAA* | EA*5X37M17A*+WALLCON | *97CMN0801714B* | Split System | 23800 | 17 | 9 | 2 | R-454B | 650
215678415 | HEIL | H5H0V24*K*AAA* | EA*5X37M21A*+WALLCON | *97CTN0801716A* | Split System | 24000 | 17 | 9 | 2 | R-454B | 650
215667289 | HEIL | H5H0V24*K*AAA* | EA*5X25M17A*+WALLCON | *96CTN0601714B* | Split System | 23800 | 17 | 9 | 2.02 | R-454B | 650
215678255 | HEIL | H5H0V24*K*AAA* | EA*5X25M17A*+WALLCON | *97CTN0801716A* | Split System | 23800 | 17 | 9 | 2.02 | R-454B | 650
215667876 | HEIL | H5H0V24*K*AAA* | EA*5X37M21A*+WALLCON | *95CSU1002122B* | Split System | 24000 | 17 | 9 | 2.02 | R-454B | 650
215678225 | HEIL | H5H0V24*K*AAA* | EA*5X25M17A*+WALLCON | *80CSU0401712B* | Split System | 24000 | 17 | 9 | 2.02 | R-454B | 650
215667892 | HEIL | H5H0V24*K*AAA* | EA*5X37M21A*+WALLCON | *97CMN0602120B* | Split System | 24000 | 17 | 9 | 2.02 | R-454B | 650
215667884 | HEIL | H5H0V24*K*AAA* | EA*5X37M21A*+WALLCON | *97CMN0601714B* | Split System | 24000 | 17 | 9 | 2.02 | R-454B | 650
215678405 | HEIL | H5H0V24*K*AAA* | EA*5X37M21A*+WALLCON | *97CTN0601716A* | Split System | 24000 | 17 | 9 | 2.02 | R-454B | 650
215667657 | KEEPRITE | C5H0V24*K*AAA* | EA*5X36M17A*+WALLCON | *80CTL0901716B* | Split System | 23200 | 17 | 9 | 1.98 | R-454B | 650
217635296 | KEEPRITE | D5CUHAH24AAK+TIC2025-0016 | EA*5X24M17A* | *80MSU0401712A* | Split System | 22800 | 17 | 9 | 2 | R-454B | 650
217635197 | KEEPRITE | D5CUHAH24AAK+TIC2025-0016 | EA*5X24M14A* | *80VSL0701412B* | Split System | 23000 | 17 | 9 | 2 | R-454B | 650
215667761 | KEEPRITE | C5H0V24*K*AAA* | EA*5X37M17A*+WALLCON | *80CTL0701716B* | Split System | 23800 | 17 | 9 | 2 | R-454B | 650
215667809 | KEEPRITE | C5H0V24*K*AAA* | EA*5X37M17A*+WALLCON | *96CTN0801714B* | Split System | 23800 | 17 | 9 | 2 | R-454B | 650
215667833 | KEEPRITE | C5H0V24*K*AAA* | EA*5X37M21A*+WALLCON | *80CTL0451712B* | Split System | 23800 | 17 | 9 | 2 | R-454B | 650
215667769 | KEEPRITE | C5H0V24*K*AAA* | EA*5X37M17A*+WALLCON | *80CTL0901716B* | Split System | 23800 | 17 | 9 | 2 | R-454B | 650
215667729 | KEEPRITE | C5H0V24*K*AAA* | EA*5X37M17A*+WALLCON | *80CSU0401712A* | Split System | 23800 | 17 | 9 | 2 | R-454B | 650
215667785 | KEEPRITE | C5H0V24*K*AAA* | EA*5X37M17A*+WALLCON | *97CMN0801714B* | Split System | 23800 | 17 | 9 | 2 | R-454B | 650
215678420 | KEEPRITE | C5H0V24*K*AAA* | EA*5X37M21A*+WALLCON | *97CTN0801716A* | Split System | 24000 | 17 | 9 | 2 | R-454B | 650
215678260 | KEEPRITE | C5H0V24*K*AAA* | EA*5X25M17A*+WALLCON | *97CTN0801716A* | Split System | 23800 | 17 | 9 | 2.02 | R-454B | 650
215667881 | KEEPRITE | C5H0V24*K*AAA* | EA*5X37M21A*+WALLCON | *95CSU1002122B* | Split System | 24000 | 17 | 9 | 2.02 | R-454B | 650
215678230 | KEEPRITE | C5H0V24*K*AAA* | EA*5X25M17A*+WALLCON | *80CSU0401712B* | Split System | 24000 | 17 | 9 | 2.02 | R-454B | 650
215678240 | KEEPRITE | C5H0V24*K*AAA* | EA*5X25M17A*+WALLCON | *80CSU0601716B* | Split System | 24000 | 17 | 9 | 2.02 | R-454B | 650
215667889 | KEEPRITE | C5H0V24*K*AAA* | EA*5X37M21A*+WALLCON | *97CMN0601714B* | Split System | 24000 | 17 | 9 | 2.02 | R-454B | 650
215678410 | KEEPRITE | C5H0V24*K*AAA* | EA*5X37M21A*+WALLCON | *97CTN0601716A* | Split System | 24000 | 17 | 9 | 2.02 | R-454B | 650
215667659 | KENMORE | (C,H,T)5H0V24*K*AAA* | EA*5X36M17A*+WALLCON | *80CTL0901716B* | Split System | 23200 | 17 | 9 | 1.98 | R-454B | 650
215667770 | KENMORE | (C,H,T)5H0V24*K*AAA* | EA*5X37M17A*+WALLCON | *80CTL0901716B* | Split System | 23800 | 17 | 9 | 2 | R-454B | 650
215667834 | KENMORE | (C,H,T)5H0V24*K*AAA* | EA*5X37M21A*+WALLCON | *80CTL0451712B* | Split System | 23800 | 17 | 9 | 2 | R-454B | 650
215667762 | KENMORE | (C,H,T)5H0V24*K*AAA* | EA*5X37M17A*+WALLCON | *80CTL0701716B* | Split System | 23800 | 17 | 9 | 2 | R-454B | 650
215667266 | KENMORE | (C,H,T)5H0V24*K*AAA* | EA*5X25M17A*+WALLCON | *97CMN0801714B* | Split System | 23800 | 17 | 9 | 2 | R-454B | 650
215667810 | KENMORE | (C,H,T)5H0V24*K*AAA* | EA*5X37M17A*+WALLCON | *96CTN0801714B* | Split System | 23800 | 17 | 9 | 2 | R-454B | 650
215667786 | KENMORE | (C,H,T)5H0V24*K*AAA* | EA*5X37M17A*+WALLCON | *97CMN0801714B* | Split System | 23800 | 17 | 9 | 2 | R-454B | 650
215678421 | KENMORE | (C,H,T)5H0V24*K*AAA* | EA*5X37M21A*+WALLCON | *97CTN0801716A* | Split System | 24000 | 17 | 9 | 2 | R-454B | 650
215667302 | KENMORE | (C,H,T)5H0V24*K*AAA* | EA*5X25M17A*+WALLCON | *96CTN0601714B* | Split System | 23800 | 17 | 9 | 2.02 | R-454B | 650
215678261 | KENMORE | (C,H,T)5H0V24*K*AAA* | EA*5X25M17A*+WALLCON | *97CTN0801716A* | Split System | 23800 | 17 | 9 | 2.02 | R-454B | 650
215667882 | KENMORE | (C,H,T)5H0V24*K*AAA* | EA*5X37M21A*+WALLCON | *95CSU1002122B* | Split System | 24000 | 17 | 9 | 2.02 | R-454B | 650
215678231 | KENMORE | (C,H,T)5H0V24*K*AAA* | EA*5X25M17A*+WALLCON | *80CSU0401712B* | Split System | 24000 | 17 | 9 | 2.02 | R-454B | 650
215678241 | KENMORE | (C,H,T)5H0V24*K*AAA* | EA*5X25M17A*+WALLCON | *80CSU0601716B* | Split System | 24000 | 17 | 9 | 2.02 | R-454B | 650
215667898 | KENMORE | (C,H,T)5H0V24*K*AAA* | EA*5X37M21A*+WALLCON | *97CMN0602120B* | Split System | 24000 | 17 | 9 | 2.02 | R-454B | 650
215667890 | KENMORE | (C,H,T)5H0V24*K*AAA* | EA*5X37M21A*+WALLCON | *97CMN0601714B* | Split System | 24000 | 17 | 9 | 2.02 | R-454B | 650
217635323 | PAYNE HEATING AND COOLING | 37MUHAQ24AA3+TIC2025-0016 | CAA**2417AM* | PG80VTLB36070A** | Split System | 23000 | 17 | 9 | 1.98 | R-454B | 650
217635290 | PAYNE HEATING AND COOLING | 37MUHAQ24AA3+TIC2025-0016 | CAA**2417AM* | PG80MSUA36040B** | Split System | 22800 | 17 | 9 | 2 | R-454B | 650
217635212 | PAYNE HEATING AND COOLING | 37MUHAQ24AA3+TIC2025-0016 | CAA**2414AM* | PG80VTLB36070A** | Split System | 23000 | 17 | 9 | 2 | R-454B | 650
215667661 | TEMPSTAR | T5H0V24*K*AAA* | EA*5X36M17A*+WALLCON | *80CTL0901716B* | Split System | 23200 | 17 | 9 | 1.98 | R-454B | 650
217635298 | TEMPSTAR | D5CUHAH24AAK+TIC2025-0016 | EA*5X24M17A* | *80MSU0401712A* | Split System | 22800 | 17 | 9 | 2 | R-454B | 650
217635199 | TEMPSTAR | D5CUHAH24AAK+TIC2025-0016 | EA*5X24M14A* | *80VSL0701412B* | Split System | 23000 | 17 | 9 | 2 | R-454B | 650
215667250 | TEMPSTAR | T5H0V24*K*AAA* | EA*5X25M17A*+WALLCON | *97CMN0601714B* | Split System | 23800 | 17 | 9 | 2 | R-454B | 650
215667268 | TEMPSTAR | T5H0V24*K*AAA* | EA*5X25M17A*+WALLCON | *97CMN0801714B* | Split System | 23800 | 17 | 9 | 2 | R-454B | 650
215667771 | TEMPSTAR | T5H0V24*K*AAA* | EA*5X37M17A*+WALLCON | *80CTL0901716B* | Split System | 23800 | 17 | 9 | 2 | R-454B | 650
215667763 | TEMPSTAR | T5H0V24*K*AAA* | EA*5X37M17A*+WALLCON | *80CTL0701716B* | Split System | 23800 | 17 | 9 | 2 | R-454B | 650
215667835 | TEMPSTAR | T5H0V24*K*AAA* | EA*5X37M21A*+WALLCON | *80CTL0451712B* | Split System | 23800 | 17 | 9 | 2 | R-454B | 650
215667731 | TEMPSTAR | T5H0V24*K*AAA* | EA*5X37M17A*+WALLCON | *80CSU0401712A* | Split System | 23800 | 17 | 9 | 2 | R-454B | 650
215667787 | TEMPSTAR | T5H0V24*K*AAA* | EA*5X37M17A*+WALLCON | *97CMN0801714B* | Split System | 23800 | 17 | 9 | 2 | R-454B | 650
215678422 | TEMPSTAR | T5H0V24*K*AAA* | EA*5X37M21A*+WALLCON | *97CTN0801716A* | Split System | 24000 | 17 | 9 | 2 | R-454B | 650
215667304 | TEMPSTAR | T5H0V24*K*AAA* | EA*5X25M17A*+WALLCON | *96CTN0601714B* | Split System | 23800 | 17 | 9 | 2.02 | R-454B | 650
215678262 | TEMPSTAR | T5H0V24*K*AAA* | EA*5X25M17A*+WALLCON | *97CTN0801716A* | Split System | 23800 | 17 | 9 | 2.02 | R-454B | 650
215667883 | TEMPSTAR | T5H0V24*K*AAA* | EA*5X37M21A*+WALLCON | *95CSU1002122B* | Split System | 24000 | 17 | 9 | 2.02 | R-454B | 650
215678232 | TEMPSTAR | T5H0V24*K*AAA* | EA*5X25M17A*+WALLCON | *80CSU0401712B* | Split System | 24000 | 17 | 9 | 2.02 | R-454B | 650
215667891 | TEMPSTAR | T5H0V24*K*AAA* | EA*5X37M21A*+WALLCON | *97CMN0601714B* | Split System | 24000 | 17 | 9 | 2.02 | R-454B | 650
215678412 | TEMPSTAR | T5H0V24*K*AAA* | EA*5X37M21A*+WALLCON | *97CTN0601716A* | Split System | 24000 | 17 | 9 | 2.02 | R-454B | 650
215667749 | AIRQUEST | H5H0V24*K*AAA* | EA*5X37M17A*+WALLCON | *80CTL0701412B* | Split System | 23800 | 17.5 | 9 | 2 | R-454B | 650
215667181 | AIRQUEST | H5H0V24*K*AAA* | EA*5X25M17A*+WALLCON | *80CTL0701412B* | Split System | 24000 | 17.5 | 9 | 2 | R-454B | 650
215667219 | AIRQUEST | H5H0V24*K*AAA* | EA*5X25M17A*+WALLCON | *80CTL0901716B* | Split System | 24000 | 17.5 | 9 | 2 | R-454B | 650
215667200 | AIRQUEST | H5H0V24*K*AAA* | EA*5X25M17A*+WALLCON | *80CTL0701716B* | Split System | 24000 | 17.5 | 9 | 2 | R-454B | 650
215667901 | AIRQUEST | H5H0V24*K*AAA* | EA*5X37M21A*+WALLCON | *97CMN0801714B* | Split System | 24000 | 17.5 | 9 | 2 | R-454B | 650
215667311 | AIRQUEST | H5H0V24*K*AAA* | EA*5X25M17A*+WALLCON | *96CTN0801714B* | Split System | 24000 | 17.5 | 9 | 2 | R-454B | 650
215667917 | AIRQUEST | H5H0V24*K*AAA* | EA*5X37M21A*+WALLCON | *96CTN0601714B* | Split System | 24000 | 17.5 | 9 | 2 | R-454B | 650
215667845 | AIRQUEST | H5H0V24*K*AAA* | EA*5X37M21A*+WALLCON | *80CTL0702120B* | Split System | 24000 | 17.5 | 9 | 2.02 | R-454B | 650
215667853 | AIRQUEST | H5H0V24*K*AAA* | EA*5X37M21A*+WALLCON | *80CTL0901716B* | Split System | 24000 | 17.5 | 9 | 2.02 | R-454B | 650
215667869 | AIRQUEST | H5H0V24*K*AAA* | EA*5X37M21A*+WALLCON | *80CTL1102120B* | Split System | 24000 | 17.5 | 9 | 2.02 | R-454B | 650
215667821 | AIRQUEST | H5H0V24*K*AAA* | EA*5X37M21A*+WALLCON | *80CSU0601716A* | Split System | 24000 | 17.5 | 9 | 2.02 | R-454B | 650
215667933 | AIRQUEST | H5H0V24*K*AAA* | EA*5X37M21A*+WALLCON | *96CTN1002122B* | Split System | 24000 | 17.5 | 9 | 2.02 | R-454B | 650
215667909 | AIRQUEST | H5H0V24*K*AAA* | EA*5X37M21A*+WALLCON | *97CMN1002122B* | Split System | 24000 | 17.5 | 9 | 2.02 | R-454B | 650
215667925 | AIRQUEST | H5H0V24*K*AAA* | EA*5X37M21A*+WALLCON | *96CTN0801714B* | Split System | 24000 | 17.5 | 9 | 2.02 | R-454B | 650
215678426 | AIRQUEST | H5H0V24*K*AAA* | EA*5X37M21A*+WALLCON | *97CTN1002122A* | Split System | 24000 | 17.5 | 9 | 2.02 | R-454B | 650
215667837 | AIRQUEST | H5H0V24*K*AAA* | EA*5X37M21A*+WALLCON | *80CTL0701716B* | Split System | 24000 | 17.5 | 9 | 2.02 | R-454B | 650
215667147 | AIRQUEST | H5H0V24*K*AAA* | EA*5X25M17A*+WALLCON | *80CSU0401712A* | Split System | 24000 | 17.5 | 9 | 2.02 | R-454B | 650
215678396 | AIRQUEST | H5H0V24*K*AAA* | EA*5X37M21A*+WALLCON | *80CSU0601716B* | Split System | 24200 | 17.5 | 9 | 2.02 | R-454B | 650
215667750 | ARCOAIRE | H5H0V24*K*AAA* | EA*5X37M17A*+WALLCON | *80CTL0701412B* | Split System | 23800 | 17.5 | 9 | 2 | R-454B | 650
215667183 | ARCOAIRE | H5H0V24*K*AAA* | EA*5X25M17A*+WALLCON | *80CTL0701412B* | Split System | 24000 | 17.5 | 9 | 2 | R-454B | 650
215667221 | ARCOAIRE | H5H0V24*K*AAA* | EA*5X25M17A*+WALLCON | *80CTL0901716B* | Split System | 24000 | 17.5 | 9 | 2 | R-454B | 650
215667313 | ARCOAIRE | H5H0V24*K*AAA* | EA*5X25M17A*+WALLCON | *96CTN0801714B* | Split System | 24000 | 17.5 | 9 | 2 | R-454B | 650
215667902 | ARCOAIRE | H5H0V24*K*AAA* | EA*5X37M21A*+WALLCON | *97CMN0801714B* | Split System | 24000 | 17.5 | 9 | 2 | R-454B | 650
215667918 | ARCOAIRE | H5H0V24*K*AAA* | EA*5X37M21A*+WALLCON | *96CTN0601714B* | Split System | 24000 | 17.5 | 9 | 2 | R-454B | 650
215667926 | ARCOAIRE | H5H0V24*K*AAA* | EA*5X37M21A*+WALLCON | *96CTN0801714B* | Split System | 24000 | 17.5 | 9 | 2.02 | R-454B | 650
215667862 | ARCOAIRE | H5H0V24*K*AAA* | EA*5X37M21A*+WALLCON | *80CTL0902120B* | Split System | 24000 | 17.5 | 9 | 2.02 | R-454B | 650
215667870 | ARCOAIRE | H5H0V24*K*AAA* | EA*5X37M21A*+WALLCON | *80CTL1102120B* | Split System | 24000 | 17.5 | 9 | 2.02 | R-454B | 650
215667846 | ARCOAIRE | H5H0V24*K*AAA* | EA*5X37M21A*+WALLCON | *80CTL0702120B* | Split System | 24000 | 17.5 | 9 | 2.02 | R-454B | 650
215667910 | ARCOAIRE | H5H0V24*K*AAA* | EA*5X37M21A*+WALLCON | *97CMN1002122B* | Split System | 24000 | 17.5 | 9 | 2.02 | R-454B | 650
215667934 | ARCOAIRE | H5H0V24*K*AAA* | EA*5X37M21A*+WALLCON | *96CTN1002122B* | Split System | 24000 | 17.5 | 9 | 2.02 | R-454B | 650
215667854 | ARCOAIRE | H5H0V24*K*AAA* | EA*5X37M21A*+WALLCON | *80CTL0901716B* | Split System | 24000 | 17.5 | 9 | 2.02 | R-454B | 650
215667822 | ARCOAIRE | H5H0V24*K*AAA* | EA*5X37M21A*+WALLCON | *80CSU0601716A* | Split System | 24000 | 17.5 | 9 | 2.02 | R-454B | 650
215667838 | ARCOAIRE | H5H0V24*K*AAA* | EA*5X37M21A*+WALLCON | *80CTL0701716B* | Split System | 24000 | 17.5 | 9 | 2.02 | R-454B | 650
215667149 | ARCOAIRE | H5H0V24*K*AAA* | EA*5X25M17A*+WALLCON | *80CSU0401712A* | Split System | 24000 | 17.5 | 9 | 2.02 | R-454B | 650
215678397 | ARCOAIRE | H5H0V24*K*AAA* | EA*5X37M21A*+WALLCON | *80CSU0601716B* | Split System | 24200 | 17.5 | 9 | 2.02 | R-454B | 650
215683690 | BRYANT HEATING AND COOLING SYSTEMS | 290VAN024**AA* | CAA**3721AM*+UI | 83*CA48060C17*** | Split System | 24000 | 17.5 | 9 | 2.02 | R-454B | 650
215683598 | BRYANT HEATING AND COOLING SYSTEMS | 290VAN024**AA* | CAA**2517AM*+UI | 83*CA36040C17*** | Split System | 24000 | 17.5 | 9 | 2.02 | R-454B | 650
215683689 | CARRIER | 27VNA024A*030* | CAA**3721AM*+UI | 58CU*A060C17**16 | Split System | 24000 | 17.5 | 9 | 2.02 | R-454B | 650
215667751 | COMFORTMAKER | C5H0V24*K*AAA* | EA*5X37M17A*+WALLCON | *80CTL0701412B* | Split System | 23800 | 17.5 | 9 | 2 | R-454B | 650
215667186 | COMFORTMAKER | C5H0V24*K*AAA* | EA*5X25M17A*+WALLCON | *80CTL0701412B* | Split System | 24000 | 17.5 | 9 | 2 | R-454B | 650
215667223 | COMFORTMAKER | C5H0V24*K*AAA* | EA*5X25M17A*+WALLCON | *80CTL0901716B* | Split System | 24000 | 17.5 | 9 | 2 | R-454B | 650
215667204 | COMFORTMAKER | C5H0V24*K*AAA* | EA*5X25M17A*+WALLCON | *80CTL0701716B* | Split System | 24000 | 17.5 | 9 | 2 | R-454B | 650
215667903 | COMFORTMAKER | C5H0V24*K*AAA* | EA*5X37M21A*+WALLCON | *97CMN0801714B* | Split System | 24000 | 17.5 | 9 | 2 | R-454B | 650
215667316 | COMFORTMAKER | C5H0V24*K*AAA* | EA*5X25M17A*+WALLCON | *96CTN0801714B* | Split System | 24000 | 17.5 | 9 | 2 | R-454B | 650
215667919 | COMFORTMAKER | C5H0V24*K*AAA* | EA*5X37M21A*+WALLCON | *96CTN0601714B* | Split System | 24000 | 17.5 | 9 | 2 | R-454B | 650
215667823 | COMFORTMAKER | C5H0V24*K*AAA* | EA*5X37M21A*+WALLCON | *80CSU0601716A* | Split System | 24000 | 17.5 | 9 | 2.02 | R-454B | 650
215667863 | COMFORTMAKER | C5H0V24*K*AAA* | EA*5X37M21A*+WALLCON | *80CTL0902120B* | Split System | 24000 | 17.5 | 9 | 2.02 | R-454B | 650
215667871 | COMFORTMAKER | C5H0V24*K*AAA* | EA*5X37M21A*+WALLCON | *80CTL1102120B* | Split System | 24000 | 17.5 | 9 | 2.02 | R-454B | 650
215667847 | COMFORTMAKER | C5H0V24*K*AAA* | EA*5X37M21A*+WALLCON | *80CTL0702120B* | Split System | 24000 | 17.5 | 9 | 2.02 | R-454B | 650
215667935 | COMFORTMAKER | C5H0V24*K*AAA* | EA*5X37M21A*+WALLCON | *96CTN1002122B* | Split System | 24000 | 17.5 | 9 | 2.02 | R-454B | 650
215667855 | COMFORTMAKER | C5H0V24*K*AAA* | EA*5X37M21A*+WALLCON | *80CTL0901716B* | Split System | 24000 | 17.5 | 9 | 2.02 | R-454B | 650
215667927 | COMFORTMAKER | C5H0V24*K*AAA* | EA*5X37M21A*+WALLCON | *96CTN0801714B* | Split System | 24000 | 17.5 | 9 | 2.02 | R-454B | 650
215678428 | COMFORTMAKER | C5H0V24*K*AAA* | EA*5X37M21A*+WALLCON | *97CTN1002122A* | Split System | 24000 | 17.5 | 9 | 2.02 | R-454B | 650
215667151 | COMFORTMAKER | C5H0V24*K*AAA* | EA*5X25M17A*+WALLCON | *80CSU0401712A* | Split System | 24000 | 17.5 | 9 | 2.02 | R-454B | 650
215667839 | COMFORTMAKER | C5H0V24*K*AAA* | EA*5X37M21A*+WALLCON | *80CTL0701716B* | Split System | 24000 | 17.5 | 9 | 2.02 | R-454B | 650
215678398 | COMFORTMAKER | C5H0V24*K*AAA* | EA*5X37M21A*+WALLCON | *80CSU0601716B* | Split System | 24200 | 17.5 | 9 | 2.02 | R-454B | 650
215667188 | DAY & NIGHT | C5H0V24*K*AAA* | EA*5X25M17A*+WALLCON | *80CTL0701412B* | Split System | 24000 | 17.5 | 9 | 2 | R-454B | 650
215667226 | DAY & NIGHT | C5H0V24*K*AAA* | EA*5X25M17A*+WALLCON | *80CTL0901716B* | Split System | 24000 | 17.5 | 9 | 2 | R-454B | 650
215667207 | DAY & NIGHT | C5H0V24*K*AAA* | EA*5X25M17A*+WALLCON | *80CTL0701716B* | Split System | 24000 | 17.5 | 9 | 2 | R-454B | 650
215667904 | DAY & NIGHT | C5H0V24*K*AAA* | EA*5X37M21A*+WALLCON | *97CMN0801714B* | Split System | 24000 | 17.5 | 9 | 2 | R-454B | 650
215667920 | DAY & NIGHT | C5H0V24*K*AAA* | EA*5X37M21A*+WALLCON | *96CTN0601714B* | Split System | 24000 | 17.5 | 9 | 2 | R-454B | 650
215667318 | DAY & NIGHT | C5H0V24*K*AAA* | EA*5X25M17A*+WALLCON | *96CTN0801714B* | Split System | 24000 | 17.5 | 9 | 2 | R-454B | 650
215667824 | DAY & NIGHT | C5H0V24*K*AAA* | EA*5X37M21A*+WALLCON | *80CSU0601716A* | Split System | 24000 | 17.5 | 9 | 2.02 | R-454B | 650
215667856 | DAY & NIGHT | C5H0V24*K*AAA* | EA*5X37M21A*+WALLCON | *80CTL0901716B* | Split System | 24000 | 17.5 | 9 | 2.02 | R-454B | 650
215667936 | DAY & NIGHT | C5H0V24*K*AAA* | EA*5X37M21A*+WALLCON | *96CTN1002122B* | Split System | 24000 | 17.5 | 9 | 2.02 | R-454B | 650
215667864 | DAY & NIGHT | C5H0V24*K*AAA* | EA*5X37M21A*+WALLCON | *80CTL0902120B* | Split System | 24000 | 17.5 | 9 | 2.02 | R-454B | 650
215667928 | DAY & NIGHT | C5H0V24*K*AAA* | EA*5X37M21A*+WALLCON | *96CTN0801714B* | Split System | 24000 | 17.5 | 9 | 2.02 | R-454B | 650
215667912 | DAY & NIGHT | C5H0V24*K*AAA* | EA*5X37M21A*+WALLCON | *97CMN1002122B* | Split System | 24000 | 17.5 | 9 | 2.02 | R-454B | 650
215667872 | DAY & NIGHT | C5H0V24*K*AAA* | EA*5X37M21A*+WALLCON | *80CTL1102120B* | Split System | 24000 | 17.5 | 9 | 2.02 | R-454B | 650
215667848 | DAY & NIGHT | C5H0V24*K*AAA* | EA*5X37M21A*+WALLCON | *80CTL0702120B* | Split System | 24000 | 17.5 | 9 | 2.02 | R-454B | 650
215678429 | DAY & NIGHT | C5H0V24*K*AAA* | EA*5X37M21A*+WALLCON | *97CTN1002122A* | Split System | 24000 | 17.5 | 9 | 2.02 | R-454B | 650
215667153 | DAY & NIGHT | C5H0V24*K*AAA* | EA*5X25M17A*+WALLCON | *80CSU0401712A* | Split System | 24000 | 17.5 | 9 | 2.02 | R-454B | 650
215667840 | DAY & NIGHT | C5H0V24*K*AAA* | EA*5X37M21A*+WALLCON | *80CTL0701716B* | Split System | 24000 | 17.5 | 9 | 2.02 | R-454B | 650
215678399 | DAY & NIGHT | C5H0V24*K*AAA* | EA*5X37M21A*+WALLCON | *80CSU0601716B* | Split System | 24200 | 17.5 | 9 | 2.02 | R-454B | 650
215667748 | HEIL | H5H0V24*K*AAA* | EA*5X37M17A*+WALLCON | *80CTL0701412B* | Split System | 23800 | 17.5 | 9 | 2 | R-454B | 650
215667216 | HEIL | H5H0V24*K*AAA* | EA*5X25M17A*+WALLCON | *80CTL0901716B* | Split System | 24000 | 17.5 | 9 | 2 | R-454B | 650
215667308 | HEIL | H5H0V24*K*AAA* | EA*5X25M17A*+WALLCON | *96CTN0801714B* | Split System | 24000 | 17.5 | 9 | 2 | R-454B | 650
215667900 | HEIL | H5H0V24*K*AAA* | EA*5X37M21A*+WALLCON | *97CMN0801714B* | Split System | 24000 | 17.5 | 9 | 2 | R-454B | 650
215667820 | HEIL | H5H0V24*K*AAA* | EA*5X37M21A*+WALLCON | *80CSU0601716A* | Split System | 24000 | 17.5 | 9 | 2.02 | R-454B | 650
215667860 | HEIL | H5H0V24*K*AAA* | EA*5X37M21A*+WALLCON | *80CTL0902120B* | Split System | 24000 | 17.5 | 9 | 2.02 | R-454B | 650
215667908 | HEIL | H5H0V24*K*AAA* | EA*5X37M21A*+WALLCON | *97CMN1002122B* | Split System | 24000 | 17.5 | 9 | 2.02 | R-454B | 650
215667924 | HEIL | H5H0V24*K*AAA* | EA*5X37M21A*+WALLCON | *96CTN0801714B* | Split System | 24000 | 17.5 | 9 | 2.02 | R-454B | 650
215667852 | HEIL | H5H0V24*K*AAA* | EA*5X37M21A*+WALLCON | *80CTL0901716B* | Split System | 24000 | 17.5 | 9 | 2.02 | R-454B | 650
215667844 | HEIL | H5H0V24*K*AAA* | EA*5X37M21A*+WALLCON | *80CTL0702120B* | Split System | 24000 | 17.5 | 9 | 2.02 | R-454B | 650
215667932 | HEIL | H5H0V24*K*AAA* | EA*5X37M21A*+WALLCON | *96CTN1002122B* | Split System | 24000 | 17.5 | 9 | 2.02 | R-454B | 650
215678425 | HEIL | H5H0V24*K*AAA* | EA*5X37M21A*+WALLCON | *97CTN1002122A* | Split System | 24000 | 17.5 | 9 | 2.02 | R-454B | 650
215667836 | HEIL | H5H0V24*K*AAA* | EA*5X37M21A*+WALLCON | *80CTL0701716B* | Split System | 24000 | 17.5 | 9 | 2.02 | R-454B | 650
215678395 | HEIL | H5H0V24*K*AAA* | EA*5X37M21A*+WALLCON | *80CSU0601716B* | Split System | 24200 | 17.5 | 9 | 2.02 | R-454B | 650
215667753 | KEEPRITE | C5H0V24*K*AAA* | EA*5X37M17A*+WALLCON | *80CTL0701412B* | Split System | 23800 | 17.5 | 9 | 2 | R-454B | 650
215667209 | KEEPRITE | C5H0V24*K*AAA* | EA*5X25M17A*+WALLCON | *80CTL0701716B* | Split System | 24000 | 17.5 | 9 | 2 | R-454B | 650
215667190 | KEEPRITE | C5H0V24*K*AAA* | EA*5X25M17A*+WALLCON | *80CTL0701412B* | Split System | 24000 | 17.5 | 9 | 2 | R-454B | 650
215667228 | KEEPRITE | C5H0V24*K*AAA* | EA*5X25M17A*+WALLCON | *80CTL0901716B* | Split System | 24000 | 17.5 | 9 | 2 | R-454B | 650
215667320 | KEEPRITE | C5H0V24*K*AAA* | EA*5X25M17A*+WALLCON | *96CTN0801714B* | Split System | 24000 | 17.5 | 9 | 2 | R-454B | 650
215667921 | KEEPRITE | C5H0V24*K*AAA* | EA*5X37M21A*+WALLCON | *96CTN0601714B* | Split System | 24000 | 17.5 | 9 | 2 | R-454B | 650
215667905 | KEEPRITE | C5H0V24*K*AAA* | EA*5X37M21A*+WALLCON | *97CMN0801714B* | Split System | 24000 | 17.5 | 9 | 2 | R-454B | 650
215667937 | KEEPRITE | C5H0V24*K*AAA* | EA*5X37M21A*+WALLCON | *96CTN1002122B* | Split System | 24000 | 17.5 | 9 | 2.02 | R-454B | 650
215667873 | KEEPRITE | C5H0V24*K*AAA* | EA*5X37M21A*+WALLCON | *80CTL1102120B* | Split System | 24000 | 17.5 | 9 | 2.02 | R-454B | 650
215667865 | KEEPRITE | C5H0V24*K*AAA* | EA*5X37M21A*+WALLCON | *80CTL0902120B* | Split System | 24000 | 17.5 | 9 | 2.02 | R-454B | 650
215667825 | KEEPRITE | C5H0V24*K*AAA* | EA*5X37M21A*+WALLCON | *80CSU0601716A* | Split System | 24000 | 17.5 | 9 | 2.02 | R-454B | 650
215667929 | KEEPRITE | C5H0V24*K*AAA* | EA*5X37M21A*+WALLCON | *96CTN0801714B* | Split System | 24000 | 17.5 | 9 | 2.02 | R-454B | 650
215667857 | KEEPRITE | C5H0V24*K*AAA* | EA*5X37M21A*+WALLCON | *80CTL0901716B* | Split System | 24000 | 17.5 | 9 | 2.02 | R-454B | 650
215667849 | KEEPRITE | C5H0V24*K*AAA* | EA*5X37M21A*+WALLCON | *80CTL0702120B* | Split System | 24000 | 17.5 | 9 | 2.02 | R-454B | 650
215678430 | KEEPRITE | C5H0V24*K*AAA* | EA*5X37M21A*+WALLCON | *97CTN1002122A* | Split System | 24000 | 17.5 | 9 | 2.02 | R-454B | 650
215667841 | KEEPRITE | C5H0V24*K*AAA* | EA*5X37M21A*+WALLCON | *80CTL0701716B* | Split System | 24000 | 17.5 | 9 | 2.02 | R-454B | 650
215667155 | KEEPRITE | C5H0V24*K*AAA* | EA*5X25M17A*+WALLCON | *80CSU0401712A* | Split System | 24000 | 17.5 | 9 | 2.02 | R-454B | 650
215678400 | KEEPRITE | C5H0V24*K*AAA* | EA*5X37M21A*+WALLCON | *80CSU0601716B* | Split System | 24200 | 17.5 | 9 | 2.02 | R-454B | 650
215667754 | KENMORE | (C,H,T)5H0V24*K*AAA* | EA*5X37M17A*+WALLCON | *80CTL0701412B* | Split System | 23800 | 17.5 | 9 | 2 | R-454B | 650
215667192 | KENMORE | (C,H,T)5H0V24*K*AAA* | EA*5X25M17A*+WALLCON | *80CTL0701412B* | Split System | 24000 | 17.5 | 9 | 2 | R-454B | 650
215667906 | KENMORE | (C,H,T)5H0V24*K*AAA* | EA*5X37M21A*+WALLCON | *97CMN0801714B* | Split System | 24000 | 17.5 | 9 | 2 | R-454B | 650
215667322 | KENMORE | (C,H,T)5H0V24*K*AAA* | EA*5X25M17A*+WALLCON | *96CTN0801714B* | Split System | 24000 | 17.5 | 9 | 2 | R-454B | 650
215667922 | KENMORE | (C,H,T)5H0V24*K*AAA* | EA*5X37M21A*+WALLCON | *96CTN0601714B* | Split System | 24000 | 17.5 | 9 | 2 | R-454B | 650
215667938 | KENMORE | (C,H,T)5H0V24*K*AAA* | EA*5X37M21A*+WALLCON | *96CTN1002122B* | Split System | 24000 | 17.5 | 9 | 2.02 | R-454B | 650
215667826 | KENMORE | (C,H,T)5H0V24*K*AAA* | EA*5X37M21A*+WALLCON | *80CSU0601716A* | Split System | 24000 | 17.5 | 9 | 2.02 | R-454B | 650
215667850 | KENMORE | (C,H,T)5H0V24*K*AAA* | EA*5X37M21A*+WALLCON | *80CTL0702120B* | Split System | 24000 | 17.5 | 9 | 2.02 | R-454B | 650
215667930 | KENMORE | (C,H,T)5H0V24*K*AAA* | EA*5X37M21A*+WALLCON | *96CTN0801714B* | Split System | 24000 | 17.5 | 9 | 2.02 | R-454B | 650
215667914 | KENMORE | (C,H,T)5H0V24*K*AAA* | EA*5X37M21A*+WALLCON | *97CMN1002122B* | Split System | 24000 | 17.5 | 9 | 2.02 | R-454B | 650
215667858 | KENMORE | (C,H,T)5H0V24*K*AAA* | EA*5X37M21A*+WALLCON | *80CTL0901716B* | Split System | 24000 | 17.5 | 9 | 2.02 | R-454B | 650
215667874 | KENMORE | (C,H,T)5H0V24*K*AAA* | EA*5X37M21A*+WALLCON | *80CTL1102120B* | Split System | 24000 | 17.5 | 9 | 2.02 | R-454B | 650
215667866 | KENMORE | (C,H,T)5H0V24*K*AAA* | EA*5X37M21A*+WALLCON | *80CTL0902120B* | Split System | 24000 | 17.5 | 9 | 2.02 | R-454B | 650
215678431 | KENMORE | (C,H,T)5H0V24*K*AAA* | EA*5X37M21A*+WALLCON | *97CTN1002122A* | Split System | 24000 | 17.5 | 9 | 2.02 | R-454B | 650
215667157 | KENMORE | (C,H,T)5H0V24*K*AAA* | EA*5X25M17A*+WALLCON | *80CSU0401712A* | Split System | 24000 | 17.5 | 9 | 2.02 | R-454B | 650
215667842 | KENMORE | (C,H,T)5H0V24*K*AAA* | EA*5X37M21A*+WALLCON | *80CTL0701716B* | Split System | 24000 | 17.5 | 9 | 2.02 | R-454B | 650
215678401 | KENMORE | (C,H,T)5H0V24*K*AAA* | EA*5X37M21A*+WALLCON | *80CSU0601716B* | Split System | 24200 | 17.5 | 9 | 2.02 | R-454B | 650
215667755 | TEMPSTAR | T5H0V24*K*AAA* | EA*5X37M17A*+WALLCON | *80CTL0701412B* | Split System | 23800 | 17.5 | 9 | 2 | R-454B | 650
215667232 | TEMPSTAR | T5H0V24*K*AAA* | EA*5X25M17A*+WALLCON | *80CTL0901716B* | Split System | 24000 | 17.5 | 9 | 2 | R-454B | 650
215667214 | TEMPSTAR | T5H0V24*K*AAA* | EA*5X25M17A*+WALLCON | *80CTL0701716B* | Split System | 24000 | 17.5 | 9 | 2 | R-454B | 650
215667923 | TEMPSTAR | T5H0V24*K*AAA* | EA*5X37M21A*+WALLCON | *96CTN0601714B* | Split System | 24000 | 17.5 | 9 | 2 | R-454B | 650
215667325 | TEMPSTAR | T5H0V24*K*AAA* | EA*5X25M17A*+WALLCON | *96CTN0801714B* | Split System | 24000 | 17.5 | 9 | 2 | R-454B | 650
215667907 | TEMPSTAR | T5H0V24*K*AAA* | EA*5X37M21A*+WALLCON | *97CMN0801714B* | Split System | 24000 | 17.5 | 9 | 2 | R-454B | 650
215667827 | TEMPSTAR | T5H0V24*K*AAA* | EA*5X37M21A*+WALLCON | *80CSU0601716A* | Split System | 24000 | 17.5 | 9 | 2.02 | R-454B | 650
215667859 | TEMPSTAR | T5H0V24*K*AAA* | EA*5X37M21A*+WALLCON | *80CTL0901716B* | Split System | 24000 | 17.5 | 9 | 2.02 | R-454B | 650
215667851 | TEMPSTAR | T5H0V24*K*AAA* | EA*5X37M21A*+WALLCON | *80CTL0702120B* | Split System | 24000 | 17.5 | 9 | 2.02 | R-454B | 650
215667931 | TEMPSTAR | T5H0V24*K*AAA* | EA*5X37M21A*+WALLCON | *96CTN0801714B* | Split System | 24000 | 17.5 | 9 | 2.02 | R-454B | 650
215667939 | TEMPSTAR | T5H0V24*K*AAA* | EA*5X37M21A*+WALLCON | *96CTN1002122B* | Split System | 24000 | 17.5 | 9 | 2.02 | R-454B | 650
215667875 | TEMPSTAR | T5H0V24*K*AAA* | EA*5X37M21A*+WALLCON | *80CTL1102120B* | Split System | 24000 | 17.5 | 9 | 2.02 | R-454B | 650
215667915 | TEMPSTAR | T5H0V24*K*AAA* | EA*5X37M21A*+WALLCON | *97CMN1002122B* | Split System | 24000 | 17.5 | 9 | 2.02 | R-454B | 650
215667867 | TEMPSTAR | T5H0V24*K*AAA* | EA*5X37M21A*+WALLCON | *80CTL0902120B* | Split System | 24000 | 17.5 | 9 | 2.02 | R-454B | 650
215678432 | TEMPSTAR | T5H0V24*K*AAA* | EA*5X37M21A*+WALLCON | *97CTN1002122A* | Split System | 24000 | 17.5 | 9 | 2.02 | R-454B | 650
215667160 | TEMPSTAR | T5H0V24*K*AAA* | EA*5X25M17A*+WALLCON | *80CSU0401712A* | Split System | 24000 | 17.5 | 9 | 2.02 | R-454B | 650
215678402 | TEMPSTAR | T5H0V24*K*AAA* | EA*5X37M21A*+WALLCON | *80CSU0601716B* | Split System | 24200 | 17.5 | 9 | 2.02 | R-454B | 650
215669405 | AIRQUEST | H5H0V36*K*AAA* | EA*5X60M24A*+WALLCON | *96CTN1002122B* | Split System | 34400 | 18 | 9 | 1.9 | R-454B | 650
215669385 | AIRQUEST | H5H0V36*K*AAA* | EA*5X60M24A*+WALLCON | *97CMN1002122B* | Split System | 34400 | 18 | 9 | 1.9 | R-454B | 650
215669695 | AIRQUEST | H5H0V36*K*AAA* | EA*5X61M24A*+WALLCON | *97CMN0802120B* | Split System | 34800 | 18 | 9 | 1.92 | R-454B | 650
215679596 | AIRQUEST | H5H0V36*K*AAA* | EA*5X61M21A*+WALLCON | *96CTN0802120B* | Split System | 34800 | 18 | 9 | 1.92 | R-454B | 650
215679666 | AIRQUEST | H5H0V36*K*AAA* | EA*5X61M24A*+WALLCON | *96CTN0802120B* | Split System | 34800 | 18 | 9 | 1.92 | R-454B | 650
215679676 | AIRQUEST | H5H0V36*K*AAA* | EA*5X61M24A*+WALLCON | *97CTN0802120A* | Split System | 34800 | 18 | 9 | 1.92 | R-454B | 650
215667813 | AIRQUEST | H5H0V24*K*AAA* | EA*5X37M21A*+WALLCON | *80CSU0401712A* | Split System | 24000 | 18 | 9 | 2.02 | R-454B | 650
215669386 | ARCOAIRE | H5H0V36*K*AAA* | EA*5X60M24A*+WALLCON | *97CMN1002122B* | Split System | 34400 | 18 | 9 | 1.9 | R-454B | 650
215669406 | ARCOAIRE | H5H0V36*K*AAA* | EA*5X60M24A*+WALLCON | *96CTN1002122B* | Split System | 34400 | 18 | 9 | 1.9 | R-454B | 650
215669696 | ARCOAIRE | H5H0V36*K*AAA* | EA*5X61M24A*+WALLCON | *97CMN0802120B* | Split System | 34800 | 18 | 9 | 1.92 | R-454B | 650
215679667 | ARCOAIRE | H5H0V36*K*AAA* | EA*5X61M24A*+WALLCON | *96CTN0802120B* | Split System | 34800 | 18 | 9 | 1.92 | R-454B | 650
215679677 | ARCOAIRE | H5H0V36*K*AAA* | EA*5X61M24A*+WALLCON | *97CTN0802120A* | Split System | 34800 | 18 | 9 | 1.92 | R-454B | 650
215679647 | ARCOAIRE | H5H0V36*K*AAA* | EA*5X61M21A*+WALLCON | *97CTN0802120A* | Split System | 34800 | 18 | 9 | 1.92 | R-454B | 650
215667814 | ARCOAIRE | H5H0V24*K*AAA* | EA*5X37M21A*+WALLCON | *80CSU0401712A* | Split System | 24000 | 18 | 9 | 2.02 | R-454B | 650
215683688 | BRYANT HEATING AND COOLING SYSTEMS | 290VAN024**AA* | CAA**3721AM*+UI | 83*CA36040C17*** | Split System | 24000 | 18 | 9 | 2.02 | R-454B | 650
215683687 | CARRIER | 27VNA024A*030* | CAA**3721AM*+UI | 58CU*A040C17**12 | Split System | 24000 | 18 | 9 | 2.02 | R-454B | 650
215669407 | COMFORTMAKER | C5H0V36*K*AAA* | EA*5X60M24A*+WALLCON | *96CTN1002122B* | Split System | 34400 | 18 | 9 | 1.9 | R-454B | 650
215669387 | COMFORTMAKER | C5H0V36*K*AAA* | EA*5X60M24A*+WALLCON | *97CMN1002122B* | Split System | 34400 | 18 | 9 | 1.9 | R-454B | 650
215669697 | COMFORTMAKER | C5H0V36*K*AAA* | EA*5X61M24A*+WALLCON | *97CMN0802120B* | Split System | 34800 | 18 | 9 | 1.92 | R-454B | 650
215679678 | COMFORTMAKER | C5H0V36*K*AAA* | EA*5X61M24A*+WALLCON | *97CTN0802120A* | Split System | 34800 | 18 | 9 | 1.92 | R-454B | 650
215679598 | COMFORTMAKER | C5H0V36*K*AAA* | EA*5X61M21A*+WALLCON | *96CTN0802120B* | Split System | 34800 | 18 | 9 | 1.92 | R-454B | 650
215679648 | COMFORTMAKER | C5H0V36*K*AAA* | EA*5X61M21A*+WALLCON | *97CTN0802120A* | Split System | 34800 | 18 | 9 | 1.92 | R-454B | 650
215679668 | COMFORTMAKER | C5H0V36*K*AAA* | EA*5X61M24A*+WALLCON | *96CTN0802120B* | Split System | 34800 | 18 | 9 | 1.92 | R-454B | 650
215667815 | COMFORTMAKER | C5H0V24*K*AAA* | EA*5X37M21A*+WALLCON | *80CSU0401712A* | Split System | 24000 | 18 | 9 | 2.02 | R-454B | 650
215669408 | DAY & NIGHT | C5H0V36*K*AAA* | EA*5X60M24A*+WALLCON | *96CTN1002122B* | Split System | 34400 | 18 | 9 | 1.9 | R-454B | 650
215669388 | DAY & NIGHT | C5H0V36*K*AAA* | EA*5X60M24A*+WALLCON | *97CMN1002122B* | Split System | 34400 | 18 | 9 | 1.9 | R-454B | 650
215669698 | DAY & NIGHT | C5H0V36*K*AAA* | EA*5X61M24A*+WALLCON | *97CMN0802120B* | Split System | 34800 | 18 | 9 | 1.92 | R-454B | 650
215679599 | DAY & NIGHT | C5H0V36*K*AAA* | EA*5X61M21A*+WALLCON | *96CTN0802120B* | Split System | 34800 | 18 | 9 | 1.92 | R-454B | 650
215679669 | DAY & NIGHT | C5H0V36*K*AAA* | EA*5X61M24A*+WALLCON | *96CTN0802120B* | Split System | 34800 | 18 | 9 | 1.92 | R-454B | 650
215679679 | DAY & NIGHT | C5H0V36*K*AAA* | EA*5X61M24A*+WALLCON | *97CTN0802120A* | Split System | 34800 | 18 | 9 | 1.92 | R-454B | 650
215667816 | DAY & NIGHT | C5H0V24*K*AAA* | EA*5X37M21A*+WALLCON | *80CSU0401712A* | Split System | 24000 | 18 | 9 | 2.02 | R-454B | 650
215669384 | HEIL | H5H0V36*K*AAA* | EA*5X60M24A*+WALLCON | *97CMN1002122B* | Split System | 34400 | 18 | 9 | 1.9 | R-454B | 650
215669404 | HEIL | H5H0V36*K*AAA* | EA*5X60M24A*+WALLCON | *96CTN1002122B* | Split System | 34400 | 18 | 9 | 1.9 | R-454B | 650
215669694 | HEIL | H5H0V36*K*AAA* | EA*5X61M24A*+WALLCON | *97CMN0802120B* | Split System | 34800 | 18 | 9 | 1.92 | R-454B | 650
215679645 | HEIL | H5H0V36*K*AAA* | EA*5X61M21A*+WALLCON | *97CTN0802120A* | Split System | 34800 | 18 | 9 | 1.92 | R-454B | 650
215679675 | HEIL | H5H0V36*K*AAA* | EA*5X61M24A*+WALLCON | *97CTN0802120A* | Split System | 34800 | 18 | 9 | 1.92 | R-454B | 650
215679595 | HEIL | H5H0V36*K*AAA* | EA*5X61M21A*+WALLCON | *96CTN0802120B* | Split System | 34800 | 18 | 9 | 1.92 | R-454B | 650
215679665 | HEIL | H5H0V36*K*AAA* | EA*5X61M24A*+WALLCON | *96CTN0802120B* | Split System | 34800 | 18 | 9 | 1.92 | R-454B | 650
215667812 | HEIL | H5H0V24*K*AAA* | EA*5X37M21A*+WALLCON | *80CSU0401712A* | Split System | 24000 | 18 | 9 | 2.02 | R-454B | 650
215669389 | KEEPRITE | C5H0V36*K*AAA* | EA*5X60M24A*+WALLCON | *97CMN1002122B* | Split System | 34400 | 18 | 9 | 1.9 | R-454B | 650
215669409 | KEEPRITE | C5H0V36*K*AAA* | EA*5X60M24A*+WALLCON | *96CTN1002122B* | Split System | 34400 | 18 | 9 | 1.9 | R-454B | 650
215669699 | KEEPRITE | C5H0V36*K*AAA* | EA*5X61M24A*+WALLCON | *97CMN0802120B* | Split System | 34800 | 18 | 9 | 1.92 | R-454B | 650
215679600 | KEEPRITE | C5H0V36*K*AAA* | EA*5X61M21A*+WALLCON | *96CTN0802120B* | Split System | 34800 | 18 | 9 | 1.92 | R-454B | 650
215679650 | KEEPRITE | C5H0V36*K*AAA* | EA*5X61M21A*+WALLCON | *97CTN0802120A* | Split System | 34800 | 18 | 9 | 1.92 | R-454B | 650
215679670 | KEEPRITE | C5H0V36*K*AAA* | EA*5X61M24A*+WALLCON | *96CTN0802120B* | Split System | 34800 | 18 | 9 | 1.92 | R-454B | 650
215679680 | KEEPRITE | C5H0V36*K*AAA* | EA*5X61M24A*+WALLCON | *97CTN0802120A* | Split System | 34800 | 18 | 9 | 1.92 | R-454B | 650
215667817 | KEEPRITE | C5H0V24*K*AAA* | EA*5X37M21A*+WALLCON | *80CSU0401712A* | Split System | 24000 | 18 | 9 | 2.02 | R-454B | 650
218406814 | KENMORE | B5H3V24*K*AAA* | ESH5X24M12A*+WALLCON | *96CTN0401410B* | Split System | 22000 | 18 | 9 | 1.84 | R-454B | 650
215669410 | KENMORE | (C,H,T)5H0V36*K*AAA* | EA*5X60M24A*+WALLCON | *96CTN1002122B* | Split System | 34400 | 18 | 9 | 1.9 | R-454B | 650
215669390 | KENMORE | (C,H,T)5H0V36*K*AAA* | EA*5X60M24A*+WALLCON | *97CMN1002122B* | Split System | 34400 | 18 | 9 | 1.9 | R-454B | 650
215669700 | KENMORE | (C,H,T)5H0V36*K*AAA* | EA*5X61M24A*+WALLCON | *97CMN0802120B* | Split System | 34800 | 18 | 9 | 1.92 | R-454B | 650
215679651 | KENMORE | (C,H,T)5H0V36*K*AAA* | EA*5X61M21A*+WALLCON | *97CTN0802120A* | Split System | 34800 | 18 | 9 | 1.92 | R-454B | 650
215679681 | KENMORE | (C,H,T)5H0V36*K*AAA* | EA*5X61M24A*+WALLCON | *97CTN0802120A* | Split System | 34800 | 18 | 9 | 1.92 | R-454B | 650
215679671 | KENMORE | (C,H,T)5H0V36*K*AAA* | EA*5X61M24A*+WALLCON | *96CTN0802120B* | Split System | 34800 | 18 | 9 | 1.92 | R-454B | 650
215679601 | KENMORE | (C,H,T)5H0V36*K*AAA* | EA*5X61M21A*+WALLCON | *96CTN0802120B* | Split System | 34800 | 18 | 9 | 1.92 | R-454B | 650
215669391 | TEMPSTAR | T5H0V36*K*AAA* | EA*5X60M24A*+WALLCON | *97CMN1002122B* | Split System | 34400 | 18 | 9 | 1.9 | R-454B | 650
215669411 | TEMPSTAR | T5H0V36*K*AAA* | EA*5X60M24A*+WALLCON | *96CTN1002122B* | Split System | 34400 | 18 | 9 | 1.9 | R-454B | 650
215669701 | TEMPSTAR | T5H0V36*K*AAA* | EA*5X61M24A*+WALLCON | *97CMN0802120B* | Split System | 34800 | 18 | 9 | 1.92 | R-454B | 650
215679602 | TEMPSTAR | T5H0V36*K*AAA* | EA*5X61M21A*+WALLCON | *96CTN0802120B* | Split System | 34800 | 18 | 9 | 1.92 | R-454B | 650
215679682 | TEMPSTAR | T5H0V36*K*AAA* | EA*5X61M24A*+WALLCON | *97CTN0802120A* | Split System | 34800 | 18 | 9 | 1.92 | R-454B | 650
215679652 | TEMPSTAR | T5H0V36*K*AAA* | EA*5X61M21A*+WALLCON | *97CTN0802120A* | Split System | 34800 | 18 | 9 | 1.92 | R-454B | 650
215679672 | TEMPSTAR | T5H0V36*K*AAA* | EA*5X61M24A*+WALLCON | *96CTN0802120B* | Split System | 34800 | 18 | 9 | 1.92 | R-454B | 650
215667819 | TEMPSTAR | T5H0V24*K*AAA* | EA*5X37M21A*+WALLCON | *80CSU0401712A* | Split System | 24000 | 18 | 9 | 2.02 | R-454B | 650
215669415 | AIRQUEST | H5H0V36*K*AAA* | EA*5X60M24A*+WALLCON | *96CTN1202422B* | Split System | 34400 | 18.5 | 9 | 1.9 | R-454B | 650
215679586 | AIRQUEST | H5H0V36*K*AAA* | EA*5X60M24A*+WALLCON | *97CTN1202422A* | Split System | 34400 | 18.5 | 9 | 1.9 | R-454B | 650
215679576 | AIRQUEST | H5H0V36*K*AAA* | EA*5X60M24A*+WALLCON | *97CTN1002122A* | Split System | 34400 | 18.5 | 9 | 1.9 | R-454B | 650
215669315 | AIRQUEST | H5H0V36*K*AAA* | EA*5X60M24A*+WALLCON | *80CTL0902120B* | Split System | 34400 | 18.5 | 9 | 1.92 | R-454B | 650
215669325 | AIRQUEST | H5H0V36*K*AAA* | EA*5X60M24A*+WALLCON | *80CTL1102120B* | Split System | 34400 | 18.5 | 9 | 1.92 | R-454B | 650
215669575 | AIRQUEST | H5H0V36*K*AAA* | EA*5X61M21A*+WALLCON | *97CMN1002122B* | Split System | 34800 | 18.5 | 9 | 1.92 | R-454B | 650
215669715 | AIRQUEST | H5H0V36*K*AAA* | EA*5X61M24A*+WALLCON | *97CMN1202422B* | Split System | 34800 | 18.5 | 9 | 1.92 | R-454B | 650
215669605 | AIRQUEST | H5H0V36*K*AAA* | EA*5X61M21A*+WALLCON | *96CTN1002122B* | Split System | 34800 | 18.5 | 9 | 1.92 | R-454B | 650
215669635 | AIRQUEST | H5H0V36*K*AAA* | EA*5X61M24A*+WALLCON | *80CTL0902120B* | Split System | 35000 | 18.5 | 9 | 1.92 | R-454B | 650
215669645 | AIRQUEST | H5H0V36*K*AAA* | EA*5X61M24A*+WALLCON | *80CTL1102120B* | Split System | 35000 | 18.5 | 9 | 1.92 | R-454B | 650
215669705 | AIRQUEST | H5H0V36*K*AAA* | EA*5X61M24A*+WALLCON | *97CMN1002122B* | Split System | 35000 | 18.5 | 9 | 1.92 | R-454B | 650
215669725 | AIRQUEST | H5H0V36*K*AAA* | EA*5X61M24A*+WALLCON | *96CTN1002122B* | Split System | 35000 | 18.5 | 9 | 1.92 | R-454B | 650
215669495 | AIRQUEST | H5H0V36*K*AAA* | EA*5X61M21A*+WALLCON | *80CTL1102120B* | Split System | 35000 | 18.5 | 9 | 1.92 | R-454B | 650
215669735 | AIRQUEST | H5H0V36*K*AAA* | EA*5X61M24A*+WALLCON | *96CTN1202422B* | Split System | 35000 | 18.5 | 9 | 1.92 | R-454B | 650
215669655 | AIRQUEST | H5H0V36*K*AAA* | EA*5X61M24A*+WALLCON | *80CTL1352422B* | Split System | 35000 | 18.5 | 9 | 1.92 | R-454B | 650
215679696 | AIRQUEST | H5H0V36*K*AAA* | EA*5X61M24A*+WALLCON | *97CTN1202422A* | Split System | 35000 | 18.5 | 9 | 1.92 | R-454B | 650
215679686 | AIRQUEST | H5H0V36*K*AAA* | EA*5X61M24A*+WALLCON | *97CTN1002122A* | Split System | 35000 | 18.5 | 9 | 1.92 | R-454B | 650
215669416 | ARCOAIRE | H5H0V36*K*AAA* | EA*5X60M24A*+WALLCON | *96CTN1202422B* | Split System | 34400 | 18.5 | 9 | 1.9 | R-454B | 650
215679587 | ARCOAIRE | H5H0V36*K*AAA* | EA*5X60M24A*+WALLCON | *97CTN1202422A* | Split System | 34400 | 18.5 | 9 | 1.9 | R-454B | 650
215679577 | ARCOAIRE | H5H0V36*K*AAA* | EA*5X60M24A*+WALLCON | *97CTN1002122A* | Split System | 34400 | 18.5 | 9 | 1.9 | R-454B | 650
215669316 | ARCOAIRE | H5H0V36*K*AAA* | EA*5X60M24A*+WALLCON | *80CTL0902120B* | Split System | 34400 | 18.5 | 9 | 1.92 | R-454B | 650
215669336 | ARCOAIRE | H5H0V36*K*AAA* | EA*5X60M24A*+WALLCON | *80CTL1352422B* | Split System | 34400 | 18.5 | 9 | 1.92 | R-454B | 650
215669326 | ARCOAIRE | H5H0V36*K*AAA* | EA*5X60M24A*+WALLCON | *80CTL1102120B* | Split System | 34400 | 18.5 | 9 | 1.92 | R-454B | 650
215669576 | ARCOAIRE | H5H0V36*K*AAA* | EA*5X61M21A*+WALLCON | *97CMN1002122B* | Split System | 34800 | 18.5 | 9 | 1.92 | R-454B | 650
215669716 | ARCOAIRE | H5H0V36*K*AAA* | EA*5X61M24A*+WALLCON | *97CMN1202422B* | Split System | 34800 | 18.5 | 9 | 1.92 | R-454B | 650
215669606 | ARCOAIRE | H5H0V36*K*AAA* | EA*5X61M21A*+WALLCON | *96CTN1002122B* | Split System | 34800 | 18.5 | 9 | 1.92 | R-454B | 650
215679657 | ARCOAIRE | H5H0V36*K*AAA* | EA*5X61M21A*+WALLCON | *97CTN1002122A* | Split System | 34800 | 18.5 | 9 | 1.92 | R-454B | 650
215669706 | ARCOAIRE | H5H0V36*K*AAA* | EA*5X61M24A*+WALLCON | *97CMN1002122B* | Split System | 35000 | 18.5 | 9 | 1.92 | R-454B | 650
215669726 | ARCOAIRE | H5H0V36*K*AAA* | EA*5X61M24A*+WALLCON | *96CTN1002122B* | Split System | 35000 | 18.5 | 9 | 1.92 | R-454B | 650
215669656 | ARCOAIRE | H5H0V36*K*AAA* | EA*5X61M24A*+WALLCON | *80CTL1352422B* | Split System | 35000 | 18.5 | 9 | 1.92 | R-454B | 650
215669646 | ARCOAIRE | H5H0V36*K*AAA* | EA*5X61M24A*+WALLCON | *80CTL1102120B* | Split System | 35000 | 18.5 | 9 | 1.92 | R-454B | 650
215669496 | ARCOAIRE | H5H0V36*K*AAA* | EA*5X61M21A*+WALLCON | *80CTL1102120B* | Split System | 35000 | 18.5 | 9 | 1.92 | R-454B | 650
215679697 | ARCOAIRE | H5H0V36*K*AAA* | EA*5X61M24A*+WALLCON | *97CTN1202422A* | Split System | 35000 | 18.5 | 9 | 1.92 | R-454B | 650
215679687 | ARCOAIRE | H5H0V36*K*AAA* | EA*5X61M24A*+WALLCON | *97CTN1002122A* | Split System | 35000 | 18.5 | 9 | 1.92 | R-454B | 650
215669417 | COMFORTMAKER | C5H0V36*K*AAA* | EA*5X60M24A*+WALLCON | *96CTN1202422B* | Split System | 34400 | 18.5 | 9 | 1.9 | R-454B | 650
215679588 | COMFORTMAKER | C5H0V36*K*AAA* | EA*5X60M24A*+WALLCON | *97CTN1202422A* | Split System | 34400 | 18.5 | 9 | 1.9 | R-454B | 650
215679578 | COMFORTMAKER | C5H0V36*K*AAA* | EA*5X60M24A*+WALLCON | *97CTN1002122A* | Split System | 34400 | 18.5 | 9 | 1.9 | R-454B | 650
215669327 | COMFORTMAKER | C5H0V36*K*AAA* | EA*5X60M24A*+WALLCON | *80CTL1102120B* | Split System | 34400 | 18.5 | 9 | 1.92 | R-454B | 650
215669337 | COMFORTMAKER | C5H0V36*K*AAA* | EA*5X60M24A*+WALLCON | *80CTL1352422B* | Split System | 34400 | 18.5 | 9 | 1.92 | R-454B | 650
215669317 | COMFORTMAKER | C5H0V36*K*AAA* | EA*5X60M24A*+WALLCON | *80CTL0902120B* | Split System | 34400 | 18.5 | 9 | 1.92 | R-454B | 650
215669607 | COMFORTMAKER | C5H0V36*K*AAA* | EA*5X61M21A*+WALLCON | *96CTN1002122B* | Split System | 34800 | 18.5 | 9 | 1.92 | R-454B | 650
215669717 | COMFORTMAKER | C5H0V36*K*AAA* | EA*5X61M24A*+WALLCON | *97CMN1202422B* | Split System | 34800 | 18.5 | 9 | 1.92 | R-454B | 650
215669577 | COMFORTMAKER | C5H0V36*K*AAA* | EA*5X61M21A*+WALLCON | *97CMN1002122B* | Split System | 34800 | 18.5 | 9 | 1.92 | R-454B | 650
215679658 | COMFORTMAKER | C5H0V36*K*AAA* | EA*5X61M21A*+WALLCON | *97CTN1002122A* | Split System | 34800 | 18.5 | 9 | 1.92 | R-454B | 650
215669497 | COMFORTMAKER | C5H0V36*K*AAA* | EA*5X61M21A*+WALLCON | *80CTL1102120B* | Split System | 35000 | 18.5 | 9 | 1.92 | R-454B | 650
215669707 | COMFORTMAKER | C5H0V36*K*AAA* | EA*5X61M24A*+WALLCON | *97CMN1002122B* | Split System | 35000 | 18.5 | 9 | 1.92 | R-454B | 650
215669657 | COMFORTMAKER | C5H0V36*K*AAA* | EA*5X61M24A*+WALLCON | *80CTL1352422B* | Split System | 35000 | 18.5 | 9 | 1.92 | R-454B | 650
215669647 | COMFORTMAKER | C5H0V36*K*AAA* | EA*5X61M24A*+WALLCON | *80CTL1102120B* | Split System | 35000 | 18.5 | 9 | 1.92 | R-454B | 650
215669727 | COMFORTMAKER | C5H0V36*K*AAA* | EA*5X61M24A*+WALLCON | *96CTN1002122B* | Split System | 35000 | 18.5 | 9 | 1.92 | R-454B | 650
215669637 | COMFORTMAKER | C5H0V36*K*AAA* | EA*5X61M24A*+WALLCON | *80CTL0902120B* | Split System | 35000 | 18.5 | 9 | 1.92 | R-454B | 650
215669737 | COMFORTMAKER | C5H0V36*K*AAA* | EA*5X61M24A*+WALLCON | *96CTN1202422B* | Split System | 35000 | 18.5 | 9 | 1.92 | R-454B | 650
215679698 | COMFORTMAKER | C5H0V36*K*AAA* | EA*5X61M24A*+WALLCON | *97CTN1202422A* | Split System | 35000 | 18.5 | 9 | 1.92 | R-454B | 650
215669418 | DAY & NIGHT | C5H0V36*K*AAA* | EA*5X60M24A*+WALLCON | *96CTN1202422B* | Split System | 34400 | 18.5 | 9 | 1.9 | R-454B | 650
215679579 | DAY & NIGHT | C5H0V36*K*AAA* | EA*5X60M24A*+WALLCON | *97CTN1002122A* | Split System | 34400 | 18.5 | 9 | 1.9 | R-454B | 650
215679589 | DAY & NIGHT | C5H0V36*K*AAA* | EA*5X60M24A*+WALLCON | *97CTN1202422A* | Split System | 34400 | 18.5 | 9 | 1.9 | R-454B | 650
215669318 | DAY & NIGHT | C5H0V36*K*AAA* | EA*5X60M24A*+WALLCON | *80CTL0902120B* | Split System | 34400 | 18.5 | 9 | 1.92 | R-454B | 650
215669328 | DAY & NIGHT | C5H0V36*K*AAA* | EA*5X60M24A*+WALLCON | *80CTL1102120B* | Split System | 34400 | 18.5 | 9 | 1.92 | R-454B | 650
215669338 | DAY & NIGHT | C5H0V36*K*AAA* | EA*5X60M24A*+WALLCON | *80CTL1352422B* | Split System | 34400 | 18.5 | 9 | 1.92 | R-454B | 650
215669718 | DAY & NIGHT | C5H0V36*K*AAA* | EA*5X61M24A*+WALLCON | *97CMN1202422B* | Split System | 34800 | 18.5 | 9 | 1.92 | R-454B | 650
215669608 | DAY & NIGHT | C5H0V36*K*AAA* | EA*5X61M21A*+WALLCON | *96CTN1002122B* | Split System | 34800 | 18.5 | 9 | 1.92 | R-454B | 650
215669578 | DAY & NIGHT | C5H0V36*K*AAA* | EA*5X61M21A*+WALLCON | *97CMN1002122B* | Split System | 34800 | 18.5 | 9 | 1.92 | R-454B | 650
215679659 | DAY & NIGHT | C5H0V36*K*AAA* | EA*5X61M21A*+WALLCON | *97CTN1002122A* | Split System | 34800 | 18.5 | 9 | 1.92 | R-454B | 650
215669648 | DAY & NIGHT | C5H0V36*K*AAA* | EA*5X61M24A*+WALLCON | *80CTL1102120B* | Split System | 35000 | 18.5 | 9 | 1.92 | R-454B | 650
215669498 | DAY & NIGHT | C5H0V36*K*AAA* | EA*5X61M21A*+WALLCON | *80CTL1102120B* | Split System | 35000 | 18.5 | 9 | 1.92 | R-454B | 650
215669728 | DAY & NIGHT | C5H0V36*K*AAA* | EA*5X61M24A*+WALLCON | *96CTN1002122B* | Split System | 35000 | 18.5 | 9 | 1.92 | R-454B | 650
215669738 | DAY & NIGHT | C5H0V36*K*AAA* | EA*5X61M24A*+WALLCON | *96CTN1202422B* | Split System | 35000 | 18.5 | 9 | 1.92 | R-454B | 650
215669658 | DAY & NIGHT | C5H0V36*K*AAA* | EA*5X61M24A*+WALLCON | *80CTL1352422B* | Split System | 35000 | 18.5 | 9 | 1.92 | R-454B | 650
215669708 | DAY & NIGHT | C5H0V36*K*AAA* | EA*5X61M24A*+WALLCON | *97CMN1002122B* | Split System | 35000 | 18.5 | 9 | 1.92 | R-454B | 650
215679699 | DAY & NIGHT | C5H0V36*K*AAA* | EA*5X61M24A*+WALLCON | *97CTN1202422A* | Split System | 35000 | 18.5 | 9 | 1.92 | R-454B | 650
215669414 | HEIL | H5H0V36*K*AAA* | EA*5X60M24A*+WALLCON | *96CTN1202422B* | Split System | 34400 | 18.5 | 9 | 1.9 | R-454B | 650
215679575 | HEIL | H5H0V36*K*AAA* | EA*5X60M24A*+WALLCON | *97CTN1002122A* | Split System | 34400 | 18.5 | 9 | 1.9 | R-454B | 650
215679585 | HEIL | H5H0V36*K*AAA* | EA*5X60M24A*+WALLCON | *97CTN1202422A* | Split System | 34400 | 18.5 | 9 | 1.9 | R-454B | 650
215669314 | HEIL | H5H0V36*K*AAA* | EA*5X60M24A*+WALLCON | *80CTL0902120B* | Split System | 34400 | 18.5 | 9 | 1.92 | R-454B | 650
215669334 | HEIL | H5H0V36*K*AAA* | EA*5X60M24A*+WALLCON | *80CTL1352422B* | Split System | 34400 | 18.5 | 9 | 1.92 | R-454B | 650
215669324 | HEIL | H5H0V36*K*AAA* | EA*5X60M24A*+WALLCON | *80CTL1102120B* | Split System | 34400 | 18.5 | 9 | 1.92 | R-454B | 650
215669714 | HEIL | H5H0V36*K*AAA* | EA*5X61M24A*+WALLCON | *97CMN1202422B* | Split System | 34800 | 18.5 | 9 | 1.92 | R-454B | 650
215669574 | HEIL | H5H0V36*K*AAA* | EA*5X61M21A*+WALLCON | *97CMN1002122B* | Split System | 34800 | 18.5 | 9 | 1.92 | R-454B | 650
215669604 | HEIL | H5H0V36*K*AAA* | EA*5X61M21A*+WALLCON | *96CTN1002122B* | Split System | 34800 | 18.5 | 9 | 1.92 | R-454B | 650
215669724 | HEIL | H5H0V36*K*AAA* | EA*5X61M24A*+WALLCON | *96CTN1002122B* | Split System | 35000 | 18.5 | 9 | 1.92 | R-454B | 650
215669634 | HEIL | H5H0V36*K*AAA* | EA*5X61M24A*+WALLCON | *80CTL0902120B* | Split System | 35000 | 18.5 | 9 | 1.92 | R-454B | 650
215669734 | HEIL | H5H0V36*K*AAA* | EA*5X61M24A*+WALLCON | *96CTN1202422B* | Split System | 35000 | 18.5 | 9 | 1.92 | R-454B | 650
215669654 | HEIL | H5H0V36*K*AAA* | EA*5X61M24A*+WALLCON | *80CTL1352422B* | Split System | 35000 | 18.5 | 9 | 1.92 | R-454B | 650
215669494 | HEIL | H5H0V36*K*AAA* | EA*5X61M21A*+WALLCON | *80CTL1102120B* | Split System | 35000 | 18.5 | 9 | 1.92 | R-454B | 650
215669644 | HEIL | H5H0V36*K*AAA* | EA*5X61M24A*+WALLCON | *80CTL1102120B* | Split System | 35000 | 18.5 | 9 | 1.92 | R-454B | 650
215679695 | HEIL | H5H0V36*K*AAA* | EA*5X61M24A*+WALLCON | *97CTN1202422A* | Split System | 35000 | 18.5 | 9 | 1.92 | R-454B | 650
215679685 | HEIL | H5H0V36*K*AAA* | EA*5X61M24A*+WALLCON | *97CTN1002122A* | Split System | 35000 | 18.5 | 9 | 1.92 | R-454B | 650
215669419 | KEEPRITE | C5H0V36*K*AAA* | EA*5X60M24A*+WALLCON | *96CTN1202422B* | Split System | 34400 | 18.5 | 9 | 1.9 | R-454B | 650
215679590 | KEEPRITE | C5H0V36*K*AAA* | EA*5X60M24A*+WALLCON | *97CTN1202422A* | Split System | 34400 | 18.5 | 9 | 1.9 | R-454B | 650
215679580 | KEEPRITE | C5H0V36*K*AAA* | EA*5X60M24A*+WALLCON | *97CTN1002122A* | Split System | 34400 | 18.5 | 9 | 1.9 | R-454B | 650
215669319 | KEEPRITE | C5H0V36*K*AAA* | EA*5X60M24A*+WALLCON | *80CTL0902120B* | Split System | 34400 | 18.5 | 9 | 1.92 | R-454B | 650
215669339 | KEEPRITE | C5H0V36*K*AAA* | EA*5X60M24A*+WALLCON | *80CTL1352422B* | Split System | 34400 | 18.5 | 9 | 1.92 | R-454B | 650
215669329 | KEEPRITE | C5H0V36*K*AAA* | EA*5X60M24A*+WALLCON | *80CTL1102120B* | Split System | 34400 | 18.5 | 9 | 1.92 | R-454B | 650
215669579 | KEEPRITE | C5H0V36*K*AAA* | EA*5X61M21A*+WALLCON | *97CMN1002122B* | Split System | 34800 | 18.5 | 9 | 1.92 | R-454B | 650
215669609 | KEEPRITE | C5H0V36*K*AAA* | EA*5X61M21A*+WALLCON | *96CTN1002122B* | Split System | 34800 | 18.5 | 9 | 1.92 | R-454B | 650
215669719 | KEEPRITE | C5H0V36*K*AAA* | EA*5X61M24A*+WALLCON | *97CMN1202422B* | Split System | 34800 | 18.5 | 9 | 1.92 | R-454B | 650
215679660 | KEEPRITE | C5H0V36*K*AAA* | EA*5X61M21A*+WALLCON | *97CTN1002122A* | Split System | 34800 | 18.5 | 9 | 1.92 | R-454B | 650
215669659 | KEEPRITE | C5H0V36*K*AAA* | EA*5X61M24A*+WALLCON | *80CTL1352422B* | Split System | 35000 | 18.5 | 9 | 1.92 | R-454B | 650
215669729 | KEEPRITE | C5H0V36*K*AAA* | EA*5X61M24A*+WALLCON | *96CTN1002122B* | Split System | 35000 | 18.5 | 9 | 1.92 | R-454B | 650
215669649 | KEEPRITE | C5H0V36*K*AAA* | EA*5X61M24A*+WALLCON | *80CTL1102120B* | Split System | 35000 | 18.5 | 9 | 1.92 | R-454B | 650
215669709 | KEEPRITE | C5H0V36*K*AAA* | EA*5X61M24A*+WALLCON | *97CMN1002122B* | Split System | 35000 | 18.5 | 9 | 1.92 | R-454B | 650
215669639 | KEEPRITE | C5H0V36*K*AAA* | EA*5X61M24A*+WALLCON | *80CTL0902120B* | Split System | 35000 | 18.5 | 9 | 1.92 | R-454B | 650
215669739 | KEEPRITE | C5H0V36*K*AAA* | EA*5X61M24A*+WALLCON | *96CTN1202422B* | Split System | 35000 | 18.5 | 9 | 1.92 | R-454B | 650
215669499 | KEEPRITE | C5H0V36*K*AAA* | EA*5X61M21A*+WALLCON | *80CTL1102120B* | Split System | 35000 | 18.5 | 9 | 1.92 | R-454B | 650
215679690 | KEEPRITE | C5H0V36*K*AAA* | EA*5X61M24A*+WALLCON | *97CTN1002122A* | Split System | 35000 | 18.5 | 9 | 1.92 | R-454B | 650
215679700 | KEEPRITE | C5H0V36*K*AAA* | EA*5X61M24A*+WALLCON | *97CTN1202422A* | Split System | 35000 | 18.5 | 9 | 1.92 | R-454B | 650
215669420 | KENMORE | (C,H,T)5H0V36*K*AAA* | EA*5X60M24A*+WALLCON | *96CTN1202422B* | Split System | 34400 | 18.5 | 9 | 1.9 | R-454B | 650
215679591 | KENMORE | (C,H,T)5H0V36*K*AAA* | EA*5X60M24A*+WALLCON | *97CTN1202422A* | Split System | 34400 | 18.5 | 9 | 1.9 | R-454B | 650
215679581 | KENMORE | (C,H,T)5H0V36*K*AAA* | EA*5X60M24A*+WALLCON | *97CTN1002122A* | Split System | 34400 | 18.5 | 9 | 1.9 | R-454B | 650
215669330 | KENMORE | (C,H,T)5H0V36*K*AAA* | EA*5X60M24A*+WALLCON | *80CTL1102120B* | Split System | 34400 | 18.5 | 9 | 1.92 | R-454B | 650
215669340 | KENMORE | (C,H,T)5H0V36*K*AAA* | EA*5X60M24A*+WALLCON | *80CTL1352422B* | Split System | 34400 | 18.5 | 9 | 1.92 | R-454B | 650
215669610 | KENMORE | (C,H,T)5H0V36*K*AAA* | EA*5X61M21A*+WALLCON | *96CTN1002122B* | Split System | 34800 | 18.5 | 9 | 1.92 | R-454B | 650
215669720 | KENMORE | (C,H,T)5H0V36*K*AAA* | EA*5X61M24A*+WALLCON | *97CMN1202422B* | Split System | 34800 | 18.5 | 9 | 1.92 | R-454B | 650
215669580 | KENMORE | (C,H,T)5H0V36*K*AAA* | EA*5X61M21A*+WALLCON | *97CMN1002122B* | Split System | 34800 | 18.5 | 9 | 1.92 | R-454B | 650
215679661 | KENMORE | (C,H,T)5H0V36*K*AAA* | EA*5X61M21A*+WALLCON | *97CTN1002122A* | Split System | 34800 | 18.5 | 9 | 1.92 | R-454B | 650
215669660 | KENMORE | (C,H,T)5H0V36*K*AAA* | EA*5X61M24A*+WALLCON | *80CTL1352422B* | Split System | 35000 | 18.5 | 9 | 1.92 | R-454B | 650
215669730 | KENMORE | (C,H,T)5H0V36*K*AAA* | EA*5X61M24A*+WALLCON | *96CTN1002122B* | Split System | 35000 | 18.5 | 9 | 1.92 | R-454B | 650
215669740 | KENMORE | (C,H,T)5H0V36*K*AAA* | EA*5X61M24A*+WALLCON | *96CTN1202422B* | Split System | 35000 | 18.5 | 9 | 1.92 | R-454B | 650
215669650 | KENMORE | (C,H,T)5H0V36*K*AAA* | EA*5X61M24A*+WALLCON | *80CTL1102120B* | Split System | 35000 | 18.5 | 9 | 1.92 | R-454B | 650
215669500 | KENMORE | (C,H,T)5H0V36*K*AAA* | EA*5X61M21A*+WALLCON | *80CTL1102120B* | Split System | 35000 | 18.5 | 9 | 1.92 | R-454B | 650
215669710 | KENMORE | (C,H,T)5H0V36*K*AAA* | EA*5X61M24A*+WALLCON | *97CMN1002122B* | Split System | 35000 | 18.5 | 9 | 1.92 | R-454B | 650
215669640 | KENMORE | (C,H,T)5H0V36*K*AAA* | EA*5X61M24A*+WALLCON | *80CTL0902120B* | Split System | 35000 | 18.5 | 9 | 1.92 | R-454B | 650
215679691 | KENMORE | (C,H,T)5H0V36*K*AAA* | EA*5X61M24A*+WALLCON | *97CTN1002122A* | Split System | 35000 | 18.5 | 9 | 1.92 | R-454B | 650
215679701 | KENMORE | (C,H,T)5H0V36*K*AAA* | EA*5X61M24A*+WALLCON | *97CTN1202422A* | Split System | 35000 | 18.5 | 9 | 1.92 | R-454B | 650
215669421 | TEMPSTAR | T5H0V36*K*AAA* | EA*5X60M24A*+WALLCON | *96CTN1202422B* | Split System | 34400 | 18.5 | 9 | 1.9 | R-454B | 650
215679592 | TEMPSTAR | T5H0V36*K*AAA* | EA*5X60M24A*+WALLCON | *97CTN1202422A* | Split System | 34400 | 18.5 | 9 | 1.9 | R-454B | 650
215679582 | TEMPSTAR | T5H0V36*K*AAA* | EA*5X60M24A*+WALLCON | *97CTN1002122A* | Split System | 34400 | 18.5 | 9 | 1.9 | R-454B | 650
215669331 | TEMPSTAR | T5H0V36*K*AAA* | EA*5X60M24A*+WALLCON | *80CTL1102120B* | Split System | 34400 | 18.5 | 9 | 1.92 | R-454B | 650
215669341 | TEMPSTAR | T5H0V36*K*AAA* | EA*5X60M24A*+WALLCON | *80CTL1352422B* | Split System | 34400 | 18.5 | 9 | 1.92 | R-454B | 650
215669321 | TEMPSTAR | T5H0V36*K*AAA* | EA*5X60M24A*+WALLCON | *80CTL0902120B* | Split System | 34400 | 18.5 | 9 | 1.92 | R-454B | 650
215669611 | TEMPSTAR | T5H0V36*K*AAA* | EA*5X61M21A*+WALLCON | *96CTN1002122B* | Split System | 34800 | 18.5 | 9 | 1.92 | R-454B | 650
215669721 | TEMPSTAR | T5H0V36*K*AAA* | EA*5X61M24A*+WALLCON | *97CMN1202422B* | Split System | 34800 | 18.5 | 9 | 1.92 | R-454B | 650
215669581 | TEMPSTAR | T5H0V36*K*AAA* | EA*5X61M21A*+WALLCON | *97CMN1002122B* | Split System | 34800 | 18.5 | 9 | 1.92 | R-454B | 650
215679662 | TEMPSTAR | T5H0V36*K*AAA* | EA*5X61M21A*+WALLCON | *97CTN1002122A* | Split System | 34800 | 18.5 | 9 | 1.92 | R-454B | 650
215669641 | TEMPSTAR | T5H0V36*K*AAA* | EA*5X61M24A*+WALLCON | *80CTL0902120B* | Split System | 35000 | 18.5 | 9 | 1.92 | R-454B | 650
215669741 | TEMPSTAR | T5H0V36*K*AAA* | EA*5X61M24A*+WALLCON | *96CTN1202422B* | Split System | 35000 | 18.5 | 9 | 1.92 | R-454B | 650
215669711 | TEMPSTAR | T5H0V36*K*AAA* | EA*5X61M24A*+WALLCON | *97CMN1002122B* | Split System | 35000 | 18.5 | 9 | 1.92 | R-454B | 650
215669651 | TEMPSTAR | T5H0V36*K*AAA* | EA*5X61M24A*+WALLCON | *80CTL1102120B* | Split System | 35000 | 18.5 | 9 | 1.92 | R-454B | 650
215669731 | TEMPSTAR | T5H0V36*K*AAA* | EA*5X61M24A*+WALLCON | *96CTN1002122B* | Split System | 35000 | 18.5 | 9 | 1.92 | R-454B | 650
215669661 | TEMPSTAR | T5H0V36*K*AAA* | EA*5X61M24A*+WALLCON | *80CTL1352422B* | Split System | 35000 | 18.5 | 9 | 1.92 | R-454B | 650
215669501 | TEMPSTAR | T5H0V36*K*AAA* | EA*5X61M21A*+WALLCON | *80CTL1102120B* | Split System | 35000 | 18.5 | 9 | 1.92 | R-454B | 650
215679692 | TEMPSTAR | T5H0V36*K*AAA* | EA*5X61M24A*+WALLCON | *97CTN1002122A* | Split System | 35000 | 18.5 | 9 | 1.92 | R-454B | 650
215679702 | TEMPSTAR | T5H0V36*K*AAA* | EA*5X61M24A*+WALLCON | *97CTN1202422A* | Split System | 35000 | 18.5 | 9 | 1.92 | R-454B | 650
216440443 | AMERICAN STANDARD | 5A6V0X60A1 | 5PX*CD09AS3 | S9V2C100D5PSC+LRP | Split System | 53000 | 18.6 | 9 | 2 | R-454B | 650
216440463 | AMERICAN STANDARD | 5A6V0X60A1 | 5PX*D010AS3 | S9V2C100U5PSC+LRP | Split System | 53000 | 18.8 | 9 | 2 | R-454B | 650
215676676 | AIRQUEST | H5H0V48*K*AAA* | EVD5X60M24A*+WALLCON | *96CTN1202422B* | Split System | 48000 | 19 | 9 | 2 | R-454B | 650
215676306 | AIRQUEST | H5H0V48*K*AAA* | EVD5X49M24A*+WALLCON | *80CTL0902120B* | Split System | 48000 | 19 | 9 | 2 | R-454B | 650
215676316 | AIRQUEST | H5H0V48*K*AAA* | EVD5X49M24A*+WALLCON | *80CTL1102120B* | Split System | 48000 | 19 | 9 | 2 | R-454B | 650
215675876 | AIRQUEST | H5H0V48*K*AAA* | EVM5X60M24A*+WALLCON | *80CTL0902120B* | Split System | 48000 | 19 | 9 | 2 | R-454B | 650
215675886 | AIRQUEST | H5H0V48*K*AAA* | EVM5X60M24A*+WALLCON | *80CTL1102120B* | Split System | 48000 | 19 | 9 | 2 | R-454B | 650
215676326 | AIRQUEST | H5H0V48*K*AAA* | EVD5X49M24A*+WALLCON | *80CTL1352422B* | Split System | 48000 | 19 | 9 | 2 | R-454B | 650
215676396 | AIRQUEST | H5H0V48*K*AAA* | EVD5X49M24A*+WALLCON | *96CTN1202422B* | Split System | 48000 | 19 | 9 | 2 | R-454B | 650
215682026 | AIRQUEST | H5H0V48*K*AAA* | EVM5X60M24A*+WALLCON | *97CTN1202422A* | Split System | 48000 | 19 | 9 | 2 | R-454B | 650
215675926 | AIRQUEST | H5H0V48*K*AAA* | EVM5X60M24A*+WALLCON | *97CMN1002122B* | Split System | 48000 | 19 | 9 | 2 | R-454B | 650
215676626 | AIRQUEST | H5H0V48*K*AAA* | EVD5X60M24A*+WALLCON | *80CTL1102120B* | Split System | 48000 | 19 | 9 | 2 | R-454B | 650
215682276 | AIRQUEST | H5H0V48*K*AAA* | EVD5X49M24A*+WALLCON | *97CTN1002122A* | Split System | 48000 | 19 | 9 | 2 | R-454B | 650
215682426 | AIRQUEST | H5H0V48*K*AAA* | EVD5X60M24A*+WALLCON | *97CTN1202422A* | Split System | 48000 | 19 | 9 | 2 | R-454B | 650
215682286 | AIRQUEST | H5H0V48*K*AAA* | EVD5X49M24A*+WALLCON | *97CTN1202422A* | Split System | 48000 | 19 | 9 | 2 | R-454B | 650
215675566 | AIRQUEST | H5H0V48*K*AAA* | EVM5X49M21A*+WALLCON | *80CTL0902120B* | Split System | 48000 | 19 | 9 | 2 | R-454B | 650
215675746 | AIRQUEST | H5H0V48*K*AAA* | EVM5X60M21A*+WALLCON | *80CTL1102120B* | Split System | 48000 | 19 | 9 | 2 | R-454B | 650
215675656 | AIRQUEST | H5H0V48*K*AAA* | EVM5X49M21A*+WALLCON | *96CTN1002122B* | Split System | 48000 | 19 | 9 | 2 | R-454B | 650
215675576 | AIRQUEST | H5H0V48*K*AAA* | EVM5X49M21A*+WALLCON | *80CTL1102120B* | Split System | 48000 | 19 | 9 | 2 | R-454B | 650
215675636 | AIRQUEST | H5H0V48*K*AAA* | EVM5X49M21A*+WALLCON | *97CMN1002122B* | Split System | 48000 | 19 | 9 | 2 | R-454B | 650
215681966 | AIRQUEST | H5H0V48*K*AAA* | EVM5X60M21A*+WALLCON | *97CTN1002122A* | Split System | 48000 | 19 | 9 | 2 | R-454B | 650
215682366 | AIRQUEST | H5H0V48*K*AAA* | EVD5X60M21A*+WALLCON | *97CTN1002122A* | Split System | 48000 | 19 | 9 | 2 | R-454B | 650
215681886 | AIRQUEST | H5H0V48*K*AAA* | EVM5X49M21A*+WALLCON | *97CTN1002122A* | Split System | 48000 | 19 | 9 | 2 | R-454B | 650
215676866 | AIRQUEST | H5H0V48*K*AAA* | EVD5X61M24A*+WALLCON | *80CTL0702120B* | Split System | 48500 | 19 | 9 | 2 | R-454B | 650
215682496 | AIRQUEST | H5H0V48*K*AAA* | EVD5X61M21A*+WALLCON | *97CTN0802120A* | Split System | 48500 | 19 | 9 | 2 | R-454B | 650
215682436 | AIRQUEST | H5H0V48*K*AAA* | EVD5X61M21A*+WALLCON | *96CTN0802120B* | Split System | 48500 | 19 | 9 | 2 | R-454B | 650
215676726 | AIRQUEST | H5H0V48*K*AAA* | EVD5X61M21A*+WALLCON | *80CTL0702120B* | Split System | 48500 | 19 | 9 | 2 | R-454B | 650
215676896 | AIRQUEST | H5H0V48*K*AAA* | EVD5X61M24A*+WALLCON | *95CSU1002122B* | Split System | 48500 | 19 | 9 | 2.1 | R-454B | 650
215676026 | AIRQUEST | H5H0V48*K*AAA* | EVM5X61M24A*+WALLCON | *95CSU1002122B* | Split System | 48500 | 19 | 9 | 2.1 | R-454B | 650
215676786 | AIRQUEST | H5H0V48*K*AAA* | EVD5X61M21A*+WALLCON | *95CSU1002122B* | Split System | 48500 | 19 | 9 | 2.12 | R-454B | 650
215682526 | AIRQUEST | H5H0V48*K*AAA* | EVD5X61M24A*+WALLCON | *80CSU0802120B* | Split System | 49000 | 19 | 9 | 2.12 | R-454B | 650
215682046 | AIRQUEST | H5H0V48*K*AAA* | EVM5X61M24A*+WALLCON | *80CSU0802120B* | Split System | 49000 | 19 | 9 | 2.12 | R-454B | 650
215675927 | ARCOAIRE | H5H0V48*K*AAA* | EVM5X60M24A*+WALLCON | *97CMN1002122B* | Split System | 48000 | 19 | 9 | 2 | R-454B | 650
215675887 | ARCOAIRE | H5H0V48*K*AAA* | EVM5X60M24A*+WALLCON | *80CTL1102120B* | Split System | 48000 | 19 | 9 | 2 | R-454B | 650
215676627 | ARCOAIRE | H5H0V48*K*AAA* | EVD5X60M24A*+WALLCON | *80CTL1102120B* | Split System | 48000 | 19 | 9 | 2 | R-454B | 650
215675877 | ARCOAIRE | H5H0V48*K*AAA* | EVM5X60M24A*+WALLCON | *80CTL0902120B* | Split System | 48000 | 19 | 9 | 2 | R-454B | 650
215676397 | ARCOAIRE | H5H0V48*K*AAA* | EVD5X49M24A*+WALLCON | *96CTN1202422B* | Split System | 48000 | 19 | 9 | 2 | R-454B | 650
215676677 | ARCOAIRE | H5H0V48*K*AAA* | EVD5X60M24A*+WALLCON | *96CTN1202422B* | Split System | 48000 | 19 | 9 | 2 | R-454B | 650
215676317 | ARCOAIRE | H5H0V48*K*AAA* | EVD5X49M24A*+WALLCON | *80CTL1102120B* | Split System | 48000 | 19 | 9 | 2 | R-454B | 650
215676327 | ARCOAIRE | H5H0V48*K*AAA* | EVD5X49M24A*+WALLCON | *80CTL1352422B* | Split System | 48000 | 19 | 9 | 2 | R-454B | 650
215675947 | ARCOAIRE | H5H0V48*K*AAA* | EVM5X60M24A*+WALLCON | *96CTN1002122B* | Split System | 48000 | 19 | 9 | 2 | R-454B | 650
215682277 | ARCOAIRE | H5H0V48*K*AAA* | EVD5X49M24A*+WALLCON | *97CTN1002122A* | Split System | 48000 | 19 | 9 | 2 | R-454B | 650
215682427 | ARCOAIRE | H5H0V48*K*AAA* | EVD5X60M24A*+WALLCON | *97CTN1202422A* | Split System | 48000 | 19 | 9 | 2 | R-454B | 650
215676617 | ARCOAIRE | H5H0V48*K*AAA* | EVD5X60M24A*+WALLCON | *80CTL0902120B* | Split System | 48000 | 19 | 9 | 2 | R-454B | 650
215682287 | ARCOAIRE | H5H0V48*K*AAA* | EVD5X49M24A*+WALLCON | *97CTN1202422A* | Split System | 48000 | 19 | 9 | 2 | R-454B | 650
215682027 | ARCOAIRE | H5H0V48*K*AAA* | EVM5X60M24A*+WALLCON | *97CTN1202422A* | Split System | 48000 | 19 | 9 | 2 | R-454B | 650
215675567 | ARCOAIRE | H5H0V48*K*AAA* | EVM5X49M21A*+WALLCON | *80CTL0902120B* | Split System | 48000 | 19 | 9 | 2 | R-454B | 650
215675657 | ARCOAIRE | H5H0V48*K*AAA* | EVM5X49M21A*+WALLCON | *96CTN1002122B* | Split System | 48000 | 19 | 9 | 2 | R-454B | 650
215675577 | ARCOAIRE | H5H0V48*K*AAA* | EVM5X49M21A*+WALLCON | *80CTL1102120B* | Split System | 48000 | 19 | 9 | 2 | R-454B | 650
215675747 | ARCOAIRE | H5H0V48*K*AAA* | EVM5X60M21A*+WALLCON | *80CTL1102120B* | Split System | 48000 | 19 | 9 | 2 | R-454B | 650
215681887 | ARCOAIRE | H5H0V48*K*AAA* | EVM5X49M21A*+WALLCON | *97CTN1002122A* | Split System | 48000 | 19 | 9 | 2 | R-454B | 650
215675637 | ARCOAIRE | H5H0V48*K*AAA* | EVM5X49M21A*+WALLCON | *97CMN1002122B* | Split System | 48000 | 19 | 9 | 2 | R-454B | 650
215682367 | ARCOAIRE | H5H0V48*K*AAA* | EVD5X60M21A*+WALLCON | *97CTN1002122A* | Split System | 48000 | 19 | 9 | 2 | R-454B | 650
215681967 | ARCOAIRE | H5H0V48*K*AAA* | EVM5X60M21A*+WALLCON | *97CTN1002122A* | Split System | 48000 | 19 | 9 | 2 | R-454B | 650
215682437 | ARCOAIRE | H5H0V48*K*AAA* | EVD5X61M21A*+WALLCON | *96CTN0802120B* | Split System | 48500 | 19 | 9 | 2 | R-454B | 650
215676727 | ARCOAIRE | H5H0V48*K*AAA* | EVD5X61M21A*+WALLCON | *80CTL0702120B* | Split System | 48500 | 19 | 9 | 2 | R-454B | 650
215676027 | ARCOAIRE | H5H0V48*K*AAA* | EVM5X61M24A*+WALLCON | *95CSU1002122B* | Split System | 48500 | 19 | 9 | 2.1 | R-454B | 650
215676787 | ARCOAIRE | H5H0V48*K*AAA* | EVD5X61M21A*+WALLCON | *95CSU1002122B* | Split System | 48500 | 19 | 9 | 2.12 | R-454B | 650
215682527 | ARCOAIRE | H5H0V48*K*AAA* | EVD5X61M24A*+WALLCON | *80CSU0802120B* | Split System | 49000 | 19 | 9 | 2.12 | R-454B | 650
215682047 | ARCOAIRE | H5H0V48*K*AAA* | EVM5X61M24A*+WALLCON | *80CSU0802120B* | Split System | 49000 | 19 | 9 | 2.12 | R-454B | 650
215675878 | COMFORTMAKER | C5H0V48*K*AAA* | EVM5X60M24A*+WALLCON | *80CTL0902120B* | Split System | 48000 | 19 | 9 | 2 | R-454B | 650
215675928 | COMFORTMAKER | C5H0V48*K*AAA* | EVM5X60M24A*+WALLCON | *97CMN1002122B* | Split System | 48000 | 19 | 9 | 2 | R-454B | 650
215676618 | COMFORTMAKER | C5H0V48*K*AAA* | EVD5X60M24A*+WALLCON | *80CTL0902120B* | Split System | 48000 | 19 | 9 | 2 | R-454B | 650
215676328 | COMFORTMAKER | C5H0V48*K*AAA* | EVD5X49M24A*+WALLCON | *80CTL1352422B* | Split System | 48000 | 19 | 9 | 2 | R-454B | 650
215676678 | COMFORTMAKER | C5H0V48*K*AAA* | EVD5X60M24A*+WALLCON | *96CTN1202422B* | Split System | 48000 | 19 | 9 | 2 | R-454B | 650
215675948 | COMFORTMAKER | C5H0V48*K*AAA* | EVM5X60M24A*+WALLCON | *96CTN1002122B* | Split System | 48000 | 19 | 9 | 2 | R-454B | 650
215676318 | COMFORTMAKER | C5H0V48*K*AAA* | EVD5X49M24A*+WALLCON | *80CTL1102120B* | Split System | 48000 | 19 | 9 | 2 | R-454B | 650
215675898 | COMFORTMAKER | C5H0V48*K*AAA* | EVM5X60M24A*+WALLCON | *80CTL1352422B* | Split System | 48000 | 19 | 9 | 2 | R-454B | 650
215676308 | COMFORTMAKER | C5H0V48*K*AAA* | EVD5X49M24A*+WALLCON | *80CTL0902120B* | Split System | 48000 | 19 | 9 | 2 | R-454B | 650
215676628 | COMFORTMAKER | C5H0V48*K*AAA* | EVD5X60M24A*+WALLCON | *80CTL1102120B* | Split System | 48000 | 19 | 9 | 2 | R-454B | 650
215675888 | COMFORTMAKER | C5H0V48*K*AAA* | EVM5X60M24A*+WALLCON | *80CTL1102120B* | Split System | 48000 | 19 | 9 | 2 | R-454B | 650
215676398 | COMFORTMAKER | C5H0V48*K*AAA* | EVD5X49M24A*+WALLCON | *96CTN1202422B* | Split System | 48000 | 19 | 9 | 2 | R-454B | 650
215682028 | COMFORTMAKER | C5H0V48*K*AAA* | EVM5X60M24A*+WALLCON | *97CTN1202422A* | Split System | 48000 | 19 | 9 | 2 | R-454B | 650
215682428 | COMFORTMAKER | C5H0V48*K*AAA* | EVD5X60M24A*+WALLCON | *97CTN1202422A* | Split System | 48000 | 19 | 9 | 2 | R-454B | 650
215682288 | COMFORTMAKER | C5H0V48*K*AAA* | EVD5X49M24A*+WALLCON | *97CTN1202422A* | Split System | 48000 | 19 | 9 | 2 | R-454B | 650
215682278 | COMFORTMAKER | C5H0V48*K*AAA* | EVD5X49M24A*+WALLCON | *97CTN1002122A* | Split System | 48000 | 19 | 9 | 2 | R-454B | 650
215675658 | COMFORTMAKER | C5H0V48*K*AAA* | EVM5X49M21A*+WALLCON | *96CTN1002122B* | Split System | 48000 | 19 | 9 | 2 | R-454B | 650
215675748 | COMFORTMAKER | C5H0V48*K*AAA* | EVM5X60M21A*+WALLCON | *80CTL1102120B* | Split System | 48000 | 19 | 9 | 2 | R-454B | 650
215675578 | COMFORTMAKER | C5H0V48*K*AAA* | EVM5X49M21A*+WALLCON | *80CTL1102120B* | Split System | 48000 | 19 | 9 | 2 | R-454B | 650
215681888 | COMFORTMAKER | C5H0V48*K*AAA* | EVM5X49M21A*+WALLCON | *97CTN1002122A* | Split System | 48000 | 19 | 9 | 2 | R-454B | 650
215682368 | COMFORTMAKER | C5H0V48*K*AAA* | EVD5X60M21A*+WALLCON | *97CTN1002122A* | Split System | 48000 | 19 | 9 | 2 | R-454B | 650
215681968 | COMFORTMAKER | C5H0V48*K*AAA* | EVM5X60M21A*+WALLCON | *97CTN1002122A* | Split System | 48000 | 19 | 9 | 2 | R-454B | 650
215676868 | COMFORTMAKER | C5H0V48*K*AAA* | EVD5X61M24A*+WALLCON | *80CTL0702120B* | Split System | 48500 | 19 | 9 | 2 | R-454B | 650
215682498 | COMFORTMAKER | C5H0V48*K*AAA* | EVD5X61M21A*+WALLCON | *97CTN0802120A* | Split System | 48500 | 19 | 9 | 2 | R-454B | 650
215676728 | COMFORTMAKER | C5H0V48*K*AAA* | EVD5X61M21A*+WALLCON | *80CTL0702120B* | Split System | 48500 | 19 | 9 | 2 | R-454B | 650
215676028 | COMFORTMAKER | C5H0V48*K*AAA* | EVM5X61M24A*+WALLCON | *95CSU1002122B* | Split System | 48500 | 19 | 9 | 2.1 | R-454B | 650
215676898 | COMFORTMAKER | C5H0V48*K*AAA* | EVD5X61M24A*+WALLCON | *95CSU1002122B* | Split System | 48500 | 19 | 9 | 2.1 | R-454B | 650
215676788 | COMFORTMAKER | C5H0V48*K*AAA* | EVD5X61M21A*+WALLCON | *95CSU1002122B* | Split System | 48500 | 19 | 9 | 2.12 | R-454B | 650
215682528 | COMFORTMAKER | C5H0V48*K*AAA* | EVD5X61M24A*+WALLCON | *80CSU0802120B* | Split System | 49000 | 19 | 9 | 2.12 | R-454B | 650
215682048 | COMFORTMAKER | C5H0V48*K*AAA* | EVM5X61M24A*+WALLCON | *80CSU0802120B* | Split System | 49000 | 19 | 9 | 2.12 | R-454B | 650
215675929 | DAY & NIGHT | C5H0V48*K*AAA* | EVM5X60M24A*+WALLCON | *97CMN1002122B* | Split System | 48000 | 19 | 9 | 2 | R-454B | 650
215675949 | DAY & NIGHT | C5H0V48*K*AAA* | EVM5X60M24A*+WALLCON | *96CTN1002122B* | Split System | 48000 | 19 | 9 | 2 | R-454B | 650
215675899 | DAY & NIGHT | C5H0V48*K*AAA* | EVM5X60M24A*+WALLCON | *80CTL1352422B* | Split System | 48000 | 19 | 9 | 2 | R-454B | 650
215676619 | DAY & NIGHT | C5H0V48*K*AAA* | EVD5X60M24A*+WALLCON | *80CTL0902120B* | Split System | 48000 | 19 | 9 | 2 | R-454B | 650
215676329 | DAY & NIGHT | C5H0V48*K*AAA* | EVD5X49M24A*+WALLCON | *80CTL1352422B* | Split System | 48000 | 19 | 9 | 2 | R-454B | 650
215675879 | DAY & NIGHT | C5H0V48*K*AAA* | EVM5X60M24A*+WALLCON | *80CTL0902120B* | Split System | 48000 | 19 | 9 | 2 | R-454B | 650
215676679 | DAY & NIGHT | C5H0V48*K*AAA* | EVD5X60M24A*+WALLCON | *96CTN1202422B* | Split System | 48000 | 19 | 9 | 2 | R-454B | 650
215676399 | DAY & NIGHT | C5H0V48*K*AAA* | EVD5X49M24A*+WALLCON | *96CTN1202422B* | Split System | 48000 | 19 | 9 | 2 | R-454B | 650
215676309 | DAY & NIGHT | C5H0V48*K*AAA* | EVD5X49M24A*+WALLCON | *80CTL0902120B* | Split System | 48000 | 19 | 9 | 2 | R-454B | 650
215676319 | DAY & NIGHT | C5H0V48*K*AAA* | EVD5X49M24A*+WALLCON | *80CTL1102120B* | Split System | 48000 | 19 | 9 | 2 | R-454B | 650
215676629 | DAY & NIGHT | C5H0V48*K*AAA* | EVD5X60M24A*+WALLCON | *80CTL1102120B* | Split System | 48000 | 19 | 9 | 2 | R-454B | 650
215682289 | DAY & NIGHT | C5H0V48*K*AAA* | EVD5X49M24A*+WALLCON | *97CTN1202422A* | Split System | 48000 | 19 | 9 | 2 | R-454B | 650
215682029 | DAY & NIGHT | C5H0V48*K*AAA* | EVM5X60M24A*+WALLCON | *97CTN1202422A* | Split System | 48000 | 19 | 9 | 2 | R-454B | 650
215682429 | DAY & NIGHT | C5H0V48*K*AAA* | EVD5X60M24A*+WALLCON | *97CTN1202422A* | Split System | 48000 | 19 | 9 | 2 | R-454B | 650
215682279 | DAY & NIGHT | C5H0V48*K*AAA* | EVD5X49M24A*+WALLCON | *97CTN1002122A* | Split System | 48000 | 19 | 9 | 2 | R-454B | 650
215675749 | DAY & NIGHT | C5H0V48*K*AAA* | EVM5X60M21A*+WALLCON | *80CTL1102120B* | Split System | 48000 | 19 | 9 | 2 | R-454B | 650
215675579 | DAY & NIGHT | C5H0V48*K*AAA* | EVM5X49M21A*+WALLCON | *80CTL1102120B* | Split System | 48000 | 19 | 9 | 2 | R-454B | 650
215675659 | DAY & NIGHT | C5H0V48*K*AAA* | EVM5X49M21A*+WALLCON | *96CTN1002122B* | Split System | 48000 | 19 | 9 | 2 | R-454B | 650
215675569 | DAY & NIGHT | C5H0V48*K*AAA* | EVM5X49M21A*+WALLCON | *80CTL0902120B* | Split System | 48000 | 19 | 9 | 2 | R-454B | 650
215681889 | DAY & NIGHT | C5H0V48*K*AAA* | EVM5X49M21A*+WALLCON | *97CTN1002122A* | Split System | 48000 | 19 | 9 | 2 | R-454B | 650
215675639 | DAY & NIGHT | C5H0V48*K*AAA* | EVM5X49M21A*+WALLCON | *97CMN1002122B* | Split System | 48000 | 19 | 9 | 2 | R-454B | 650
215682369 | DAY & NIGHT | C5H0V48*K*AAA* | EVD5X60M21A*+WALLCON | *97CTN1002122A* | Split System | 48000 | 19 | 9 | 2 | R-454B | 650
215681969 | DAY & NIGHT | C5H0V48*K*AAA* | EVM5X60M21A*+WALLCON | *97CTN1002122A* | Split System | 48000 | 19 | 9 | 2 | R-454B | 650
215676869 | DAY & NIGHT | C5H0V48*K*AAA* | EVD5X61M24A*+WALLCON | *80CTL0702120B* | Split System | 48500 | 19 | 9 | 2 | R-454B | 650
215676729 | DAY & NIGHT | C5H0V48*K*AAA* | EVD5X61M21A*+WALLCON | *80CTL0702120B* | Split System | 48500 | 19 | 9 | 2 | R-454B | 650
215676029 | DAY & NIGHT | C5H0V48*K*AAA* | EVM5X61M24A*+WALLCON | *95CSU1002122B* | Split System | 48500 | 19 | 9 | 2.1 | R-454B | 650
215676899 | DAY & NIGHT | C5H0V48*K*AAA* | EVD5X61M24A*+WALLCON | *95CSU1002122B* | Split System | 48500 | 19 | 9 | 2.1 | R-454B | 650
215682049 | DAY & NIGHT | C5H0V48*K*AAA* | EVM5X61M24A*+WALLCON | *80CSU0802120B* | Split System | 49000 | 19 | 9 | 2.12 | R-454B | 650
215675945 | HEIL | H5H0V48*K*AAA* | EVM5X60M24A*+WALLCON | *96CTN1002122B* | Split System | 48000 | 19 | 9 | 2 | R-454B | 650
215675875 | HEIL | H5H0V48*K*AAA* | EVM5X60M24A*+WALLCON | *80CTL0902120B* | Split System | 48000 | 19 | 9 | 2 | R-454B | 650
215676305 | HEIL | H5H0V48*K*AAA* | EVD5X49M24A*+WALLCON | *80CTL0902120B* | Split System | 48000 | 19 | 9 | 2 | R-454B | 650
215676325 | HEIL | H5H0V48*K*AAA* | EVD5X49M24A*+WALLCON | *80CTL1352422B* | Split System | 48000 | 19 | 9 | 2 | R-454B | 650
215675885 | HEIL | H5H0V48*K*AAA* | EVM5X60M24A*+WALLCON | *80CTL1102120B* | Split System | 48000 | 19 | 9 | 2 | R-454B | 650
215675895 | HEIL | H5H0V48*K*AAA* | EVM5X60M24A*+WALLCON | *80CTL1352422B* | Split System | 48000 | 19 | 9 | 2 | R-454B | 650
215676615 | HEIL | H5H0V48*K*AAA* | EVD5X60M24A*+WALLCON | *80CTL0902120B* | Split System | 48000 | 19 | 9 | 2 | R-454B | 650
215676625 | HEIL | H5H0V48*K*AAA* | EVD5X60M24A*+WALLCON | *80CTL1102120B* | Split System | 48000 | 19 | 9 | 2 | R-454B | 650
215676675 | HEIL | H5H0V48*K*AAA* | EVD5X60M24A*+WALLCON | *96CTN1202422B* | Split System | 48000 | 19 | 9 | 2 | R-454B | 650
215675925 | HEIL | H5H0V48*K*AAA* | EVM5X60M24A*+WALLCON | *97CMN1002122B* | Split System | 48000 | 19 | 9 | 2 | R-454B | 650
215676315 | HEIL | H5H0V48*K*AAA* | EVD5X49M24A*+WALLCON | *80CTL1102120B* | Split System | 48000 | 19 | 9 | 2 | R-454B | 650
215676395 | HEIL | H5H0V48*K*AAA* | EVD5X49M24A*+WALLCON | *96CTN1202422B* | Split System | 48000 | 19 | 9 | 2 | R-454B | 650
215682425 | HEIL | H5H0V48*K*AAA* | EVD5X60M24A*+WALLCON | *97CTN1202422A* | Split System | 48000 | 19 | 9 | 2 | R-454B | 650
215682285 | HEIL | H5H0V48*K*AAA* | EVD5X49M24A*+WALLCON | *97CTN1202422A* | Split System | 48000 | 19 | 9 | 2 | R-454B | 650
215682025 | HEIL | H5H0V48*K*AAA* | EVM5X60M24A*+WALLCON | *97CTN1202422A* | Split System | 48000 | 19 | 9 | 2 | R-454B | 650
215682275 | HEIL | H5H0V48*K*AAA* | EVD5X49M24A*+WALLCON | *97CTN1002122A* | Split System | 48000 | 19 | 9 | 2 | R-454B | 650
215675745 | HEIL | H5H0V48*K*AAA* | EVM5X60M21A*+WALLCON | *80CTL1102120B* | Split System | 48000 | 19 | 9 | 2 | R-454B | 650
215675575 | HEIL | H5H0V48*K*AAA* | EVM5X49M21A*+WALLCON | *80CTL1102120B* | Split System | 48000 | 19 | 9 | 2 | R-454B | 650
215675635 | HEIL | H5H0V48*K*AAA* | EVM5X49M21A*+WALLCON | *97CMN1002122B* | Split System | 48000 | 19 | 9 | 2 | R-454B | 650
215675565 | HEIL | H5H0V48*K*AAA* | EVM5X49M21A*+WALLCON | *80CTL0902120B* | Split System | 48000 | 19 | 9 | 2 | R-454B | 650
215681885 | HEIL | H5H0V48*K*AAA* | EVM5X49M21A*+WALLCON | *97CTN1002122A* | Split System | 48000 | 19 | 9 | 2 | R-454B | 650
215681965 | HEIL | H5H0V48*K*AAA* | EVM5X60M21A*+WALLCON | *97CTN1002122A* | Split System | 48000 | 19 | 9 | 2 | R-454B | 650
215676865 | HEIL | H5H0V48*K*AAA* | EVD5X61M24A*+WALLCON | *80CTL0702120B* | Split System | 48500 | 19 | 9 | 2 | R-454B | 650
215682495 | HEIL | H5H0V48*K*AAA* | EVD5X61M21A*+WALLCON | *97CTN0802120A* | Split System | 48500 | 19 | 9 | 2 | R-454B | 650
215682435 | HEIL | H5H0V48*K*AAA* | EVD5X61M21A*+WALLCON | *96CTN0802120B* | Split System | 48500 | 19 | 9 | 2 | R-454B | 650
215676725 | HEIL | H5H0V48*K*AAA* | EVD5X61M21A*+WALLCON | *80CTL0702120B* | Split System | 48500 | 19 | 9 | 2 | R-454B | 650
215676025 | HEIL | H5H0V48*K*AAA* | EVM5X61M24A*+WALLCON | *95CSU1002122B* | Split System | 48500 | 19 | 9 | 2.1 | R-454B | 650
215676895 | HEIL | H5H0V48*K*AAA* | EVD5X61M24A*+WALLCON | *95CSU1002122B* | Split System | 48500 | 19 | 9 | 2.1 | R-454B | 650
215676785 | HEIL | H5H0V48*K*AAA* | EVD5X61M21A*+WALLCON | *95CSU1002122B* | Split System | 48500 | 19 | 9 | 2.12 | R-454B | 650
215682045 | HEIL | H5H0V48*K*AAA* | EVM5X61M24A*+WALLCON | *80CSU0802120B* | Split System | 49000 | 19 | 9 | 2.12 | R-454B | 650
215682525 | HEIL | H5H0V48*K*AAA* | EVD5X61M24A*+WALLCON | *80CSU0802120B* | Split System | 49000 | 19 | 9 | 2.12 | R-454B | 650
215675890 | KEEPRITE | C5H0V48*K*AAA* | EVM5X60M24A*+WALLCON | *80CTL1102120B* | Split System | 48000 | 19 | 9 | 2 | R-454B | 650
215675950 | KEEPRITE | C5H0V48*K*AAA* | EVM5X60M24A*+WALLCON | *96CTN1002122B* | Split System | 48000 | 19 | 9 | 2 | R-454B | 650
215676620 | KEEPRITE | C5H0V48*K*AAA* | EVD5X60M24A*+WALLCON | *80CTL0902120B* | Split System | 48000 | 19 | 9 | 2 | R-454B | 650
215675880 | KEEPRITE | C5H0V48*K*AAA* | EVM5X60M24A*+WALLCON | *80CTL0902120B* | Split System | 48000 | 19 | 9 | 2 | R-454B | 650
215676320 | KEEPRITE | C5H0V48*K*AAA* | EVD5X49M24A*+WALLCON | *80CTL1102120B* | Split System | 48000 | 19 | 9 | 2 | R-454B | 650
215675900 | KEEPRITE | C5H0V48*K*AAA* | EVM5X60M24A*+WALLCON | *80CTL1352422B* | Split System | 48000 | 19 | 9 | 2 | R-454B | 650
215676400 | KEEPRITE | C5H0V48*K*AAA* | EVD5X49M24A*+WALLCON | *96CTN1202422B* | Split System | 48000 | 19 | 9 | 2 | R-454B | 650
215676310 | KEEPRITE | C5H0V48*K*AAA* | EVD5X49M24A*+WALLCON | *80CTL0902120B* | Split System | 48000 | 19 | 9 | 2 | R-454B | 650
215675930 | KEEPRITE | C5H0V48*K*AAA* | EVM5X60M24A*+WALLCON | *97CMN1002122B* | Split System | 48000 | 19 | 9 | 2 | R-454B | 650
215676630 | KEEPRITE | C5H0V48*K*AAA* | EVD5X60M24A*+WALLCON | *80CTL1102120B* | Split System | 48000 | 19 | 9 | 2 | R-454B | 650
215676680 | KEEPRITE | C5H0V48*K*AAA* | EVD5X60M24A*+WALLCON | *96CTN1202422B* | Split System | 48000 | 19 | 9 | 2 | R-454B | 650
215682030 | KEEPRITE | C5H0V48*K*AAA* | EVM5X60M24A*+WALLCON | *97CTN1202422A* | Split System | 48000 | 19 | 9 | 2 | R-454B | 650
215682280 | KEEPRITE | C5H0V48*K*AAA* | EVD5X49M24A*+WALLCON | *97CTN1002122A* | Split System | 48000 | 19 | 9 | 2 | R-454B | 650
215675640 | KEEPRITE | C5H0V48*K*AAA* | EVM5X49M21A*+WALLCON | *97CMN1002122B* | Split System | 48000 | 19 | 9 | 2 | R-454B | 650
215675570 | KEEPRITE | C5H0V48*K*AAA* | EVM5X49M21A*+WALLCON | *80CTL0902120B* | Split System | 48000 | 19 | 9 | 2 | R-454B | 650
215675580 | KEEPRITE | C5H0V48*K*AAA* | EVM5X49M21A*+WALLCON | *80CTL1102120B* | Split System | 48000 | 19 | 9 | 2 | R-454B | 650
215675660 | KEEPRITE | C5H0V48*K*AAA* | EVM5X49M21A*+WALLCON | *96CTN1002122B* | Split System | 48000 | 19 | 9 | 2 | R-454B | 650
215675750 | KEEPRITE | C5H0V48*K*AAA* | EVM5X60M21A*+WALLCON | *80CTL1102120B* | Split System | 48000 | 19 | 9 | 2 | R-454B | 650
215682370 | KEEPRITE | C5H0V48*K*AAA* | EVD5X60M21A*+WALLCON | *97CTN1002122A* | Split System | 48000 | 19 | 9 | 2 | R-454B | 650
215681890 | KEEPRITE | C5H0V48*K*AAA* | EVM5X49M21A*+WALLCON | *97CTN1002122A* | Split System | 48000 | 19 | 9 | 2 | R-454B | 650
215681970 | KEEPRITE | C5H0V48*K*AAA* | EVM5X60M21A*+WALLCON | *97CTN1002122A* | Split System | 48000 | 19 | 9 | 2 | R-454B | 650
215676870 | KEEPRITE | C5H0V48*K*AAA* | EVD5X61M24A*+WALLCON | *80CTL0702120B* | Split System | 48500 | 19 | 9 | 2 | R-454B | 650
215682440 | KEEPRITE | C5H0V48*K*AAA* | EVD5X61M21A*+WALLCON | *96CTN0802120B* | Split System | 48500 | 19 | 9 | 2 | R-454B | 650
215682500 | KEEPRITE | C5H0V48*K*AAA* | EVD5X61M21A*+WALLCON | *97CTN0802120A* | Split System | 48500 | 19 | 9 | 2 | R-454B | 650
215676030 | KEEPRITE | C5H0V48*K*AAA* | EVM5X61M24A*+WALLCON | *95CSU1002122B* | Split System | 48500 | 19 | 9 | 2.1 | R-454B | 650
215676900 | KEEPRITE | C5H0V48*K*AAA* | EVD5X61M24A*+WALLCON | *95CSU1002122B* | Split System | 48500 | 19 | 9 | 2.1 | R-454B | 650
215676790 | KEEPRITE | C5H0V48*K*AAA* | EVD5X61M21A*+WALLCON | *95CSU1002122B* | Split System | 48500 | 19 | 9 | 2.12 | R-454B | 650
215682530 | KEEPRITE | C5H0V48*K*AAA* | EVD5X61M24A*+WALLCON | *80CSU0802120B* | Split System | 49000 | 19 | 9 | 2.12 | R-454B | 650
215682050 | KEEPRITE | C5H0V48*K*AAA* | EVM5X61M24A*+WALLCON | *80CSU0802120B* | Split System | 49000 | 19 | 9 | 2.12 | R-454B | 650
215676311 | KENMORE | (C,H,T)5H0V48*K*AAA* | EVD5X49M24A*+WALLCON | *80CTL0902120B* | Split System | 48000 | 19 | 9 | 2 | R-454B | 650
215675901 | KENMORE | (C,H,T)5H0V48*K*AAA* | EVM5X60M24A*+WALLCON | *80CTL1352422B* | Split System | 48000 | 19 | 9 | 2 | R-454B | 650
215675951 | KENMORE | (C,H,T)5H0V48*K*AAA* | EVM5X60M24A*+WALLCON | *96CTN1002122B* | Split System | 48000 | 19 | 9 | 2 | R-454B | 650
215676401 | KENMORE | (C,H,T)5H0V48*K*AAA* | EVD5X49M24A*+WALLCON | *96CTN1202422B* | Split System | 48000 | 19 | 9 | 2 | R-454B | 650
215675931 | KENMORE | (C,H,T)5H0V48*K*AAA* | EVM5X60M24A*+WALLCON | *97CMN1002122B* | Split System | 48000 | 19 | 9 | 2 | R-454B | 650
215676331 | KENMORE | (C,H,T)5H0V48*K*AAA* | EVD5X49M24A*+WALLCON | *80CTL1352422B* | Split System | 48000 | 19 | 9 | 2 | R-454B | 650
215675881 | KENMORE | (C,H,T)5H0V48*K*AAA* | EVM5X60M24A*+WALLCON | *80CTL0902120B* | Split System | 48000 | 19 | 9 | 2 | R-454B | 650
215675891 | KENMORE | (C,H,T)5H0V48*K*AAA* | EVM5X60M24A*+WALLCON | *80CTL1102120B* | Split System | 48000 | 19 | 9 | 2 | R-454B | 650
215676621 | KENMORE | (C,H,T)5H0V48*K*AAA* | EVD5X60M24A*+WALLCON | *80CTL0902120B* | Split System | 48000 | 19 | 9 | 2 | R-454B | 650
215676321 | KENMORE | (C,H,T)5H0V48*K*AAA* | EVD5X49M24A*+WALLCON | *80CTL1102120B* | Split System | 48000 | 19 | 9 | 2 | R-454B | 650
215676631 | KENMORE | (C,H,T)5H0V48*K*AAA* | EVD5X60M24A*+WALLCON | *80CTL1102120B* | Split System | 48000 | 19 | 9 | 2 | R-454B | 650
215676681 | KENMORE | (C,H,T)5H0V48*K*AAA* | EVD5X60M24A*+WALLCON | *96CTN1202422B* | Split System | 48000 | 19 | 9 | 2 | R-454B | 650
215682291 | KENMORE | (C,H,T)5H0V48*K*AAA* | EVD5X49M24A*+WALLCON | *97CTN1202422A* | Split System | 48000 | 19 | 9 | 2 | R-454B | 650
215682031 | KENMORE | (C,H,T)5H0V48*K*AAA* | EVM5X60M24A*+WALLCON | *97CTN1202422A* | Split System | 48000 | 19 | 9 | 2 | R-454B | 650
215682281 | KENMORE | (C,H,T)5H0V48*K*AAA* | EVD5X49M24A*+WALLCON | *97CTN1002122A* | Split System | 48000 | 19 | 9 | 2 | R-454B | 650
215682431 | KENMORE | (C,H,T)5H0V48*K*AAA* | EVD5X60M24A*+WALLCON | *97CTN1202422A* | Split System | 48000 | 19 | 9 | 2 | R-454B | 650
215675581 | KENMORE | (C,H,T)5H0V48*K*AAA* | EVM5X49M21A*+WALLCON | *80CTL1102120B* | Split System | 48000 | 19 | 9 | 2 | R-454B | 650
215675751 | KENMORE | (C,H,T)5H0V48*K*AAA* | EVM5X60M21A*+WALLCON | *80CTL1102120B* | Split System | 48000 | 19 | 9 | 2 | R-454B | 650
215675641 | KENMORE | (C,H,T)5H0V48*K*AAA* | EVM5X49M21A*+WALLCON | *97CMN1002122B* | Split System | 48000 | 19 | 9 | 2 | R-454B | 650
215675661 | KENMORE | (C,H,T)5H0V48*K*AAA* | EVM5X49M21A*+WALLCON | *96CTN1002122B* | Split System | 48000 | 19 | 9 | 2 | R-454B | 650
215681891 | KENMORE | (C,H,T)5H0V48*K*AAA* | EVM5X49M21A*+WALLCON | *97CTN1002122A* | Split System | 48000 | 19 | 9 | 2 | R-454B | 650
215675571 | KENMORE | (C,H,T)5H0V48*K*AAA* | EVM5X49M21A*+WALLCON | *80CTL0902120B* | Split System | 48000 | 19 | 9 | 2 | R-454B | 650
215681971 | KENMORE | (C,H,T)5H0V48*K*AAA* | EVM5X60M21A*+WALLCON | *97CTN1002122A* | Split System | 48000 | 19 | 9 | 2 | R-454B | 650
215682371 | KENMORE | (C,H,T)5H0V48*K*AAA* | EVD5X60M21A*+WALLCON | *97CTN1002122A* | Split System | 48000 | 19 | 9 | 2 | R-454B | 650
215682441 | KENMORE | (C,H,T)5H0V48*K*AAA* | EVD5X61M21A*+WALLCON | *96CTN0802120B* | Split System | 48500 | 19 | 9 | 2 | R-454B | 650
215676871 | KENMORE | (C,H,T)5H0V48*K*AAA* | EVD5X61M24A*+WALLCON | *80CTL0702120B* | Split System | 48500 | 19 | 9 | 2 | R-454B | 650
215682501 | KENMORE | (C,H,T)5H0V48*K*AAA* | EVD5X61M21A*+WALLCON | *97CTN0802120A* | Split System | 48500 | 19 | 9 | 2 | R-454B | 650
215676731 | KENMORE | (C,H,T)5H0V48*K*AAA* | EVD5X61M21A*+WALLCON | *80CTL0702120B* | Split System | 48500 | 19 | 9 | 2 | R-454B | 650
215676901 | KENMORE | (C,H,T)5H0V48*K*AAA* | EVD5X61M24A*+WALLCON | *95CSU1002122B* | Split System | 48500 | 19 | 9 | 2.1 | R-454B | 650
215676031 | KENMORE | (C,H,T)5H0V48*K*AAA* | EVM5X61M24A*+WALLCON | *95CSU1002122B* | Split System | 48500 | 19 | 9 | 2.1 | R-454B | 650
215676791 | KENMORE | (C,H,T)5H0V48*K*AAA* | EVD5X61M21A*+WALLCON | *95CSU1002122B* | Split System | 48500 | 19 | 9 | 2.12 | R-454B | 650
215682051 | KENMORE | (C,H,T)5H0V48*K*AAA* | EVM5X61M24A*+WALLCON | *80CSU0802120B* | Split System | 49000 | 19 | 9 | 2.12 | R-454B | 650
215682531 | KENMORE | (C,H,T)5H0V48*K*AAA* | EVD5X61M24A*+WALLCON | *80CSU0802120B* | Split System | 49000 | 19 | 9 | 2.12 | R-454B | 650
215675892 | TEMPSTAR | T5H0V48*K*AAA* | EVM5X60M24A*+WALLCON | *80CTL1102120B* | Split System | 48000 | 19 | 9 | 2 | R-454B | 650
215675882 | TEMPSTAR | T5H0V48*K*AAA* | EVM5X60M24A*+WALLCON | *80CTL0902120B* | Split System | 48000 | 19 | 9 | 2 | R-454B | 650
215675952 | TEMPSTAR | T5H0V48*K*AAA* | EVM5X60M24A*+WALLCON | *96CTN1002122B* | Split System | 48000 | 19 | 9 | 2 | R-454B | 650
215676312 | TEMPSTAR | T5H0V48*K*AAA* | EVD5X49M24A*+WALLCON | *80CTL0902120B* | Split System | 48000 | 19 | 9 | 2 | R-454B | 650
215676332 | TEMPSTAR | T5H0V48*K*AAA* | EVD5X49M24A*+WALLCON | *80CTL1352422B* | Split System | 48000 | 19 | 9 | 2 | R-454B | 650
215675932 | TEMPSTAR | T5H0V48*K*AAA* | EVM5X60M24A*+WALLCON | *97CMN1002122B* | Split System | 48000 | 19 | 9 | 2 | R-454B | 650
215676322 | TEMPSTAR | T5H0V48*K*AAA* | EVD5X49M24A*+WALLCON | *80CTL1102120B* | Split System | 48000 | 19 | 9 | 2 | R-454B | 650
215676402 | TEMPSTAR | T5H0V48*K*AAA* | EVD5X49M24A*+WALLCON | *96CTN1202422B* | Split System | 48000 | 19 | 9 | 2 | R-454B | 650
215676632 | TEMPSTAR | T5H0V48*K*AAA* | EVD5X60M24A*+WALLCON | *80CTL1102120B* | Split System | 48000 | 19 | 9 | 2 | R-454B | 650
215675902 | TEMPSTAR | T5H0V48*K*AAA* | EVM5X60M24A*+WALLCON | *80CTL1352422B* | Split System | 48000 | 19 | 9 | 2 | R-454B | 650
215676622 | TEMPSTAR | T5H0V48*K*AAA* | EVD5X60M24A*+WALLCON | *80CTL0902120B* | Split System | 48000 | 19 | 9 | 2 | R-454B | 650
215682292 | TEMPSTAR | T5H0V48*K*AAA* | EVD5X49M24A*+WALLCON | *97CTN1202422A* | Split System | 48000 | 19 | 9 | 2 | R-454B | 650
215676682 | TEMPSTAR | T5H0V48*K*AAA* | EVD5X60M24A*+WALLCON | *96CTN1202422B* | Split System | 48000 | 19 | 9 | 2 | R-454B | 650
215682432 | TEMPSTAR | T5H0V48*K*AAA* | EVD5X60M24A*+WALLCON | *97CTN1202422A* | Split System | 48000 | 19 | 9 | 2 | R-454B | 650
215682032 | TEMPSTAR | T5H0V48*K*AAA* | EVM5X60M24A*+WALLCON | *97CTN1202422A* | Split System | 48000 | 19 | 9 | 2 | R-454B | 650
215682282 | TEMPSTAR | T5H0V48*K*AAA* | EVD5X49M24A*+WALLCON | *97CTN1002122A* | Split System | 48000 | 19 | 9 | 2 | R-454B | 650
215675582 | TEMPSTAR | T5H0V48*K*AAA* | EVM5X49M21A*+WALLCON | *80CTL1102120B* | Split System | 48000 | 19 | 9 | 2 | R-454B | 650
215675572 | TEMPSTAR | T5H0V48*K*AAA* | EVM5X49M21A*+WALLCON | *80CTL0902120B* | Split System | 48000 | 19 | 9 | 2 | R-454B | 650
215675642 | TEMPSTAR | T5H0V48*K*AAA* | EVM5X49M21A*+WALLCON | *97CMN1002122B* | Split System | 48000 | 19 | 9 | 2 | R-454B | 650
215675752 | TEMPSTAR | T5H0V48*K*AAA* | EVM5X60M21A*+WALLCON | *80CTL1102120B* | Split System | 48000 | 19 | 9 | 2 | R-454B | 650
215681972 | TEMPSTAR | T5H0V48*K*AAA* | EVM5X60M21A*+WALLCON | *97CTN1002122A* | Split System | 48000 | 19 | 9 | 2 | R-454B | 650
215675662 | TEMPSTAR | T5H0V48*K*AAA* | EVM5X49M21A*+WALLCON | *96CTN1002122B* | Split System | 48000 | 19 | 9 | 2 | R-454B | 650
215682372 | TEMPSTAR | T5H0V48*K*AAA* | EVD5X60M21A*+WALLCON | *97CTN1002122A* | Split System | 48000 | 19 | 9 | 2 | R-454B | 650
215681892 | TEMPSTAR | T5H0V48*K*AAA* | EVM5X49M21A*+WALLCON | *97CTN1002122A* | Split System | 48000 | 19 | 9 | 2 | R-454B | 650
215676872 | TEMPSTAR | T5H0V48*K*AAA* | EVD5X61M24A*+WALLCON | *80CTL0702120B* | Split System | 48500 | 19 | 9 | 2 | R-454B | 650
215682502 | TEMPSTAR | T5H0V48*K*AAA* | EVD5X61M21A*+WALLCON | *97CTN0802120A* | Split System | 48500 | 19 | 9 | 2 | R-454B | 650
215682442 | TEMPSTAR | T5H0V48*K*AAA* | EVD5X61M21A*+WALLCON | *96CTN0802120B* | Split System | 48500 | 19 | 9 | 2 | R-454B | 650
215676732 | TEMPSTAR | T5H0V48*K*AAA* | EVD5X61M21A*+WALLCON | *80CTL0702120B* | Split System | 48500 | 19 | 9 | 2 | R-454B | 650
215676902 | TEMPSTAR | T5H0V48*K*AAA* | EVD5X61M24A*+WALLCON | *95CSU1002122B* | Split System | 48500 | 19 | 9 | 2.1 | R-454B | 650
215676032 | TEMPSTAR | T5H0V48*K*AAA* | EVM5X61M24A*+WALLCON | *95CSU1002122B* | Split System | 48500 | 19 | 9 | 2.1 | R-454B | 650
215676792 | TEMPSTAR | T5H0V48*K*AAA* | EVD5X61M21A*+WALLCON | *95CSU1002122B* | Split System | 48500 | 19 | 9 | 2.12 | R-454B | 650
215682052 | TEMPSTAR | T5H0V48*K*AAA* | EVM5X61M24A*+WALLCON | *80CSU0802120B* | Split System | 49000 | 19 | 9 | 2.12 | R-454B | 650
215682532 | TEMPSTAR | T5H0V48*K*AAA* | EVD5X61M24A*+WALLCON | *80CSU0802120B* | Split System | 49000 | 19 | 9 | 2.12 | R-454B | 650
215676846 | AIRQUEST | H5H0V48*K*AAA* | EVD5X61M24A*+WALLCON | *80CSU0802120A* | Split System | 49000 | 19.5 | 9 | 2.1 | R-454B | 650
215675957 | ARCOAIRE | H5H0V48*K*AAA* | EVM5X61M24A*+WALLCON | *80CSU0802120A* | Split System | 49000 | 19.5 | 9 | 2.1 | R-454B | 650
215676847 | ARCOAIRE | H5H0V48*K*AAA* | EVD5X61M24A*+WALLCON | *80CSU0802120A* | Split System | 49000 | 19.5 | 9 | 2.1 | R-454B | 650
215676844 | BRYANT HEATING AND COOLING SYSTEMS | 290VAN048**AA* | CVAVA6124XMA*+UI | 83*CA60080C21*** | Split System | 49000 | 19.5 | 9 | 2.1 | R-454B | 650
215675954 | BRYANT HEATING AND COOLING SYSTEMS | 290VAN048**AA* | CVAMA6124XMA*+UI | 83*CA60080C21*** | Split System | 49000 | 19.5 | 9 | 2.1 | R-454B | 650
215675953 | CARRIER | 27VNA048A*030* | CVAMA6124XMA*+UI | 58CU*A080C21**20 | Split System | 49000 | 19.5 | 9 | 2.1 | R-454B | 650
215676843 | CARRIER | 27VNA048A*030* | CVAVA6124XMA*+UI | 58CU*A080C21**20 | Split System | 49000 | 19.5 | 9 | 2.1 | R-454B | 650
215675958 | COMFORTMAKER | C5H0V48*K*AAA* | EVM5X61M24A*+WALLCON | *80CSU0802120A* | Split System | 49000 | 19.5 | 9 | 2.1 | R-454B | 650
215676848 | COMFORTMAKER | C5H0V48*K*AAA* | EVD5X61M24A*+WALLCON | *80CSU0802120A* | Split System | 49000 | 19.5 | 9 | 2.1 | R-454B | 650
215676849 | DAY & NIGHT | C5H0V48*K*AAA* | EVD5X61M24A*+WALLCON | *80CSU0802120A* | Split System | 49000 | 19.5 | 9 | 2.1 | R-454B | 650
215675959 | DAY & NIGHT | C5H0V48*K*AAA* | EVM5X61M24A*+WALLCON | *80CSU0802120A* | Split System | 49000 | 19.5 | 9 | 2.1 | R-454B | 650
215676845 | HEIL | H5H0V48*K*AAA* | EVD5X61M24A*+WALLCON | *80CSU0802120A* | Split System | 49000 | 19.5 | 9 | 2.1 | R-454B | 650
215675960 | KEEPRITE | C5H0V48*K*AAA* | EVM5X61M24A*+WALLCON | *80CSU0802120A* | Split System | 49000 | 19.5 | 9 | 2.1 | R-454B | 650
215676851 | KENMORE | (C,H,T)5H0V48*K*AAA* | EVD5X61M24A*+WALLCON | *80CSU0802120A* | Split System | 49000 | 19.5 | 9 | 2.1 | R-454B | 650
215675961 | KENMORE | (C,H,T)5H0V48*K*AAA* | EVM5X61M24A*+WALLCON | *80CSU0802120A* | Split System | 49000 | 19.5 | 9 | 2.1 | R-454B | 650
215675962 | TEMPSTAR | T5H0V48*K*AAA* | EVM5X61M24A*+WALLCON | *80CSU0802120A* | Split System | 49000 | 19.5 | 9 | 2.1 | R-454B | 650
215676852 | TEMPSTAR | T5H0V48*K*AAA* | EVD5X61M24A*+WALLCON | *80CSU0802120A* | Split System | 49000 | 19.5 | 9 | 2.1 | R-454B | 650
218413758 | KENMORE | B5H3V48*K*AAA* | ESH5X48M12A*+WALLCON | *96CTN0802120B* | Split System | 44000 | 20 | 9 | 1.86 | R-454B | 650
218413726 | KENMORE | B5H3V48*K*AAA* | ESH5X48M12A*+WALLCON | *97CMN0802120B* | Split System | 44000 | 20 | 9 | 1.86 | R-454B | 650
218413734 | KENMORE | B5H3V48*K*AAA* | ESH5X48M12A*+WALLCON | *97CMN1002122B* | Split System | 44000 | 20 | 9 | 1.88 | R-454B | 650
218413766 | KENMORE | B5H3V48*K*AAA* | ESH5X48M12A*+WALLCON | *96CTN1002122B* | Split System | 44000 | 20 | 9 | 1.88 | R-454B | 650
218413798 | KENMORE | B5H3V48*K*AAA* | ESH5X48M12A*+WALLCON | *97CTN1002122A* | Split System | 44000 | 20 | 9 | 1.88 | R-454B | 650
218413806 | KENMORE | B5H3V48*K*AAA* | ESH5X48M12A*+WALLCON | *97CTN1202422A* | Split System | 44500 | 20 | 9 | 1.88 | R-454B | 650
216644160 | AIRQUEST | D5CUHAH18AAK | EA*5X19M17A* | *96VSN0601412B* | Split System | 18000 | 15.2 | 9 | 1.9 | R-454B | 650
216644071 | HEIL | D5CUHAH18AAK | EA*5X25M17A* | *96VSN0401410B* | Split System | 18000 | 15.2 | 9 | 1.88 | R-454B | 650
216644180 | TEMPSTAR | D5CUHAH18AAK | EA*5X25M17A* | *96VSN0601412B* | Split System | 18000 | 15.2 | 9 | 1.88 | R-454B | 650
216644080 | TEMPSTAR | D5CUHAH18AAK | EA*5X25M17A* | *96VSN0401410B* | Split System | 18000 | 15.2 | 9 | 1.88 | R-454B | 650
216728029 | CARRIER | 37MUHAQ24AA3 | FM(C,U)5Z24**AL* |  | Split System | 22800 | 16.5 | 9 | 2.08 | R-454B | 650
216728038 | BRYANT HEATING AND COOLING SYSTEMS | 37MUHAQ24AA3 | FG5ANXB24L* |  | Split System | 23200 | 17 | 9 | 2 | R-454B | 650
216728039 | BRYANT HEATING AND COOLING SYSTEMS | 37MUHAQ24AA3 | PF5TNXB24L* |  | Split System | 23200 | 17 | 9 | 2 | R-454B | 650
216728036 | CARRIER | 37MUHAQ24AA3 | FG5ANXB24L* |  | Split System | 23200 | 17 | 9 | 2 | R-454B | 650
216728031 | CARRIER | 37MUHAQ24AA3 | FM(C,U)5Z36**AL* |  | Split System | 23200 | 17 | 9 | 2.08 | R-454B | 650
216728030 | CARRIER | 37MUHAQ24AA3 | FM(C,U)5Z30**AL* |  | Split System | 23200 | 17 | 9 | 2.08 | R-454B | 650
216728033 | CARRIER | 37MUHAQ24AA3 | FMA5X24**AL* |  | Split System | 22600 | 17 | 9 | 2.1 | R-454B | 650
218328493 | FRIEDRICH | FRP17AY24AJVC | TCFY2417STANM | FR951V0603A17UHU | Split System | 22200 | 16 | 9.5 | 2 | R-454B | 650
218328449 | FRIEDRICH | FRP17AY24AJVC | RCFY2417STANM | FR951V0403A17UHU | Split System | 22200 | 16 | 9.5 | 2 | R-454B | 650
218328452 | FRIEDRICH | FRP17AY24AJVC | RCFY2417STANM | FR951V0603A17UHU | Split System | 22200 | 16 | 9.5 | 2 | R-454B | 650
218328490 | FRIEDRICH | FRP17AY24AJVC | TCFY2417STANM | FR951V0403A17UHU | Split System | 22200 | 16 | 9.5 | 2 | R-454B | 650
218327979 | FRIEDRICH | FRP17AY36AJVC | RCFY3617STANM | FR951V0403A17UHU | Split System | 34000 | 16 | 9.5 | 2 | R-454B | 650
218327985 | FRIEDRICH | FRP17AY36AJVC | RCFY3617STANM | FR951V0603A17UHU | Split System | 34000 | 16 | 9.5 | 2 | R-454B | 650
218327986 | FRIEDRICH | FRP17AY36AJVC | RCFY3621STANM | FR951V0603A17UHU | Split System | 34000 | 16 | 9.5 | 2 | R-454B | 650
218328246 | FRIEDRICH | FRP17AY36AJVC | TCFY3621STANM | FR951V0603A17UHU | Split System | 34000 | 16 | 9.5 | 2 | R-454B | 650
218328245 | FRIEDRICH | FRP17AY36AJVC | TCFY3617STANM | FR951V0603A17UHU | Split System | 34000 | 16 | 9.5 | 2 | R-454B | 650
218328239 | FRIEDRICH | FRP17AY36AJVC | TCFY3617STANM | FR951V0403A17UHU | Split System | 34000 | 16 | 9.5 | 2 | R-454B | 650
218327980 | FRIEDRICH | FRP17AY36AJVC | RCFY3621STANM | FR951V0403A17UHU | Split System | 34000 | 16 | 9.5 | 2 | R-454B | 650
218328240 | FRIEDRICH | FRP17AY36AJVC | TCFY3621STANM | FR951V0403A17UHU | Split System | 34000 | 16 | 9.5 | 2 | R-454B | 650
218327944 | FRIEDRICH | FRP17AY36AJVC | RCFY3617STANM | FR962V0403A14M4S | Split System | 34200 | 16 | 9.5 | 2 | R-454B | 650
218328204 | FRIEDRICH | FRP17AY36AJVC | TCFY3617STANM | FR962V0403A14M4S | Split System | 34200 | 16 | 9.5 | 2 | R-454B | 650
218328096 | FRIEDRICH | FRP17AY48AJVC | RCFY4821STANM | FR951V1005A21UHU | Split System | 44500 | 16 | 9.5 | 2 | R-454B | 650
218328097 | FRIEDRICH | FRP17AY48AJVC | RCFY4824STANM | FR951V1005A21UHU | Split System | 44500 | 16 | 9.5 | 2 | R-454B | 650
218328356 | FRIEDRICH | FRP17AY48AJVC | TCFY4821STANM | FR951V1005A21UHU | Split System | 44500 | 16 | 9.5 | 2 | R-454B | 650
218328357 | FRIEDRICH | FRP17AY48AJVC | TCFY4824STANM | FR951V1005A21UHU | Split System | 44500 | 16 | 9.5 | 2 | R-454B | 650
218328138 | FRIEDRICH | FRP17AY60AJVC | RCFY6024STANM | FR951V1005A21UHU | Split System | 56000 | 16 | 9.5 | 2 | R-454B | 650
218328398 | FRIEDRICH | FRP17AY60AJVC | TCFY6024STANM | FR951V1005A21UHU | Split System | 56000 | 16 | 9.5 | 2 | R-454B | 650
218160331 | RHEEM | RP17AY24AJVC | RCFY2417STANM | R951V0403A17UHU | Split System | 22200 | 16 | 9.5 | 2 | R-454B | 650
218160429 | RHEEM | RP17AY36AJVC | RCFY3617STANM | R951V0403A17UHU | Split System | 34000 | 16 | 9.5 | 2 | R-454B | 650
218160430 | RHEEM | RP17AY36AJVC | RCFY3621STANM | R951V0403A17UHU | Split System | 34000 | 16 | 9.5 | 2 | R-454B | 650
218327614 | RUUD | RP17AY24AJVC | RCFY2417STANM | R951V0403A17UHU | Split System | 22200 | 16 | 9.5 | 2 | R-454B | 650
218327712 | RUUD | RP17AY36AJVC | RCFY3617STANM | R951V0403A17UHU | Split System | 34000 | 16 | 9.5 | 2 | R-454B | 650
218327713 | RUUD | RP17AY36AJVC | RCFY3621STANM | R951V0403A17UHU | Split System | 34000 | 16 | 9.5 | 2 | R-454B | 650
218327305 | SURE | SP17AY24AJVC | TCFY2417STANM | S951V0403A17UHU | Split System | 22200 | 16 | 9.5 | 2 | R-454B | 650
218327308 | SURE | SP17AY24AJVC | TCFY2417STANM | S951V0603A17UHU | Split System | 22200 | 16 | 9.5 | 2 | R-454B | 650
218327409 | SURE | SP17AY36AJVC | TCFY3617STANM | S951V0603A17UHU | Split System | 34000 | 16 | 9.5 | 2 | R-454B | 650
218327410 | SURE | SP17AY36AJVC | TCFY3621STANM | S951V0603A17UHU | Split System | 34000 | 16 | 9.5 | 2 | R-454B | 650
218327403 | SURE | SP17AY36AJVC | TCFY3617STANM | S951V0403A17UHU | Split System | 34000 | 16 | 9.5 | 2 | R-454B | 650
218327404 | SURE | SP17AY36AJVC | TCFY3621STANM | S951V0403A17UHU | Split System | 34000 | 16 | 9.5 | 2 | R-454B | 650
218327368 | SURE | SP17AY36AJVC | TCFY3617STANM | S962V0403A14M4S | Split System | 34200 | 16 | 9.5 | 2 | R-454B | 650
218327521 | SURE | SP17AY48AJVC | TCFY4824STANM | S951V1005A21UHU | Split System | 44500 | 16 | 9.5 | 2 | R-454B | 650
218327520 | SURE | SP17AY48AJVC | TCFY4821STANM | S951V1005A21UHU | Split System | 44500 | 16 | 9.5 | 2 | R-454B | 650
218327562 | SURE | SP17AY60AJVC | TCFY6024STANM | S951V1005A21UHU | Split System | 56000 | 16 | 9.5 | 2 | R-454B | 650
215675736 | AIRQUEST | H5H0V48*K*AAA* | EVM5X60M21A*+WALLCON | *80CTL0902120B* | Split System | 48000 | 19 | 9.5 | 2.1 | R-454B | 650
215676486 | AIRQUEST | H5H0V48*K*AAA* | EVD5X60M21A*+WALLCON | *80CTL1102120B* | Split System | 48000 | 19 | 9.5 | 2.1 | R-454B | 650
215675976 | AIRQUEST | H5H0V48*K*AAA* | EVM5X61M24A*+WALLCON | *80CTL0702120B* | Split System | 48500 | 19 | 9.5 | 2.1 | R-454B | 650
215682066 | AIRQUEST | H5H0V48*K*AAA* | EVM5X61M24A*+WALLCON | *97CTN0802120A* | Split System | 48500 | 19 | 9.5 | 2.1 | R-454B | 650
215682546 | AIRQUEST | H5H0V48*K*AAA* | EVD5X61M24A*+WALLCON | *97CTN0802120A* | Split System | 48500 | 19 | 9.5 | 2.1 | R-454B | 650
215682036 | AIRQUEST | H5H0V48*K*AAA* | EVM5X61M24A*+WALLCON | *96CTN0802120B* | Split System | 48500 | 19 | 9.5 | 2.1 | R-454B | 650
215682516 | AIRQUEST | H5H0V48*K*AAA* | EVD5X61M24A*+WALLCON | *96CTN0802120B* | Split System | 48500 | 19 | 9.5 | 2.1 | R-454B | 650
215676476 | AIRQUEST | H5H0V48*K*AAA* | EVD5X60M21A*+WALLCON | *80CTL0902120B* | Split System | 48000 | 19 | 9.5 | 2.12 | R-454B | 650
215676046 | AIRQUEST | H5H0V48*K*AAA* | EVM5X61M24A*+WALLCON | *97CMN0802120B* | Split System | 48500 | 19 | 9.5 | 2.12 | R-454B | 650
215675737 | ARCOAIRE | H5H0V48*K*AAA* | EVM5X60M21A*+WALLCON | *80CTL0902120B* | Split System | 48000 | 19 | 9.5 | 2.1 | R-454B | 650
215676487 | ARCOAIRE | H5H0V48*K*AAA* | EVD5X60M21A*+WALLCON | *80CTL1102120B* | Split System | 48000 | 19 | 9.5 | 2.1 | R-454B | 650
215676917 | ARCOAIRE | H5H0V48*K*AAA* | EVD5X61M24A*+WALLCON | *97CMN0802120B* | Split System | 48500 | 19 | 9.5 | 2.1 | R-454B | 650
215675977 | ARCOAIRE | H5H0V48*K*AAA* | EVM5X61M24A*+WALLCON | *80CTL0702120B* | Split System | 48500 | 19 | 9.5 | 2.1 | R-454B | 650
215682517 | ARCOAIRE | H5H0V48*K*AAA* | EVD5X61M24A*+WALLCON | *96CTN0802120B* | Split System | 48500 | 19 | 9.5 | 2.1 | R-454B | 650
215682037 | ARCOAIRE | H5H0V48*K*AAA* | EVM5X61M24A*+WALLCON | *96CTN0802120B* | Split System | 48500 | 19 | 9.5 | 2.1 | R-454B | 650
215682067 | ARCOAIRE | H5H0V48*K*AAA* | EVM5X61M24A*+WALLCON | *97CTN0802120A* | Split System | 48500 | 19 | 9.5 | 2.1 | R-454B | 650
215676477 | ARCOAIRE | H5H0V48*K*AAA* | EVD5X60M21A*+WALLCON | *80CTL0902120B* | Split System | 48000 | 19 | 9.5 | 2.12 | R-454B | 650
215676047 | ARCOAIRE | H5H0V48*K*AAA* | EVM5X61M24A*+WALLCON | *97CMN0802120B* | Split System | 48500 | 19 | 9.5 | 2.12 | R-454B | 650
215675738 | COMFORTMAKER | C5H0V48*K*AAA* | EVM5X60M21A*+WALLCON | *80CTL0902120B* | Split System | 48000 | 19 | 9.5 | 2.1 | R-454B | 650
215676488 | COMFORTMAKER | C5H0V48*K*AAA* | EVD5X60M21A*+WALLCON | *80CTL1102120B* | Split System | 48000 | 19 | 9.5 | 2.1 | R-454B | 650
215676918 | COMFORTMAKER | C5H0V48*K*AAA* | EVD5X61M24A*+WALLCON | *97CMN0802120B* | Split System | 48500 | 19 | 9.5 | 2.1 | R-454B | 650
215682518 | COMFORTMAKER | C5H0V48*K*AAA* | EVD5X61M24A*+WALLCON | *96CTN0802120B* | Split System | 48500 | 19 | 9.5 | 2.1 | R-454B | 650
215682068 | COMFORTMAKER | C5H0V48*K*AAA* | EVM5X61M24A*+WALLCON | *97CTN0802120A* | Split System | 48500 | 19 | 9.5 | 2.1 | R-454B | 650
215676478 | COMFORTMAKER | C5H0V48*K*AAA* | EVD5X60M21A*+WALLCON | *80CTL0902120B* | Split System | 48000 | 19 | 9.5 | 2.12 | R-454B | 650
215676048 | COMFORTMAKER | C5H0V48*K*AAA* | EVM5X61M24A*+WALLCON | *97CMN0802120B* | Split System | 48500 | 19 | 9.5 | 2.12 | R-454B | 650
215675739 | DAY & NIGHT | C5H0V48*K*AAA* | EVM5X60M21A*+WALLCON | *80CTL0902120B* | Split System | 48000 | 19 | 9.5 | 2.1 | R-454B | 650
215676489 | DAY & NIGHT | C5H0V48*K*AAA* | EVD5X60M21A*+WALLCON | *80CTL1102120B* | Split System | 48000 | 19 | 9.5 | 2.1 | R-454B | 650
215676919 | DAY & NIGHT | C5H0V48*K*AAA* | EVD5X61M24A*+WALLCON | *97CMN0802120B* | Split System | 48500 | 19 | 9.5 | 2.1 | R-454B | 650
215675979 | DAY & NIGHT | C5H0V48*K*AAA* | EVM5X61M24A*+WALLCON | *80CTL0702120B* | Split System | 48500 | 19 | 9.5 | 2.1 | R-454B | 650
215682519 | DAY & NIGHT | C5H0V48*K*AAA* | EVD5X61M24A*+WALLCON | *96CTN0802120B* | Split System | 48500 | 19 | 9.5 | 2.1 | R-454B | 650
215682549 | DAY & NIGHT | C5H0V48*K*AAA* | EVD5X61M24A*+WALLCON | *97CTN0802120A* | Split System | 48500 | 19 | 9.5 | 2.1 | R-454B | 650
215682069 | DAY & NIGHT | C5H0V48*K*AAA* | EVM5X61M24A*+WALLCON | *97CTN0802120A* | Split System | 48500 | 19 | 9.5 | 2.1 | R-454B | 650
215676479 | DAY & NIGHT | C5H0V48*K*AAA* | EVD5X60M21A*+WALLCON | *80CTL0902120B* | Split System | 48000 | 19 | 9.5 | 2.12 | R-454B | 650
215676049 | DAY & NIGHT | C5H0V48*K*AAA* | EVM5X61M24A*+WALLCON | *97CMN0802120B* | Split System | 48500 | 19 | 9.5 | 2.12 | R-454B | 650
215675735 | HEIL | H5H0V48*K*AAA* | EVM5X60M21A*+WALLCON | *80CTL0902120B* | Split System | 48000 | 19 | 9.5 | 2.1 | R-454B | 650
215676485 | HEIL | H5H0V48*K*AAA* | EVD5X60M21A*+WALLCON | *80CTL1102120B* | Split System | 48000 | 19 | 9.5 | 2.1 | R-454B | 650
215675975 | HEIL | H5H0V48*K*AAA* | EVM5X61M24A*+WALLCON | *80CTL0702120B* | Split System | 48500 | 19 | 9.5 | 2.1 | R-454B | 650
215676915 | HEIL | H5H0V48*K*AAA* | EVD5X61M24A*+WALLCON | *97CMN0802120B* | Split System | 48500 | 19 | 9.5 | 2.1 | R-454B | 650
215682035 | HEIL | H5H0V48*K*AAA* | EVM5X61M24A*+WALLCON | *96CTN0802120B* | Split System | 48500 | 19 | 9.5 | 2.1 | R-454B | 650
215682545 | HEIL | H5H0V48*K*AAA* | EVD5X61M24A*+WALLCON | *97CTN0802120A* | Split System | 48500 | 19 | 9.5 | 2.1 | R-454B | 650
215682065 | HEIL | H5H0V48*K*AAA* | EVM5X61M24A*+WALLCON | *97CTN0802120A* | Split System | 48500 | 19 | 9.5 | 2.1 | R-454B | 650
215682515 | HEIL | H5H0V48*K*AAA* | EVD5X61M24A*+WALLCON | *96CTN0802120B* | Split System | 48500 | 19 | 9.5 | 2.1 | R-454B | 650
215676475 | HEIL | H5H0V48*K*AAA* | EVD5X60M21A*+WALLCON | *80CTL0902120B* | Split System | 48000 | 19 | 9.5 | 2.12 | R-454B | 650
215676045 | HEIL | H5H0V48*K*AAA* | EVM5X61M24A*+WALLCON | *97CMN0802120B* | Split System | 48500 | 19 | 9.5 | 2.12 | R-454B | 650
215675740 | KEEPRITE | C5H0V48*K*AAA* | EVM5X60M21A*+WALLCON | *80CTL0902120B* | Split System | 48000 | 19 | 9.5 | 2.1 | R-454B | 650
215676490 | KEEPRITE | C5H0V48*K*AAA* | EVD5X60M21A*+WALLCON | *80CTL1102120B* | Split System | 48000 | 19 | 9.5 | 2.1 | R-454B | 650
215676920 | KEEPRITE | C5H0V48*K*AAA* | EVD5X61M24A*+WALLCON | *97CMN0802120B* | Split System | 48500 | 19 | 9.5 | 2.1 | R-454B | 650
215675980 | KEEPRITE | C5H0V48*K*AAA* | EVM5X61M24A*+WALLCON | *80CTL0702120B* | Split System | 48500 | 19 | 9.5 | 2.1 | R-454B | 650
215682070 | KEEPRITE | C5H0V48*K*AAA* | EVM5X61M24A*+WALLCON | *97CTN0802120A* | Split System | 48500 | 19 | 9.5 | 2.1 | R-454B | 650
215682520 | KEEPRITE | C5H0V48*K*AAA* | EVD5X61M24A*+WALLCON | *96CTN0802120B* | Split System | 48500 | 19 | 9.5 | 2.1 | R-454B | 650
215682550 | KEEPRITE | C5H0V48*K*AAA* | EVD5X61M24A*+WALLCON | *97CTN0802120A* | Split System | 48500 | 19 | 9.5 | 2.1 | R-454B | 650
215682040 | KEEPRITE | C5H0V48*K*AAA* | EVM5X61M24A*+WALLCON | *96CTN0802120B* | Split System | 48500 | 19 | 9.5 | 2.1 | R-454B | 650
215676480 | KEEPRITE | C5H0V48*K*AAA* | EVD5X60M21A*+WALLCON | *80CTL0902120B* | Split System | 48000 | 19 | 9.5 | 2.12 | R-454B | 650
215676050 | KEEPRITE | C5H0V48*K*AAA* | EVM5X61M24A*+WALLCON | *97CMN0802120B* | Split System | 48500 | 19 | 9.5 | 2.12 | R-454B | 650
218405918 | KENMORE | B5H3V24*K*AAA* | EA*5X24M14A*+WALLCON | *96CTN0401410B* | Split System | 21600 | 19 | 9.5 | 1.96 | R-454B | 650
215675741 | KENMORE | (C,H,T)5H0V48*K*AAA* | EVM5X60M21A*+WALLCON | *80CTL0902120B* | Split System | 48000 | 19 | 9.5 | 2.1 | R-454B | 650
215676491 | KENMORE | (C,H,T)5H0V48*K*AAA* | EVD5X60M21A*+WALLCON | *80CTL1102120B* | Split System | 48000 | 19 | 9.5 | 2.1 | R-454B | 650
215676921 | KENMORE | (C,H,T)5H0V48*K*AAA* | EVD5X61M24A*+WALLCON | *97CMN0802120B* | Split System | 48500 | 19 | 9.5 | 2.1 | R-454B | 650
215682071 | KENMORE | (C,H,T)5H0V48*K*AAA* | EVM5X61M24A*+WALLCON | *97CTN0802120A* | Split System | 48500 | 19 | 9.5 | 2.1 | R-454B | 650
215682551 | KENMORE | (C,H,T)5H0V48*K*AAA* | EVD5X61M24A*+WALLCON | *97CTN0802120A* | Split System | 48500 | 19 | 9.5 | 2.1 | R-454B | 650
215682041 | KENMORE | (C,H,T)5H0V48*K*AAA* | EVM5X61M24A*+WALLCON | *96CTN0802120B* | Split System | 48500 | 19 | 9.5 | 2.1 | R-454B | 650
215682521 | KENMORE | (C,H,T)5H0V48*K*AAA* | EVD5X61M24A*+WALLCON | *96CTN0802120B* | Split System | 48500 | 19 | 9.5 | 2.1 | R-454B | 650
215676481 | KENMORE | (C,H,T)5H0V48*K*AAA* | EVD5X60M21A*+WALLCON | *80CTL0902120B* | Split System | 48000 | 19 | 9.5 | 2.12 | R-454B | 650
215676051 | KENMORE | (C,H,T)5H0V48*K*AAA* | EVM5X61M24A*+WALLCON | *97CMN0802120B* | Split System | 48500 | 19 | 9.5 | 2.12 | R-454B | 650
215676492 | TEMPSTAR | T5H0V48*K*AAA* | EVD5X60M21A*+WALLCON | *80CTL1102120B* | Split System | 48000 | 19 | 9.5 | 2.1 | R-454B | 650
215675742 | TEMPSTAR | T5H0V48*K*AAA* | EVM5X60M21A*+WALLCON | *80CTL0902120B* | Split System | 48000 | 19 | 9.5 | 2.1 | R-454B | 650
215675982 | TEMPSTAR | T5H0V48*K*AAA* | EVM5X61M24A*+WALLCON | *80CTL0702120B* | Split System | 48500 | 19 | 9.5 | 2.1 | R-454B | 650
215682072 | TEMPSTAR | T5H0V48*K*AAA* | EVM5X61M24A*+WALLCON | *97CTN0802120A* | Split System | 48500 | 19 | 9.5 | 2.1 | R-454B | 650
215682552 | TEMPSTAR | T5H0V48*K*AAA* | EVD5X61M24A*+WALLCON | *97CTN0802120A* | Split System | 48500 | 19 | 9.5 | 2.1 | R-454B | 650
215682042 | TEMPSTAR | T5H0V48*K*AAA* | EVM5X61M24A*+WALLCON | *96CTN0802120B* | Split System | 48500 | 19 | 9.5 | 2.1 | R-454B | 650
215682522 | TEMPSTAR | T5H0V48*K*AAA* | EVD5X61M24A*+WALLCON | *96CTN0802120B* | Split System | 48500 | 19 | 9.5 | 2.1 | R-454B | 650
215676052 | TEMPSTAR | T5H0V48*K*AAA* | EVM5X61M24A*+WALLCON | *97CMN0802120B* | Split System | 48500 | 19 | 9.5 | 2.12 | R-454B | 650
215676876 | AIRQUEST | H5H0V48*K*AAA* | EVD5X61M24A*+WALLCON | *80CTL0902120B* | Split System | 48500 | 19.5 | 9.5 | 2.1 | R-454B | 650
215675996 | AIRQUEST | H5H0V48*K*AAA* | EVM5X61M24A*+WALLCON | *80CTL1102120B* | Split System | 48500 | 19.5 | 9.5 | 2.1 | R-454B | 650
215675986 | AIRQUEST | H5H0V48*K*AAA* | EVM5X61M24A*+WALLCON | *80CTL0902120B* | Split System | 48500 | 19.5 | 9.5 | 2.1 | R-454B | 650
215676886 | AIRQUEST | H5H0V48*K*AAA* | EVD5X61M24A*+WALLCON | *80CTL1352422B* | Split System | 48500 | 19.5 | 9.5 | 2.1 | R-454B | 650
215676006 | AIRQUEST | H5H0V48*K*AAA* | EVM5X61M24A*+WALLCON | *80CTL1352422B* | Split System | 48500 | 19.5 | 9.5 | 2.1 | R-454B | 650
215676936 | AIRQUEST | H5H0V48*K*AAA* | EVD5X61M24A*+WALLCON | *97CMN1202422B* | Split System | 48500 | 19.5 | 9.5 | 2.12 | R-454B | 650
215676086 | AIRQUEST | H5H0V48*K*AAA* | EVM5X61M24A*+WALLCON | *96CTN1202422B* | Split System | 48500 | 19.5 | 9.5 | 2.12 | R-454B | 650
215676066 | AIRQUEST | H5H0V48*K*AAA* | EVM5X61M24A*+WALLCON | *97CMN1202422B* | Split System | 48500 | 19.5 | 9.5 | 2.12 | R-454B | 650
215676956 | AIRQUEST | H5H0V48*K*AAA* | EVD5X61M24A*+WALLCON | *96CTN1202422B* | Split System | 48500 | 19.5 | 9.5 | 2.12 | R-454B | 650
215676076 | AIRQUEST | H5H0V48*K*AAA* | EVM5X61M24A*+WALLCON | *96CTN1002122B* | Split System | 48500 | 19.5 | 9.5 | 2.12 | R-454B | 650
215676746 | AIRQUEST | H5H0V48*K*AAA* | EVD5X61M21A*+WALLCON | *80CTL0902120B* | Split System | 48500 | 19.5 | 9.5 | 2.12 | R-454B | 650
215676836 | AIRQUEST | H5H0V48*K*AAA* | EVD5X61M21A*+WALLCON | *96CTN1002122B* | Split System | 48500 | 19.5 | 9.5 | 2.12 | R-454B | 650
215676756 | AIRQUEST | H5H0V48*K*AAA* | EVD5X61M21A*+WALLCON | *80CTL1102120B* | Split System | 48500 | 19.5 | 9.5 | 2.12 | R-454B | 650
215676816 | AIRQUEST | H5H0V48*K*AAA* | EVD5X61M21A*+WALLCON | *97CMN1002122B* | Split System | 48500 | 19.5 | 9.5 | 2.12 | R-454B | 650
215682086 | AIRQUEST | H5H0V48*K*AAA* | EVM5X61M24A*+WALLCON | *97CTN1202422A* | Split System | 48500 | 19.5 | 9.5 | 2.12 | R-454B | 650
215676926 | AIRQUEST | H5H0V48*K*AAA* | EVD5X61M24A*+WALLCON | *97CMN1002122B* | Split System | 48500 | 19.5 | 9.5 | 2.12 | R-454B | 650
215676946 | AIRQUEST | H5H0V48*K*AAA* | EVD5X61M24A*+WALLCON | *96CTN1002122B* | Split System | 48500 | 19.5 | 9.5 | 2.12 | R-454B | 650
215682076 | AIRQUEST | H5H0V48*K*AAA* | EVM5X61M24A*+WALLCON | *97CTN1002122A* | Split System | 48500 | 19.5 | 9.5 | 2.12 | R-454B | 650
215682566 | AIRQUEST | H5H0V48*K*AAA* | EVD5X61M24A*+WALLCON | *97CTN1202422A* | Split System | 48500 | 19.5 | 9.5 | 2.12 | R-454B | 650
215682556 | AIRQUEST | H5H0V48*K*AAA* | EVD5X61M24A*+WALLCON | *97CTN1002122A* | Split System | 48500 | 19.5 | 9.5 | 2.12 | R-454B | 650
215675346 | AIRQUEST | H5H0V48*K*AAA* | FCMA5B60L0D*+WALLCON |  | Split System | 46500 | 19.5 | 9.5 | 2.2 | R-454B | 650
215676887 | ARCOAIRE | H5H0V48*K*AAA* | EVD5X61M24A*+WALLCON | *80CTL1352422B* | Split System | 48500 | 19.5 | 9.5 | 2.1 | R-454B | 650
215676877 | ARCOAIRE | H5H0V48*K*AAA* | EVD5X61M24A*+WALLCON | *80CTL0902120B* | Split System | 48500 | 19.5 | 9.5 | 2.1 | R-454B | 650
215675997 | ARCOAIRE | H5H0V48*K*AAA* | EVM5X61M24A*+WALLCON | *80CTL1102120B* | Split System | 48500 | 19.5 | 9.5 | 2.1 | R-454B | 650
215676007 | ARCOAIRE | H5H0V48*K*AAA* | EVM5X61M24A*+WALLCON | *80CTL1352422B* | Split System | 48500 | 19.5 | 9.5 | 2.1 | R-454B | 650
215675987 | ARCOAIRE | H5H0V48*K*AAA* | EVM5X61M24A*+WALLCON | *80CTL0902120B* | Split System | 48500 | 19.5 | 9.5 | 2.1 | R-454B | 650
215676067 | ARCOAIRE | H5H0V48*K*AAA* | EVM5X61M24A*+WALLCON | *97CMN1202422B* | Split System | 48500 | 19.5 | 9.5 | 2.12 | R-454B | 650
215676057 | ARCOAIRE | H5H0V48*K*AAA* | EVM5X61M24A*+WALLCON | *97CMN1002122B* | Split System | 48500 | 19.5 | 9.5 | 2.12 | R-454B | 650
215676077 | ARCOAIRE | H5H0V48*K*AAA* | EVM5X61M24A*+WALLCON | *96CTN1002122B* | Split System | 48500 | 19.5 | 9.5 | 2.12 | R-454B | 650
215676817 | ARCOAIRE | H5H0V48*K*AAA* | EVD5X61M21A*+WALLCON | *97CMN1002122B* | Split System | 48500 | 19.5 | 9.5 | 2.12 | R-454B | 650
215676937 | ARCOAIRE | H5H0V48*K*AAA* | EVD5X61M24A*+WALLCON | *97CMN1202422B* | Split System | 48500 | 19.5 | 9.5 | 2.12 | R-454B | 650
215676087 | ARCOAIRE | H5H0V48*K*AAA* | EVM5X61M24A*+WALLCON | *96CTN1202422B* | Split System | 48500 | 19.5 | 9.5 | 2.12 | R-454B | 650
215676927 | ARCOAIRE | H5H0V48*K*AAA* | EVD5X61M24A*+WALLCON | *97CMN1002122B* | Split System | 48500 | 19.5 | 9.5 | 2.12 | R-454B | 650
215676837 | ARCOAIRE | H5H0V48*K*AAA* | EVD5X61M21A*+WALLCON | *96CTN1002122B* | Split System | 48500 | 19.5 | 9.5 | 2.12 | R-454B | 650
215676757 | ARCOAIRE | H5H0V48*K*AAA* | EVD5X61M21A*+WALLCON | *80CTL1102120B* | Split System | 48500 | 19.5 | 9.5 | 2.12 | R-454B | 650
215676947 | ARCOAIRE | H5H0V48*K*AAA* | EVD5X61M24A*+WALLCON | *96CTN1002122B* | Split System | 48500 | 19.5 | 9.5 | 2.12 | R-454B | 650
215682077 | ARCOAIRE | H5H0V48*K*AAA* | EVM5X61M24A*+WALLCON | *97CTN1002122A* | Split System | 48500 | 19.5 | 9.5 | 2.12 | R-454B | 650
215682567 | ARCOAIRE | H5H0V48*K*AAA* | EVD5X61M24A*+WALLCON | *97CTN1202422A* | Split System | 48500 | 19.5 | 9.5 | 2.12 | R-454B | 650
215682087 | ARCOAIRE | H5H0V48*K*AAA* | EVM5X61M24A*+WALLCON | *97CTN1202422A* | Split System | 48500 | 19.5 | 9.5 | 2.12 | R-454B | 650
215682557 | ARCOAIRE | H5H0V48*K*AAA* | EVD5X61M24A*+WALLCON | *97CTN1002122A* | Split System | 48500 | 19.5 | 9.5 | 2.12 | R-454B | 650
215682507 | ARCOAIRE | H5H0V48*K*AAA* | EVD5X61M21A*+WALLCON | *97CTN1002122A* | Split System | 48500 | 19.5 | 9.5 | 2.12 | R-454B | 650
215675347 | ARCOAIRE | H5H0V48*K*AAA* | FCMA5B60L0D*+WALLCON |  | Split System | 46500 | 19.5 | 9.5 | 2.2 | R-454B | 650
215676008 | COMFORTMAKER | C5H0V48*K*AAA* | EVM5X61M24A*+WALLCON | *80CTL1352422B* | Split System | 48500 | 19.5 | 9.5 | 2.1 | R-454B | 650
215676878 | COMFORTMAKER | C5H0V48*K*AAA* | EVD5X61M24A*+WALLCON | *80CTL0902120B* | Split System | 48500 | 19.5 | 9.5 | 2.1 | R-454B | 650
215676888 | COMFORTMAKER | C5H0V48*K*AAA* | EVD5X61M24A*+WALLCON | *80CTL1352422B* | Split System | 48500 | 19.5 | 9.5 | 2.1 | R-454B | 650
215676928 | COMFORTMAKER | C5H0V48*K*AAA* | EVD5X61M24A*+WALLCON | *97CMN1002122B* | Split System | 48500 | 19.5 | 9.5 | 2.12 | R-454B | 650
215676818 | COMFORTMAKER | C5H0V48*K*AAA* | EVD5X61M21A*+WALLCON | *97CMN1002122B* | Split System | 48500 | 19.5 | 9.5 | 2.12 | R-454B | 650
215676088 | COMFORTMAKER | C5H0V48*K*AAA* | EVM5X61M24A*+WALLCON | *96CTN1202422B* | Split System | 48500 | 19.5 | 9.5 | 2.12 | R-454B | 650
215676838 | COMFORTMAKER | C5H0V48*K*AAA* | EVD5X61M21A*+WALLCON | *96CTN1002122B* | Split System | 48500 | 19.5 | 9.5 | 2.12 | R-454B | 650
215676058 | COMFORTMAKER | C5H0V48*K*AAA* | EVM5X61M24A*+WALLCON | *97CMN1002122B* | Split System | 48500 | 19.5 | 9.5 | 2.12 | R-454B | 650
215676068 | COMFORTMAKER | C5H0V48*K*AAA* | EVM5X61M24A*+WALLCON | *97CMN1202422B* | Split System | 48500 | 19.5 | 9.5 | 2.12 | R-454B | 650
215676758 | COMFORTMAKER | C5H0V48*K*AAA* | EVD5X61M21A*+WALLCON | *80CTL1102120B* | Split System | 48500 | 19.5 | 9.5 | 2.12 | R-454B | 650
215676938 | COMFORTMAKER | C5H0V48*K*AAA* | EVD5X61M24A*+WALLCON | *97CMN1202422B* | Split System | 48500 | 19.5 | 9.5 | 2.12 | R-454B | 650
215682558 | COMFORTMAKER | C5H0V48*K*AAA* | EVD5X61M24A*+WALLCON | *97CTN1002122A* | Split System | 48500 | 19.5 | 9.5 | 2.12 | R-454B | 650
215676948 | COMFORTMAKER | C5H0V48*K*AAA* | EVD5X61M24A*+WALLCON | *96CTN1002122B* | Split System | 48500 | 19.5 | 9.5 | 2.12 | R-454B | 650
215676748 | COMFORTMAKER | C5H0V48*K*AAA* | EVD5X61M21A*+WALLCON | *80CTL0902120B* | Split System | 48500 | 19.5 | 9.5 | 2.12 | R-454B | 650
215682568 | COMFORTMAKER | C5H0V48*K*AAA* | EVD5X61M24A*+WALLCON | *97CTN1202422A* | Split System | 48500 | 19.5 | 9.5 | 2.12 | R-454B | 650
215682508 | COMFORTMAKER | C5H0V48*K*AAA* | EVD5X61M21A*+WALLCON | *97CTN1002122A* | Split System | 48500 | 19.5 | 9.5 | 2.12 | R-454B | 650
215682088 | COMFORTMAKER | C5H0V48*K*AAA* | EVM5X61M24A*+WALLCON | *97CTN1202422A* | Split System | 48500 | 19.5 | 9.5 | 2.12 | R-454B | 650
215682078 | COMFORTMAKER | C5H0V48*K*AAA* | EVM5X61M24A*+WALLCON | *97CTN1002122A* | Split System | 48500 | 19.5 | 9.5 | 2.12 | R-454B | 650
215675348 | COMFORTMAKER | C5H0V48*K*AAA* | FCMA5B60L0D*+WALLCON |  | Split System | 46500 | 19.5 | 9.5 | 2.2 | R-454B | 650
215675999 | DAY & NIGHT | C5H0V48*K*AAA* | EVM5X61M24A*+WALLCON | *80CTL1102120B* | Split System | 48500 | 19.5 | 9.5 | 2.1 | R-454B | 650
215676009 | DAY & NIGHT | C5H0V48*K*AAA* | EVM5X61M24A*+WALLCON | *80CTL1352422B* | Split System | 48500 | 19.5 | 9.5 | 2.1 | R-454B | 650
215676879 | DAY & NIGHT | C5H0V48*K*AAA* | EVD5X61M24A*+WALLCON | *80CTL0902120B* | Split System | 48500 | 19.5 | 9.5 | 2.1 | R-454B | 650
215676889 | DAY & NIGHT | C5H0V48*K*AAA* | EVD5X61M24A*+WALLCON | *80CTL1352422B* | Split System | 48500 | 19.5 | 9.5 | 2.1 | R-454B | 650
215676069 | DAY & NIGHT | C5H0V48*K*AAA* | EVM5X61M24A*+WALLCON | *97CMN1202422B* | Split System | 48500 | 19.5 | 9.5 | 2.12 | R-454B | 650
215676819 | DAY & NIGHT | C5H0V48*K*AAA* | EVD5X61M21A*+WALLCON | *97CMN1002122B* | Split System | 48500 | 19.5 | 9.5 | 2.12 | R-454B | 650
215676079 | DAY & NIGHT | C5H0V48*K*AAA* | EVM5X61M24A*+WALLCON | *96CTN1002122B* | Split System | 48500 | 19.5 | 9.5 | 2.12 | R-454B | 650
215676949 | DAY & NIGHT | C5H0V48*K*AAA* | EVD5X61M24A*+WALLCON | *96CTN1002122B* | Split System | 48500 | 19.5 | 9.5 | 2.12 | R-454B | 650
215676059 | DAY & NIGHT | C5H0V48*K*AAA* | EVM5X61M24A*+WALLCON | *97CMN1002122B* | Split System | 48500 | 19.5 | 9.5 | 2.12 | R-454B | 650
215676929 | DAY & NIGHT | C5H0V48*K*AAA* | EVD5X61M24A*+WALLCON | *97CMN1002122B* | Split System | 48500 | 19.5 | 9.5 | 2.12 | R-454B | 650
215676959 | DAY & NIGHT | C5H0V48*K*AAA* | EVD5X61M24A*+WALLCON | *96CTN1202422B* | Split System | 48500 | 19.5 | 9.5 | 2.12 | R-454B | 650
215676939 | DAY & NIGHT | C5H0V48*K*AAA* | EVD5X61M24A*+WALLCON | *97CMN1202422B* | Split System | 48500 | 19.5 | 9.5 | 2.12 | R-454B | 650
215676759 | DAY & NIGHT | C5H0V48*K*AAA* | EVD5X61M21A*+WALLCON | *80CTL1102120B* | Split System | 48500 | 19.5 | 9.5 | 2.12 | R-454B | 650
215676089 | DAY & NIGHT | C5H0V48*K*AAA* | EVM5X61M24A*+WALLCON | *96CTN1202422B* | Split System | 48500 | 19.5 | 9.5 | 2.12 | R-454B | 650
215682569 | DAY & NIGHT | C5H0V48*K*AAA* | EVD5X61M24A*+WALLCON | *97CTN1202422A* | Split System | 48500 | 19.5 | 9.5 | 2.12 | R-454B | 650
215682089 | DAY & NIGHT | C5H0V48*K*AAA* | EVM5X61M24A*+WALLCON | *97CTN1202422A* | Split System | 48500 | 19.5 | 9.5 | 2.12 | R-454B | 650
215676839 | DAY & NIGHT | C5H0V48*K*AAA* | EVD5X61M21A*+WALLCON | *96CTN1002122B* | Split System | 48500 | 19.5 | 9.5 | 2.12 | R-454B | 650
215682509 | DAY & NIGHT | C5H0V48*K*AAA* | EVD5X61M21A*+WALLCON | *97CTN1002122A* | Split System | 48500 | 19.5 | 9.5 | 2.12 | R-454B | 650
215682079 | DAY & NIGHT | C5H0V48*K*AAA* | EVM5X61M24A*+WALLCON | *97CTN1002122A* | Split System | 48500 | 19.5 | 9.5 | 2.12 | R-454B | 650
215682559 | DAY & NIGHT | C5H0V48*K*AAA* | EVD5X61M24A*+WALLCON | *97CTN1002122A* | Split System | 48500 | 19.5 | 9.5 | 2.12 | R-454B | 650
215675349 | DAY & NIGHT | C5H0V48*K*AAA* | FCMA5B60L0D*+WALLCON |  | Split System | 46500 | 19.5 | 9.5 | 2.2 | R-454B | 650
215675985 | HEIL | H5H0V48*K*AAA* | EVM5X61M24A*+WALLCON | *80CTL0902120B* | Split System | 48500 | 19.5 | 9.5 | 2.1 | R-454B | 650
215676885 | HEIL | H5H0V48*K*AAA* | EVD5X61M24A*+WALLCON | *80CTL1352422B* | Split System | 48500 | 19.5 | 9.5 | 2.1 | R-454B | 650
215676875 | HEIL | H5H0V48*K*AAA* | EVD5X61M24A*+WALLCON | *80CTL0902120B* | Split System | 48500 | 19.5 | 9.5 | 2.1 | R-454B | 650
215676085 | HEIL | H5H0V48*K*AAA* | EVM5X61M24A*+WALLCON | *96CTN1202422B* | Split System | 48500 | 19.5 | 9.5 | 2.12 | R-454B | 650
215676835 | HEIL | H5H0V48*K*AAA* | EVD5X61M21A*+WALLCON | *96CTN1002122B* | Split System | 48500 | 19.5 | 9.5 | 2.12 | R-454B | 650
215676075 | HEIL | H5H0V48*K*AAA* | EVM5X61M24A*+WALLCON | *96CTN1002122B* | Split System | 48500 | 19.5 | 9.5 | 2.12 | R-454B | 650
215676745 | HEIL | H5H0V48*K*AAA* | EVD5X61M21A*+WALLCON | *80CTL0902120B* | Split System | 48500 | 19.5 | 9.5 | 2.12 | R-454B | 650
215676925 | HEIL | H5H0V48*K*AAA* | EVD5X61M24A*+WALLCON | *97CMN1002122B* | Split System | 48500 | 19.5 | 9.5 | 2.12 | R-454B | 650
215676065 | HEIL | H5H0V48*K*AAA* | EVM5X61M24A*+WALLCON | *97CMN1202422B* | Split System | 48500 | 19.5 | 9.5 | 2.12 | R-454B | 650
215676945 | HEIL | H5H0V48*K*AAA* | EVD5X61M24A*+WALLCON | *96CTN1002122B* | Split System | 48500 | 19.5 | 9.5 | 2.12 | R-454B | 650
215676755 | HEIL | H5H0V48*K*AAA* | EVD5X61M21A*+WALLCON | *80CTL1102120B* | Split System | 48500 | 19.5 | 9.5 | 2.12 | R-454B | 650
215676935 | HEIL | H5H0V48*K*AAA* | EVD5X61M24A*+WALLCON | *97CMN1202422B* | Split System | 48500 | 19.5 | 9.5 | 2.12 | R-454B | 650
215676815 | HEIL | H5H0V48*K*AAA* | EVD5X61M21A*+WALLCON | *97CMN1002122B* | Split System | 48500 | 19.5 | 9.5 | 2.12 | R-454B | 650
215682555 | HEIL | H5H0V48*K*AAA* | EVD5X61M24A*+WALLCON | *97CTN1002122A* | Split System | 48500 | 19.5 | 9.5 | 2.12 | R-454B | 650
215676955 | HEIL | H5H0V48*K*AAA* | EVD5X61M24A*+WALLCON | *96CTN1202422B* | Split System | 48500 | 19.5 | 9.5 | 2.12 | R-454B | 650
215682505 | HEIL | H5H0V48*K*AAA* | EVD5X61M21A*+WALLCON | *97CTN1002122A* | Split System | 48500 | 19.5 | 9.5 | 2.12 | R-454B | 650
215682085 | HEIL | H5H0V48*K*AAA* | EVM5X61M24A*+WALLCON | *97CTN1202422A* | Split System | 48500 | 19.5 | 9.5 | 2.12 | R-454B | 650
215682075 | HEIL | H5H0V48*K*AAA* | EVM5X61M24A*+WALLCON | *97CTN1002122A* | Split System | 48500 | 19.5 | 9.5 | 2.12 | R-454B | 650
215675345 | HEIL | H5H0V48*K*AAA* | FCMA5B60L0D*+WALLCON |  | Split System | 46500 | 19.5 | 9.5 | 2.2 | R-454B | 650
215675990 | KEEPRITE | C5H0V48*K*AAA* | EVM5X61M24A*+WALLCON | *80CTL0902120B* | Split System | 48500 | 19.5 | 9.5 | 2.1 | R-454B | 650
215676000 | KEEPRITE | C5H0V48*K*AAA* | EVM5X61M24A*+WALLCON | *80CTL1102120B* | Split System | 48500 | 19.5 | 9.5 | 2.1 | R-454B | 650
215676890 | KEEPRITE | C5H0V48*K*AAA* | EVD5X61M24A*+WALLCON | *80CTL1352422B* | Split System | 48500 | 19.5 | 9.5 | 2.1 | R-454B | 650
215676010 | KEEPRITE | C5H0V48*K*AAA* | EVM5X61M24A*+WALLCON | *80CTL1352422B* | Split System | 48500 | 19.5 | 9.5 | 2.1 | R-454B | 650
215676090 | KEEPRITE | C5H0V48*K*AAA* | EVM5X61M24A*+WALLCON | *96CTN1202422B* | Split System | 48500 | 19.5 | 9.5 | 2.12 | R-454B | 650
215676080 | KEEPRITE | C5H0V48*K*AAA* | EVM5X61M24A*+WALLCON | *96CTN1002122B* | Split System | 48500 | 19.5 | 9.5 | 2.12 | R-454B | 650
215676070 | KEEPRITE | C5H0V48*K*AAA* | EVM5X61M24A*+WALLCON | *97CMN1202422B* | Split System | 48500 | 19.5 | 9.5 | 2.12 | R-454B | 650
215676840 | KEEPRITE | C5H0V48*K*AAA* | EVD5X61M21A*+WALLCON | *96CTN1002122B* | Split System | 48500 | 19.5 | 9.5 | 2.12 | R-454B | 650
215676060 | KEEPRITE | C5H0V48*K*AAA* | EVM5X61M24A*+WALLCON | *97CMN1002122B* | Split System | 48500 | 19.5 | 9.5 | 2.12 | R-454B | 650
215676960 | KEEPRITE | C5H0V48*K*AAA* | EVD5X61M24A*+WALLCON | *96CTN1202422B* | Split System | 48500 | 19.5 | 9.5 | 2.12 | R-454B | 650
215676750 | KEEPRITE | C5H0V48*K*AAA* | EVD5X61M21A*+WALLCON | *80CTL0902120B* | Split System | 48500 | 19.5 | 9.5 | 2.12 | R-454B | 650
215676930 | KEEPRITE | C5H0V48*K*AAA* | EVD5X61M24A*+WALLCON | *97CMN1002122B* | Split System | 48500 | 19.5 | 9.5 | 2.12 | R-454B | 650
215676760 | KEEPRITE | C5H0V48*K*AAA* | EVD5X61M21A*+WALLCON | *80CTL1102120B* | Split System | 48500 | 19.5 | 9.5 | 2.12 | R-454B | 650
215676820 | KEEPRITE | C5H0V48*K*AAA* | EVD5X61M21A*+WALLCON | *97CMN1002122B* | Split System | 48500 | 19.5 | 9.5 | 2.12 | R-454B | 650
215676940 | KEEPRITE | C5H0V48*K*AAA* | EVD5X61M24A*+WALLCON | *97CMN1202422B* | Split System | 48500 | 19.5 | 9.5 | 2.12 | R-454B | 650
215682090 | KEEPRITE | C5H0V48*K*AAA* | EVM5X61M24A*+WALLCON | *97CTN1202422A* | Split System | 48500 | 19.5 | 9.5 | 2.12 | R-454B | 650
215682510 | KEEPRITE | C5H0V48*K*AAA* | EVD5X61M21A*+WALLCON | *97CTN1002122A* | Split System | 48500 | 19.5 | 9.5 | 2.12 | R-454B | 650
215682560 | KEEPRITE | C5H0V48*K*AAA* | EVD5X61M24A*+WALLCON | *97CTN1002122A* | Split System | 48500 | 19.5 | 9.5 | 2.12 | R-454B | 650
215682080 | KEEPRITE | C5H0V48*K*AAA* | EVM5X61M24A*+WALLCON | *97CTN1002122A* | Split System | 48500 | 19.5 | 9.5 | 2.12 | R-454B | 650
215682570 | KEEPRITE | C5H0V48*K*AAA* | EVD5X61M24A*+WALLCON | *97CTN1202422A* | Split System | 48500 | 19.5 | 9.5 | 2.12 | R-454B | 650
215675350 | KEEPRITE | C5H0V48*K*AAA* | FCMA5B60L0D*+WALLCON |  | Split System | 46500 | 19.5 | 9.5 | 2.2 | R-454B | 650
215676011 | KENMORE | (C,H,T)5H0V48*K*AAA* | EVM5X61M24A*+WALLCON | *80CTL1352422B* | Split System | 48500 | 19.5 | 9.5 | 2.1 | R-454B | 650
215675991 | KENMORE | (C,H,T)5H0V48*K*AAA* | EVM5X61M24A*+WALLCON | *80CTL0902120B* | Split System | 48500 | 19.5 | 9.5 | 2.1 | R-454B | 650
215676881 | KENMORE | (C,H,T)5H0V48*K*AAA* | EVD5X61M24A*+WALLCON | *80CTL0902120B* | Split System | 48500 | 19.5 | 9.5 | 2.1 | R-454B | 650
215676001 | KENMORE | (C,H,T)5H0V48*K*AAA* | EVM5X61M24A*+WALLCON | *80CTL1102120B* | Split System | 48500 | 19.5 | 9.5 | 2.1 | R-454B | 650
215676761 | KENMORE | (C,H,T)5H0V48*K*AAA* | EVD5X61M21A*+WALLCON | *80CTL1102120B* | Split System | 48500 | 19.5 | 9.5 | 2.12 | R-454B | 650
215676061 | KENMORE | (C,H,T)5H0V48*K*AAA* | EVM5X61M24A*+WALLCON | *97CMN1002122B* | Split System | 48500 | 19.5 | 9.5 | 2.12 | R-454B | 650
215676841 | KENMORE | (C,H,T)5H0V48*K*AAA* | EVD5X61M21A*+WALLCON | *96CTN1002122B* | Split System | 48500 | 19.5 | 9.5 | 2.12 | R-454B | 650
215676941 | KENMORE | (C,H,T)5H0V48*K*AAA* | EVD5X61M24A*+WALLCON | *97CMN1202422B* | Split System | 48500 | 19.5 | 9.5 | 2.12 | R-454B | 650
215676821 | KENMORE | (C,H,T)5H0V48*K*AAA* | EVD5X61M21A*+WALLCON | *97CMN1002122B* | Split System | 48500 | 19.5 | 9.5 | 2.12 | R-454B | 650
215676081 | KENMORE | (C,H,T)5H0V48*K*AAA* | EVM5X61M24A*+WALLCON | *96CTN1002122B* | Split System | 48500 | 19.5 | 9.5 | 2.12 | R-454B | 650
215676091 | KENMORE | (C,H,T)5H0V48*K*AAA* | EVM5X61M24A*+WALLCON | *96CTN1202422B* | Split System | 48500 | 19.5 | 9.5 | 2.12 | R-454B | 650
215676071 | KENMORE | (C,H,T)5H0V48*K*AAA* | EVM5X61M24A*+WALLCON | *97CMN1202422B* | Split System | 48500 | 19.5 | 9.5 | 2.12 | R-454B | 650
215676961 | KENMORE | (C,H,T)5H0V48*K*AAA* | EVD5X61M24A*+WALLCON | *96CTN1202422B* | Split System | 48500 | 19.5 | 9.5 | 2.12 | R-454B | 650
215676751 | KENMORE | (C,H,T)5H0V48*K*AAA* | EVD5X61M21A*+WALLCON | *80CTL0902120B* | Split System | 48500 | 19.5 | 9.5 | 2.12 | R-454B | 650
215682511 | KENMORE | (C,H,T)5H0V48*K*AAA* | EVD5X61M21A*+WALLCON | *97CTN1002122A* | Split System | 48500 | 19.5 | 9.5 | 2.12 | R-454B | 650
215682091 | KENMORE | (C,H,T)5H0V48*K*AAA* | EVM5X61M24A*+WALLCON | *97CTN1202422A* | Split System | 48500 | 19.5 | 9.5 | 2.12 | R-454B | 650
215676951 | KENMORE | (C,H,T)5H0V48*K*AAA* | EVD5X61M24A*+WALLCON | *96CTN1002122B* | Split System | 48500 | 19.5 | 9.5 | 2.12 | R-454B | 650
215682561 | KENMORE | (C,H,T)5H0V48*K*AAA* | EVD5X61M24A*+WALLCON | *97CTN1002122A* | Split System | 48500 | 19.5 | 9.5 | 2.12 | R-454B | 650
215682081 | KENMORE | (C,H,T)5H0V48*K*AAA* | EVM5X61M24A*+WALLCON | *97CTN1002122A* | Split System | 48500 | 19.5 | 9.5 | 2.12 | R-454B | 650
215682571 | KENMORE | (C,H,T)5H0V48*K*AAA* | EVD5X61M24A*+WALLCON | *97CTN1202422A* | Split System | 48500 | 19.5 | 9.5 | 2.12 | R-454B | 650
215676002 | TEMPSTAR | T5H0V48*K*AAA* | EVM5X61M24A*+WALLCON | *80CTL1102120B* | Split System | 48500 | 19.5 | 9.5 | 2.1 | R-454B | 650
215676892 | TEMPSTAR | T5H0V48*K*AAA* | EVD5X61M24A*+WALLCON | *80CTL1352422B* | Split System | 48500 | 19.5 | 9.5 | 2.1 | R-454B | 650
215676882 | TEMPSTAR | T5H0V48*K*AAA* | EVD5X61M24A*+WALLCON | *80CTL0902120B* | Split System | 48500 | 19.5 | 9.5 | 2.1 | R-454B | 650
215675992 | TEMPSTAR | T5H0V48*K*AAA* | EVM5X61M24A*+WALLCON | *80CTL0902120B* | Split System | 48500 | 19.5 | 9.5 | 2.1 | R-454B | 650
215676082 | TEMPSTAR | T5H0V48*K*AAA* | EVM5X61M24A*+WALLCON | *96CTN1002122B* | Split System | 48500 | 19.5 | 9.5 | 2.12 | R-454B | 650
215676752 | TEMPSTAR | T5H0V48*K*AAA* | EVD5X61M21A*+WALLCON | *80CTL0902120B* | Split System | 48500 | 19.5 | 9.5 | 2.12 | R-454B | 650
215676952 | TEMPSTAR | T5H0V48*K*AAA* | EVD5X61M24A*+WALLCON | *96CTN1002122B* | Split System | 48500 | 19.5 | 9.5 | 2.12 | R-454B | 650
215676062 | TEMPSTAR | T5H0V48*K*AAA* | EVM5X61M24A*+WALLCON | *97CMN1002122B* | Split System | 48500 | 19.5 | 9.5 | 2.12 | R-454B | 650
215676822 | TEMPSTAR | T5H0V48*K*AAA* | EVD5X61M21A*+WALLCON | *97CMN1002122B* | Split System | 48500 | 19.5 | 9.5 | 2.12 | R-454B | 650
215676962 | TEMPSTAR | T5H0V48*K*AAA* | EVD5X61M24A*+WALLCON | *96CTN1202422B* | Split System | 48500 | 19.5 | 9.5 | 2.12 | R-454B | 650
215676092 | TEMPSTAR | T5H0V48*K*AAA* | EVM5X61M24A*+WALLCON | *96CTN1202422B* | Split System | 48500 | 19.5 | 9.5 | 2.12 | R-454B | 650
215676762 | TEMPSTAR | T5H0V48*K*AAA* | EVD5X61M21A*+WALLCON | *80CTL1102120B* | Split System | 48500 | 19.5 | 9.5 | 2.12 | R-454B | 650
215676842 | TEMPSTAR | T5H0V48*K*AAA* | EVD5X61M21A*+WALLCON | *96CTN1002122B* | Split System | 48500 | 19.5 | 9.5 | 2.12 | R-454B | 650
215676942 | TEMPSTAR | T5H0V48*K*AAA* | EVD5X61M24A*+WALLCON | *97CMN1202422B* | Split System | 48500 | 19.5 | 9.5 | 2.12 | R-454B | 650
215676932 | TEMPSTAR | T5H0V48*K*AAA* | EVD5X61M24A*+WALLCON | *97CMN1002122B* | Split System | 48500 | 19.5 | 9.5 | 2.12 | R-454B | 650
215682572 | TEMPSTAR | T5H0V48*K*AAA* | EVD5X61M24A*+WALLCON | *97CTN1202422A* | Split System | 48500 | 19.5 | 9.5 | 2.12 | R-454B | 650
215682092 | TEMPSTAR | T5H0V48*K*AAA* | EVM5X61M24A*+WALLCON | *97CTN1202422A* | Split System | 48500 | 19.5 | 9.5 | 2.12 | R-454B | 650
215682082 | TEMPSTAR | T5H0V48*K*AAA* | EVM5X61M24A*+WALLCON | *97CTN1002122A* | Split System | 48500 | 19.5 | 9.5 | 2.12 | R-454B | 650
215682512 | TEMPSTAR | T5H0V48*K*AAA* | EVD5X61M21A*+WALLCON | *97CTN1002122A* | Split System | 48500 | 19.5 | 9.5 | 2.12 | R-454B | 650
216644580 | AIRQUEST | D5CUHAH18AAK | EA*5X30M17A* | OLV098A12* | Split System | 18200 | 15.2 | 9.5 | 1.94 | R-454B | 650
216643687 | SMART COMFORT | D5CUHAH18AAK | EA*5X19M17A* | *80VTL0451412B* | Split System | 18300 | 15.2 | 9.5 | 2 | R-454B | 650
216643535 | TEMPSTAR | D5CUHAH18AAK | EA*5X30M17A* | *80MSU0401712A* | Split System | 17800 | 15.2 | 9.5 | 1.92 | R-454B | 650
216819022 | FRIEDRICH | RD18AY24AJVC | RCFY2417MTANM | FR951V0403A17UH | Split System | 20800 | 17 | 9.5 | 1.9 | R-454B | 650
216819240 | FRIEDRICH | RD18AY24AJVC | RCFY2421MTANM | FR951V0603A17UH | Split System | 20800 | 17 | 9.5 | 1.9 | R-454B | 650
216819310 | FRIEDRICH | RD18AY24AJVC | RCFY2421MTANM | FR951V0403A17UH | Split System | 20800 | 17 | 9.5 | 1.9 | R-454B | 650
216819063 | FRIEDRICH | RD18AY24AJVC | RCFY2417MTANM | FR951V0603A17UH | Split System | 20800 | 17 | 9.5 | 1.9 | R-454B | 650
218327995 | FRIEDRICH | FRP17AY36AJVC | RCFY3621STANM | FR951V1005A21UHU | Split System | 34200 | 17 | 9.5 | 2 | R-454B | 650
218328255 | FRIEDRICH | FRP17AY36AJVC | TCFY3621STANM | FR951V1005A21UHU | Split System | 34200 | 17 | 9.5 | 2 | R-454B | 650
216819067 | RHEEM | RD18AY24AJVC | RCFY2417MTANM | R951V0603A17UH | Split System | 20800 | 17 | 9.5 | 1.9 | R-454B | 650
216819355 | RHEEM | RD18AY24AJVC | RCFY2421MTANM | R951V0603A17UH | Split System | 20800 | 17 | 9.5 | 1.9 | R-454B | 650
216819061 | RHEEM | RD18AY24AJVC | RCFY2417MTANM | R951V0403A17UH | Split System | 20800 | 17 | 9.5 | 1.9 | R-454B | 650
216821304 | RUSSELL | RD18AY24AJVC | TCFY2421MTANM | S951V0603A17UH | Split System | 20800 | 17 | 9.5 | 1.9 | R-454B | 650
216821277 | RUSSELL | RD18AY24AJVC | TCFY2421MTANM | S951V0403A17UH | Split System | 20800 | 17 | 9.5 | 1.9 | R-454B | 650
216821212 | RUSSELL | RD18AY24AJVC | TCFY2417MTANM | S951V0403A17UH | Split System | 20800 | 17 | 9.5 | 1.9 | R-454B | 650
216821214 | RUSSELL | RD18AY24AJVC | TCFY2417MTANM | S951V0603A17UH | Split System | 20800 | 17 | 9.5 | 1.9 | R-454B | 650
216819093 | RUUD | RD18AY24AJVC | RCFY2417MTANM | R951V0403A17UH | Split System | 20800 | 17 | 9.5 | 1.9 | R-454B | 650
216819243 | RUUD | RD18AY24AJVC | RCFY2421MTANM | R951V0403A17UH | Split System | 20800 | 17 | 9.5 | 1.9 | R-454B | 650
216819102 | RUUD | RD18AY24AJVC | RCFY2417MTANM | R951V0603A17UH | Split System | 20800 | 17 | 9.5 | 1.9 | R-454B | 650
216819320 | RUUD | RD18AY24AJVC | RCFY2421MTANM | R951V0603A17UH | Split System | 20800 | 17 | 9.5 | 1.9 | R-454B | 650
216820775 | SURE | RD18AY24AJVC | TCFY2421MTANM | S951V0603A17UH | Split System | 20800 | 17 | 9.5 | 1.9 | R-454B | 650
216820747 | SURE | RD18AY24AJVC | TCFY2421MTANM | S951V0403A17UH | Split System | 20800 | 17 | 9.5 | 1.9 | R-454B | 650
216820677 | SURE | RD18AY24AJVC | TCFY2417MTANM | S951V0403A17UH | Split System | 20800 | 17 | 9.5 | 1.9 | R-454B | 650
216820679 | SURE | RD18AY24AJVC | TCFY2417MTANM | S951V0603A17UH | Split System | 20800 | 17 | 9.5 | 1.9 | R-454B | 650
218327419 | SURE | SP17AY36AJVC | TCFY3621STANM | S951V1005A21UHU | Split System | 34200 | 17 | 9.5 | 2 | R-454B | 650
215670619 | AIRQUEST | H5H0V36*K*AAA* | FCMA5B60L0D*+WALLCON |  | Split System | 35400 | 19.5 | 9.5 | 2.04 | R-454B | 650
215670620 | ARCOAIRE | H5H0V36*K*AAA* | FCMA5B60L0D*+WALLCON |  | Split System | 35400 | 19.5 | 9.5 | 2.04 | R-454B | 650
215670621 | COMFORTMAKER | C5H0V36*K*AAA* | FCMA5B60L0D*+WALLCON |  | Split System | 35400 | 19.5 | 9.5 | 2.04 | R-454B | 650
215670618 | HEIL | H5H0V36*K*AAA* | FCMA5B60L0D*+WALLCON |  | Split System | 35400 | 19.5 | 9.5 | 2.04 | R-454B | 650
215670623 | KEEPRITE | C5H0V36*K*AAA* | FCMA5B60L0D*+WALLCON |  | Split System | 35400 | 19.5 | 9.5 | 2.04 | R-454B | 650
215670624 | KENMORE | (C,H,T)5H0V36*K*AAA* | FCMA5B60L0D*+WALLCON |  | Split System | 35400 | 19.5 | 9.5 | 2.04 | R-454B | 650
215670625 | TEMPSTAR | T5H0V36*K*AAA* | FCMA5B60L0D*+WALLCON |  | Split System | 35400 | 19.5 | 9.5 | 2.04 | R-454B | 650
216643558 | AIRQUEST | D5CUHAH18AAK | EA*5X24M17A* | *80MSU0401712A* | Split System | 17700 | 15.2 | 10 | 1.98 | R-454B | 650
216643601 | ARCOAIRE | D5CUHAH18AAK | EA*5X24M17A* | *80MSU0601716A* | Split System | 17800 | 15.2 | 10 | 1.98 | R-454B | 650
216643553 | CARRIER | 37MUHAQ18AA3 | CAA**2417AM* | 58SU*B040M17**12 | Split System | 17700 | 15.2 | 10 | 1.98 | R-454B | 650
216643560 | COMFORTMAKER | D5CUHAH18AAK | EA*5X24M17A* | *80MSU0401712A* | Split System | 17700 | 15.2 | 10 | 1.98 | R-454B | 650
216819755 | FRIEDRICH | RD18AY48AJVC | RCFY4821STANM | FR951V1005A21UH | Split System | 41000 | 17 | 10 | 2.1 | R-454B | 650
218461807 | GREE | TU36-R32WEDU | TCAC24F |  | Split System | 23000 | 16 | 8.5 | 1.8 | R-32 | 650
217632824 | HEIL | D5CUHAH24AAK+TIC2025-0016 | FTMA5X24L0B* |  | Split System | 23600 | 17.5 | 9.5 | 2.04 | R-454B | 650
217632823 | PAYNE HEATING AND COOLING | 37MUHAQ24AA3+TIC2025-0016 | PF5TNXB24L* |  | Split System | 23600 | 17.5 | 9.5 | 2.04 | R-454B | 650
218405878 | KENMORE | B5H3V36*K*AAA* | FCMA5B48L0C*+WALLCON |  | Split System | 34400 | 21.5 | 9.5 | 2.06 | R-454B | 650
218405862 | KENMORE | B5H3V24*K*AAA* | FCMA5B36L0C*+WALLCON |  | Split System | 22800 | 21.5 | 10.5 | 2.06 | R-454B | 650
217394677 | TEMPSTAR | D5CUHAH30AAK+TIC2025-0016 | FTMA5B36L0C* |  | Split System | 29800 | 17 | 8.5 | 1.78 | R-454B | 650
215662864 | AIRQUEST | H5H0V48*K*AAA* | FCMA5B48L0C*+WALLCON |  | Split System | 45500 | 19 | 9 | 2.1 | R-454B | 650
215662869 | COMFORTMAKER | C5H0V48*K*AAA* | FCMA5B48L0C*+WALLCON |  | Split System | 45500 | 19 | 9 | 2.1 | R-454B | 650
215662871 | DAY & NIGHT | C5H0V48*K*AAA* | FCMA5B48L0C*+WALLCON |  | Split System | 45500 | 19 | 9 | 2.1 | R-454B | 650
215662873 | KEEPRITE | C5H0V48*K*AAA* | FCMA5B48L0C*+WALLCON |  | Split System | 45500 | 19 | 9 | 2.1 | R-454B | 650
216728042 | AIRQUEST | D5CUHAH24AAK | FTMA5X24L0B* |  | Split System | 23200 | 17 | 9 | 2 | R-454B | 650
216728043 | ARCOAIRE | D5CUHAH24AAK | FTMA5X24L0B* |  | Split System | 23200 | 17 | 9 | 2 | R-454B | 650
216728037 | BRYANT HEATING AND COOLING SYSTEMS | 37MUHAQ24AA3 | FT5ANXB24L* |  | Split System | 23200 | 17 | 9 | 2 | R-454B | 650
216727309 | CARRIER | 37MUHAQ24AA3 | FT5ANXB24L* |  | Split System | 23200 | 17 | 9 | 2 | R-454B | 650
216728044 | COMFORTMAKER | D5CUHAH24AAK | FTMA5X24L0B* |  | Split System | 23200 | 17 | 9 | 2 | R-454B | 650
216728045 | DAY & NIGHT | D5CUHAH24AAK | FTMA5X24L0B* |  | Split System | 23200 | 17 | 9 | 2 | R-454B | 650
216728041 | HEIL | D5CUHAH24AAK | FTMA5X24L0B* |  | Split System | 23200 | 17 | 9 | 2 | R-454B | 650
216728046 | KEEPRITE | D5CUHAH24AAK | FTMA5X24L0B* |  | Split System | 23200 | 17 | 9 | 2 | R-454B | 650
216728040 | PAYNE HEATING AND COOLING | 37MUHAQ24AA3 | PF5TNXB24L* |  | Split System | 23200 | 17 | 9 | 2 | R-454B | 650
216728047 | SMART COMFORT | D5CUHAH24AAK | FTMA5X24L0B* |  | Split System | 23200 | 17 | 9 | 2 | R-454B | 650
216728048 | TEMPSTAR | D5CUHAH24AAK | FTMA5X24L0B* |  | Split System | 23200 | 17 | 9 | 2 | R-454B | 650
215662844 | ARCOAIRE | H5H0V36*K*AAA* | FCMA5B48L0C*+WALLCON |  | Split System | 34800 | 19 | 9 | 1.96 | R-454B | 650
215662848 | DAY & NIGHT | C5H0V36*K*AAA* | FCMA5B48L0C*+WALLCON |  | Split System | 34800 | 19 | 9 | 1.96 | R-454B | 650
215662839 | HEIL | H5H0V36*K*AAA* | FCMA5B48L0C*+WALLCON |  | Split System | 34800 | 19 | 9 | 1.96 | R-454B | 650
215662852 | KENMORE | (C,H,T)5H0V36*K*AAA* | FCMA5B48L0C*+WALLCON |  | Split System | 34800 | 19 | 9 | 1.96 | R-454B | 650
215662855 | TEMPSTAR | T5H0V36*K*AAA* | FCMA5B48L0C*+WALLCON |  | Split System | 34800 | 19 | 9 | 1.96 | R-454B | 650
216640216 | DAY & NIGHT | D5CUHAH18AAK | FTMA5X24L0B* |  | Split System | 18400 | 15.5 | 9.5 | 1.98 | R-454B | 650
216640218 | SMART COMFORT | D5CUHAH18AAK | FTMA5X24L0B* |  | Split System | 18400 | 15.5 | 9.5 | 1.98 | R-454B | 650
216765847 | AMERICAN STANDARD | 5A6H7024A1 | 5PX*B006AS3 | S9X2B080D4PSB | Split System | 22000 | 15.2 | 8.7 | 2.02 | R-454B | 650
216765831 | AMERICAN STANDARD | 5A6H7024A1 | 5PX*B006AS3 | S9X1B080D4PSB | Split System | 22000 | 15.2 | 8.7 | 2.02 | R-454B | 650
216765830 | TRANE | 5TWR7024A1 | 5PX*B006AS3 | S9X1B080D4PSB | Split System | 22000 | 15.2 | 8.7 | 2.02 | R-454B | 650
216765846 | TRANE | 5TWR7024A1 | 5PX*B006AS3 | S9X2B080D4PSB | Split System | 22000 | 15.2 | 8.7 | 2.02 | R-454B | 650
216767111 | TRANE | 5TWX7048A1 | 5PX*C009AS3 | S9X1C100U5PSB | Split System | 43500 | 15.2 | 8.7 | 2.19 | R-454B | 650
216767190 | TRANE | 5TWX7048A1 | 5TXCD010AS3 | S9X1C100U5PSB | Split System | 43500 | 15.2 | 8.7 | 2.19 | R-454B | 650
216767140 | TRANE | 5TWX7048A1 | 5PX*D010AS3 | S9X2C100U5PSB | Split System | 43500 | 15.2 | 8.7 | 2.19 | R-454B | 650
216767162 | TRANE | 5TWX7048A1 | 5TXCC009AS3 | S9X1C100U5PSB | Split System | 43500 | 15.2 | 8.7 | 2.19 | R-454B | 650
216759843 | AMERICAN STANDARD | 5A6H7060A1 | 5TXCD010AS3 |  | Split System | 53000 | 15.2 | 8.2 | 2.28 | R-454B | 650
216759847 | TRANE | 5TWX7060A1 | 5TXCD010AS3 |  | Split System | 53000 | 15.2 | 8.2 | 2.28 | R-454B | 650
216759842 | TRANE | 5TWR7060A1 | 5TXCD010AS3 |  | Split System | 53000 | 15.2 | 8.2 | 2.28 | R-454B | 650
216770148 | NAPOLEON | WSEHV2436BA1-N | GCAC36F/NXA |  | Split System | 32000 | 16 | 8.5 | 1.8 | R-454B | 650
216759841 | AMERICAN STANDARD | 5A6H7048A1 | 5TXCD010AS3 |  | Split System | 45000 | 15.2 | 8.2 | 2.2 | R-454B | 650
216759840 | TRANE | 5TWR7048A1 | 5TXCD010AS3 |  | Split System | 45000 | 15.2 | 8.2 | 2.2 | R-454B | 650
216759846 | TRANE | 5TWX7048A1 | 5TXCD010AS3 |  | Split System | 45000 | 15.2 | 8.2 | 2.2 | R-454B | 650
216759839 | AMERICAN STANDARD | 5A6H7036A1 | 5TXCD010AS3 |  | Split System | 34400 | 16 | 8.2 | 2.12 | R-454B | 650
216759838 | TRANE | 5TWR7036A1 | 5TXCD010AS3 |  | Split System | 34400 | 16 | 8.2 | 2.12 | R-454B | 650
216759845 | TRANE | 5TWX7036A1 | 5TXCD010AS3 |  | Split System | 34400 | 16 | 8.2 | 2.12 | R-454B | 650
216759837 | AMERICAN STANDARD | 5A6H7024A1 | 5TXCB004AS3 |  | Split System | 23000 | 16 | 8.2 | 2.08 | R-454B | 650
216759836 | TRANE | 5TWR7024A1 | 5TXCB004AS3 |  | Split System | 23000 | 16 | 8.2 | 2.08 | R-454B | 650
216759844 | TRANE | 5TWX7024A1 | 5TXCB004AS3 |  | Split System | 23000 | 16 | 8.2 | 2.08 | R-454B | 650
217006584 | ACiQ | ACIQ-60TD-HP | ACIQ-60TD-AH |  | Split System | 53000 | 17 | 8.2 | 1.8 | R-454B | 650
217006583 | ACiQ | ACIQ-48TD-HP | ACIQ-48TD-AH |  | Split System | 47000 | 18 | 8.5 | 1.8 | R-454B | 650
217001205 | Villara | VHP-UCHA-60HDCT | VAH-UCHA-60HDC |  | Split System | 54000 | 16 | 9 | 2.2 | R-454B | 650
217006581 | ACiQ | ACIQ-24TD-HP | ACIQ-24TD-AH |  | Split System | 24000 | 18 | 9 | 1.8 | R-454B | 650
215584442 | FRIEDRICH | FRP19AY60AJVC | FRHMVY6021SEACA |  | Split System | 54500 | 17.5 | 10 | 2 | R-454B | 650
215576397 | RHEEM | RP19AY60AJVC | RHMVY6021SEACA |  | Split System | 54500 | 17.5 | 10 | 2 | R-454B | 650
215576405 | RUSSELL | SP19AY60AJVC | SHMVY6021SEACA |  | Split System | 54500 | 17.5 | 10 | 2 | R-454B | 650
215584438 | RUUD | UP19AY60AJVC | RHMVY6021SEACA |  | Split System | 54500 | 17.5 | 10 | 2 | R-454B | 650
215576400 | SURE | SP19AY60AJVC | SHMVY6021SEACA |  | Split System | 54500 | 17.5 | 10 | 2 | R-454B | 650
217491808 | ForestAir | FA-H48-VK/OD | FA-H48-VK/AH |  | Split System | 48000 | 18.5 | 9.8 | 2.2 | R-454B | 650
217001204 | Villara | VHP-UCHA-36HDCT | VAH-UCHA-36HDC |  | Split System | 34200 | 18.5 | 9 | 2.2 | R-454B | 650
216760017 | HISENSE | AR-24U3RAHM |  |  | Packaged | 24000 | 18.5 | 8.5 | 2 | R-32 | 650
216760018 | HISENSE | AR-24U3R25U |  |  | Packaged | 24000 | 18.5 | 8.5 | 2 | R-32 | 650
216763053 | GREE | GK-H04TC/NHA-D(U) |  |  | Packaged | 47000 | 18 | 8.5 | 2 | R-32 | 650
216763049 | GREE | GK-H02TC/NHA-D(U) |  |  | Packaged | 24000 | 18 | 8.8 | 1.9 | R-32 | 650
215894250 | MIDEA | MRD-60HWD1N10-M18G |  |  | Packaged | 57000 | 19 | 9 | 1.85 | R-454B | 650
216768109 | GREE | GUD36W2/NHE-D(U) | GCAC24F/NHA |  | Split System | 23000 | 16 | 8.5 | 1.8 | R-32 | 650
216765692 | GREE | GUD36W2/NHE-D(U) | GCAC36F/NHA |  | Split System | 32000 | 16 | 8.5 | 1.8 | R-32 | 650
215434069 | AMANA | AZV7SA2410A* | CHPEA3026*3A* | A*VT800604B*A* | Split System | 23200 | 19 | 8.6 | 2 | R-32 | 650
215434049 | AMANA | AZV7SA2410A* | CA*EA3626*3A* | A*VT800603B*A* | Split System | 23200 | 19 | 8.6 | 2 | R-32 | 650
215434028 | AMANA | AZV7SA2410A* | CA*EA3022*3A* | A*VS800805CUA* | Split System | 23200 | 19 | 8.6 | 2 | R-32 | 650
215434032 | AMANA | AZV7SA2410A* | CA*EA3022*3A* | A*VT800803B*A* | Split System | 23200 | 19 | 8.6 | 2 | R-32 | 650
215434033 | AMANA | AZV7SA2410A* | CA*EA3022*3A* | A*VT800804C*A* | Split System | 23200 | 19 | 8.6 | 2 | R-32 | 650
215434034 | AMANA | AZV7SA2410A* | CA*EA3022*3A* | A*VT800805C*A* | Split System | 23200 | 19 | 8.6 | 2 | R-32 | 650
215434050 | AMANA | AZV7SA2410A* | CA*EA3626*3A* | A*VT800604B*A* | Split System | 23200 | 19 | 8.6 | 2 | R-32 | 650
215434071 | AMANA | AZV7SA2410A* | CHPEA3026*3A* | A*VT800804C*A* | Split System | 23200 | 19 | 8.6 | 2 | R-32 | 650
215434073 | AMANA | AZV7SA2410A* | CHPEA3026*3A* | A*VT801005C*A* | Split System | 23200 | 19 | 8.6 | 2 | R-32 | 650
215434052 | AMANA | AZV7SA2410A* | CA*EA3626*3A* | A*VT800804C*A* | Split System | 23200 | 19 | 8.6 | 2 | R-32 | 650
215434053 | AMANA | AZV7SA2410A* | CA*EA3626*3A* | A*VT800805C*A* | Split System | 23200 | 19 | 8.6 | 2 | R-32 | 650
215434064 | AMANA | AZV7SA2410A* | CHPEA3026*3A* | A*VS800604BUA* | Split System | 23200 | 19 | 8.6 | 2 | R-32 | 650
215434068 | AMANA | AZV7SA2410A* | CHPEA3026*3A* | A*VT800603B*A* | Split System | 23200 | 19 | 8.6 | 2 | R-32 | 650
215434035 | AMANA | AZV7SA2410A* | CA*EA3022*3A* | A*VT801005C*A* | Split System | 23200 | 19 | 8.6 | 2 | R-32 | 650
215434046 | AMANA | AZV7SA2410A* | CA*EA3626*3A* | A*VS800805CUA* | Split System | 23200 | 19 | 8.6 | 2 | R-32 | 650
215434065 | AMANA | AZV7SA2410A* | CHPEA3026*3A* | A*VS800805CUA* | Split System | 23200 | 19 | 8.6 | 2 | R-32 | 650
215434027 | AMANA | AZV7SA2410A* | CA*EA3022*3A* | A*VS800604BUA* | Split System | 23200 | 19 | 8.6 | 2 | R-32 | 650
215434045 | AMANA | AZV7SA2410A* | CA*EA3626*3A* | A*VS800604BUA* | Split System | 23200 | 19 | 8.6 | 2 | R-32 | 650
215434054 | AMANA | AZV7SA2410A* | CA*EA3626*3A* | A*VT801005C*A* | Split System | 23200 | 19 | 8.6 | 2 | R-32 | 650
215434070 | AMANA | AZV7SA2410A* | CHPEA3026*3A* | A*VT800803B*A* | Split System | 23200 | 19 | 8.6 | 2 | R-32 | 650
215434072 | AMANA | AZV7SA2410A* | CHPEA3026*3A* | A*VT800805C*A* | Split System | 23200 | 19 | 8.6 | 2 | R-32 | 650
215434031 | AMANA | AZV7SA2410A* | CA*EA3022*3A* | A*VT800603B*A* | Split System | 23200 | 19 | 8.6 | 2 | R-32 | 650
215434051 | AMANA | AZV7SA2410A* | CA*EA3626*3A* | A*VT800803B*A* | Split System | 23200 | 19 | 8.6 | 2 | R-32 | 650
215433971 | DAIKIN | DH7VSA2410A* | CA*EA3022*3A* | D*80SC0604BUA* | Split System | 23200 | 19 | 8.6 | 2 | R-32 | 650
215433978 | DAIKIN | DH7VSA2410A* | CA*EA3022*3A* | D*80TC0805C*A* | Split System | 23200 | 19 | 8.6 | 2 | R-32 | 650
215433972 | DAIKIN | DH7VSA2410A* | CA*EA3022*3A* | D*80SC0805CUA* | Split System | 23200 | 19 | 8.6 | 2 | R-32 | 650
215433994 | DAIKIN | DH7VSA2410A* | CA*EA3626*3A* | D*80TC0604B*A* | Split System | 23200 | 19 | 8.6 | 2 | R-32 | 650
215433996 | DAIKIN | DH7VSA2410A* | CA*EA3626*3A* | D*80TC0804C*A* | Split System | 23200 | 19 | 8.6 | 2 | R-32 | 650
215433975 | DAIKIN | DH7VSA2410A* | CA*EA3022*3A* | D*80TC0603B*A* | Split System | 23200 | 19 | 8.6 | 2 | R-32 | 650
215433976 | DAIKIN | DH7VSA2410A* | CA*EA3022*3A* | D*80TC0803B*A* | Split System | 23200 | 19 | 8.6 | 2 | R-32 | 650
215433993 | DAIKIN | DH7VSA2410A* | CA*EA3626*3A* | D*80TC0603B*A* | Split System | 23200 | 19 | 8.6 | 2 | R-32 | 650
215434009 | DAIKIN | DH7VSA2410A* | CHPEA3026*3A* | D*80SC0805CUA* | Split System | 23200 | 19 | 8.6 | 2 | R-32 | 650
215434016 | DAIKIN | DH7VSA2410A* | CHPEA3026*3A* | D*80TC0805C*A* | Split System | 23200 | 19 | 8.6 | 2 | R-32 | 650
215434017 | DAIKIN | DH7VSA2410A* | CHPEA3026*3A* | D*80TC1005C*A* | Split System | 23200 | 19 | 8.6 | 2 | R-32 | 650
215433989 | DAIKIN | DH7VSA2410A* | CA*EA3626*3A* | D*80SC0604BUA* | Split System | 23200 | 19 | 8.6 | 2 | R-32 | 650
215433990 | DAIKIN | DH7VSA2410A* | CA*EA3626*3A* | D*80SC0805CUA* | Split System | 23200 | 19 | 8.6 | 2 | R-32 | 650
215434013 | DAIKIN | DH7VSA2410A* | CHPEA3026*3A* | D*80TC0604B*A* | Split System | 23200 | 19 | 8.6 | 2 | R-32 | 650
215434014 | DAIKIN | DH7VSA2410A* | CHPEA3026*3A* | D*80TC0803B*A* | Split System | 23200 | 19 | 8.6 | 2 | R-32 | 650
215434012 | DAIKIN | DH7VSA2410A* | CHPEA3026*3A* | D*80TC0603B*A* | Split System | 23200 | 19 | 8.6 | 2 | R-32 | 650
215433998 | DAIKIN | DH7VSA2410A* | CA*EA3626*3A* | D*80TC1005C*A* | Split System | 23200 | 19 | 8.6 | 2 | R-32 | 650
215433977 | DAIKIN | DH7VSA2410A* | CA*EA3022*3A* | D*80TC0804C*A* | Split System | 23200 | 19 | 8.6 | 2 | R-32 | 650
215433997 | DAIKIN | DH7VSA2410A* | CA*EA3626*3A* | D*80TC0805C*A* | Split System | 23200 | 19 | 8.6 | 2 | R-32 | 650
215434008 | DAIKIN | DH7VSA2410A* | CHPEA3026*3A* | D*80SC0604BUA* | Split System | 23200 | 19 | 8.6 | 2 | R-32 | 650
215433979 | DAIKIN | DH7VSA2410A* | CA*EA3022*3A* | D*80TC1005C*A* | Split System | 23200 | 19 | 8.6 | 2 | R-32 | 650
215433995 | DAIKIN | DH7VSA2410A* | CA*EA3626*3A* | D*80TC0803B*A* | Split System | 23200 | 19 | 8.6 | 2 | R-32 | 650
215434015 | DAIKIN | DH7VSA2410A* | CHPEA3026*3A* | D*80TC0804C*A* | Split System | 23200 | 19 | 8.6 | 2 | R-32 | 650
215434102 | GOODMAN | GZV7SA2410A* | CA*EA3626*3A* | G*VS800805CUA* | Split System | 23200 | 19 | 8.6 | 2 | R-32 | 650
215434105 | GOODMAN | GZV7SA2410A* | CA*EA3626*3A* | G*VT800603B*A* | Split System | 23200 | 19 | 8.6 | 2 | R-32 | 650
215434084 | GOODMAN | GZV7SA2410A* | CA*EA3022*3A* | G*VS800805CUA* | Split System | 23200 | 19 | 8.6 | 2 | R-32 | 650
215434090 | GOODMAN | GZV7SA2410A* | CA*EA3022*3A* | G*VT800805C*A* | Split System | 23200 | 19 | 8.6 | 2 | R-32 | 650
215434109 | GOODMAN | GZV7SA2410A* | CA*EA3626*3A* | G*VT800805C*A* | Split System | 23200 | 19 | 8.6 | 2 | R-32 | 650
215434125 | GOODMAN | GZV7SA2410A* | CHPEA3026*3A* | G*VT800604B*A* | Split System | 23200 | 19 | 8.6 | 2 | R-32 | 650
215434101 | GOODMAN | GZV7SA2410A* | CA*EA3626*3A* | G*VS800604BUA* | Split System | 23200 | 19 | 8.6 | 2 | R-32 | 650
215434087 | GOODMAN | GZV7SA2410A* | CA*EA3022*3A* | G*VT800603B*A* | Split System | 23200 | 19 | 8.6 | 2 | R-32 | 650
215434091 | GOODMAN | GZV7SA2410A* | CA*EA3022*3A* | G*VT801005C*A* | Split System | 23200 | 19 | 8.6 | 2 | R-32 | 650
215434108 | GOODMAN | GZV7SA2410A* | CA*EA3626*3A* | G*VT800804C*A* | Split System | 23200 | 19 | 8.6 | 2 | R-32 | 650
215434126 | GOODMAN | GZV7SA2410A* | CHPEA3026*3A* | G*VT800803B*A* | Split System | 23200 | 19 | 8.6 | 2 | R-32 | 650
215434107 | GOODMAN | GZV7SA2410A* | CA*EA3626*3A* | G*VT800803B*A* | Split System | 23200 | 19 | 8.6 | 2 | R-32 | 650
215434110 | GOODMAN | GZV7SA2410A* | CA*EA3626*3A* | G*VT801005C*A* | Split System | 23200 | 19 | 8.6 | 2 | R-32 | 650
215434127 | GOODMAN | GZV7SA2410A* | CHPEA3026*3A* | G*VT800804C*A* | Split System | 23200 | 19 | 8.6 | 2 | R-32 | 650
215434089 | GOODMAN | GZV7SA2410A* | CA*EA3022*3A* | G*VT800804C*A* | Split System | 23200 | 19 | 8.6 | 2 | R-32 | 650
215434121 | GOODMAN | GZV7SA2410A* | CHPEA3026*3A* | G*VS800805CUA* | Split System | 23200 | 19 | 8.6 | 2 | R-32 | 650
215434128 | GOODMAN | GZV7SA2410A* | CHPEA3026*3A* | G*VT800805C*A* | Split System | 23200 | 19 | 8.6 | 2 | R-32 | 650
215434106 | GOODMAN | GZV7SA2410A* | CA*EA3626*3A* | G*VT800604B*A* | Split System | 23200 | 19 | 8.6 | 2 | R-32 | 650
215434124 | GOODMAN | GZV7SA2410A* | CHPEA3026*3A* | G*VT800603B*A* | Split System | 23200 | 19 | 8.6 | 2 | R-32 | 650
215434088 | GOODMAN | GZV7SA2410A* | CA*EA3022*3A* | G*VT800803B*A* | Split System | 23200 | 19 | 8.6 | 2 | R-32 | 650
215434120 | GOODMAN | GZV7SA2410A* | CHPEA3026*3A* | G*VS800604BUA* | Split System | 23200 | 19 | 8.6 | 2 | R-32 | 650
215434129 | GOODMAN | GZV7SA2410A* | CHPEA3026*3A* | G*VT801005C*A* | Split System | 23200 | 19 | 8.6 | 2 | R-32 | 650
215434083 | GOODMAN | GZV7SA2410A* | CA*EA3022*3A* | G*VS800604BUA* | Split System | 23200 | 19 | 8.6 | 2 | R-32 | 650
215439688 | AMANA | AZV6SA1810A* | CA*EA2418*3A* | A*VT800805C*A* | Split System | 17000 | 19 | 8.8 | 2.1 | R-32 | 650
215439689 | AMANA | AZV6SA1810A* | CA*EA3022*3A* | A*VT800804C*A* | Split System | 17000 | 19 | 8.8 | 2.1 | R-32 | 650
215439690 | AMANA | AZV6SA1810A* | CA*EA2418*3A* | A*VT800804C*A* | Split System | 17000 | 19 | 8.8 | 2.1 | R-32 | 650
215439692 | AMANA | AZV6SA1810A* | CA*EA3022*3A* | A*VT800803B*A* | Split System | 17000 | 19 | 8.8 | 2.1 | R-32 | 650
215439706 | AMANA | AZV6SA1810A* | CA*EA2418*3A* | A*VS800805CUA* | Split System | 17000 | 19 | 8.8 | 2.1 | R-32 | 650
215439697 | AMANA | AZV6SA1810A* | CHPEA2422*3A* | A*VT800603B*A* | Split System | 17000 | 19 | 8.8 | 2.1 | R-32 | 650
215439708 | AMANA | AZV6SA1810A* | CA*EA3022*3A* | A*VS800604BUA* | Split System | 17000 | 19 | 8.8 | 2.1 | R-32 | 650
215439691 | AMANA | AZV6SA1810A* | CHPEA2422*3A* | A*VT800803B*A* | Split System | 17000 | 19 | 8.8 | 2.1 | R-32 | 650
215439707 | AMANA | AZV6SA1810A* | CHPEA2422*3A* | A*VS800604BUA* | Split System | 17000 | 19 | 8.8 | 2.1 | R-32 | 650
215439694 | AMANA | AZV6SA1810A* | CHPEA2422*3A* | A*VT800604B*A* | Split System | 17000 | 19 | 8.8 | 2.1 | R-32 | 650
215439687 | AMANA | AZV6SA1810A* | CA*EA3022*3A* | A*VT800805C*A* | Split System | 17000 | 19 | 8.8 | 2.1 | R-32 | 650
215439696 | AMANA | AZV6SA1810A* | CA*EA2418*3A* | A*VT800604B*A* | Split System | 17000 | 19 | 8.8 | 2.1 | R-32 | 650
215439698 | AMANA | AZV6SA1810A* | CA*EA3022*3A* | A*VT800603B*A* | Split System | 17000 | 19 | 8.8 | 2.1 | R-32 | 650
215439693 | AMANA | AZV6SA1810A* | CA*EA2418*3A* | A*VT800803B*A* | Split System | 17000 | 19 | 8.8 | 2.1 | R-32 | 650
215439709 | AMANA | AZV6SA1810A* | CA*EA2418*3A* | A*VS800604BUA* | Split System | 17000 | 19 | 8.8 | 2.1 | R-32 | 650
215439695 | AMANA | AZV6SA1810A* | CA*EA3022*3A* | A*VT800604B*A* | Split System | 17000 | 19 | 8.8 | 2.1 | R-32 | 650
215439705 | AMANA | AZV6SA1810A* | CA*EA3022*3A* | A*VS800805CUA* | Split System | 17000 | 19 | 8.8 | 2.1 | R-32 | 650
215439699 | AMANA | AZV6SA1810A* | CA*EA2418*3A* | A*VT800603B*A* | Split System | 17000 | 19 | 8.8 | 2.1 | R-32 | 650
215439647 | DAIKIN | DH6VSA1810A* | CA*EA3022*3A* | D*80TC0804C*A* | Split System | 17000 | 19 | 8.8 | 2.1 | R-32 | 650
215439667 | DAIKIN | DH6VSA1810A* | CA*EA2418*3A* | D*80SC0604BUA* | Split System | 17000 | 19 | 8.8 | 2.1 | R-32 | 650
215439653 | DAIKIN | DH6VSA1810A* | CA*EA3022*3A* | D*80TC0604B*A* | Split System | 17000 | 19 | 8.8 | 2.1 | R-32 | 650
215439649 | DAIKIN | DH6VSA1810A* | CHPEA2422*3A* | D*80TC0803B*A* | Split System | 17000 | 19 | 8.8 | 2.1 | R-32 | 650
215439663 | DAIKIN | DH6VSA1810A* | CA*EA3022*3A* | D*80SC0805CUA* | Split System | 17000 | 19 | 8.8 | 2.1 | R-32 | 650
215439664 | DAIKIN | DH6VSA1810A* | CA*EA2418*3A* | D*80SC0805CUA* | Split System | 17000 | 19 | 8.8 | 2.1 | R-32 | 650
215439655 | DAIKIN | DH6VSA1810A* | CHPEA2422*3A* | D*80TC0603B*A* | Split System | 17000 | 19 | 8.8 | 2.1 | R-32 | 650
215439657 | DAIKIN | DH6VSA1810A* | CA*EA2418*3A* | D*80TC0603B*A* | Split System | 17000 | 19 | 8.8 | 2.1 | R-32 | 650
215439646 | DAIKIN | DH6VSA1810A* | CA*EA2418*3A* | D*80TC0805C*A* | Split System | 17000 | 19 | 8.8 | 2.1 | R-32 | 650
215439651 | DAIKIN | DH6VSA1810A* | CA*EA2418*3A* | D*80TC0803B*A* | Split System | 17000 | 19 | 8.8 | 2.1 | R-32 | 650
215439665 | DAIKIN | DH6VSA1810A* | CHPEA2422*3A* | D*80SC0604BUA* | Split System | 17000 | 19 | 8.8 | 2.1 | R-32 | 650
215439666 | DAIKIN | DH6VSA1810A* | CA*EA3022*3A* | D*80SC0604BUA* | Split System | 17000 | 19 | 8.8 | 2.1 | R-32 | 650
215439648 | DAIKIN | DH6VSA1810A* | CA*EA2418*3A* | D*80TC0804C*A* | Split System | 17000 | 19 | 8.8 | 2.1 | R-32 | 650
215439654 | DAIKIN | DH6VSA1810A* | CA*EA2418*3A* | D*80TC0604B*A* | Split System | 17000 | 19 | 8.8 | 2.1 | R-32 | 650
215439645 | DAIKIN | DH6VSA1810A* | CA*EA3022*3A* | D*80TC0805C*A* | Split System | 17000 | 19 | 8.8 | 2.1 | R-32 | 650
215439652 | DAIKIN | DH6VSA1810A* | CHPEA2422*3A* | D*80TC0604B*A* | Split System | 17000 | 19 | 8.8 | 2.1 | R-32 | 650
215439656 | DAIKIN | DH6VSA1810A* | CA*EA3022*3A* | D*80TC0603B*A* | Split System | 17000 | 19 | 8.8 | 2.1 | R-32 | 650
215439650 | DAIKIN | DH6VSA1810A* | CA*EA3022*3A* | D*80TC0803B*A* | Split System | 17000 | 19 | 8.8 | 2.1 | R-32 | 650
215439737 | GOODMAN | GZV6SA1810A* | CA*EA3022*3A* | G*VT800604B*A* | Split System | 17000 | 19 | 8.8 | 2.1 | R-32 | 650
215439751 | GOODMAN | GZV6SA1810A* | CA*EA2418*3A* | G*VS800604BUA* | Split System | 17000 | 19 | 8.8 | 2.1 | R-32 | 650
215439731 | GOODMAN | GZV6SA1810A* | CA*EA3022*3A* | G*VT800804C*A* | Split System | 17000 | 19 | 8.8 | 2.1 | R-32 | 650
215439747 | GOODMAN | GZV6SA1810A* | CA*EA3022*3A* | G*VS800805CUA* | Split System | 17000 | 19 | 8.8 | 2.1 | R-32 | 650
215439748 | GOODMAN | GZV6SA1810A* | CA*EA2418*3A* | G*VS800805CUA* | Split System | 17000 | 19 | 8.8 | 2.1 | R-32 | 650
215439741 | GOODMAN | GZV6SA1810A* | CA*EA2418*3A* | G*VT800603B*A* | Split System | 17000 | 19 | 8.8 | 2.1 | R-32 | 650
215439740 | GOODMAN | GZV6SA1810A* | CA*EA3022*3A* | G*VT800603B*A* | Split System | 17000 | 19 | 8.8 | 2.1 | R-32 | 650
215439735 | GOODMAN | GZV6SA1810A* | CA*EA2418*3A* | G*VT800803B*A* | Split System | 17000 | 19 | 8.8 | 2.1 | R-32 | 650
215439738 | GOODMAN | GZV6SA1810A* | CA*EA2418*3A* | G*VT800604B*A* | Split System | 17000 | 19 | 8.8 | 2.1 | R-32 | 650
215439729 | GOODMAN | GZV6SA1810A* | CA*EA3022*3A* | G*VT800805C*A* | Split System | 17000 | 19 | 8.8 | 2.1 | R-32 | 650
215439736 | GOODMAN | GZV6SA1810A* | CHPEA2422*3A* | G*VT800604B*A* | Split System | 17000 | 19 | 8.8 | 2.1 | R-32 | 650
215439739 | GOODMAN | GZV6SA1810A* | CHPEA2422*3A* | G*VT800603B*A* | Split System | 17000 | 19 | 8.8 | 2.1 | R-32 | 650
215439734 | GOODMAN | GZV6SA1810A* | CA*EA3022*3A* | G*VT800803B*A* | Split System | 17000 | 19 | 8.8 | 2.1 | R-32 | 650
215439730 | GOODMAN | GZV6SA1810A* | CA*EA2418*3A* | G*VT800805C*A* | Split System | 17000 | 19 | 8.8 | 2.1 | R-32 | 650
215439732 | GOODMAN | GZV6SA1810A* | CA*EA2418*3A* | G*VT800804C*A* | Split System | 17000 | 19 | 8.8 | 2.1 | R-32 | 650
215439733 | GOODMAN | GZV6SA1810A* | CHPEA2422*3A* | G*VT800803B*A* | Split System | 17000 | 19 | 8.8 | 2.1 | R-32 | 650
215439749 | GOODMAN | GZV6SA1810A* | CHPEA2422*3A* | G*VS800604BUA* | Split System | 17000 | 19 | 8.8 | 2.1 | R-32 | 650
215439750 | GOODMAN | GZV6SA1810A* | CA*EA3022*3A* | G*VS800604BUA* | Split System | 17000 | 19 | 8.8 | 2.1 | R-32 | 650
215433902 | AMANA | AZV7SA2410A* | CA*EA3626*3A*+MBVK16CP1X00A* |  | Split System | 23200 | 19 | 8.6 | 2 | R-32 | 650
215433904 | AMANA | AZV7SA2410A* | CHPEA3026*3A*+MBVK16CP1X00A* |  | Split System | 23200 | 19 | 8.6 | 2 | R-32 | 650
215434029 | AMANA | AZV7SA2410A* | CA*EA3022*3A* | A*VS960603BUA* | Split System | 23200 | 19 | 8.6 | 2 | R-32 | 650
215434047 | AMANA | AZV7SA2410A* | CA*EA3626*3A* | A*VS960603BUA* | Split System | 23200 | 19 | 8.6 | 2 | R-32 | 650
215433903 | AMANA | AZV7SA2410A* | CHPEA3026*3A*+MBVK12BP1X00A* |  | Split System | 23200 | 19 | 8.6 | 2 | R-32 | 650
215434037 | AMANA | AZV7SA2410A* | CA*EA3022*3A* | A*VT960603BNA* | Split System | 23200 | 19 | 8.6 | 2 | R-32 | 650
215434044 | AMANA | AZV7SA2410A* | CA*EA3626*3A* | A*VM971005CNA* | Split System | 23200 | 19 | 8.6 | 2 | R-32 | 650
215434055 | AMANA | AZV7SA2410A* | CA*EA3626*3A* | A*VT960403BNA* | Split System | 23200 | 19 | 8.6 | 2 | R-32 | 650
215434060 | AMANA | AZV7SA2410A* | CHPEA3026*3A* | A*VM970603BNA* | Split System | 23200 | 19 | 8.6 | 2 | R-32 | 650
215434062 | AMANA | AZV7SA2410A* | CHPEA3026*3A* | A*VM970804CNA* | Split System | 23200 | 19 | 8.6 | 2 | R-32 | 650
215434078 | AMANA | AZV7SA2410A* | CHPEA3026*3A* | A*VT961005CNA* | Split System | 23200 | 19 | 8.6 | 2 | R-32 | 650
215434025 | AMANA | AZV7SA2410A* | CA*EA3022*3A* | A*VM970804CNA* | Split System | 23200 | 19 | 8.6 | 2 | R-32 | 650
215434040 | AMANA | AZV7SA2410A* | CA*EA3022*3A* | A*VT961005CNA* | Split System | 23200 | 19 | 8.6 | 2 | R-32 | 650
215434057 | AMANA | AZV7SA2410A* | CA*EA3626*3A* | A*VT960803BNA* | Split System | 23200 | 19 | 8.6 | 2 | R-32 | 650
215434059 | AMANA | AZV7SA2410A* | CA*EA3626*3A* | A*VT961005CNA* | Split System | 23200 | 19 | 8.6 | 2 | R-32 | 650
215434030 | AMANA | AZV7SA2410A* | CA*EA3022*3A* | A*VS960805CUA* | Split System | 23200 | 19 | 8.6 | 2 | R-32 | 650
215434024 | AMANA | AZV7SA2410A* | CA*EA3022*3A* | A*VM970803BNA* | Split System | 23200 | 19 | 8.6 | 2 | R-32 | 650
215434041 | AMANA | AZV7SA2410A* | CA*EA3626*3A* | A*VM970603BNA* | Split System | 23200 | 19 | 8.6 | 2 | R-32 | 650
215434043 | AMANA | AZV7SA2410A* | CA*EA3626*3A* | A*VM970804CNA* | Split System | 23200 | 19 | 8.6 | 2 | R-32 | 650
215434058 | AMANA | AZV7SA2410A* | CA*EA3626*3A* | A*VT960804CNA* | Split System | 23200 | 19 | 8.6 | 2 | R-32 | 650
215434074 | AMANA | AZV7SA2410A* | CHPEA3026*3A* | A*VT960403BNA* | Split System | 23200 | 19 | 8.6 | 2 | R-32 | 650
215434076 | AMANA | AZV7SA2410A* | CHPEA3026*3A* | A*VT960803BNA* | Split System | 23200 | 19 | 8.6 | 2 | R-32 | 650
215434023 | AMANA | AZV7SA2410A* | CA*EA3022*3A* | A*VM970603BNA* | Split System | 23200 | 19 | 8.6 | 2 | R-32 | 650
215434026 | AMANA | AZV7SA2410A* | CA*EA3022*3A* | A*VM971005CNA* | Split System | 23200 | 19 | 8.6 | 2 | R-32 | 650
215434056 | AMANA | AZV7SA2410A* | CA*EA3626*3A* | A*VT960603BNA* | Split System | 23200 | 19 | 8.6 | 2 | R-32 | 650
215434038 | AMANA | AZV7SA2410A* | CA*EA3022*3A* | A*VT960803BNA* | Split System | 23200 | 19 | 8.6 | 2 | R-32 | 650
215434063 | AMANA | AZV7SA2410A* | CHPEA3026*3A* | A*VM971005CNA* | Split System | 23200 | 19 | 8.6 | 2 | R-32 | 650
215434077 | AMANA | AZV7SA2410A* | CHPEA3026*3A* | A*VT960804CNA* | Split System | 23200 | 19 | 8.6 | 2 | R-32 | 650
215434039 | AMANA | AZV7SA2410A* | CA*EA3022*3A* | A*VT960804CNA* | Split System | 23200 | 19 | 8.6 | 2 | R-32 | 650
215433900 | AMANA | AZV7SA2410A* | CA*EA3022*3A*+MBVK16CP1X00A* |  | Split System | 23200 | 19 | 8.6 | 2 | R-32 | 650
215434066 | AMANA | AZV7SA2410A* | CHPEA3026*3A* | A*VS960603BUA* | Split System | 23200 | 19 | 8.6 | 2 | R-32 | 650
215434067 | AMANA | AZV7SA2410A* | CHPEA3026*3A* | A*VS960805CUA* | Split System | 23200 | 19 | 8.6 | 2 | R-32 | 650
215433899 | AMANA | AZV7SA2410A* | CA*EA3022*3A*+MBVK12BP1X00A* |  | Split System | 23200 | 19 | 8.6 | 2 | R-32 | 650
215434042 | AMANA | AZV7SA2410A* | CA*EA3626*3A* | A*VM970803BNA* | Split System | 23200 | 19 | 8.6 | 2 | R-32 | 650
215434075 | AMANA | AZV7SA2410A* | CHPEA3026*3A* | A*VT960603BNA* | Split System | 23200 | 19 | 8.6 | 2 | R-32 | 650
215434036 | AMANA | AZV7SA2410A* | CA*EA3022*3A* | A*VT960403BNA* | Split System | 23200 | 19 | 8.6 | 2 | R-32 | 650
215434061 | AMANA | AZV7SA2410A* | CHPEA3026*3A* | A*VM970803BNA* | Split System | 23200 | 19 | 8.6 | 2 | R-32 | 650
215433901 | AMANA | AZV7SA2410A* | CA*EA3626*3A*+MBVK12BP1X00A* |  | Split System | 23200 | 19 | 8.6 | 2 | R-32 | 650
215434048 | AMANA | AZV7SA2410A* | CA*EA3626*3A* | A*VS960805CUA* | Split System | 23200 | 19 | 8.6 | 2 | R-32 | 650
215433987 | DAIKIN | DH7VSA2410A* | CA*EA3626*3A* | D*97MC0804CNA* | Split System | 23200 | 19 | 8.6 | 2 | R-32 | 650
215434021 | DAIKIN | DH7VSA2410A* | CHPEA3026*3A* | D*96TC0804CNA* | Split System | 23200 | 19 | 8.6 | 2 | R-32 | 650
215433893 | DAIKIN | DH7VSA2410A* | CA*EA3022*3A*+MBVK12BP1X00A* |  | Split System | 23200 | 19 | 8.6 | 2 | R-32 | 650
215433897 | DAIKIN | DH7VSA2410A* | CHPEA3026*3A*+MBVK12BP1X00A* |  | Split System | 23200 | 19 | 8.6 | 2 | R-32 | 650
215434004 | DAIKIN | DH7VSA2410A* | CHPEA3026*3A* | D*97MC0603BNA* | Split System | 23200 | 19 | 8.6 | 2 | R-32 | 650
215434011 | DAIKIN | DH7VSA2410A* | CHPEA3026*3A* | D*96SC0805CUA* | Split System | 23200 | 19 | 8.6 | 2 | R-32 | 650
215433970 | DAIKIN | DH7VSA2410A* | CA*EA3022*3A* | D*97MC1005CNA* | Split System | 23200 | 19 | 8.6 | 2 | R-32 | 650
215433986 | DAIKIN | DH7VSA2410A* | CA*EA3626*3A* | D*97MC0803BNA* | Split System | 23200 | 19 | 8.6 | 2 | R-32 | 650
215434020 | DAIKIN | DH7VSA2410A* | CHPEA3026*3A* | D*96TC0803BNA* | Split System | 23200 | 19 | 8.6 | 2 | R-32 | 650
215434000 | DAIKIN | DH7VSA2410A* | CA*EA3626*3A* | D*96TC0603BNA* | Split System | 23200 | 19 | 8.6 | 2 | R-32 | 650
215433969 | DAIKIN | DH7VSA2410A* | CA*EA3022*3A* | D*97MC0804CNA* | Split System | 23200 | 19 | 8.6 | 2 | R-32 | 650
215434019 | DAIKIN | DH7VSA2410A* | CHPEA3026*3A* | D*96TC0603BNA* | Split System | 23200 | 19 | 8.6 | 2 | R-32 | 650
215433968 | DAIKIN | DH7VSA2410A* | CA*EA3022*3A* | D*97MC0803BNA* | Split System | 23200 | 19 | 8.6 | 2 | R-32 | 650
215433982 | DAIKIN | DH7VSA2410A* | CA*EA3022*3A* | D*96TC0803BNA* | Split System | 23200 | 19 | 8.6 | 2 | R-32 | 650
215433896 | DAIKIN | DH7VSA2410A* | CA*EA3626*3A*+MBVK16CP1X00A* |  | Split System | 23200 | 19 | 8.6 | 2 | R-32 | 650
215433980 | DAIKIN | DH7VSA2410A* | CA*EA3022*3A* | D*96TC0403BNA* | Split System | 23200 | 19 | 8.6 | 2 | R-32 | 650
215433991 | DAIKIN | DH7VSA2410A* | CA*EA3626*3A* | D*96SC0603BUA* | Split System | 23200 | 19 | 8.6 | 2 | R-32 | 650
215433992 | DAIKIN | DH7VSA2410A* | CA*EA3626*3A* | D*96SC0805CUA* | Split System | 23200 | 19 | 8.6 | 2 | R-32 | 650
215433974 | DAIKIN | DH7VSA2410A* | CA*EA3022*3A* | D*96SC0805CUA* | Split System | 23200 | 19 | 8.6 | 2 | R-32 | 650
215434006 | DAIKIN | DH7VSA2410A* | CHPEA3026*3A* | D*97MC0804CNA* | Split System | 23200 | 19 | 8.6 | 2 | R-32 | 650
215433973 | DAIKIN | DH7VSA2410A* | CA*EA3022*3A* | D*96SC0603BUA* | Split System | 23200 | 19 | 8.6 | 2 | R-32 | 650
215434007 | DAIKIN | DH7VSA2410A* | CHPEA3026*3A* | D*97MC1005CNA* | Split System | 23200 | 19 | 8.6 | 2 | R-32 | 650
215434005 | DAIKIN | DH7VSA2410A* | CHPEA3026*3A* | D*97MC0803BNA* | Split System | 23200 | 19 | 8.6 | 2 | R-32 | 650
215433898 | DAIKIN | DH7VSA2410A* | CHPEA3026*3A*+MBVK16CP1X00A* |  | Split System | 23200 | 19 | 8.6 | 2 | R-32 | 650
215433983 | DAIKIN | DH7VSA2410A* | CA*EA3022*3A* | D*96TC0804CNA* | Split System | 23200 | 19 | 8.6 | 2 | R-32 | 650
215434001 | DAIKIN | DH7VSA2410A* | CA*EA3626*3A* | D*96TC0803BNA* | Split System | 23200 | 19 | 8.6 | 2 | R-32 | 650
215433894 | DAIKIN | DH7VSA2410A* | CA*EA3022*3A*+MBVK16CP1X00A* |  | Split System | 23200 | 19 | 8.6 | 2 | R-32 | 650
215433985 | DAIKIN | DH7VSA2410A* | CA*EA3626*3A* | D*97MC0603BNA* | Split System | 23200 | 19 | 8.6 | 2 | R-32 | 650
215434003 | DAIKIN | DH7VSA2410A* | CA*EA3626*3A* | D*96TC1005CNA* | Split System | 23200 | 19 | 8.6 | 2 | R-32 | 650
215434010 | DAIKIN | DH7VSA2410A* | CHPEA3026*3A* | D*96SC0603BUA* | Split System | 23200 | 19 | 8.6 | 2 | R-32 | 650
215433967 | DAIKIN | DH7VSA2410A* | CA*EA3022*3A* | D*97MC0603BNA* | Split System | 23200 | 19 | 8.6 | 2 | R-32 | 650
215433984 | DAIKIN | DH7VSA2410A* | CA*EA3022*3A* | D*96TC1005CNA* | Split System | 23200 | 19 | 8.6 | 2 | R-32 | 650
215433999 | DAIKIN | DH7VSA2410A* | CA*EA3626*3A* | D*96TC0403BNA* | Split System | 23200 | 19 | 8.6 | 2 | R-32 | 650
215434018 | DAIKIN | DH7VSA2410A* | CHPEA3026*3A* | D*96TC0403BNA* | Split System | 23200 | 19 | 8.6 | 2 | R-32 | 650
215433895 | DAIKIN | DH7VSA2410A* | CA*EA3626*3A*+MBVK12BP1X00A* |  | Split System | 23200 | 19 | 8.6 | 2 | R-32 | 650
215433988 | DAIKIN | DH7VSA2410A* | CA*EA3626*3A* | D*97MC1005CNA* | Split System | 23200 | 19 | 8.6 | 2 | R-32 | 650
215434002 | DAIKIN | DH7VSA2410A* | CA*EA3626*3A* | D*96TC0804CNA* | Split System | 23200 | 19 | 8.6 | 2 | R-32 | 650
215434022 | DAIKIN | DH7VSA2410A* | CHPEA3026*3A* | D*96TC1005CNA* | Split System | 23200 | 19 | 8.6 | 2 | R-32 | 650
215433981 | DAIKIN | DH7VSA2410A* | CA*EA3022*3A* | D*96TC0603BNA* | Split System | 23200 | 19 | 8.6 | 2 | R-32 | 650
215434130 | GOODMAN | GZV7SA2410A* | CHPEA3026*3A* | G*VT960403BNA* | Split System | 23200 | 19 | 8.6 | 2 | R-32 | 650
215434104 | GOODMAN | GZV7SA2410A* | CA*EA3626*3A* | G*VS960805CUA* | Split System | 23200 | 19 | 8.6 | 2 | R-32 | 650
215434079 | GOODMAN | GZV7SA2410A* | CA*EA3022*3A* | G*VM970603BNA* | Split System | 23200 | 19 | 8.6 | 2 | R-32 | 650
215434095 | GOODMAN | GZV7SA2410A* | CA*EA3022*3A* | G*VT960804CNA* | Split System | 23200 | 19 | 8.6 | 2 | R-32 | 650
215434113 | GOODMAN | GZV7SA2410A* | CA*EA3626*3A* | G*VT960803BNA* | Split System | 23200 | 19 | 8.6 | 2 | R-32 | 650
215434082 | GOODMAN | GZV7SA2410A* | CA*EA3022*3A* | G*VM971005CNA* | Split System | 23200 | 19 | 8.6 | 2 | R-32 | 650
215434112 | GOODMAN | GZV7SA2410A* | CA*EA3626*3A* | G*VT960603BNA* | Split System | 23200 | 19 | 8.6 | 2 | R-32 | 650
215434114 | GOODMAN | GZV7SA2410A* | CA*EA3626*3A* | G*VT960804CNA* | Split System | 23200 | 19 | 8.6 | 2 | R-32 | 650
215434098 | GOODMAN | GZV7SA2410A* | CA*EA3626*3A* | G*VM970803BNA* | Split System | 23200 | 19 | 8.6 | 2 | R-32 | 650
215434093 | GOODMAN | GZV7SA2410A* | CA*EA3022*3A* | G*VT960603BNA* | Split System | 23200 | 19 | 8.6 | 2 | R-32 | 650
215434116 | GOODMAN | GZV7SA2410A* | CHPEA3026*3A* | G*VM970603BNA* | Split System | 23200 | 19 | 8.6 | 2 | R-32 | 650
215434132 | GOODMAN | GZV7SA2410A* | CHPEA3026*3A* | G*VT960803BNA* | Split System | 23200 | 19 | 8.6 | 2 | R-32 | 650
215434134 | GOODMAN | GZV7SA2410A* | CHPEA3026*3A* | G*VT961005CNA* | Split System | 23200 | 19 | 8.6 | 2 | R-32 | 650
215433910 | GOODMAN | GZV7SA2410A* | CHPEA3026*3A*+MBVK16CP1X00A* |  | Split System | 23200 | 19 | 8.6 | 2 | R-32 | 650
215434119 | GOODMAN | GZV7SA2410A* | CHPEA3026*3A* | G*VM971005CNA* | Split System | 23200 | 19 | 8.6 | 2 | R-32 | 650
215433906 | GOODMAN | GZV7SA2410A* | CA*EA3022*3A*+MBVK16CP1X00A* |  | Split System | 23200 | 19 | 8.6 | 2 | R-32 | 650
215433909 | GOODMAN | GZV7SA2410A* | CHPEA3026*3A*+MBVK12BP1X00A* |  | Split System | 23200 | 19 | 8.6 | 2 | R-32 | 650
215434092 | GOODMAN | GZV7SA2410A* | CA*EA3022*3A* | G*VT960403BNA* | Split System | 23200 | 19 | 8.6 | 2 | R-32 | 650
215434123 | GOODMAN | GZV7SA2410A* | CHPEA3026*3A* | G*VS960805CUA* | Split System | 23200 | 19 | 8.6 | 2 | R-32 | 650
215433908 | GOODMAN | GZV7SA2410A* | CA*EA3626*3A*+MBVK16CP1X00A* |  | Split System | 23200 | 19 | 8.6 | 2 | R-32 | 650
215434086 | GOODMAN | GZV7SA2410A* | CA*EA3022*3A* | G*VS960805CUA* | Split System | 23200 | 19 | 8.6 | 2 | R-32 | 650
215434097 | GOODMAN | GZV7SA2410A* | CA*EA3626*3A* | G*VM970603BNA* | Split System | 23200 | 19 | 8.6 | 2 | R-32 | 650
215434111 | GOODMAN | GZV7SA2410A* | CA*EA3626*3A* | G*VT960403BNA* | Split System | 23200 | 19 | 8.6 | 2 | R-32 | 650
215434131 | GOODMAN | GZV7SA2410A* | CHPEA3026*3A* | G*VT960603BNA* | Split System | 23200 | 19 | 8.6 | 2 | R-32 | 650
215434094 | GOODMAN | GZV7SA2410A* | CA*EA3022*3A* | G*VT960803BNA* | Split System | 23200 | 19 | 8.6 | 2 | R-32 | 650
215434103 | GOODMAN | GZV7SA2410A* | CA*EA3626*3A* | G*VS960603BUA* | Split System | 23200 | 19 | 8.6 | 2 | R-32 | 650
215434085 | GOODMAN | GZV7SA2410A* | CA*EA3022*3A* | G*VS960603BUA* | Split System | 23200 | 19 | 8.6 | 2 | R-32 | 650
215434099 | GOODMAN | GZV7SA2410A* | CA*EA3626*3A* | G*VM970804CNA* | Split System | 23200 | 19 | 8.6 | 2 | R-32 | 650
215434100 | GOODMAN | GZV7SA2410A* | CA*EA3626*3A* | G*VM971005CNA* | Split System | 23200 | 19 | 8.6 | 2 | R-32 | 650
215434117 | GOODMAN | GZV7SA2410A* | CHPEA3026*3A* | G*VM970803BNA* | Split System | 23200 | 19 | 8.6 | 2 | R-32 | 650
215434133 | GOODMAN | GZV7SA2410A* | CHPEA3026*3A* | G*VT960804CNA* | Split System | 23200 | 19 | 8.6 | 2 | R-32 | 650
215433905 | GOODMAN | GZV7SA2410A* | CA*EA3022*3A*+MBVK12BP1X00A* |  | Split System | 23200 | 19 | 8.6 | 2 | R-32 | 650
215434080 | GOODMAN | GZV7SA2410A* | CA*EA3022*3A* | G*VM970803BNA* | Split System | 23200 | 19 | 8.6 | 2 | R-32 | 650
215434096 | GOODMAN | GZV7SA2410A* | CA*EA3022*3A* | G*VT961005CNA* | Split System | 23200 | 19 | 8.6 | 2 | R-32 | 650
215434081 | GOODMAN | GZV7SA2410A* | CA*EA3022*3A* | G*VM970804CNA* | Split System | 23200 | 19 | 8.6 | 2 | R-32 | 650
215434118 | GOODMAN | GZV7SA2410A* | CHPEA3026*3A* | G*VM970804CNA* | Split System | 23200 | 19 | 8.6 | 2 | R-32 | 650
215434122 | GOODMAN | GZV7SA2410A* | CHPEA3026*3A* | G*VS960603BUA* | Split System | 23200 | 19 | 8.6 | 2 | R-32 | 650
215433907 | GOODMAN | GZV7SA2410A* | CA*EA3626*3A*+MBVK12BP1X00A* |  | Split System | 23200 | 19 | 8.6 | 2 | R-32 | 650
215434115 | GOODMAN | GZV7SA2410A* | CA*EA3626*3A* | G*VT961005CNA* | Split System | 23200 | 19 | 8.6 | 2 | R-32 | 650
215429733 | AMANA | AZV7SA2410A* | AHVE36CP0300A* |  | Split System | 23200 | 19 | 8.8 | 2 | R-32 | 650
215429723 | DAIKIN | DH7VSA2410A* | DFVE36CP0300A* |  | Split System | 23200 | 19 | 8.8 | 2 | R-32 | 650
215429734 | GOODMAN | GZV7SA2410A* | AHVE36CP0300A* |  | Split System | 23200 | 19 | 8.8 | 2 | R-32 | 650
215387235 | 1HVAC | ACIQ-36-HP32 | ACIQ-36-AH32 |  | Split System | 34000 | 18.2 | 10 | 2 | R-32 | 650
215387239 | ACIQ | ACIQ-36-HP32 | ACIQ-36-AH32 |  | Split System | 34000 | 18.2 | 10 | 2 | R-32 | 650
215420682 | BOREAL | ENX36HPJ132OA | ENX36HPJ132IA |  | Split System | 34000 | 18.2 | 10 | 2 | R-32 | 650
215387243 | DIYCOOL | ACIQ-36-HP32 | ACIQ-36-AH32 |  | Split System | 34000 | 18.2 | 10 | 2 | R-32 | 650
215387247 | Stealth Comfort | ACIQ-36-HP32 | ACIQ-36-AH32 |  | Split System | 34000 | 18.2 | 10 | 2 | R-32 | 650
215387237 | 1HVAC | ACIQ-60-HP32 | ACIQ-60-AH32 |  | Split System | 53000 | 18.5 | 10.5 | 2.1 | R-32 | 650
215387241 | ACIQ | ACIQ-60-HP32 | ACIQ-60-AH32 |  | Split System | 53000 | 18.5 | 10.5 | 2.1 | R-32 | 650
215420683 | BOREAL | ENX60HPJ132OA | ENX60HPJ132IA |  | Split System | 53000 | 18.5 | 10.5 | 2.1 | R-32 | 650
215387245 | DIYCOOL | ACIQ-60-HP32 | ACIQ-60-AH32 |  | Split System | 53000 | 18.5 | 10.5 | 2.1 | R-32 | 650
215387249 | Stealth Comfort | ACIQ-60-HP32 | ACIQ-60-AH32 |  | Split System | 53000 | 18.5 | 10.5 | 2.1 | R-32 | 650
215390439 | TOSOT | TU60W-EDU | TUD60AH2-EDU |  | Split System | 53000 | 18.5 | 10.5 | 2.1 | R-32 | 650
215439676 | AMANA | AZV6SA1810A* | CA*EA3022*3A* | A*VT960804CNA* | Split System | 17000 | 19 | 8.8 | 2.1 | R-32 | 650
215439712 | AMANA | AZV6SA1810A* | CHPEA2422*3A* | A*VM970803BNA* | Split System | 17000 | 19 | 8.8 | 2.1 | R-32 | 650
215439700 | AMANA | AZV6SA1810A* | CA*EA3022*3A* | A*VS960805CUA* | Split System | 17000 | 19 | 8.8 | 2.1 | R-32 | 650
215439716 | AMANA | AZV6SA1810A* | CA*EA3022*3A* | A*VM970603BNA* | Split System | 17000 | 19 | 8.8 | 2.1 | R-32 | 650
215439717 | AMANA | AZV6SA1810A* | CA*EA2418*3A* | A*VM970603BNA* | Split System | 17000 | 19 | 8.8 | 2.1 | R-32 | 650
215439769 | AMANA | AZV6SA1810A* | CA*EA2418*3A*+MBVK12BP1X00A* |  | Split System | 17000 | 19 | 8.8 | 2.1 | R-32 | 650
215439714 | AMANA | AZV6SA1810A* | CA*EA2418*3A* | A*VM970803BNA* | Split System | 17000 | 19 | 8.8 | 2.1 | R-32 | 650
215439766 | AMANA | AZV6SA1810A* | CA*EA2418*3A*+MBVK16CP1X00A* |  | Split System | 17000 | 19 | 8.8 | 2.1 | R-32 | 650
215439678 | AMANA | AZV6SA1810A* | CHPEA2422*3A* | A*VT960803BNA* | Split System | 17000 | 19 | 8.8 | 2.1 | R-32 | 650
215439703 | AMANA | AZV6SA1810A* | CA*EA3022*3A* | A*VS960603BUA* | Split System | 17000 | 19 | 8.8 | 2.1 | R-32 | 650
215439710 | AMANA | AZV6SA1810A* | CA*EA3022*3A* | A*VM970804CNA* | Split System | 17000 | 19 | 8.8 | 2.1 | R-32 | 650
215439680 | AMANA | AZV6SA1810A* | CA*EA2418*3A* | A*VT960803BNA* | Split System | 17000 | 19 | 8.8 | 2.1 | R-32 | 650
215439713 | AMANA | AZV6SA1810A* | CA*EA3022*3A* | A*VM970803BNA* | Split System | 17000 | 19 | 8.8 | 2.1 | R-32 | 650
215439767 | AMANA | AZV6SA1810A* | CHPEA2422*3A*+MBVK12BP1X00A* |  | Split System | 17000 | 19 | 8.8 | 2.1 | R-32 | 650
215439685 | AMANA | AZV6SA1810A* | CA*EA3022*3A* | A*VT960403BNA* | Split System | 17000 | 19 | 8.8 | 2.1 | R-32 | 650
215439701 | AMANA | AZV6SA1810A* | CA*EA2418*3A* | A*VS960805CUA* | Split System | 17000 | 19 | 8.8 | 2.1 | R-32 | 650
215439682 | AMANA | AZV6SA1810A* | CA*EA3022*3A* | A*VT960603BNA* | Split System | 17000 | 19 | 8.8 | 2.1 | R-32 | 650
215439683 | AMANA | AZV6SA1810A* | CA*EA2418*3A* | A*VT960603BNA* | Split System | 17000 | 19 | 8.8 | 2.1 | R-32 | 650
215439679 | AMANA | AZV6SA1810A* | CA*EA3022*3A* | A*VT960803BNA* | Split System | 17000 | 19 | 8.8 | 2.1 | R-32 | 650
215439686 | AMANA | AZV6SA1810A* | CA*EA2418*3A* | A*VT960403BNA* | Split System | 17000 | 19 | 8.8 | 2.1 | R-32 | 650
215439677 | AMANA | AZV6SA1810A* | CA*EA2418*3A* | A*VT960804CNA* | Split System | 17000 | 19 | 8.8 | 2.1 | R-32 | 650
215439702 | AMANA | AZV6SA1810A* | CHPEA2422*3A* | A*VS960603BUA* | Split System | 17000 | 19 | 8.8 | 2.1 | R-32 | 650
215439704 | AMANA | AZV6SA1810A* | CA*EA2418*3A* | A*VS960603BUA* | Split System | 17000 | 19 | 8.8 | 2.1 | R-32 | 650
215439768 | AMANA | AZV6SA1810A* | CA*EA3022*3A*+MBVK12BP1X00A* |  | Split System | 17000 | 19 | 8.8 | 2.1 | R-32 | 650
215439684 | AMANA | AZV6SA1810A* | CHPEA2422*3A* | A*VT960403BNA* | Split System | 17000 | 19 | 8.8 | 2.1 | R-32 | 650
215439711 | AMANA | AZV6SA1810A* | CA*EA2418*3A* | A*VM970804CNA* | Split System | 17000 | 19 | 8.8 | 2.1 | R-32 | 650
215439681 | AMANA | AZV6SA1810A* | CHPEA2422*3A* | A*VT960603BNA* | Split System | 17000 | 19 | 8.8 | 2.1 | R-32 | 650
215439715 | AMANA | AZV6SA1810A* | CHPEA2422*3A* | A*VM970603BNA* | Split System | 17000 | 19 | 8.8 | 2.1 | R-32 | 650
215439765 | AMANA | AZV6SA1810A* | CA*EA3022*3A*+MBVK16CP1X00A* |  | Split System | 17000 | 19 | 8.8 | 2.1 | R-32 | 650
215429768 | AMANA | AZV6SA1810A* | AHVE24BP0300A* |  | Split System | 17100 | 19 | 8.8 | 2.1 | R-32 | 650
215439660 | DAIKIN | DH6VSA1810A* | CHPEA2422*3A* | D*96SC0603BUA* | Split System | 17000 | 19 | 8.8 | 2.1 | R-32 | 650
215439662 | DAIKIN | DH6VSA1810A* | CA*EA2418*3A* | D*96SC0603BUA* | Split System | 17000 | 19 | 8.8 | 2.1 | R-32 | 650
215439669 | DAIKIN | DH6VSA1810A* | CA*EA2418*3A* | D*97MC0804CNA* | Split System | 17000 | 19 | 8.8 | 2.1 | R-32 | 650
215439760 | DAIKIN | DH6VSA1810A* | CA*EA3022*3A*+MBVK16CP1X00A* |  | Split System | 17000 | 19 | 8.8 | 2.1 | R-32 | 650
215439635 | DAIKIN | DH6VSA1810A* | CA*EA2418*3A* | D*96TC0804CNA* | Split System | 17000 | 19 | 8.8 | 2.1 | R-32 | 650
215439644 | DAIKIN | DH6VSA1810A* | CA*EA2418*3A* | D*96TC0403BNA* | Split System | 17000 | 19 | 8.8 | 2.1 | R-32 | 650
215439638 | DAIKIN | DH6VSA1810A* | CA*EA2418*3A* | D*96TC0803BNA* | Split System | 17000 | 19 | 8.8 | 2.1 | R-32 | 650
215439639 | DAIKIN | DH6VSA1810A* | CHPEA2422*3A* | D*96TC0603BNA* | Split System | 17000 | 19 | 8.8 | 2.1 | R-32 | 650
215439640 | DAIKIN | DH6VSA1810A* | CA*EA3022*3A* | D*96TC0603BNA* | Split System | 17000 | 19 | 8.8 | 2.1 | R-32 | 650
215439636 | DAIKIN | DH6VSA1810A* | CHPEA2422*3A* | D*96TC0803BNA* | Split System | 17000 | 19 | 8.8 | 2.1 | R-32 | 650
215439637 | DAIKIN | DH6VSA1810A* | CA*EA3022*3A* | D*96TC0803BNA* | Split System | 17000 | 19 | 8.8 | 2.1 | R-32 | 650
215439671 | DAIKIN | DH6VSA1810A* | CA*EA3022*3A* | D*97MC0803BNA* | Split System | 17000 | 19 | 8.8 | 2.1 | R-32 | 650
215439762 | DAIKIN | DH6VSA1810A* | CHPEA2422*3A*+MBVK12BP1X00A* |  | Split System | 17000 | 19 | 8.8 | 2.1 | R-32 | 650
215439642 | DAIKIN | DH6VSA1810A* | CHPEA2422*3A* | D*96TC0403BNA* | Split System | 17000 | 19 | 8.8 | 2.1 | R-32 | 650
215439643 | DAIKIN | DH6VSA1810A* | CA*EA3022*3A* | D*96TC0403BNA* | Split System | 17000 | 19 | 8.8 | 2.1 | R-32 | 650
215439661 | DAIKIN | DH6VSA1810A* | CA*EA3022*3A* | D*96SC0603BUA* | Split System | 17000 | 19 | 8.8 | 2.1 | R-32 | 650
215439670 | DAIKIN | DH6VSA1810A* | CHPEA2422*3A* | D*97MC0803BNA* | Split System | 17000 | 19 | 8.8 | 2.1 | R-32 | 650
215439763 | DAIKIN | DH6VSA1810A* | CA*EA3022*3A*+MBVK12BP1X00A* |  | Split System | 17000 | 19 | 8.8 | 2.1 | R-32 | 650
215439659 | DAIKIN | DH6VSA1810A* | CA*EA2418*3A* | D*96SC0805CUA* | Split System | 17000 | 19 | 8.8 | 2.1 | R-32 | 650
215439761 | DAIKIN | DH6VSA1810A* | CA*EA2418*3A*+MBVK16CP1X00A* |  | Split System | 17000 | 19 | 8.8 | 2.1 | R-32 | 650
215439634 | DAIKIN | DH6VSA1810A* | CA*EA3022*3A* | D*96TC0804CNA* | Split System | 17000 | 19 | 8.8 | 2.1 | R-32 | 650
215439668 | DAIKIN | DH6VSA1810A* | CA*EA3022*3A* | D*97MC0804CNA* | Split System | 17000 | 19 | 8.8 | 2.1 | R-32 | 650
215439673 | DAIKIN | DH6VSA1810A* | CHPEA2422*3A* | D*97MC0603BNA* | Split System | 17000 | 19 | 8.8 | 2.1 | R-32 | 650
215439674 | DAIKIN | DH6VSA1810A* | CA*EA3022*3A* | D*97MC0603BNA* | Split System | 17000 | 19 | 8.8 | 2.1 | R-32 | 650
215439641 | DAIKIN | DH6VSA1810A* | CA*EA2418*3A* | D*96TC0603BNA* | Split System | 17000 | 19 | 8.8 | 2.1 | R-32 | 650
215439658 | DAIKIN | DH6VSA1810A* | CA*EA3022*3A* | D*96SC0805CUA* | Split System | 17000 | 19 | 8.8 | 2.1 | R-32 | 650
215439672 | DAIKIN | DH6VSA1810A* | CA*EA2418*3A* | D*97MC0803BNA* | Split System | 17000 | 19 | 8.8 | 2.1 | R-32 | 650
215439675 | DAIKIN | DH6VSA1810A* | CA*EA2418*3A* | D*97MC0603BNA* | Split System | 17000 | 19 | 8.8 | 2.1 | R-32 | 650
215439764 | DAIKIN | DH6VSA1810A* | CA*EA2418*3A*+MBVK12BP1X00A* |  | Split System | 17000 | 19 | 8.8 | 2.1 | R-32 | 650
215429753 | DAIKIN | DH6VSA1810A* | DFVE24BP0300A* |  | Split System | 17100 | 19 | 8.8 | 2.1 | R-32 | 650
215439719 | GOODMAN | GZV6SA1810A* | CA*EA2418*3A* | G*VT960804CNA* | Split System | 17000 | 19 | 8.8 | 2.1 | R-32 | 650
215439726 | GOODMAN | GZV6SA1810A* | CHPEA2422*3A* | G*VT960403BNA* | Split System | 17000 | 19 | 8.8 | 2.1 | R-32 | 650
215439746 | GOODMAN | GZV6SA1810A* | CA*EA2418*3A* | G*VS960603BUA* | Split System | 17000 | 19 | 8.8 | 2.1 | R-32 | 650
215439774 | GOODMAN | GZV6SA1810A* | CA*EA2418*3A*+MBVK12BP1X00A* |  | Split System | 17000 | 19 | 8.8 | 2.1 | R-32 | 650
215439724 | GOODMAN | GZV6SA1810A* | CA*EA3022*3A* | G*VT960603BNA* | Split System | 17000 | 19 | 8.8 | 2.1 | R-32 | 650
215439755 | GOODMAN | GZV6SA1810A* | CA*EA3022*3A* | G*VM970803BNA* | Split System | 17000 | 19 | 8.8 | 2.1 | R-32 | 650
215439772 | GOODMAN | GZV6SA1810A* | CHPEA2422*3A*+MBVK12BP1X00A* |  | Split System | 17000 | 19 | 8.8 | 2.1 | R-32 | 650
215439742 | GOODMAN | GZV6SA1810A* | CA*EA3022*3A* | G*VS960805CUA* | Split System | 17000 | 19 | 8.8 | 2.1 | R-32 | 650
215439757 | GOODMAN | GZV6SA1810A* | CHPEA2422*3A* | G*VM970603BNA* | Split System | 17000 | 19 | 8.8 | 2.1 | R-32 | 650
215439773 | GOODMAN | GZV6SA1810A* | CA*EA3022*3A*+MBVK12BP1X00A* |  | Split System | 17000 | 19 | 8.8 | 2.1 | R-32 | 650
215439753 | GOODMAN | GZV6SA1810A* | CA*EA2418*3A* | G*VM970804CNA* | Split System | 17000 | 19 | 8.8 | 2.1 | R-32 | 650
215439721 | GOODMAN | GZV6SA1810A* | CA*EA3022*3A* | G*VT960803BNA* | Split System | 17000 | 19 | 8.8 | 2.1 | R-32 | 650
215439728 | GOODMAN | GZV6SA1810A* | CA*EA2418*3A* | G*VT960403BNA* | Split System | 17000 | 19 | 8.8 | 2.1 | R-32 | 650
215439744 | GOODMAN | GZV6SA1810A* | CHPEA2422*3A* | G*VS960603BUA* | Split System | 17000 | 19 | 8.8 | 2.1 | R-32 | 650
215439720 | GOODMAN | GZV6SA1810A* | CHPEA2422*3A* | G*VT960803BNA* | Split System | 17000 | 19 | 8.8 | 2.1 | R-32 | 650
215439771 | GOODMAN | GZV6SA1810A* | CA*EA2418*3A*+MBVK16CP1X00A* |  | Split System | 17000 | 19 | 8.8 | 2.1 | R-32 | 650
215439770 | GOODMAN | GZV6SA1810A* | CA*EA3022*3A*+MBVK16CP1X00A* |  | Split System | 17000 | 19 | 8.8 | 2.1 | R-32 | 650
215439743 | GOODMAN | GZV6SA1810A* | CA*EA2418*3A* | G*VS960805CUA* | Split System | 17000 | 19 | 8.8 | 2.1 | R-32 | 650
215439745 | GOODMAN | GZV6SA1810A* | CA*EA3022*3A* | G*VS960603BUA* | Split System | 17000 | 19 | 8.8 | 2.1 | R-32 | 650
215439754 | GOODMAN | GZV6SA1810A* | CHPEA2422*3A* | G*VM970803BNA* | Split System | 17000 | 19 | 8.8 | 2.1 | R-32 | 650
215439752 | GOODMAN | GZV6SA1810A* | CA*EA3022*3A* | G*VM970804CNA* | Split System | 17000 | 19 | 8.8 | 2.1 | R-32 | 650
215439759 | GOODMAN | GZV6SA1810A* | CA*EA2418*3A* | G*VM970603BNA* | Split System | 17000 | 19 | 8.8 | 2.1 | R-32 | 650
215439725 | GOODMAN | GZV6SA1810A* | CA*EA2418*3A* | G*VT960603BNA* | Split System | 17000 | 19 | 8.8 | 2.1 | R-32 | 650
215439756 | GOODMAN | GZV6SA1810A* | CA*EA2418*3A* | G*VM970803BNA* | Split System | 17000 | 19 | 8.8 | 2.1 | R-32 | 650
215439722 | GOODMAN | GZV6SA1810A* | CA*EA2418*3A* | G*VT960803BNA* | Split System | 17000 | 19 | 8.8 | 2.1 | R-32 | 650
215439723 | GOODMAN | GZV6SA1810A* | CHPEA2422*3A* | G*VT960603BNA* | Split System | 17000 | 19 | 8.8 | 2.1 | R-32 | 650
215439758 | GOODMAN | GZV6SA1810A* | CA*EA3022*3A* | G*VM970603BNA* | Split System | 17000 | 19 | 8.8 | 2.1 | R-32 | 650
215439718 | GOODMAN | GZV6SA1810A* | CA*EA3022*3A* | G*VT960804CNA* | Split System | 17000 | 19 | 8.8 | 2.1 | R-32 | 650
215439727 | GOODMAN | GZV6SA1810A* | CA*EA3022*3A* | G*VT960403BNA* | Split System | 17000 | 19 | 8.8 | 2.1 | R-32 | 650
215429783 | GOODMAN | GZV6SA1810A* | AHVE24BP0300A* |  | Split System | 17100 | 19 | 8.8 | 2.1 | R-32 | 650
215351153 | TOSOT | TU36-R32WEDU | TUD36-R32AHEDU |  | Split System | 34000 | 18 | 10 | 2 | R-32 | 650
215390437 | TOSOT | TU36W-EDU | TUD36AH2-EDU |  | Split System | 34000 | 18 | 10 | 2 | R-32 | 650
218448110 | Emeric | ETD-H24DMR3 | EAH-C24DMR3 |  | Split System | 24000 | 18.5 | 8.8 | 2.15 | R-32 | 650
216765694 | GREE | GUD60W2/NHE-D(U) | GCAC60H/NHA |  | Split System | 52000 | 16 | 9 | 1.8 | R-32 | 650
216768110 | GREE | GUD60W2/NHE-D(U) | GCAC48H/NHA |  | Split System | 47000 | 16 | 9 | 1.85 | R-32 | 650
215434400 | AMANA | AZV7SA4810A* | CHPEA4830*3A* | A*VS800805CUA* | Split System | 45500 | 16.5 | 8.5 | 2 | R-32 | 650
215434401 | AMANA | AZV7SA4810A* | CHPEA4830*3A* | A*VT800804C*A* | Split System | 45500 | 16.5 | 8.5 | 2 | R-32 | 650
215434403 | AMANA | AZV7SA4810A* | CHPEA4830*3A* | A*VT801005C*A* | Split System | 45500 | 16.5 | 8.5 | 2 | R-32 | 650
215434402 | AMANA | AZV7SA4810A* | CHPEA4830*3A* | A*VT800805C*A* | Split System | 45500 | 16.5 | 8.5 | 2 | R-32 | 650
215434414 | AMANA | AZV7SA4810A* | CHPEA6030*3A* | A*VT800804C*A* | Split System | 45500 | 16.5 | 8.5 | 2 | R-32 | 650
215434413 | AMANA | AZV7SA4810A* | CHPEA6030*3A* | A*VS800805CUA* | Split System | 45500 | 16.5 | 8.5 | 2 | R-32 | 650
215434415 | AMANA | AZV7SA4810A* | CHPEA6030*3A* | A*VT800805C*A* | Split System | 45500 | 16.5 | 8.5 | 2 | R-32 | 650
215434416 | AMANA | AZV7SA4810A* | CHPEA6030*3A* | A*VT801005C*A* | Split System | 45500 | 16.5 | 8.5 | 2 | R-32 | 650
215434362 | DAIKIN | DH7VSA4810A* | CHPEA4830*3A* | D*80TC0804C*A* | Split System | 45500 | 16.5 | 8.5 | 2 | R-32 | 650
215434364 | DAIKIN | DH7VSA4810A* | CHPEA4830*3A* | D*80TC1005C*A* | Split System | 45500 | 16.5 | 8.5 | 2 | R-32 | 650
215434363 | DAIKIN | DH7VSA4810A* | CHPEA4830*3A* | D*80TC0805C*A* | Split System | 45500 | 16.5 | 8.5 | 2 | R-32 | 650
215434361 | DAIKIN | DH7VSA4810A* | CHPEA4830*3A* | D*80SC0805CUA* | Split System | 45500 | 16.5 | 8.5 | 2 | R-32 | 650
215434376 | DAIKIN | DH7VSA4810A* | CHPEA6030*3A* | D*80TC0805C*A* | Split System | 45500 | 16.5 | 8.5 | 2 | R-32 | 650
215434374 | DAIKIN | DH7VSA4810A* | CHPEA6030*3A* | D*80SC0805CUA* | Split System | 45500 | 16.5 | 8.5 | 2 | R-32 | 650
215434377 | DAIKIN | DH7VSA4810A* | CHPEA6030*3A* | D*80TC1005C*A* | Split System | 45500 | 16.5 | 8.5 | 2 | R-32 | 650
215434375 | DAIKIN | DH7VSA4810A* | CHPEA6030*3A* | D*80TC0804C*A* | Split System | 45500 | 16.5 | 8.5 | 2 | R-32 | 650
215434439 | GOODMAN | GZV7SA4810A* | CHPEA4830*3A* | G*VS800805CUA* | Split System | 45500 | 16.5 | 8.5 | 2 | R-32 | 650
215434442 | GOODMAN | GZV7SA4810A* | CHPEA4830*3A* | G*VT801005C*A* | Split System | 45500 | 16.5 | 8.5 | 2 | R-32 | 650
215434440 | GOODMAN | GZV7SA4810A* | CHPEA4830*3A* | G*VT800804C*A* | Split System | 45500 | 16.5 | 8.5 | 2 | R-32 | 650
215434441 | GOODMAN | GZV7SA4810A* | CHPEA4830*3A* | G*VT800805C*A* | Split System | 45500 | 16.5 | 8.5 | 2 | R-32 | 650
215434452 | GOODMAN | GZV7SA4810A* | CHPEA6030*3A* | G*VS800805CUA* | Split System | 45500 | 16.5 | 8.5 | 2 | R-32 | 650
215434453 | GOODMAN | GZV7SA4810A* | CHPEA6030*3A* | G*VT800804C*A* | Split System | 45500 | 16.5 | 8.5 | 2 | R-32 | 650
215434455 | GOODMAN | GZV7SA4810A* | CHPEA6030*3A* | G*VT801005C*A* | Split System | 45500 | 16.5 | 8.5 | 2 | R-32 | 650
215434454 | GOODMAN | GZV7SA4810A* | CHPEA6030*3A* | G*VT800805C*A* | Split System | 45500 | 16.5 | 8.5 | 2 | R-32 | 650
215434409 | AMANA | AZV7SA4810A* | CHPEA4830*3A* | A*VT800805D*A* | Split System | 45500 | 17 | 8.5 | 2 | R-32 | 650
215434422 | AMANA | AZV7SA4810A* | CHPEA6030*3A* | A*VT800805D*A* | Split System | 45500 | 17 | 8.5 | 2 | R-32 | 650
215434370 | DAIKIN | DH7VSA4810A* | CHPEA4830*3A* | D*80TC0805D*A* | Split System | 45500 | 17 | 8.5 | 2 | R-32 | 650
215434383 | DAIKIN | DH7VSA4810A* | CHPEA6030*3A* | D*80TC0805D*A* | Split System | 45500 | 17 | 8.5 | 2 | R-32 | 650
215434448 | GOODMAN | GZV7SA4810A* | CHPEA4830*3A* | G*VT800805D*A* | Split System | 45500 | 17 | 8.5 | 2 | R-32 | 650
215434461 | GOODMAN | GZV7SA4810A* | CHPEA6030*3A* | G*VT800805D*A* | Split System | 45500 | 17 | 8.5 | 2 | R-32 | 650
215434286 | AMANA | AZV7SA4210A* | CHPEA4830*3A* | A*VS800805CUA* | Split System | 40500 | 17 | 8.6 | 2 | R-32 | 650
215434288 | AMANA | AZV7SA4210A* | CHPEA4830*3A* | A*VT800804C*A* | Split System | 40500 | 17 | 8.6 | 2 | R-32 | 650
215434304 | AMANA | AZV7SA4210A* | CHPEA6030*3A* | A*VT801005C*A* | Split System | 40500 | 17 | 8.6 | 2 | R-32 | 650
215434303 | AMANA | AZV7SA4210A* | CHPEA6030*3A* | A*VT800805D*A* | Split System | 40500 | 17 | 8.6 | 2 | R-32 | 650
215434302 | AMANA | AZV7SA4210A* | CHPEA6030*3A* | A*VT800805C*A* | Split System | 40500 | 17 | 8.6 | 2 | R-32 | 650
215434290 | AMANA | AZV7SA4210A* | CHPEA4830*3A* | A*VT800805D*A* | Split System | 40500 | 17 | 8.6 | 2 | R-32 | 650
215434299 | AMANA | AZV7SA4210A* | CHPEA6030*3A* | A*VS800805CUA* | Split System | 40500 | 17 | 8.6 | 2 | R-32 | 650
215434301 | AMANA | AZV7SA4210A* | CHPEA6030*3A* | A*VT800804C*A* | Split System | 40500 | 17 | 8.6 | 2 | R-32 | 650
215434291 | AMANA | AZV7SA4210A* | CHPEA4830*3A* | A*VT801005C*A* | Split System | 40500 | 17 | 8.6 | 2 | R-32 | 650
215434289 | AMANA | AZV7SA4210A* | CHPEA4830*3A* | A*VT800805C*A* | Split System | 40500 | 17 | 8.6 | 2 | R-32 | 650
215434262 | DAIKIN | DH7VSA4210A* | CHPEA6030*3A* | D*80TC0804C*A* | Split System | 40500 | 17 | 8.6 | 2 | R-32 | 650
215434264 | DAIKIN | DH7VSA4210A* | CHPEA6030*3A* | D*80TC0805D*A* | Split System | 40500 | 17 | 8.6 | 2 | R-32 | 650
215434247 | DAIKIN | DH7VSA4210A* | CHPEA4830*3A* | D*80SC0805CUA* | Split System | 40500 | 17 | 8.6 | 2 | R-32 | 650
215434251 | DAIKIN | DH7VSA4210A* | CHPEA4830*3A* | D*80TC0805D*A* | Split System | 40500 | 17 | 8.6 | 2 | R-32 | 650
215434252 | DAIKIN | DH7VSA4210A* | CHPEA4830*3A* | D*80TC1005C*A* | Split System | 40500 | 17 | 8.6 | 2 | R-32 | 650
215434260 | DAIKIN | DH7VSA4210A* | CHPEA6030*3A* | D*80SC0805CUA* | Split System | 40500 | 17 | 8.6 | 2 | R-32 | 650
215434263 | DAIKIN | DH7VSA4210A* | CHPEA6030*3A* | D*80TC0805C*A* | Split System | 40500 | 17 | 8.6 | 2 | R-32 | 650
215434250 | DAIKIN | DH7VSA4210A* | CHPEA4830*3A* | D*80TC0805C*A* | Split System | 40500 | 17 | 8.6 | 2 | R-32 | 650
215434265 | DAIKIN | DH7VSA4210A* | CHPEA6030*3A* | D*80TC1005C*A* | Split System | 40500 | 17 | 8.6 | 2 | R-32 | 650
215434249 | DAIKIN | DH7VSA4210A* | CHPEA4830*3A* | D*80TC0804C*A* | Split System | 40500 | 17 | 8.6 | 2 | R-32 | 650
215434338 | GOODMAN | GZV7SA4210A* | CHPEA6030*3A* | G*VS800805CUA* | Split System | 40500 | 17 | 8.6 | 2 | R-32 | 650
215434325 | GOODMAN | GZV7SA4210A* | CHPEA4830*3A* | G*VS800805CUA* | Split System | 40500 | 17 | 8.6 | 2 | R-32 | 650
215434343 | GOODMAN | GZV7SA4210A* | CHPEA6030*3A* | G*VT801005C*A* | Split System | 40500 | 17 | 8.6 | 2 | R-32 | 650
215434340 | GOODMAN | GZV7SA4210A* | CHPEA6030*3A* | G*VT800804C*A* | Split System | 40500 | 17 | 8.6 | 2 | R-32 | 650
215434328 | GOODMAN | GZV7SA4210A* | CHPEA4830*3A* | G*VT800805C*A* | Split System | 40500 | 17 | 8.6 | 2 | R-32 | 650
215434330 | GOODMAN | GZV7SA4210A* | CHPEA4830*3A* | G*VT801005C*A* | Split System | 40500 | 17 | 8.6 | 2 | R-32 | 650
215434329 | GOODMAN | GZV7SA4210A* | CHPEA4830*3A* | G*VT800805D*A* | Split System | 40500 | 17 | 8.6 | 2 | R-32 | 650
215434327 | GOODMAN | GZV7SA4210A* | CHPEA4830*3A* | G*VT800804C*A* | Split System | 40500 | 17 | 8.6 | 2 | R-32 | 650
215434341 | GOODMAN | GZV7SA4210A* | CHPEA6030*3A* | G*VT800805C*A* | Split System | 40500 | 17 | 8.6 | 2 | R-32 | 650
215434342 | GOODMAN | GZV7SA4210A* | CHPEA6030*3A* | G*VT800805D*A* | Split System | 40500 | 17 | 8.6 | 2 | R-32 | 650
215434388 | AMANA | AZV7SA4810A* | CA*EA6030*3A* | A*VT800804C*A* | Split System | 45500 | 16.5 | 8.8 | 2 | R-32 | 650
215434390 | AMANA | AZV7SA4810A* | CA*EA6030*3A* | A*VT801005C*A* | Split System | 45500 | 16.5 | 8.8 | 2 | R-32 | 650
215434387 | AMANA | AZV7SA4810A* | CA*EA6030*3A* | A*VS800805CUA* | Split System | 45500 | 16.5 | 8.8 | 2 | R-32 | 650
215434389 | AMANA | AZV7SA4810A* | CA*EA6030*3A* | A*VT800805C*A* | Split System | 45500 | 16.5 | 8.8 | 2 | R-32 | 650
215434348 | DAIKIN | DH7VSA4810A* | CA*EA6030*3A* | D*80SC0805CUA* | Split System | 45500 | 16.5 | 8.8 | 2 | R-32 | 650
215434350 | DAIKIN | DH7VSA4810A* | CA*EA6030*3A* | D*80TC0805C*A* | Split System | 45500 | 16.5 | 8.8 | 2 | R-32 | 650
215434351 | DAIKIN | DH7VSA4810A* | CA*EA6030*3A* | D*80TC1005C*A* | Split System | 45500 | 16.5 | 8.8 | 2 | R-32 | 650
215434349 | DAIKIN | DH7VSA4810A* | CA*EA6030*3A* | D*80TC0804C*A* | Split System | 45500 | 16.5 | 8.8 | 2 | R-32 | 650
215434426 | GOODMAN | GZV7SA4810A* | CA*EA6030*3A* | G*VS800805CUA* | Split System | 45500 | 16.5 | 8.8 | 2 | R-32 | 650
215434428 | GOODMAN | GZV7SA4810A* | CA*EA6030*3A* | G*VT800805C*A* | Split System | 45500 | 16.5 | 8.8 | 2 | R-32 | 650
215434427 | GOODMAN | GZV7SA4810A* | CA*EA6030*3A* | G*VT800804C*A* | Split System | 45500 | 16.5 | 8.8 | 2 | R-32 | 650
215434429 | GOODMAN | GZV7SA4810A* | CA*EA6030*3A* | G*VT801005C*A* | Split System | 45500 | 16.5 | 8.8 | 2 | R-32 | 650
215434277 | AMANA | AZV7SA4210A* | CA*EA6030*3A* | A*VT800805D*A* | Split System | 40500 | 17 | 8.8 | 2 | R-32 | 650
215434275 | AMANA | AZV7SA4210A* | CA*EA6030*3A* | A*VT800804C*A* | Split System | 40500 | 17 | 8.8 | 2 | R-32 | 650
215434273 | AMANA | AZV7SA4210A* | CA*EA6030*3A* | A*VS800805CUA* | Split System | 40500 | 17 | 8.8 | 2 | R-32 | 650
215434278 | AMANA | AZV7SA4210A* | CA*EA6030*3A* | A*VT801005C*A* | Split System | 40500 | 17 | 8.8 | 2 | R-32 | 650
215434276 | AMANA | AZV7SA4210A* | CA*EA6030*3A* | A*VT800805C*A* | Split System | 40500 | 17 | 8.8 | 2 | R-32 | 650
215434396 | AMANA | AZV7SA4810A* | CA*EA6030*3A* | A*VT800805D*A* | Split System | 45500 | 17 | 8.8 | 2 | R-32 | 650
215434236 | DAIKIN | DH7VSA4210A* | CA*EA6030*3A* | D*80TC0804C*A* | Split System | 40500 | 17 | 8.8 | 2 | R-32 | 650
215434238 | DAIKIN | DH7VSA4210A* | CA*EA6030*3A* | D*80TC0805D*A* | Split System | 40500 | 17 | 8.8 | 2 | R-32 | 650
215434237 | DAIKIN | DH7VSA4210A* | CA*EA6030*3A* | D*80TC0805C*A* | Split System | 40500 | 17 | 8.8 | 2 | R-32 | 650
215434239 | DAIKIN | DH7VSA4210A* | CA*EA6030*3A* | D*80TC1005C*A* | Split System | 40500 | 17 | 8.8 | 2 | R-32 | 650
215434234 | DAIKIN | DH7VSA4210A* | CA*EA6030*3A* | D*80SC0805CUA* | Split System | 40500 | 17 | 8.8 | 2 | R-32 | 650
215434357 | DAIKIN | DH7VSA4810A* | CA*EA6030*3A* | D*80TC0805D*A* | Split System | 45500 | 17 | 8.8 | 2 | R-32 | 650
215434314 | GOODMAN | GZV7SA4210A* | CA*EA6030*3A* | G*VT800804C*A* | Split System | 40500 | 17 | 8.8 | 2 | R-32 | 650
215434312 | GOODMAN | GZV7SA4210A* | CA*EA6030*3A* | G*VS800805CUA* | Split System | 40500 | 17 | 8.8 | 2 | R-32 | 650
215434315 | GOODMAN | GZV7SA4210A* | CA*EA6030*3A* | G*VT800805C*A* | Split System | 40500 | 17 | 8.8 | 2 | R-32 | 650
215434317 | GOODMAN | GZV7SA4210A* | CA*EA6030*3A* | G*VT801005C*A* | Split System | 40500 | 17 | 8.8 | 2 | R-32 | 650
215434316 | GOODMAN | GZV7SA4210A* | CA*EA6030*3A* | G*VT800805D*A* | Split System | 40500 | 17 | 8.8 | 2 | R-32 | 650
215434435 | GOODMAN | GZV7SA4810A* | CA*EA6030*3A* | G*VT800805D*A* | Split System | 45500 | 17 | 8.8 | 2 | R-32 | 650
215434195 | AMANA | AZV7SA3610A* | CHPEA4830*3A* | A*VS800805CUA* | Split System | 35000 | 18.5 | 8.1 | 2 | R-32 | 650
215434190 | AMANA | AZV7SA3610A* | CHPEA4830*3A* | A*VT801005C*A* | Split System | 35000 | 18.5 | 8.1 | 2 | R-32 | 650
215434192 | AMANA | AZV7SA3610A* | CHPEA4830*3A* | A*VT800805C*A* | Split System | 35000 | 18.5 | 8.1 | 2 | R-32 | 650
215434191 | AMANA | AZV7SA3610A* | CHPEA4830*3A* | A*VT800805D*A* | Split System | 35000 | 18.5 | 8.1 | 2 | R-32 | 650
215434193 | AMANA | AZV7SA3610A* | CHPEA4830*3A* | A*VT800804C*A* | Split System | 35000 | 18.5 | 8.1 | 2 | R-32 | 650
215434159 | DAIKIN | DH7VSA3610A* | CHPEA4830*3A* | D*80TC0805D*A* | Split System | 35000 | 18.5 | 8.1 | 2 | R-32 | 650
215434160 | DAIKIN | DH7VSA3610A* | CHPEA4830*3A* | D*80TC0805C*A* | Split System | 35000 | 18.5 | 8.1 | 2 | R-32 | 650
215434163 | DAIKIN | DH7VSA3610A* | CHPEA4830*3A* | D*80SC0805CUA* | Split System | 35000 | 18.5 | 8.1 | 2 | R-32 | 650
215434158 | DAIKIN | DH7VSA3610A* | CHPEA4830*3A* | D*80TC1005C*A* | Split System | 35000 | 18.5 | 8.1 | 2 | R-32 | 650
215434161 | DAIKIN | DH7VSA3610A* | CHPEA4830*3A* | D*80TC0804C*A* | Split System | 35000 | 18.5 | 8.1 | 2 | R-32 | 650
215434225 | GOODMAN | GZV7SA3610A* | CHPEA4830*3A* | G*VT800804C*A* | Split System | 35000 | 18.5 | 8.1 | 2 | R-32 | 650
215434224 | GOODMAN | GZV7SA3610A* | CHPEA4830*3A* | G*VT800805C*A* | Split System | 35000 | 18.5 | 8.1 | 2 | R-32 | 650
215434227 | GOODMAN | GZV7SA3610A* | CHPEA4830*3A* | G*VS800805CUA* | Split System | 35000 | 18.5 | 8.1 | 2 | R-32 | 650
215434223 | GOODMAN | GZV7SA3610A* | CHPEA4830*3A* | G*VT800805D*A* | Split System | 35000 | 18.5 | 8.1 | 2 | R-32 | 650
215434222 | GOODMAN | GZV7SA3610A* | CHPEA4830*3A* | G*VT801005C*A* | Split System | 35000 | 18.5 | 8.1 | 2 | R-32 | 650
215434171 | AMANA | AZV7SA3610A* | CA*EA4830*3A* | A*VT801005C*A* | Split System | 34800 | 18.5 | 8.5 | 2 | R-32 | 650
215434173 | AMANA | AZV7SA3610A* | CA*EA4830*3A* | A*VT800805C*A* | Split System | 34800 | 18.5 | 8.5 | 2 | R-32 | 650
215434174 | AMANA | AZV7SA3610A* | CA*EA4830*3A* | A*VT800804C*A* | Split System | 34800 | 18.5 | 8.5 | 2 | R-32 | 650
215434176 | AMANA | AZV7SA3610A* | CA*EA4830*3A* | A*VS800805CUA* | Split System | 34800 | 18.5 | 8.5 | 2 | R-32 | 650
215434172 | AMANA | AZV7SA3610A* | CA*EA4830*3A* | A*VT800805D*A* | Split System | 34800 | 18.5 | 8.5 | 2 | R-32 | 650
215434185 | AMANA | AZV7SA3610A* | CA*EA6030*3A* | A*VS800805CUA* | Split System | 35000 | 18.5 | 8.5 | 2 | R-32 | 650
215434180 | AMANA | AZV7SA3610A* | CA*EA6030*3A* | A*VT801005C*A* | Split System | 35000 | 18.5 | 8.5 | 2 | R-32 | 650
215434182 | AMANA | AZV7SA3610A* | CA*EA6030*3A* | A*VT800805C*A* | Split System | 35000 | 18.5 | 8.5 | 2 | R-32 | 650
215434183 | AMANA | AZV7SA3610A* | CA*EA6030*3A* | A*VT800804C*A* | Split System | 35000 | 18.5 | 8.5 | 2 | R-32 | 650
215434181 | AMANA | AZV7SA3610A* | CA*EA6030*3A* | A*VT800805D*A* | Split System | 35000 | 18.5 | 8.5 | 2 | R-32 | 650
215434139 | DAIKIN | DH7VSA3610A* | CA*EA4830*3A* | D*80TC1005C*A* | Split System | 34800 | 18.5 | 8.5 | 2 | R-32 | 650
215434144 | DAIKIN | DH7VSA3610A* | CA*EA4830*3A* | D*80SC0805CUA* | Split System | 34800 | 18.5 | 8.5 | 2 | R-32 | 650
215434142 | DAIKIN | DH7VSA3610A* | CA*EA4830*3A* | D*80TC0804C*A* | Split System | 34800 | 18.5 | 8.5 | 2 | R-32 | 650
215434140 | DAIKIN | DH7VSA3610A* | CA*EA4830*3A* | D*80TC0805D*A* | Split System | 34800 | 18.5 | 8.5 | 2 | R-32 | 650
215434141 | DAIKIN | DH7VSA3610A* | CA*EA4830*3A* | D*80TC0805C*A* | Split System | 34800 | 18.5 | 8.5 | 2 | R-32 | 650
215434148 | DAIKIN | DH7VSA3610A* | CA*EA6030*3A* | D*80TC1005C*A* | Split System | 35000 | 18.5 | 8.5 | 2 | R-32 | 650
215434153 | DAIKIN | DH7VSA3610A* | CA*EA6030*3A* | D*80SC0805CUA* | Split System | 35000 | 18.5 | 8.5 | 2 | R-32 | 650
215434149 | DAIKIN | DH7VSA3610A* | CA*EA6030*3A* | D*80TC0805D*A* | Split System | 35000 | 18.5 | 8.5 | 2 | R-32 | 650
215434151 | DAIKIN | DH7VSA3610A* | CA*EA6030*3A* | D*80TC0804C*A* | Split System | 35000 | 18.5 | 8.5 | 2 | R-32 | 650
215434150 | DAIKIN | DH7VSA3610A* | CA*EA6030*3A* | D*80TC0805C*A* | Split System | 35000 | 18.5 | 8.5 | 2 | R-32 | 650
215434206 | GOODMAN | GZV7SA3610A* | CA*EA4830*3A* | G*VT800804C*A* | Split System | 34800 | 18.5 | 8.5 | 2 | R-32 | 650
215434204 | GOODMAN | GZV7SA3610A* | CA*EA4830*3A* | G*VT800805D*A* | Split System | 34800 | 18.5 | 8.5 | 2 | R-32 | 650
215434203 | GOODMAN | GZV7SA3610A* | CA*EA4830*3A* | G*VT801005C*A* | Split System | 34800 | 18.5 | 8.5 | 2 | R-32 | 650
215434205 | GOODMAN | GZV7SA3610A* | CA*EA4830*3A* | G*VT800805C*A* | Split System | 34800 | 18.5 | 8.5 | 2 | R-32 | 650
215434208 | GOODMAN | GZV7SA3610A* | CA*EA4830*3A* | G*VS800805CUA* | Split System | 34800 | 18.5 | 8.5 | 2 | R-32 | 650
215434212 | GOODMAN | GZV7SA3610A* | CA*EA6030*3A* | G*VT801005C*A* | Split System | 35000 | 18.5 | 8.5 | 2 | R-32 | 650
215434214 | GOODMAN | GZV7SA3610A* | CA*EA6030*3A* | G*VT800805C*A* | Split System | 35000 | 18.5 | 8.5 | 2 | R-32 | 650
215434217 | GOODMAN | GZV7SA3610A* | CA*EA6030*3A* | G*VS800805CUA* | Split System | 35000 | 18.5 | 8.5 | 2 | R-32 | 650
215434213 | GOODMAN | GZV7SA3610A* | CA*EA6030*3A* | G*VT800805D*A* | Split System | 35000 | 18.5 | 8.5 | 2 | R-32 | 650
215434215 | GOODMAN | GZV7SA3610A* | CA*EA6030*3A* | G*VT800804C*A* | Split System | 35000 | 18.5 | 8.5 | 2 | R-32 | 650
217495911 | DAIKIN | DH7VSA6010A* | CA*EA6030*3A* | D*96SC0805CUA* | Split System | 52000 | 16.5 | 8.8 | 2 | R-32 | 650
215434406 | AMANA | AZV7SA4810A* | CHPEA4830*3A* | A*VT961005CNA* | Split System | 45500 | 16.2 | 8.5 | 2 | R-32 | 650
215434407 | AMANA | AZV7SA4810A* | CHPEA4830*3A* | A*VM970804CNA* | Split System | 45500 | 16.2 | 8.5 | 2 | R-32 | 650
215434405 | AMANA | AZV7SA4810A* | CHPEA4830*3A* | A*VT960804CNA* | Split System | 45500 | 16.2 | 8.5 | 2 | R-32 | 650
215434404 | AMANA | AZV7SA4810A* | CHPEA4830*3A* | A*VS960805CUA* | Split System | 45500 | 16.2 | 8.5 | 2 | R-32 | 650
215434408 | AMANA | AZV7SA4810A* | CHPEA4830*3A* | A*VM971005CNA* | Split System | 45500 | 16.2 | 8.5 | 2 | R-32 | 650
215434420 | AMANA | AZV7SA4810A* | CHPEA6030*3A* | A*VM970804CNA* | Split System | 45500 | 16.2 | 8.5 | 2 | R-32 | 650
215434418 | AMANA | AZV7SA4810A* | CHPEA6030*3A* | A*VT960804CNA* | Split System | 45500 | 16.2 | 8.5 | 2 | R-32 | 650
215434421 | AMANA | AZV7SA4810A* | CHPEA6030*3A* | A*VM971005CNA* | Split System | 45500 | 16.2 | 8.5 | 2 | R-32 | 650
215434419 | AMANA | AZV7SA4810A* | CHPEA6030*3A* | A*VT961005CNA* | Split System | 45500 | 16.2 | 8.5 | 2 | R-32 | 650
215434417 | AMANA | AZV7SA4810A* | CHPEA6030*3A* | A*VS960805CUA* | Split System | 45500 | 16.2 | 8.5 | 2 | R-32 | 650
215434367 | DAIKIN | DH7VSA4810A* | CHPEA4830*3A* | D*96TC1005CNA* | Split System | 45500 | 16.2 | 8.5 | 2 | R-32 | 650
215434369 | DAIKIN | DH7VSA4810A* | CHPEA4830*3A* | D*97MC1005CNA* | Split System | 45500 | 16.2 | 8.5 | 2 | R-32 | 650
215434365 | DAIKIN | DH7VSA4810A* | CHPEA4830*3A* | D*96SC0805CUA* | Split System | 45500 | 16.2 | 8.5 | 2 | R-32 | 650
215434366 | DAIKIN | DH7VSA4810A* | CHPEA4830*3A* | D*96TC0804CNA* | Split System | 45500 | 16.2 | 8.5 | 2 | R-32 | 650
215434368 | DAIKIN | DH7VSA4810A* | CHPEA4830*3A* | D*97MC0804CNA* | Split System | 45500 | 16.2 | 8.5 | 2 | R-32 | 650
215434380 | DAIKIN | DH7VSA4810A* | CHPEA6030*3A* | D*96TC1005CNA* | Split System | 45500 | 16.2 | 8.5 | 2 | R-32 | 650
215434379 | DAIKIN | DH7VSA4810A* | CHPEA6030*3A* | D*96TC0804CNA* | Split System | 45500 | 16.2 | 8.5 | 2 | R-32 | 650
215434382 | DAIKIN | DH7VSA4810A* | CHPEA6030*3A* | D*97MC1005CNA* | Split System | 45500 | 16.2 | 8.5 | 2 | R-32 | 650
215434378 | DAIKIN | DH7VSA4810A* | CHPEA6030*3A* | D*96SC0805CUA* | Split System | 45500 | 16.2 | 8.5 | 2 | R-32 | 650
215434381 | DAIKIN | DH7VSA4810A* | CHPEA6030*3A* | D*97MC0804CNA* | Split System | 45500 | 16.2 | 8.5 | 2 | R-32 | 650
215434445 | GOODMAN | GZV7SA4810A* | CHPEA4830*3A* | G*VT961005CNA* | Split System | 45500 | 16.2 | 8.5 | 2 | R-32 | 650
215434446 | GOODMAN | GZV7SA4810A* | CHPEA4830*3A* | G*VM970804CNA* | Split System | 45500 | 16.2 | 8.5 | 2 | R-32 | 650
215434447 | GOODMAN | GZV7SA4810A* | CHPEA4830*3A* | G*VM971005CNA* | Split System | 45500 | 16.2 | 8.5 | 2 | R-32 | 650
215434443 | GOODMAN | GZV7SA4810A* | CHPEA4830*3A* | G*VS960805CUA* | Split System | 45500 | 16.2 | 8.5 | 2 | R-32 | 650
215434444 | GOODMAN | GZV7SA4810A* | CHPEA4830*3A* | G*VT960804CNA* | Split System | 45500 | 16.2 | 8.5 | 2 | R-32 | 650
215434457 | GOODMAN | GZV7SA4810A* | CHPEA6030*3A* | G*VT960804CNA* | Split System | 45500 | 16.2 | 8.5 | 2 | R-32 | 650
215434459 | GOODMAN | GZV7SA4810A* | CHPEA6030*3A* | G*VM970804CNA* | Split System | 45500 | 16.2 | 8.5 | 2 | R-32 | 650
215434456 | GOODMAN | GZV7SA4810A* | CHPEA6030*3A* | G*VS960805CUA* | Split System | 45500 | 16.2 | 8.5 | 2 | R-32 | 650
215434458 | GOODMAN | GZV7SA4810A* | CHPEA6030*3A* | G*VT961005CNA* | Split System | 45500 | 16.2 | 8.5 | 2 | R-32 | 650
215434460 | GOODMAN | GZV7SA4810A* | CHPEA6030*3A* | G*VM971005CNA* | Split System | 45500 | 16.2 | 8.5 | 2 | R-32 | 650
215434412 | AMANA | AZV7SA4810A* | CHPEA4830*3A* | A*VM971205DNA* | Split System | 45500 | 16.5 | 8.5 | 2 | R-32 | 650
215434410 | AMANA | AZV7SA4810A* | CHPEA4830*3A* | A*VT961005DNA* | Split System | 45500 | 16.5 | 8.5 | 2 | R-32 | 650
215434411 | AMANA | AZV7SA4810A* | CHPEA4830*3A* | A*VT961205DNA* | Split System | 45500 | 16.5 | 8.5 | 2 | R-32 | 650
215434424 | AMANA | AZV7SA4810A* | CHPEA6030*3A* | A*VT961205DNA* | Split System | 45500 | 16.5 | 8.5 | 2 | R-32 | 650
215434425 | AMANA | AZV7SA4810A* | CHPEA6030*3A* | A*VM971205DNA* | Split System | 45500 | 16.5 | 8.5 | 2 | R-32 | 650
215434423 | AMANA | AZV7SA4810A* | CHPEA6030*3A* | A*VT961005DNA* | Split System | 45500 | 16.5 | 8.5 | 2 | R-32 | 650
215434372 | DAIKIN | DH7VSA4810A* | CHPEA4830*3A* | D*96TC1205DNA* | Split System | 45500 | 16.5 | 8.5 | 2 | R-32 | 650
215434373 | DAIKIN | DH7VSA4810A* | CHPEA4830*3A* | D*97MC1205DNA* | Split System | 45500 | 16.5 | 8.5 | 2 | R-32 | 650
215434371 | DAIKIN | DH7VSA4810A* | CHPEA4830*3A* | D*96TC1005DNA* | Split System | 45500 | 16.5 | 8.5 | 2 | R-32 | 650
215434384 | DAIKIN | DH7VSA4810A* | CHPEA6030*3A* | D*96TC1005DNA* | Split System | 45500 | 16.5 | 8.5 | 2 | R-32 | 650
215434385 | DAIKIN | DH7VSA4810A* | CHPEA6030*3A* | D*96TC1205DNA* | Split System | 45500 | 16.5 | 8.5 | 2 | R-32 | 650
215434386 | DAIKIN | DH7VSA4810A* | CHPEA6030*3A* | D*97MC1205DNA* | Split System | 45500 | 16.5 | 8.5 | 2 | R-32 | 650
215434449 | GOODMAN | GZV7SA4810A* | CHPEA4830*3A* | G*VT961005DNA* | Split System | 45500 | 16.5 | 8.5 | 2 | R-32 | 650
215434451 | GOODMAN | GZV7SA4810A* | CHPEA4830*3A* | G*VM971205DNA* | Split System | 45500 | 16.5 | 8.5 | 2 | R-32 | 650
215434450 | GOODMAN | GZV7SA4810A* | CHPEA4830*3A* | G*VT961205DNA* | Split System | 45500 | 16.5 | 8.5 | 2 | R-32 | 650
215434464 | GOODMAN | GZV7SA4810A* | CHPEA6030*3A* | G*VM971205DNA* | Split System | 45500 | 16.5 | 8.5 | 2 | R-32 | 650
215434462 | GOODMAN | GZV7SA4810A* | CHPEA6030*3A* | G*VT961005DNA* | Split System | 45500 | 16.5 | 8.5 | 2 | R-32 | 650
215434463 | GOODMAN | GZV7SA4810A* | CHPEA6030*3A* | G*VT961205DNA* | Split System | 45500 | 16.5 | 8.5 | 2 | R-32 | 650
215433955 | AMANA | AZV7SA4810A* | CHPEA4830*3A*+MBVK16CP1X00A* |  | Split System | 45500 | 17 | 8.5 | 2 | R-32 | 650
215433957 | AMANA | AZV7SA4810A* | CHPEA6030*3A*+MBVK16CP1X00A* |  | Split System | 45500 | 17 | 8.5 | 2 | R-32 | 650
215433949 | DAIKIN | DH7VSA4810A* | CHPEA4830*3A*+MBVK16CP1X00A* |  | Split System | 45500 | 17 | 8.5 | 2 | R-32 | 650
215433951 | DAIKIN | DH7VSA4810A* | CHPEA6030*3A*+MBVK16CP1X00A* |  | Split System | 45500 | 17 | 8.5 | 2 | R-32 | 650
215433961 | GOODMAN | GZV7SA4810A* | CHPEA4830*3A*+MBVK16CP1X00A* |  | Split System | 45500 | 17 | 8.5 | 2 | R-32 | 650
215433963 | GOODMAN | GZV7SA4810A* | CHPEA6030*3A*+MBVK16CP1X00A* |  | Split System | 45500 | 17 | 8.5 | 2 | R-32 | 650
215433956 | AMANA | AZV7SA4810A* | CHPEA4830*3A*+MBVK20DP1X00A* |  | Split System | 45500 | 17.5 | 8.5 | 2 | R-32 | 650
215433958 | AMANA | AZV7SA4810A* | CHPEA6030*3A*+MBVK20DP1X00A* |  | Split System | 45500 | 17.5 | 8.5 | 2 | R-32 | 650
215433950 | DAIKIN | DH7VSA4810A* | CHPEA4830*3A*+MBVK20DP1X00A* |  | Split System | 45500 | 17.5 | 8.5 | 2 | R-32 | 650
215433952 | DAIKIN | DH7VSA4810A* | CHPEA6030*3A*+MBVK20DP1X00A* |  | Split System | 45500 | 17.5 | 8.5 | 2 | R-32 | 650
215433962 | GOODMAN | GZV7SA4810A* | CHPEA4830*3A*+MBVK20DP1X00A* |  | Split System | 45500 | 17.5 | 8.5 | 2 | R-32 | 650
215433964 | GOODMAN | GZV7SA4810A* | CHPEA6030*3A*+MBVK20DP1X00A* |  | Split System | 45500 | 17.5 | 8.5 | 2 | R-32 | 650
215434296 | AMANA | AZV7SA4210A* | CHPEA6030*3A* | A*VM970804CNA* | Split System | 40500 | 16.5 | 8.6 | 2 | R-32 | 650
215434306 | AMANA | AZV7SA4210A* | CHPEA6030*3A* | A*VT961005CNA* | Split System | 40500 | 16.5 | 8.6 | 2 | R-32 | 650
215434283 | AMANA | AZV7SA4210A* | CHPEA4830*3A* | A*VM970804CNA* | Split System | 40500 | 16.5 | 8.6 | 2 | R-32 | 650
215434287 | AMANA | AZV7SA4210A* | CHPEA4830*3A* | A*VS960805CUA* | Split System | 40500 | 16.5 | 8.6 | 2 | R-32 | 650
215434292 | AMANA | AZV7SA4210A* | CHPEA4830*3A* | A*VT960804CNA* | Split System | 40500 | 16.5 | 8.6 | 2 | R-32 | 650
215434305 | AMANA | AZV7SA4210A* | CHPEA6030*3A* | A*VT960804CNA* | Split System | 40500 | 16.5 | 8.6 | 2 | R-32 | 650
215434284 | AMANA | AZV7SA4210A* | CHPEA4830*3A* | A*VM971005CNA* | Split System | 40500 | 16.5 | 8.6 | 2 | R-32 | 650
215434293 | AMANA | AZV7SA4210A* | CHPEA4830*3A* | A*VT961005CNA* | Split System | 40500 | 16.5 | 8.6 | 2 | R-32 | 650
215434297 | AMANA | AZV7SA4210A* | CHPEA6030*3A* | A*VM971005CNA* | Split System | 40500 | 16.5 | 8.6 | 2 | R-32 | 650
215434300 | AMANA | AZV7SA4210A* | CHPEA6030*3A* | A*VS960805CUA* | Split System | 40500 | 16.5 | 8.6 | 2 | R-32 | 650
215434261 | DAIKIN | DH7VSA4210A* | CHPEA6030*3A* | D*96SC0805CUA* | Split System | 40500 | 16.5 | 8.6 | 2 | R-32 | 650
215434258 | DAIKIN | DH7VSA4210A* | CHPEA6030*3A* | D*97MC1005CNA* | Split System | 40500 | 16.5 | 8.6 | 2 | R-32 | 650
215434253 | DAIKIN | DH7VSA4210A* | CHPEA4830*3A* | D*96TC0804CNA* | Split System | 40500 | 16.5 | 8.6 | 2 | R-32 | 650
215434257 | DAIKIN | DH7VSA4210A* | CHPEA6030*3A* | D*97MC0804CNA* | Split System | 40500 | 16.5 | 8.6 | 2 | R-32 | 650
215434245 | DAIKIN | DH7VSA4210A* | CHPEA4830*3A* | D*97MC1005CNA* | Split System | 40500 | 16.5 | 8.6 | 2 | R-32 | 650
215434244 | DAIKIN | DH7VSA4210A* | CHPEA4830*3A* | D*97MC0804CNA* | Split System | 40500 | 16.5 | 8.6 | 2 | R-32 | 650
215434248 | DAIKIN | DH7VSA4210A* | CHPEA4830*3A* | D*96SC0805CUA* | Split System | 40500 | 16.5 | 8.6 | 2 | R-32 | 650
215434266 | DAIKIN | DH7VSA4210A* | CHPEA6030*3A* | D*96TC0804CNA* | Split System | 40500 | 16.5 | 8.6 | 2 | R-32 | 650
215434254 | DAIKIN | DH7VSA4210A* | CHPEA4830*3A* | D*96TC1005CNA* | Split System | 40500 | 16.5 | 8.6 | 2 | R-32 | 650
215434267 | DAIKIN | DH7VSA4210A* | CHPEA6030*3A* | D*96TC1005CNA* | Split System | 40500 | 16.5 | 8.6 | 2 | R-32 | 650
215434322 | GOODMAN | GZV7SA4210A* | CHPEA4830*3A* | G*VM970804CNA* | Split System | 40500 | 16.5 | 8.6 | 2 | R-32 | 650
215434336 | GOODMAN | GZV7SA4210A* | CHPEA6030*3A* | G*VM971005CNA* | Split System | 40500 | 16.5 | 8.6 | 2 | R-32 | 650
215434345 | GOODMAN | GZV7SA4210A* | CHPEA6030*3A* | G*VT961005CNA* | Split System | 40500 | 16.5 | 8.6 | 2 | R-32 | 650
215434335 | GOODMAN | GZV7SA4210A* | CHPEA6030*3A* | G*VM970804CNA* | Split System | 40500 | 16.5 | 8.6 | 2 | R-32 | 650
215434344 | GOODMAN | GZV7SA4210A* | CHPEA6030*3A* | G*VT960804CNA* | Split System | 40500 | 16.5 | 8.6 | 2 | R-32 | 650
215434323 | GOODMAN | GZV7SA4210A* | CHPEA4830*3A* | G*VM971005CNA* | Split System | 40500 | 16.5 | 8.6 | 2 | R-32 | 650
215434339 | GOODMAN | GZV7SA4210A* | CHPEA6030*3A* | G*VS960805CUA* | Split System | 40500 | 16.5 | 8.6 | 2 | R-32 | 650
215434331 | GOODMAN | GZV7SA4210A* | CHPEA4830*3A* | G*VT960804CNA* | Split System | 40500 | 16.5 | 8.6 | 2 | R-32 | 650
215434332 | GOODMAN | GZV7SA4210A* | CHPEA4830*3A* | G*VT961005CNA* | Split System | 40500 | 16.5 | 8.6 | 2 | R-32 | 650
215434326 | GOODMAN | GZV7SA4210A* | CHPEA4830*3A* | G*VS960805CUA* | Split System | 40500 | 16.5 | 8.6 | 2 | R-32 | 650
215434294 | AMANA | AZV7SA4210A* | CHPEA4830*3A* | A*VT961005DNA* | Split System | 40500 | 17 | 8.6 | 2 | R-32 | 650
215434298 | AMANA | AZV7SA4210A* | CHPEA6030*3A* | A*VM971205DNA* | Split System | 40500 | 17 | 8.6 | 2 | R-32 | 650
215434295 | AMANA | AZV7SA4210A* | CHPEA4830*3A* | A*VT961205DNA* | Split System | 40500 | 17 | 8.6 | 2 | R-32 | 650
215434307 | AMANA | AZV7SA4210A* | CHPEA6030*3A* | A*VT961005DNA* | Split System | 40500 | 17 | 8.6 | 2 | R-32 | 650
215434308 | AMANA | AZV7SA4210A* | CHPEA6030*3A* | A*VT961205DNA* | Split System | 40500 | 17 | 8.6 | 2 | R-32 | 650
215434285 | AMANA | AZV7SA4210A* | CHPEA4830*3A* | A*VM971205DNA* | Split System | 40500 | 17 | 8.6 | 2 | R-32 | 650
215434246 | DAIKIN | DH7VSA4210A* | CHPEA4830*3A* | D*97MC1205DNA* | Split System | 40500 | 17 | 8.6 | 2 | R-32 | 650
215434269 | DAIKIN | DH7VSA4210A* | CHPEA6030*3A* | D*96TC1205DNA* | Split System | 40500 | 17 | 8.6 | 2 | R-32 | 650
215434256 | DAIKIN | DH7VSA4210A* | CHPEA4830*3A* | D*96TC1205DNA* | Split System | 40500 | 17 | 8.6 | 2 | R-32 | 650
215434255 | DAIKIN | DH7VSA4210A* | CHPEA4830*3A* | D*96TC1005DNA* | Split System | 40500 | 17 | 8.6 | 2 | R-32 | 650
215434268 | DAIKIN | DH7VSA4210A* | CHPEA6030*3A* | D*96TC1005DNA* | Split System | 40500 | 17 | 8.6 | 2 | R-32 | 650
215434259 | DAIKIN | DH7VSA4210A* | CHPEA6030*3A* | D*97MC1205DNA* | Split System | 40500 | 17 | 8.6 | 2 | R-32 | 650
215434347 | GOODMAN | GZV7SA4210A* | CHPEA6030*3A* | G*VT961205DNA* | Split System | 40500 | 17 | 8.6 | 2 | R-32 | 650
215434333 | GOODMAN | GZV7SA4210A* | CHPEA4830*3A* | G*VT961005DNA* | Split System | 40500 | 17 | 8.6 | 2 | R-32 | 650
215434324 | GOODMAN | GZV7SA4210A* | CHPEA4830*3A* | G*VM971205DNA* | Split System | 40500 | 17 | 8.6 | 2 | R-32 | 650
215434337 | GOODMAN | GZV7SA4210A* | CHPEA6030*3A* | G*VM971205DNA* | Split System | 40500 | 17 | 8.6 | 2 | R-32 | 650
215434346 | GOODMAN | GZV7SA4210A* | CHPEA6030*3A* | G*VT961005DNA* | Split System | 40500 | 17 | 8.6 | 2 | R-32 | 650
215434334 | GOODMAN | GZV7SA4210A* | CHPEA4830*3A* | G*VT961205DNA* | Split System | 40500 | 17 | 8.6 | 2 | R-32 | 650
215434395 | AMANA | AZV7SA4810A* | CA*EA6030*3A* | A*VM971005CNA* | Split System | 45500 | 16.2 | 8.8 | 2 | R-32 | 650
215434393 | AMANA | AZV7SA4810A* | CA*EA6030*3A* | A*VT961005CNA* | Split System | 45500 | 16.2 | 8.8 | 2 | R-32 | 650
215434391 | AMANA | AZV7SA4810A* | CA*EA6030*3A* | A*VS960805CUA* | Split System | 45500 | 16.2 | 8.8 | 2 | R-32 | 650
215434394 | AMANA | AZV7SA4810A* | CA*EA6030*3A* | A*VM970804CNA* | Split System | 45500 | 16.2 | 8.8 | 2 | R-32 | 650
215434392 | AMANA | AZV7SA4810A* | CA*EA6030*3A* | A*VT960804CNA* | Split System | 45500 | 16.2 | 8.8 | 2 | R-32 | 650
215434355 | DAIKIN | DH7VSA4810A* | CA*EA6030*3A* | D*97MC0804CNA* | Split System | 45500 | 16.2 | 8.8 | 2 | R-32 | 650
215434354 | DAIKIN | DH7VSA4810A* | CA*EA6030*3A* | D*96TC1005CNA* | Split System | 45500 | 16.2 | 8.8 | 2 | R-32 | 650
215434353 | DAIKIN | DH7VSA4810A* | CA*EA6030*3A* | D*96TC0804CNA* | Split System | 45500 | 16.2 | 8.8 | 2 | R-32 | 650
215434352 | DAIKIN | DH7VSA4810A* | CA*EA6030*3A* | D*96SC0805CUA* | Split System | 45500 | 16.2 | 8.8 | 2 | R-32 | 650
215434356 | DAIKIN | DH7VSA4810A* | CA*EA6030*3A* | D*97MC1005CNA* | Split System | 45500 | 16.2 | 8.8 | 2 | R-32 | 650
215434434 | GOODMAN | GZV7SA4810A* | CA*EA6030*3A* | G*VM971005CNA* | Split System | 45500 | 16.2 | 8.8 | 2 | R-32 | 650
215434430 | GOODMAN | GZV7SA4810A* | CA*EA6030*3A* | G*VS960805CUA* | Split System | 45500 | 16.2 | 8.8 | 2 | R-32 | 650
215434432 | GOODMAN | GZV7SA4810A* | CA*EA6030*3A* | G*VT961005CNA* | Split System | 45500 | 16.2 | 8.8 | 2 | R-32 | 650
215434431 | GOODMAN | GZV7SA4810A* | CA*EA6030*3A* | G*VT960804CNA* | Split System | 45500 | 16.2 | 8.8 | 2 | R-32 | 650
215434433 | GOODMAN | GZV7SA4810A* | CA*EA6030*3A* | G*VM970804CNA* | Split System | 45500 | 16.2 | 8.8 | 2 | R-32 | 650
215434280 | AMANA | AZV7SA4210A* | CA*EA6030*3A* | A*VT961005CNA* | Split System | 40500 | 16.5 | 8.8 | 2 | R-32 | 650
215434274 | AMANA | AZV7SA4210A* | CA*EA6030*3A* | A*VS960805CUA* | Split System | 40500 | 16.5 | 8.8 | 2 | R-32 | 650
215434270 | AMANA | AZV7SA4210A* | CA*EA6030*3A* | A*VM970804CNA* | Split System | 40500 | 16.5 | 8.8 | 2 | R-32 | 650
215434271 | AMANA | AZV7SA4210A* | CA*EA6030*3A* | A*VM971005CNA* | Split System | 40500 | 16.5 | 8.8 | 2 | R-32 | 650
215434279 | AMANA | AZV7SA4210A* | CA*EA6030*3A* | A*VT960804CNA* | Split System | 40500 | 16.5 | 8.8 | 2 | R-32 | 650
215434398 | AMANA | AZV7SA4810A* | CA*EA6030*3A* | A*VT961205DNA* | Split System | 45500 | 16.5 | 8.8 | 2 | R-32 | 650
215434397 | AMANA | AZV7SA4810A* | CA*EA6030*3A* | A*VT961005DNA* | Split System | 45500 | 16.5 | 8.8 | 2 | R-32 | 650
215434399 | AMANA | AZV7SA4810A* | CA*EA6030*3A* | A*VM971205DNA* | Split System | 45500 | 16.5 | 8.8 | 2 | R-32 | 650
215434240 | DAIKIN | DH7VSA4210A* | CA*EA6030*3A* | D*96TC0804CNA* | Split System | 40500 | 16.5 | 8.8 | 2 | R-32 | 650
215434241 | DAIKIN | DH7VSA4210A* | CA*EA6030*3A* | D*96TC1005CNA* | Split System | 40500 | 16.5 | 8.8 | 2 | R-32 | 650
215434231 | DAIKIN | DH7VSA4210A* | CA*EA6030*3A* | D*97MC0804CNA* | Split System | 40500 | 16.5 | 8.8 | 2 | R-32 | 650
215434235 | DAIKIN | DH7VSA4210A* | CA*EA6030*3A* | D*96SC0805CUA* | Split System | 40500 | 16.5 | 8.8 | 2 | R-32 | 650
215434232 | DAIKIN | DH7VSA4210A* | CA*EA6030*3A* | D*97MC1005CNA* | Split System | 40500 | 16.5 | 8.8 | 2 | R-32 | 650
215434359 | DAIKIN | DH7VSA4810A* | CA*EA6030*3A* | D*96TC1205DNA* | Split System | 45500 | 16.5 | 8.8 | 2 | R-32 | 650
215434358 | DAIKIN | DH7VSA4810A* | CA*EA6030*3A* | D*96TC1005DNA* | Split System | 45500 | 16.5 | 8.8 | 2 | R-32 | 650
215434360 | DAIKIN | DH7VSA4810A* | CA*EA6030*3A* | D*97MC1205DNA* | Split System | 45500 | 16.5 | 8.8 | 2 | R-32 | 650
215434309 | GOODMAN | GZV7SA4210A* | CA*EA6030*3A* | G*VM970804CNA* | Split System | 40500 | 16.5 | 8.8 | 2 | R-32 | 650
215434318 | GOODMAN | GZV7SA4210A* | CA*EA6030*3A* | G*VT960804CNA* | Split System | 40500 | 16.5 | 8.8 | 2 | R-32 | 650
215434319 | GOODMAN | GZV7SA4210A* | CA*EA6030*3A* | G*VT961005CNA* | Split System | 40500 | 16.5 | 8.8 | 2 | R-32 | 650
215434313 | GOODMAN | GZV7SA4210A* | CA*EA6030*3A* | G*VS960805CUA* | Split System | 40500 | 16.5 | 8.8 | 2 | R-32 | 650
215434310 | GOODMAN | GZV7SA4210A* | CA*EA6030*3A* | G*VM971005CNA* | Split System | 40500 | 16.5 | 8.8 | 2 | R-32 | 650
215434438 | GOODMAN | GZV7SA4810A* | CA*EA6030*3A* | G*VM971205DNA* | Split System | 45500 | 16.5 | 8.8 | 2 | R-32 | 650
215434437 | GOODMAN | GZV7SA4810A* | CA*EA6030*3A* | G*VT961205DNA* | Split System | 45500 | 16.5 | 8.8 | 2 | R-32 | 650
215434436 | GOODMAN | GZV7SA4810A* | CA*EA6030*3A* | G*VT961005DNA* | Split System | 45500 | 16.5 | 8.8 | 2 | R-32 | 650
215434272 | AMANA | AZV7SA4210A* | CA*EA6030*3A* | A*VM971205DNA* | Split System | 40500 | 17 | 8.8 | 2 | R-32 | 650
215434281 | AMANA | AZV7SA4210A* | CA*EA6030*3A* | A*VT961005DNA* | Split System | 40500 | 17 | 8.8 | 2 | R-32 | 650
215434282 | AMANA | AZV7SA4210A* | CA*EA6030*3A* | A*VT961205DNA* | Split System | 40500 | 17 | 8.8 | 2 | R-32 | 650
215433953 | AMANA | AZV7SA4810A* | CA*EA6030*3A*+MBVK16CP1X00A* |  | Split System | 45500 | 17 | 8.8 | 2 | R-32 | 650
215434242 | DAIKIN | DH7VSA4210A* | CA*EA6030*3A* | D*96TC1005DNA* | Split System | 40500 | 17 | 8.8 | 2 | R-32 | 650
215434243 | DAIKIN | DH7VSA4210A* | CA*EA6030*3A* | D*96TC1205DNA* | Split System | 40500 | 17 | 8.8 | 2 | R-32 | 650
215434233 | DAIKIN | DH7VSA4210A* | CA*EA6030*3A* | D*97MC1205DNA* | Split System | 40500 | 17 | 8.8 | 2 | R-32 | 650
215433947 | DAIKIN | DH7VSA4810A* | CA*EA6030*3A*+MBVK16CP1X00A* |  | Split System | 45500 | 17 | 8.8 | 2 | R-32 | 650
215434311 | GOODMAN | GZV7SA4210A* | CA*EA6030*3A* | G*VM971205DNA* | Split System | 40500 | 17 | 8.8 | 2 | R-32 | 650
215434321 | GOODMAN | GZV7SA4210A* | CA*EA6030*3A* | G*VT961205DNA* | Split System | 40500 | 17 | 8.8 | 2 | R-32 | 650
215434320 | GOODMAN | GZV7SA4210A* | CA*EA6030*3A* | G*VT961005DNA* | Split System | 40500 | 17 | 8.8 | 2 | R-32 | 650
215433959 | GOODMAN | GZV7SA4810A* | CA*EA6030*3A*+MBVK16CP1X00A* |  | Split System | 45500 | 17 | 8.8 | 2 | R-32 | 650
215433935 | AMANA | AZV7SA4210A* | CA*EA6030*3A*+MBVK16CP1X00A* |  | Split System | 40500 | 17.5 | 8.8 | 2 | R-32 | 650
215433937 | AMANA | AZV7SA4210A* | CHPEA4830*3A*+MBVK16CP1X00A* |  | Split System | 41000 | 17.5 | 8.8 | 2 | R-32 | 650
215433939 | AMANA | AZV7SA4210A* | CHPEA6030*3A*+MBVK16CP1X00A* |  | Split System | 41000 | 17.5 | 8.8 | 2 | R-32 | 650
215433940 | AMANA | AZV7SA4210A* | CHPEA6030*3A*+MBVK20DP1X00A* |  | Split System | 41000 | 17.5 | 8.8 | 2 | R-32 | 650
215429749 | AMANA | AZV7SA4210A* | AHVE60DP0300A* |  | Split System | 41000 | 17.5 | 8.8 | 2 | R-32 | 650
215433936 | AMANA | AZV7SA4210A* | CA*EA6030*3A*+MBVK20DP1X00A* |  | Split System | 41000 | 17.5 | 8.8 | 2 | R-32 | 650
215433938 | AMANA | AZV7SA4210A* | CHPEA4830*3A*+MBVK20DP1X00A* |  | Split System | 41000 | 17.5 | 8.8 | 2 | R-32 | 650
215433954 | AMANA | AZV7SA4810A* | CA*EA6030*3A*+MBVK20DP1X00A* |  | Split System | 45500 | 17.5 | 8.8 | 2 | R-32 | 650
215429750 | AMANA | AZV7SA4810A* | AHVE60DP0300A* |  | Split System | 46500 | 17.5 | 8.8 | 2 | R-32 | 650
215433929 | DAIKIN | DH7VSA4210A* | CA*EA6030*3A*+MBVK16CP1X00A* |  | Split System | 40500 | 17.5 | 8.8 | 2 | R-32 | 650
215433930 | DAIKIN | DH7VSA4210A* | CA*EA6030*3A*+MBVK20DP1X00A* |  | Split System | 41000 | 17.5 | 8.8 | 2 | R-32 | 650
215433931 | DAIKIN | DH7VSA4210A* | CHPEA4830*3A*+MBVK16CP1X00A* |  | Split System | 41000 | 17.5 | 8.8 | 2 | R-32 | 650
215429731 | DAIKIN | DH7VSA4210A* | DFVE60DP0300A* |  | Split System | 41000 | 17.5 | 8.8 | 2 | R-32 | 650
215433932 | DAIKIN | DH7VSA4210A* | CHPEA4830*3A*+MBVK20DP1X00A* |  | Split System | 41000 | 17.5 | 8.8 | 2 | R-32 | 650
215433933 | DAIKIN | DH7VSA4210A* | CHPEA6030*3A*+MBVK16CP1X00A* |  | Split System | 41000 | 17.5 | 8.8 | 2 | R-32 | 650
215433934 | DAIKIN | DH7VSA4210A* | CHPEA6030*3A*+MBVK20DP1X00A* |  | Split System | 41000 | 17.5 | 8.8 | 2 | R-32 | 650
215433948 | DAIKIN | DH7VSA4810A* | CA*EA6030*3A*+MBVK20DP1X00A* |  | Split System | 45500 | 17.5 | 8.8 | 2 | R-32 | 650
215429732 | DAIKIN | DH7VSA4810A* | DFVE60DP0300A* |  | Split System | 46500 | 17.5 | 8.8 | 2 | R-32 | 650
215433941 | GOODMAN | GZV7SA4210A* | CA*EA6030*3A*+MBVK16CP1X00A* |  | Split System | 40500 | 17.5 | 8.8 | 2 | R-32 | 650
215433946 | GOODMAN | GZV7SA4210A* | CHPEA6030*3A*+MBVK20DP1X00A* |  | Split System | 41000 | 17.5 | 8.8 | 2 | R-32 | 650
215433943 | GOODMAN | GZV7SA4210A* | CHPEA4830*3A*+MBVK16CP1X00A* |  | Split System | 41000 | 17.5 | 8.8 | 2 | R-32 | 650
215429751 | GOODMAN | GZV7SA4210A* | AHVE60DP0300A* |  | Split System | 41000 | 17.5 | 8.8 | 2 | R-32 | 650
215433942 | GOODMAN | GZV7SA4210A* | CA*EA6030*3A*+MBVK20DP1X00A* |  | Split System | 41000 | 17.5 | 8.8 | 2 | R-32 | 650
215433945 | GOODMAN | GZV7SA4210A* | CHPEA6030*3A*+MBVK16CP1X00A* |  | Split System | 41000 | 17.5 | 8.8 | 2 | R-32 | 650
215433944 | GOODMAN | GZV7SA4210A* | CHPEA4830*3A*+MBVK20DP1X00A* |  | Split System | 41000 | 17.5 | 8.8 | 2 | R-32 | 650
215433960 | GOODMAN | GZV7SA4810A* | CA*EA6030*3A*+MBVK20DP1X00A* |  | Split System | 45500 | 17.5 | 8.8 | 2 | R-32 | 650
215429752 | GOODMAN | GZV7SA4810A* | AHVE60DP0300A* |  | Split System | 46500 | 17.5 | 8.8 | 2 | R-32 | 650
215434194 | AMANA | AZV7SA3610A* | CHPEA4830*3A* | A*VS960805CUA* | Split System | 35000 | 18.5 | 8.1 | 2 | R-32 | 650
215434196 | AMANA | AZV7SA3610A* | CHPEA4830*3A* | A*VM971205DNA* | Split System | 35000 | 18.5 | 8.1 | 2 | R-32 | 650
215434188 | AMANA | AZV7SA3610A* | CHPEA4830*3A* | A*VT961005CNA* | Split System | 35000 | 18.5 | 8.1 | 2 | R-32 | 650
215434197 | AMANA | AZV7SA3610A* | CHPEA4830*3A* | A*VM971005CNA* | Split System | 35000 | 18.5 | 8.1 | 2 | R-32 | 650
215434198 | AMANA | AZV7SA3610A* | CHPEA4830*3A* | A*VM970804CNA* | Split System | 35000 | 18.5 | 8.1 | 2 | R-32 | 650
215434187 | AMANA | AZV7SA3610A* | CHPEA4830*3A* | A*VT961005DNA* | Split System | 35000 | 18.5 | 8.1 | 2 | R-32 | 650
215434186 | AMANA | AZV7SA3610A* | CHPEA4830*3A* | A*VT961205DNA* | Split System | 35000 | 18.5 | 8.1 | 2 | R-32 | 650
215434189 | AMANA | AZV7SA3610A* | CHPEA4830*3A* | A*VT960804CNA* | Split System | 35000 | 18.5 | 8.1 | 2 | R-32 | 650
215434162 | DAIKIN | DH7VSA3610A* | CHPEA4830*3A* | D*96SC0805CUA* | Split System | 35000 | 18.5 | 8.1 | 2 | R-32 | 650
215434164 | DAIKIN | DH7VSA3610A* | CHPEA4830*3A* | D*97MC1205DNA* | Split System | 35000 | 18.5 | 8.1 | 2 | R-32 | 650
215434155 | DAIKIN | DH7VSA3610A* | CHPEA4830*3A* | D*96TC1005DNA* | Split System | 35000 | 18.5 | 8.1 | 2 | R-32 | 650
215434156 | DAIKIN | DH7VSA3610A* | CHPEA4830*3A* | D*96TC1005CNA* | Split System | 35000 | 18.5 | 8.1 | 2 | R-32 | 650
215434157 | DAIKIN | DH7VSA3610A* | CHPEA4830*3A* | D*96TC0804CNA* | Split System | 35000 | 18.5 | 8.1 | 2 | R-32 | 650
215434154 | DAIKIN | DH7VSA3610A* | CHPEA4830*3A* | D*96TC1205DNA* | Split System | 35000 | 18.5 | 8.1 | 2 | R-32 | 650
215434165 | DAIKIN | DH7VSA3610A* | CHPEA4830*3A* | D*97MC1005CNA* | Split System | 35000 | 18.5 | 8.1 | 2 | R-32 | 650
215434166 | DAIKIN | DH7VSA3610A* | CHPEA4830*3A* | D*97MC0804CNA* | Split System | 35000 | 18.5 | 8.1 | 2 | R-32 | 650
215434220 | GOODMAN | GZV7SA3610A* | CHPEA4830*3A* | G*VT961005CNA* | Split System | 35000 | 18.5 | 8.1 | 2 | R-32 | 650
215434219 | GOODMAN | GZV7SA3610A* | CHPEA4830*3A* | G*VT961005DNA* | Split System | 35000 | 18.5 | 8.1 | 2 | R-32 | 650
215434221 | GOODMAN | GZV7SA3610A* | CHPEA4830*3A* | G*VT960804CNA* | Split System | 35000 | 18.5 | 8.1 | 2 | R-32 | 650
215434228 | GOODMAN | GZV7SA3610A* | CHPEA4830*3A* | G*VM971205DNA* | Split System | 35000 | 18.5 | 8.1 | 2 | R-32 | 650
215434226 | GOODMAN | GZV7SA3610A* | CHPEA4830*3A* | G*VS960805CUA* | Split System | 35000 | 18.5 | 8.1 | 2 | R-32 | 650
215434229 | GOODMAN | GZV7SA3610A* | CHPEA4830*3A* | G*VM971005CNA* | Split System | 35000 | 18.5 | 8.1 | 2 | R-32 | 650
215434230 | GOODMAN | GZV7SA3610A* | CHPEA4830*3A* | G*VM970804CNA* | Split System | 35000 | 18.5 | 8.1 | 2 | R-32 | 650
215434218 | GOODMAN | GZV7SA3610A* | CHPEA4830*3A* | G*VT961205DNA* | Split System | 35000 | 18.5 | 8.1 | 2 | R-32 | 650
215433921 | AMANA | AZV7SA3610A* | CHPEA4830*3A*+MBVK20DP1X00A* |  | Split System | 35000 | 19 | 8.1 | 2 | R-32 | 650
215433922 | AMANA | AZV7SA3610A* | CHPEA4830*3A*+MBVK16CP1X00A* |  | Split System | 35000 | 19 | 8.1 | 2 | R-32 | 650
215433916 | DAIKIN | DH7VSA3610A* | CHPEA4830*3A*+MBVK16CP1X00A* |  | Split System | 35000 | 19 | 8.1 | 2 | R-32 | 650
215433915 | DAIKIN | DH7VSA3610A* | CHPEA4830*3A*+MBVK20DP1X00A* |  | Split System | 35000 | 19 | 8.1 | 2 | R-32 | 650
215433928 | GOODMAN | GZV7SA3610A* | CHPEA4830*3A*+MBVK16CP1X00A* |  | Split System | 35000 | 19 | 8.1 | 2 | R-32 | 650
215433927 | GOODMAN | GZV7SA3610A* | CHPEA4830*3A*+MBVK20DP1X00A* |  | Split System | 35000 | 19 | 8.1 | 2 | R-32 | 650
215434184 | AMANA | AZV7SA3610A* | CA*EA6030*3A* | A*VS960805CUA* | Split System | 35000 | 18 | 8.5 | 2 | R-32 | 650
215434152 | DAIKIN | DH7VSA3610A* | CA*EA6030*3A* | D*96SC0805CUA* | Split System | 35000 | 18 | 8.5 | 2 | R-32 | 650
215434216 | GOODMAN | GZV7SA3610A* | CA*EA6030*3A* | G*VS960805CUA* | Split System | 35000 | 18 | 8.5 | 2 | R-32 | 650
215434169 | AMANA | AZV7SA3610A* | CA*EA4830*3A* | A*VT961005CNA* | Split System | 34800 | 18.5 | 8.5 | 2 | R-32 | 650
215434178 | AMANA | AZV7SA3610A* | CA*EA4830*3A* | A*VM971005CNA* | Split System | 34800 | 18.5 | 8.5 | 2 | R-32 | 650
215429736 | AMANA | AZV7SA3610A* | AHVE42CP1300A* |  | Split System | 34800 | 18.5 | 8.5 | 2 | R-32 | 650
215434175 | AMANA | AZV7SA3610A* | CA*EA4830*3A* | A*VS960805CUA* | Split System | 34800 | 18.5 | 8.5 | 2 | R-32 | 650
215434168 | AMANA | AZV7SA3610A* | CA*EA4830*3A* | A*VT961005DNA* | Split System | 34800 | 18.5 | 8.5 | 2 | R-32 | 650
215434177 | AMANA | AZV7SA3610A* | CA*EA4830*3A* | A*VM971205DNA* | Split System | 34800 | 18.5 | 8.5 | 2 | R-32 | 650
215434179 | AMANA | AZV7SA3610A* | CA*EA4830*3A* | A*VM970804CNA* | Split System | 34800 | 18.5 | 8.5 | 2 | R-32 | 650
215434167 | AMANA | AZV7SA3610A* | CA*EA4830*3A* | A*VT961205DNA* | Split System | 34800 | 18.5 | 8.5 | 2 | R-32 | 650
215429737 | AMANA | AZV7SA3610A* | AHVE42CP0300A* |  | Split System | 34800 | 18.5 | 8.5 | 2 | R-32 | 650
215429738 | AMANA | AZV7SA3610A* | AHVE48CP1300A* |  | Split System | 34800 | 18.5 | 8.5 | 2 | R-32 | 650
215429739 | AMANA | AZV7SA3610A* | AHVE48CP0300A* |  | Split System | 34800 | 18.5 | 8.5 | 2 | R-32 | 650
215434170 | AMANA | AZV7SA3610A* | CA*EA4830*3A* | A*VT960804CNA* | Split System | 34800 | 18.5 | 8.5 | 2 | R-32 | 650
215434136 | DAIKIN | DH7VSA3610A* | CA*EA4830*3A* | D*96TC1005DNA* | Split System | 34800 | 18.5 | 8.5 | 2 | R-32 | 650
215434138 | DAIKIN | DH7VSA3610A* | CA*EA4830*3A* | D*96TC0804CNA* | Split System | 34800 | 18.5 | 8.5 | 2 | R-32 | 650
215434145 | DAIKIN | DH7VSA3610A* | CA*EA4830*3A* | D*97MC1205DNA* | Split System | 34800 | 18.5 | 8.5 | 2 | R-32 | 650
215434147 | DAIKIN | DH7VSA3610A* | CA*EA4830*3A* | D*97MC0804CNA* | Split System | 34800 | 18.5 | 8.5 | 2 | R-32 | 650
215434135 | DAIKIN | DH7VSA3610A* | CA*EA4830*3A* | D*96TC1205DNA* | Split System | 34800 | 18.5 | 8.5 | 2 | R-32 | 650
215429725 | DAIKIN | DH7VSA3610A* | DFVE42CP1300A* |  | Split System | 34800 | 18.5 | 8.5 | 2 | R-32 | 650
215434146 | DAIKIN | DH7VSA3610A* | CA*EA4830*3A* | D*97MC1005CNA* | Split System | 34800 | 18.5 | 8.5 | 2 | R-32 | 650
215429728 | DAIKIN | DH7VSA3610A* | DFVE48CP0300A* |  | Split System | 34800 | 18.5 | 8.5 | 2 | R-32 | 650
215434143 | DAIKIN | DH7VSA3610A* | CA*EA4830*3A* | D*96SC0805CUA* | Split System | 34800 | 18.5 | 8.5 | 2 | R-32 | 650
215429727 | DAIKIN | DH7VSA3610A* | DFVE48CP1300A* |  | Split System | 34800 | 18.5 | 8.5 | 2 | R-32 | 650
215434137 | DAIKIN | DH7VSA3610A* | CA*EA4830*3A* | D*96TC1005CNA* | Split System | 34800 | 18.5 | 8.5 | 2 | R-32 | 650
215429726 | DAIKIN | DH7VSA3610A* | DFVE42CP0300A* |  | Split System | 34800 | 18.5 | 8.5 | 2 | R-32 | 650
215429745 | GOODMAN | GZV7SA3610A* | AHVE48CP1300A* |  | Split System | 34800 | 18.5 | 8.5 | 2 | R-32 | 650
215429744 | GOODMAN | GZV7SA3610A* | AHVE42CP0300A* |  | Split System | 34800 | 18.5 | 8.5 | 2 | R-32 | 650
215434209 | GOODMAN | GZV7SA3610A* | CA*EA4830*3A* | G*VM971205DNA* | Split System | 34800 | 18.5 | 8.5 | 2 | R-32 | 650
215434200 | GOODMAN | GZV7SA3610A* | CA*EA4830*3A* | G*VT961005DNA* | Split System | 34800 | 18.5 | 8.5 | 2 | R-32 | 650
215434201 | GOODMAN | GZV7SA3610A* | CA*EA4830*3A* | G*VT961005CNA* | Split System | 34800 | 18.5 | 8.5 | 2 | R-32 | 650
215434202 | GOODMAN | GZV7SA3610A* | CA*EA4830*3A* | G*VT960804CNA* | Split System | 34800 | 18.5 | 8.5 | 2 | R-32 | 650
215429743 | GOODMAN | GZV7SA3610A* | AHVE42CP1300A* |  | Split System | 34800 | 18.5 | 8.5 | 2 | R-32 | 650
215429746 | GOODMAN | GZV7SA3610A* | AHVE48CP0300A* |  | Split System | 34800 | 18.5 | 8.5 | 2 | R-32 | 650
215434207 | GOODMAN | GZV7SA3610A* | CA*EA4830*3A* | G*VS960805CUA* | Split System | 34800 | 18.5 | 8.5 | 2 | R-32 | 650
215434199 | GOODMAN | GZV7SA3610A* | CA*EA4830*3A* | G*VT961205DNA* | Split System | 34800 | 18.5 | 8.5 | 2 | R-32 | 650
215434210 | GOODMAN | GZV7SA3610A* | CA*EA4830*3A* | G*VM971005CNA* | Split System | 34800 | 18.5 | 8.5 | 2 | R-32 | 650
215434211 | GOODMAN | GZV7SA3610A* | CA*EA4830*3A* | G*VM970804CNA* | Split System | 34800 | 18.5 | 8.5 | 2 | R-32 | 650
215429740 | AMANA | AZV7SA3610A* | AHVE60DP1300A* |  | Split System | 35000 | 19 | 8.5 | 2 | R-32 | 650
215433919 | AMANA | AZV7SA3610A* | CA*EA6030*3A*+MBVK20DP1X00A* |  | Split System | 35000 | 19 | 8.5 | 2 | R-32 | 650
215433917 | AMANA | AZV7SA3610A* | CA*EA4830*3A*+MBVK20DP1X00A* |  | Split System | 35000 | 19 | 8.5 | 2 | R-32 | 650
215429741 | AMANA | AZV7SA3610A* | AHVE60DP0300A* |  | Split System | 35000 | 19 | 8.5 | 2 | R-32 | 650
215433920 | AMANA | AZV7SA3610A* | CA*EA6030*3A*+MBVK16CP1X00A* |  | Split System | 35000 | 19 | 8.5 | 2 | R-32 | 650
215433918 | AMANA | AZV7SA3610A* | CA*EA4830*3A*+MBVK16CP1X00A* |  | Split System | 35000 | 19 | 8.5 | 2 | R-32 | 650
215433913 | DAIKIN | DH7VSA3610A* | CA*EA6030*3A*+MBVK20DP1X00A* |  | Split System | 35000 | 19 | 8.5 | 2 | R-32 | 650
215433912 | DAIKIN | DH7VSA3610A* | CA*EA4830*3A*+MBVK16CP1X00A* |  | Split System | 35000 | 19 | 8.5 | 2 | R-32 | 650
215429730 | DAIKIN | DH7VSA3610A* | DFVE60DP0300A* |  | Split System | 35000 | 19 | 8.5 | 2 | R-32 | 650
215429729 | DAIKIN | DH7VSA3610A* | DFVE60DP1300A* |  | Split System | 35000 | 19 | 8.5 | 2 | R-32 | 650
215433911 | DAIKIN | DH7VSA3610A* | CA*EA4830*3A*+MBVK20DP1X00A* |  | Split System | 35000 | 19 | 8.5 | 2 | R-32 | 650
215433914 | DAIKIN | DH7VSA3610A* | CA*EA6030*3A*+MBVK16CP1X00A* |  | Split System | 35000 | 19 | 8.5 | 2 | R-32 | 650
215429748 | GOODMAN | GZV7SA3610A* | AHVE60DP0300A* |  | Split System | 35000 | 19 | 8.5 | 2 | R-32 | 650
215433925 | GOODMAN | GZV7SA3610A* | CA*EA6030*3A*+MBVK20DP1X00A* |  | Split System | 35000 | 19 | 8.5 | 2 | R-32 | 650
215429747 | GOODMAN | GZV7SA3610A* | AHVE60DP1300A* |  | Split System | 35000 | 19 | 8.5 | 2 | R-32 | 650
215433923 | GOODMAN | GZV7SA3610A* | CA*EA4830*3A*+MBVK20DP1X00A* |  | Split System | 35000 | 19 | 8.5 | 2 | R-32 | 650
215433924 | GOODMAN | GZV7SA3610A* | CA*EA4830*3A*+MBVK16CP1X00A* |  | Split System | 35000 | 19 | 8.5 | 2 | R-32 | 650
215433926 | GOODMAN | GZV7SA3610A* | CA*EA6030*3A*+MBVK16CP1X00A* |  | Split System | 35000 | 19 | 8.5 | 2 | R-32 | 650
215429735 | AMANA | AZV7SA3610A* | AHVE48DP0300A* |  | Split System | 35000 | 19 | 8.8 | 2 | R-32 | 650
215429724 | DAIKIN | DH7VSA3610A* | DFVE48DP0300A* |  | Split System | 35000 | 19 | 8.8 | 2 | R-32 | 650
215429742 | GOODMAN | GZV7SA3610A* | AHVE48DP0300A* |  | Split System | 35000 | 19 | 8.8 | 2 | R-32 | 650
218586129 | CHAMPION HEATING AND COOLING | HH824E2S11 | CTF30B5ACS2 |  | Split System | 23000 | 15.2 | 8.5 | 2 | R-454B | 650
218586256 | CHAMPION HEATING AND COOLING | HH824E2S11 | CTU30B5XCS2+TXV |  | Split System | 23000 | 15.2 | 8.5 | 2 | R-454B | 650
218586126 | CHAMPION HEATING AND COOLING | HH824E2S11 | CTM30B5ACS2 |  | Split System | 23000 | 15.2 | 8.5 | 2 | R-454B | 650
218586245 | COLEMAN | HH824E2S11 | CTU30B5XCS2+TXV |  | Split System | 23000 | 15.2 | 8.5 | 2 | R-454B | 650
218586153 | COLEMAN | HH824E2S11 | CTF30B5ACS2 |  | Split System | 23000 | 15.2 | 8.5 | 2 | R-454B | 650
218586149 | COLEMAN | HH824E2S11 | CTM30B5ACS2 |  | Split System | 23000 | 15.2 | 8.5 | 2 | R-454B | 650
218586137 | FRASER-JOHNSTON | HH824E2S11 | CTF30B5ACS2 |  | Split System | 23000 | 15.2 | 8.5 | 2 | R-454B | 650
218586248 | FRASER-JOHNSTON | HH824E2S11 | CTU30B5XCS2+TXV |  | Split System | 23000 | 15.2 | 8.5 | 2 | R-454B | 650
218586133 | FRASER-JOHNSTON | HH824E2S11 | CTM30B5ACS2 |  | Split System | 23000 | 15.2 | 8.5 | 2 | R-454B | 650
218586252 | LUXAIRE | HH824E2S11 | CTU30B5XCS2+TXV |  | Split System | 23000 | 15.2 | 8.5 | 2 | R-454B | 650
218586145 | LUXAIRE | HH824E2S11 | CTF30B5ACS2 |  | Split System | 23000 | 15.2 | 8.5 | 2 | R-454B | 650
218586141 | LUXAIRE | HH824E2S11 | CTM30B5ACS2 |  | Split System | 23000 | 15.2 | 8.5 | 2 | R-454B | 650
218585412 | YORK | HH824E2S11 | CTF30B5ACS2 |  | Split System | 23000 | 15.2 | 8.5 | 2 | R-454B | 650
218585418 | YORK | HH824E2S11 | CTM30B5ACS2 |  | Split System | 23000 | 15.2 | 8.5 | 2 | R-454B | 650
218585434 | YORK | HH824E2S11 | CTU30B5XCS2+TXV |  | Split System | 23000 | 15.2 | 8.5 | 2 | R-454B | 650
217493436 | Durastar | DRU1H30S2A | DRUC3617S2A |  | Split System | 29000 | 16 | 9.6 | 1.85 | R-454B | 650
216759917 | ECO-AIR | ECUO-30H | ECCC-36U |  | Split System | 29000 | 16 | 9.6 | 1.85 | R-454B | 650
216759915 | ECO-AIR | ECUO-30H | ECCB-36U |  | Split System | 29000 | 16 | 9.6 | 1.85 | R-454B | 650
217497648 | MIDEA | MO1HE-H30B-2A | MAAHE-H36B-BA-UC |  | Split System | 29000 | 16 | 9.6 | 1.85 | R-454B | 650
216760304 | Stelpro | SDB1-H30A-O | SACB1-H36A1724-I |  | Split System | 29000 | 16 | 9.6 | 1.85 | R-454B | 650
216760305 | Stelpro | SDB1-H30A-O | SACB1-H36A2124-I |  | Split System | 29000 | 16 | 9.6 | 1.85 | R-454B | 650
217022369 | Wells | WDHP-30HH | WDCA-30/36C |  | Split System | 29000 | 16 | 9.6 | 1.85 | R-454B | 650
214825964 | BOSCH | BOVA-60MTB-M19E | BMAC4248CBTA |  | Split System | 43500 | 15.2 | 8.5 | 1.8 | R-454B | 650
214825965 | BOSCH | BOVA-60MTB-M19E | BMAC4248DBTA |  | Split System | 43500 | 15.2 | 8.5 | 1.8 | R-454B | 650
214814480 | MIDEA | MOVA-60HDN10-M20G | MC**4248DN10TH |  | Split System | 43500 | 15.2 | 8.5 | 1.8 | R-454B | 650
216764424 | TRANE | 5TWX7048A1 | 5PX*C009AS3 |  | Split System | 43000 | 15.5 | 8.7 | 2.1 | R-454B | 650
216764463 | TRANE | 5TWX7048A1 | 5TXCC009AS3 |  | Split System | 43000 | 15.5 | 8.7 | 2.1 | R-454B | 650
216764454 | TRANE | 5TWX7048A1 | 5PX*D010AS3 |  | Split System | 43500 | 15.5 | 8.7 | 2.1 | R-454B | 650
216763928 | AMERICAN STANDARD | 5A6H7048A1 | 5PX*C009AS3 |  | Split System | 43000 | 16 | 9 | 2.1 | R-454B | 650
216764002 | AMERICAN STANDARD | 5A6H7048A1 | 5TXCC009AS3 |  | Split System | 43000 | 16 | 9 | 2.1 | R-454B | 650
216763974 | AMERICAN STANDARD | 5A6H7048A1 | 5PX*D010AS3 |  | Split System | 43500 | 16 | 9 | 2.1 | R-454B | 650
216763927 | TRANE | 5TWR7048A1 | 5PX*C009AS3 |  | Split System | 43000 | 16 | 9 | 2.1 | R-454B | 650
216764001 | TRANE | 5TWR7048A1 | 5TXCC009AS3 |  | Split System | 43000 | 16 | 9 | 2.1 | R-454B | 650
216763973 | TRANE | 5TWR7048A1 | 5PX*D010AS3 |  | Split System | 43500 | 16 | 9 | 2.1 | R-454B | 650
216759910 | ECO-AIR | ECUO-18H | ECCA-24U |  | Split System | 18000 | 16.1 | 9.5 | 2.06 | R-454B | 650
216759912 | ECO-AIR | ECUO-18H | ECCB-24U |  | Split System | 18000 | 16.1 | 9.5 | 2.06 | R-454B | 650
217497644 | MIDEA | MO1HE-H18B-2A | MAAHE-H24B-BA-UC |  | Split System | 18000 | 16.1 | 9.5 | 2.06 | R-454B | 650
216551661 | FRIEDRICH | FRP19AY24AJVC | RCFY2421HEAAM | FR801V0504A17UHU | Split System | 22800 | 20 | 10 | 1.8 | R-454B | 650
216551643 | FRIEDRICH | FRP19AY24AJVC | RCFY2421HEAAM | FR801V0504A17UHS | Split System | 22800 | 20 | 10 | 1.8 | R-454B | 650
216551669 | FRIEDRICH | FRP19AY24AJVC | RCFY2421HEAAM | FR802V0504A17UH | Split System | 22800 | 20 | 10 | 1.8 | R-454B | 650
216551622 | FRIEDRICH | FRP19AY24AJVC | RCFY2421HEAAM | FR921V0703A17M4 | Split System | 22800 | 20 | 10 | 1.8 | R-454B | 650
216551637 | FRIEDRICH | FRP19AY24AJVC | RCFY2421HEAAM | FR921V0603A17M4 | Split System | 22800 | 21 | 10 | 1.8 | R-454B | 650
216551667 | FRIEDRICH | FRP19AY24AJVC | RCFY2421HEAAM | FR802V0754A17UH | Split System | 22800 | 21 | 10 | 1.8 | R-454B | 650
216551655 | FRIEDRICH | FRP19AY24AJVC | RCFY2421HEAAM | FR801V0704A17UH | Split System | 22800 | 21 | 10 | 1.8 | R-454B | 650
216551650 | FRIEDRICH | FRP19AY24AJVC | RCFY2421HEAAM | FR801V0754A17UH | Split System | 22800 | 21 | 10 | 1.8 | R-454B | 650
218588104 | CHAMPION HEATING AND COOLING | XH960E2C11 | CTM60C5CGS2+CC | TPLC100C16MP13 | Split System | 47000 | 20 | 8.5 | 1.98 | R-454B | 650
218588092 | CHAMPION HEATING AND COOLING | XH960E2C11 | CTM60C5CGS2+CC | TPLC080C16MP13 | Split System | 47000 | 20 | 8.5 | 1.98 | R-454B | 650
218588080 | CHAMPION HEATING AND COOLING | XH960E2C11 | CTM60C5CGS2+CC | TMLV100C16MP12 | Split System | 47000 | 20 | 8.5 | 1.98 | R-454B | 650
218588107 | COLEMAN | XH960E2C11 | CTM60C5CGS2+CC | CPLC080C16MP13 | Split System | 47000 | 20 | 8.5 | 1.98 | R-454B | 650
218588114 | COLEMAN | XH960E2C11 | CTM60C5CGS2+CC | CPLC100C16MP13 | Split System | 47000 | 20 | 8.5 | 1.98 | R-454B | 650
218588095 | COLEMAN | XH960E2C11 | CTM60C5CGS2+CC | TPLC100C16MP13 | Split System | 47000 | 20 | 8.5 | 1.98 | R-454B | 650
218588072 | COLEMAN | XH960E2C11 | CTM60C5CGS2+CC | TMLV100C16MP12 | Split System | 47000 | 20 | 8.5 | 1.98 | R-454B | 650
218588083 | COLEMAN | XH960E2C11 | CTM60C5CGS2+CC | TPLC080C16MP13 | Split System | 47000 | 20 | 8.5 | 1.98 | R-454B | 650
218588101 | FRASER-JOHNSTON | XH960E2C11 | CTM60C5CGS2+CC | TPLC100C16MP13 | Split System | 47000 | 20 | 8.5 | 1.98 | R-454B | 650
218588089 | FRASER-JOHNSTON | XH960E2C11 | CTM60C5CGS2+CC | TPLC080C16MP13 | Split System | 47000 | 20 | 8.5 | 1.98 | R-454B | 650
218588078 | FRASER-JOHNSTON | XH960E2C11 | CTM60C5CGS2+CC | TMLV100C16MP12 | Split System | 47000 | 20 | 8.5 | 1.98 | R-454B | 650
218588111 | LUXAIRE | XH960E2C11 | CTM60C5CGS2+CC | LPLC080C16MP13 | Split System | 47000 | 20 | 8.5 | 1.98 | R-454B | 650
218588098 | LUXAIRE | XH960E2C11 | CTM60C5CGS2+CC | TPLC100C16MP13 | Split System | 47000 | 20 | 8.5 | 1.98 | R-454B | 650
218588117 | LUXAIRE | XH960E2C11 | CTM60C5CGS2+CC | LPLC100C16MP13 | Split System | 47000 | 20 | 8.5 | 1.98 | R-454B | 650
218588086 | LUXAIRE | XH960E2C11 | CTM60C5CGS2+CC | TPLC080C16MP13 | Split System | 47000 | 20 | 8.5 | 1.98 | R-454B | 650
218588075 | LUXAIRE | XH960E2C11 | CTM60C5CGS2+CC | TMLV100C16MP12 | Split System | 47000 | 20 | 8.5 | 1.98 | R-454B | 650
218585788 | YORK | YH960E2C11 | CTM60C5CGS2+CC | TMLV100C16MP12 | Split System | 47000 | 20 | 8.5 | 1.98 | R-454B | 650
218585794 | YORK | YH960E2C11 | CTM60C5CGS2+CC | TPLC100C16MP13 | Split System | 47000 | 20 | 8.5 | 1.98 | R-454B | 650
218585800 | YORK | YH960E2C11 | CTM60C5CGS2+CC | YPLC100C16MP13 | Split System | 47000 | 20 | 8.5 | 1.98 | R-454B | 650
218585798 | YORK | YH960E2C11 | CTM60C5CGS2+CC | YPLC080C16MP13 | Split System | 47000 | 20 | 8.5 | 1.98 | R-454B | 650
218585792 | YORK | YH960E2C11 | CTM60C5CGS2+CC | TPLC080C16MP13 | Split System | 47000 | 20 | 8.5 | 1.98 | R-454B | 650
218587426 | CHAMPION HEATING AND COOLING | XH936E2C11 | CTM36B5ADS2+CC | TPLC080B12MP13 | Split System | 34400 | 17 | 9.5 | 2 | R-454B | 650
218587417 | COLEMAN | XH936E2C11 | CTM36B5ADS2+CC | TPLC080B12MP13 | Split System | 34400 | 17 | 9.5 | 2 | R-454B | 650
218587429 | COLEMAN | XH936E2C11 | CTM36B5ADS2+CC | CPLC080B12MP13 | Split System | 34400 | 17 | 9.5 | 2 | R-454B | 650
218587423 | FRASER-JOHNSTON | XH936E2C11 | CTM36B5ADS2+CC | TPLC080B12MP13 | Split System | 34400 | 17 | 9.5 | 2 | R-454B | 650
218587433 | LUXAIRE | XH936E2C11 | CTM36B5ADS2+CC | LPLC080B12MP13 | Split System | 34400 | 17 | 9.5 | 2 | R-454B | 650
218587420 | LUXAIRE | XH936E2C11 | CTM36B5ADS2+CC | TPLC080B12MP13 | Split System | 34400 | 17 | 9.5 | 2 | R-454B | 650
218585632 | YORK | YH936E2C11 | CTM36B5ADS2+CC | TPLC080B12MP13 | Split System | 34400 | 17 | 9.5 | 2 | R-454B | 650
215931875 | BRYANT HEATING AND COOLING SYSTEMS | 293VAN060**AA* | CSAH*6012AM*+UI | 987MC60080C21*** | Split System | 56000 | 17.5 | 8.1 | 2 | R-454B | 650
215931895 | BRYANT HEATING AND COOLING SYSTEMS | 293VAN060**AA* | CSAH*6012AM*+UI | 987MC66120C24*** | Split System | 56000 | 17.5 | 8.1 | 2 | R-454B | 650
215931815 | BRYANT HEATING AND COOLING SYSTEMS | 293VAN060**AA* | CSAH*6012AM*+UI | 88*TB60070C21*** | Split System | 56000 | 17.5 | 8.1 | 2 | R-454B | 650
215931845 | BRYANT HEATING AND COOLING SYSTEMS | 293VAN060**AA* | CSAH*6012AM*+UI | 935CB60080C21*** | Split System | 56000 | 17.5 | 8.1 | 2 | R-454B | 650
215931894 | CARRIER | 27VNA360A*030* | CSAH*6012AM*+UI | 59MN7C120C24**22 | Split System | 56000 | 17.5 | 8.1 | 2 | R-454B | 650
215931814 | CARRIER | 27VNA360A*030* | CSAH*6012AM*+UI | 58TN*B070C21**20 | Split System | 56000 | 17.5 | 8.1 | 2 | R-454B | 650
215931874 | CARRIER | 27VNA360A*030* | CSAH*6012AM*+UI | 59MN7C080C21**20 | Split System | 56000 | 17.5 | 8.1 | 2 | R-454B | 650
215931844 | CARRIER | 27VNA360A*030* | CSAH*6012AM*+UI | 59CU5B080C21**20 | Split System | 56000 | 17.5 | 8.1 | 2 | R-454B | 650
215931535 | BRYANT HEATING AND COOLING SYSTEMS | 293VAN060**AA* | CAA**6024AM*+UI | 88*TB60070C21*** | Split System | 55500 | 18 | 8.1 | 2 | R-454B | 650
215931605 | BRYANT HEATING AND COOLING SYSTEMS | 293VAN060**AA* | CAA**6024AM*+UI | 987MC60080C21*** | Split System | 55500 | 18 | 8.1 | 2 | R-454B | 650
215931575 | BRYANT HEATING AND COOLING SYSTEMS | 293VAN060**AA* | CAA**6024AM*+UI | 935CB60080C21*** | Split System | 55500 | 18 | 8.1 | 2 | R-454B | 650
215931885 | BRYANT HEATING AND COOLING SYSTEMS | 293VAN060**AA* | CSAH*6012AM*+UI | 987MC66100C21*** | Split System | 56500 | 18 | 8.1 | 2 | R-454B | 650
215931905 | BRYANT HEATING AND COOLING SYSTEMS | 293VAN060**AA* | CSAH*6012AM*+UI | 986TD66100C21*** | Split System | 56500 | 18 | 8.1 | 2 | R-454B | 650
215931915 | BRYANT HEATING AND COOLING SYSTEMS | 293VAN060**AA* | CSAH*6012AM*+UI | 986TD66120C24*** | Split System | 56500 | 18 | 8.1 | 2 | R-454B | 650
215931574 | CARRIER | 27VNA360A*030* | CAA**6024AM*+UI | 59CU5B080C21**20 | Split System | 55500 | 18 | 8.1 | 2 | R-454B | 650
215931534 | CARRIER | 27VNA360A*030* | CAA**6024AM*+UI | 58TN*B070C21**20 | Split System | 55500 | 18 | 8.1 | 2 | R-454B | 650
215931604 | CARRIER | 27VNA360A*030* | CAA**6024AM*+UI | 59MN7C080C21**20 | Split System | 55500 | 18 | 8.1 | 2 | R-454B | 650
215931914 | CARRIER | 27VNA360A*030* | CSAH*6012AM*+UI | 59TN6C120C24**22 | Split System | 56500 | 18 | 8.1 | 2 | R-454B | 650
215931884 | CARRIER | 27VNA360A*030* | CSAH*6012AM*+UI | 59MN7C100C21**22 | Split System | 56500 | 18 | 8.1 | 2 | R-454B | 650
215931904 | CARRIER | 27VNA360A*030* | CSAH*6012AM*+UI | 59TN6C100C21**22 | Split System | 56500 | 18 | 8.1 | 2 | R-454B | 650
215931625 | BRYANT HEATING AND COOLING SYSTEMS | 293VAN060**AA* | CAA**6024AM*+UI | 987MC66120C24*** | Split System | 55500 | 18.5 | 8.1 | 2 | R-454B | 650
215931624 | CARRIER | 27VNA360A*030* | CAA**6024AM*+UI | 59MN7C120C24**22 | Split System | 55500 | 18.5 | 8.1 | 2 | R-454B | 650
215936065 | BRYANT HEATING AND COOLING SYSTEMS | 293VAN036**AA* | CVAVA4221XMA*+UI | 987MC42060C17*** | Split System | 34000 | 20 | 8.1 | 2 | R-454B | 650
215935705 | BRYANT HEATING AND COOLING SYSTEMS | 293VAN036**AA* | CVAVA3621XMA*+UI | 987MC42060C17*** | Split System | 34000 | 20 | 8.1 | 2 | R-454B | 650
215934735 | BRYANT HEATING AND COOLING SYSTEMS | 293VAN036**AA* | CVAMA4221XMA*+UI | 987MC42060C17*** | Split System | 34000 | 20 | 8.1 | 2 | R-454B | 650
215934715 | BRYANT HEATING AND COOLING SYSTEMS | 293VAN036**AA* | CVAMA3617XMA*+UI | 987MC42060C17*** | Split System | 34000 | 20 | 8.1 | 2 | R-454B | 650
215935565 | BRYANT HEATING AND COOLING SYSTEMS | 293VAN036**AA* | CVAVA3617XMA*+UI | 987MC42060C17*** | Split System | 34000 | 20 | 8.1 | 2 | R-454B | 650
215935575 | BRYANT HEATING AND COOLING SYSTEMS | 293VAN036**AA* | CVAVA3617XMA*+UI | 986TD42060C17*** | Split System | 34000 | 20 | 8.1 | 2 | R-454B | 650
215934725 | BRYANT HEATING AND COOLING SYSTEMS | 293VAN036**AA* | CVAMA3617XMA*+UI | 986TD42060C17*** | Split System | 34000 | 20 | 8.1 | 2 | R-454B | 650
215935615 | BRYANT HEATING AND COOLING SYSTEMS | 293VAN036**AA* | CVAVA3621XMA*+UI | 88*TB36045C17*** | Split System | 34000 | 20 | 8.1 | 2 | R-454B | 650
215935915 | BRYANT HEATING AND COOLING SYSTEMS | 293VAN036**AA* | CVAVA4217XMA*+UI | 987MC42060C17*** | Split System | 34200 | 20 | 8.1 | 2 | R-454B | 650
215934714 | CARRIER | 27VNA336A*030* | CVAMA3617XMA*+UI | 59MN7C060C17**14 | Split System | 34000 | 20 | 8.1 | 2 | R-454B | 650
215934734 | CARRIER | 27VNA336A*030* | CVAMA4221XMA*+UI | 59MN7C060C17**14 | Split System | 34000 | 20 | 8.1 | 2 | R-454B | 650
215935704 | CARRIER | 27VNA336A*030* | CVAVA3621XMA*+UI | 59MN7C060C17**14 | Split System | 34000 | 20 | 8.1 | 2 | R-454B | 650
215934724 | CARRIER | 27VNA336A*030* | CVAMA3617XMA*+UI | 59TN6C060C17**14 | Split System | 34000 | 20 | 8.1 | 2 | R-454B | 650
215936064 | CARRIER | 27VNA336A*030* | CVAVA4221XMA*+UI | 59MN7C060C17**14 | Split System | 34000 | 20 | 8.1 | 2 | R-454B | 650
215935614 | CARRIER | 27VNA336A*030* | CVAVA3621XMA*+UI | 58TN*B045C17**12 | Split System | 34000 | 20 | 8.1 | 2 | R-454B | 650
215935914 | CARRIER | 27VNA336A*030* | CVAVA4217XMA*+UI | 59MN7C060C17**14 | Split System | 34200 | 20 | 8.1 | 2 | R-454B | 650
215935755 | BRYANT HEATING AND COOLING SYSTEMS | 293VAN036**AA* | CVAVA3621XMA*+UI | 986TD42060C17*** | Split System | 34000 | 20.5 | 8.1 | 2 | R-454B | 650
215936115 | BRYANT HEATING AND COOLING SYSTEMS | 293VAN036**AA* | CVAVA4221XMA*+UI | 986TD42060C17*** | Split System | 34200 | 20.5 | 8.1 | 2 | R-454B | 650
215935935 | BRYANT HEATING AND COOLING SYSTEMS | 293VAN036**AA* | CVAVA4217XMA*+UI | 986TD42060C17*** | Split System | 34200 | 20.5 | 8.1 | 2 | R-454B | 650
215934744 | CARRIER | 27VNA336A*030* | CVAMA4221XMA*+UI | 59TN6C060C17**14 | Split System | 34000 | 20.5 | 8.1 | 2 | R-454B | 650
215935754 | CARRIER | 27VNA336A*030* | CVAVA3621XMA*+UI | 59TN6C060C17**14 | Split System | 34000 | 20.5 | 8.1 | 2 | R-454B | 650
215935934 | CARRIER | 27VNA336A*030* | CVAVA4217XMA*+UI | 59TN6C060C17**14 | Split System | 34200 | 20.5 | 8.1 | 2 | R-454B | 650
215936114 | CARRIER | 27VNA336A*030* | CVAVA4221XMA*+UI | 59TN6C060C17**14 | Split System | 34200 | 20.5 | 8.1 | 2 | R-454B | 650
218487258 | AIRQUEST | D5CUHAH24AAK+KSAIC0701230 | EA*5X37M21A* | *80VSL1102122B* | Split System | 23800 | 16 | 8.5 | 1.92 | R-454B | 650
218487468 | AIRQUEST | D5CUHAH24AAK+KSAIC0701230 | EA*5X37M21A* | OMV098J12* | Split System | 24000 | 16 | 8.5 | 1.92 | R-454B | 650
218487259 | ARCOAIRE | D5CUHAH24AAK+KSAIC0701230 | EA*5X37M21A* | *80VSL1102122B* | Split System | 23800 | 16 | 8.5 | 1.92 | R-454B | 650
218473611 | CARRIER | 37MUHAQ24AA3+KSAIC0701230 | CAA**3721AM* | 58SP*B110V21**22 | Split System | 23800 | 16 | 8.5 | 1.92 | R-454B | 650
218473642 | CARRIER | 37MUHAQ24AA3+KSAIC0701230 | CAA**3721AM* | OVMAAB036098 | Split System | 24000 | 16 | 8.5 | 1.92 | R-454B | 650
218473331 | CARRIER | 37MUHAQ24AA3+KSAIC0701230 | CAA**3721AM* | 58S(B,C)*B045M17**14 | Split System | 23800 | 16 | 8.5 | 1.94 | R-454B | 650
218473270 | CARRIER | 37MUHAQ24AA3+KSAIC0701230 | CAA**2517AM* | 59SC6A060M14**12 | Split System | 23800 | 16 | 8.5 | 1.94 | R-454B | 650
218473517 | CARRIER | 37MUHAQ24AA3+KSAIC0701230 | CAA**2517AM* | OVMAAB036098 | Split System | 23800 | 16 | 8.5 | 1.94 | R-454B | 650
218473322 | CARRIER | 37MUHAQ24AA3+KSAIC0701230 | CAA**3717AM* | 59SC2E060M14**12 | Split System | 23800 | 16 | 8.5 | 1.94 | R-454B | 650
218473264 | CARRIER | 37MUHAQ24AA3+KSAIC0701230 | CAA**2517AM* | 59SC2E060M14**12 | Split System | 24000 | 16 | 8.5 | 1.94 | R-454B | 650
218473271 | CARRIER | 37MUHAQ24AA3+KSAIC0701230 | CAA**2517AM* | 59SC6A060M17**16 | Split System | 24000 | 16 | 8.5 | 1.94 | R-454B | 650
218473346 | CARRIER | 37MUHAQ24AA3+KSAIC0701230 | CAA**3721AM* | 59SC6A060M17**16 | Split System | 24200 | 16 | 8.5 | 1.94 | R-454B | 650
218473350 | CARRIER | 37MUHAQ24AA3+KSAIC0701230 | CAA**3721AM* | 59SC6A100M21**22 | Split System | 24400 | 16 | 8.5 | 1.94 | R-454B | 650
218473330 | CARRIER | 37MUHAQ24AA3+KSAIC0701230 | CAA**3717AM* | 59SC6A080M17**16 | Split System | 23800 | 16 | 8.5 | 1.96 | R-454B | 650
218487260 | COMFORTMAKER | D5CUHAH24AAK+KSAIC0701230 | EA*5X37M21A* | *80VSL1102122B* | Split System | 23800 | 16 | 8.5 | 1.92 | R-454B | 650
218487470 | COMFORTMAKER | D5CUHAH24AAK+KSAIC0701230 | EA*5X37M21A* | OMV098J12* | Split System | 24000 | 16 | 8.5 | 1.92 | R-454B | 650
218487261 | DAY & NIGHT | D5CUHAH24AAK+KSAIC0701230 | EA*5X37M21A* | *80VSL1102122B* | Split System | 23800 | 16 | 8.5 | 1.92 | R-454B | 650
218487471 | DAY & NIGHT | D5CUHAH24AAK+KSAIC0701230 | EA*5X37M21A* | OMV098J12* | Split System | 24000 | 16 | 8.5 | 1.92 | R-454B | 650
218487257 | HEIL | D5CUHAH24AAK+KSAIC0701230 | EA*5X37M21A* | *80VSL1102122B* | Split System | 23800 | 16 | 8.5 | 1.92 | R-454B | 650
218487467 | HEIL | D5CUHAH24AAK+KSAIC0701230 | EA*5X37M21A* | OMV098J12* | Split System | 24000 | 16 | 8.5 | 1.92 | R-454B | 650
218487262 | KEEPRITE | D5CUHAH24AAK+KSAIC0701230 | EA*5X37M21A* | *80VSL1102122B* | Split System | 23800 | 16 | 8.5 | 1.92 | R-454B | 650
218487472 | KEEPRITE | D5CUHAH24AAK+KSAIC0701230 | EA*5X37M21A* | OMV098J12* | Split System | 24000 | 16 | 8.5 | 1.92 | R-454B | 650
218487263 | TEMPSTAR | D5CUHAH24AAK+KSAIC0701230 | EA*5X37M21A* | *80VSL1102122B* | Split System | 23800 | 16 | 8.5 | 1.92 | R-454B | 650
218487473 | TEMPSTAR | D5CUHAH24AAK+KSAIC0701230 | EA*5X37M21A* | OMV098J12* | Split System | 24000 | 16 | 8.5 | 1.92 | R-454B | 650
218487307 | AIRQUEST | D5CUHAH24AAK+KSAIC0701230 | EA*5X37M21A* | *80VTL1102122B* | Split System | 24000 | 16.5 | 8.5 | 1.92 | R-454B | 650
218487308 | ARCOAIRE | D5CUHAH24AAK+KSAIC0701230 | EA*5X37M21A* | *80VTL1102122B* | Split System | 24000 | 16.5 | 8.5 | 1.92 | R-454B | 650
218473333 | CARRIER | 37MUHAQ24AA3+KSAIC0701230 | CAA**3721AM* | 58S(B,C)*B070M17**16 | Split System | 23800 | 16.5 | 8.5 | 1.92 | R-454B | 650
218473619 | CARRIER | 37MUHAQ24AA3+KSAIC0701230 | CAA**3721AM* | 58TP*B110V21**22 | Split System | 24000 | 16.5 | 8.5 | 1.92 | R-454B | 650
218473338 | CARRIER | 37MUHAQ24AA3+KSAIC0701230 | CAA**3721AM* | 58S(B,C)*B110M21**20 | Split System | 24400 | 16.5 | 8.5 | 1.92 | R-454B | 650
218473342 | CARRIER | 37MUHAQ24AA3+KSAIC0701230 | CAA**3721AM* | 59SC2E080M21**20 | Split System | 24400 | 16.5 | 8.5 | 1.92 | R-454B | 650
218473316 | CARRIER | 37MUHAQ24AA3+KSAIC0701230 | CAA**3717AM* | 58S(B,C)*B070M14**12 | Split System | 23600 | 16.5 | 8.5 | 1.94 | R-454B | 650
218473323 | CARRIER | 37MUHAQ24AA3+KSAIC0701230 | CAA**3717AM* | 59SC2E060M17**14 | Split System | 23600 | 16.5 | 8.5 | 1.94 | R-454B | 650
218473319 | CARRIER | 37MUHAQ24AA3+KSAIC0701230 | CAA**3717AM* | 58S(B,C)*B090M17**14 | Split System | 23600 | 16.5 | 8.5 | 1.94 | R-454B | 650
218473318 | CARRIER | 37MUHAQ24AA3+KSAIC0701230 | CAA**3717AM* | 58S(B,C)*B070M17**16 | Split System | 23600 | 16.5 | 8.5 | 1.94 | R-454B | 650
218473348 | CARRIER | 37MUHAQ24AA3+KSAIC0701230 | CAA**3721AM* | 59SC6A080M21**20 | Split System | 23800 | 16.5 | 8.5 | 1.94 | R-454B | 650
218473335 | CARRIER | 37MUHAQ24AA3+KSAIC0701230 | CAA**3721AM* | 58S(B,C)*B090M17**14 | Split System | 23800 | 16.5 | 8.5 | 1.94 | R-454B | 650
218473261 | CARRIER | 37MUHAQ24AA3+KSAIC0701230 | CAA**2517AM* | 58S(B,C)*B090M17**14 | Split System | 23800 | 16.5 | 8.5 | 1.94 | R-454B | 650
218473340 | CARRIER | 37MUHAQ24AA3+KSAIC0701230 | CAA**3721AM* | 59SC2E060M17**14 | Split System | 23800 | 16.5 | 8.5 | 1.94 | R-454B | 650
218473337 | CARRIER | 37MUHAQ24AA3+KSAIC0701230 | CAA**3721AM* | 58S(B,C)*B090M21**20 | Split System | 23800 | 16.5 | 8.5 | 1.94 | R-454B | 650
218473256 | CARRIER | 37MUHAQ24AA3+KSAIC0701230 | CAA**2517AM* | 58S(B,C)*B045M14**12 | Split System | 23800 | 16.5 | 8.5 | 1.94 | R-454B | 650
218473260 | CARRIER | 37MUHAQ24AA3+KSAIC0701230 | CAA**2517AM* | 58S(B,C)*B070M17**16 | Split System | 23800 | 16.5 | 8.5 | 1.94 | R-454B | 650
218473314 | CARRIER | 37MUHAQ24AA3+KSAIC0701230 | CAA**3717AM* | 58S(B,C)*B045M14**12 | Split System | 23800 | 16.5 | 8.5 | 1.94 | R-454B | 650
218473317 | CARRIER | 37MUHAQ24AA3+KSAIC0701230 | CAA**3717AM* | 58S(B,C)*B070M17**12 | Split System | 23800 | 16.5 | 8.5 | 1.94 | R-454B | 650
218473347 | CARRIER | 37MUHAQ24AA3+KSAIC0701230 | CAA**3721AM* | 59SC6A080M17**16 | Split System | 24000 | 16.5 | 8.5 | 1.94 | R-454B | 650
218473272 | CARRIER | 37MUHAQ24AA3+KSAIC0701230 | CAA**2517AM* | 59SC6A080M17**16 | Split System | 24000 | 16.5 | 8.5 | 1.94 | R-454B | 650
218473336 | CARRIER | 37MUHAQ24AA3+KSAIC0701230 | CAA**3721AM* | 58S(B,C)*B090M21**16 | Split System | 24000 | 16.5 | 8.5 | 1.94 | R-454B | 650
218473259 | CARRIER | 37MUHAQ24AA3+KSAIC0701230 | CAA**2517AM* | 58S(B,C)*B070M17**12 | Split System | 24000 | 16.5 | 8.5 | 1.94 | R-454B | 650
218473334 | CARRIER | 37MUHAQ24AA3+KSAIC0701230 | CAA**3721AM* | 58S(B,C)*B070M21**16 | Split System | 24000 | 16.5 | 8.5 | 1.94 | R-454B | 650
218473349 | CARRIER | 37MUHAQ24AA3+KSAIC0701230 | CAA**3721AM* | 59SC6A100M21**20 | Split System | 24200 | 16.5 | 8.5 | 1.94 | R-454B | 650
218473344 | CARRIER | 37MUHAQ24AA3+KSAIC0701230 | CAA**3721AM* | 59SC2E100M21**22 | Split System | 24400 | 16.5 | 8.5 | 1.94 | R-454B | 650
218473265 | CARRIER | 37MUHAQ24AA3+KSAIC0701230 | CAA**2517AM* | 59SC2E060M17**14 | Split System | 23800 | 16.5 | 8.5 | 1.96 | R-454B | 650
218473324 | CARRIER | 37MUHAQ24AA3+KSAIC0701230 | CAA**3717AM* | 59SC2E080M17**16 | Split System | 24000 | 16.5 | 8.5 | 1.96 | R-454B | 650
218487309 | COMFORTMAKER | D5CUHAH24AAK+KSAIC0701230 | EA*5X37M21A* | *80VTL1102122B* | Split System | 24000 | 16.5 | 8.5 | 1.92 | R-454B | 650
218487310 | DAY & NIGHT | D5CUHAH24AAK+KSAIC0701230 | EA*5X37M21A* | *80VTL1102122B* | Split System | 24000 | 16.5 | 8.5 | 1.92 | R-454B | 650
218487306 | HEIL | D5CUHAH24AAK+KSAIC0701230 | EA*5X37M21A* | *80VTL1102122B* | Split System | 24000 | 16.5 | 8.5 | 1.92 | R-454B | 650
218487311 | KEEPRITE | D5CUHAH24AAK+KSAIC0701230 | EA*5X37M21A* | *80VTL1102122B* | Split System | 24000 | 16.5 | 8.5 | 1.92 | R-454B | 650
218487312 | TEMPSTAR | D5CUHAH24AAK+KSAIC0701230 | EA*5X37M21A* | *80VTL1102122B* | Split System | 24000 | 16.5 | 8.5 | 1.92 | R-454B | 650
218487356 | AIRQUEST | D5CUHAH24AAK+KSAIC0701230 | EA*5X37M21A* | *95MSU0601716A* | Split System | 23800 | 17 | 8.5 | 1.9 | R-454B | 650
218487237 | AIRQUEST | D5CUHAH24AAK+KSAIC0701230 | EA*5X37M21A* | *80VSL0701716B* | Split System | 23800 | 17 | 8.5 | 1.9 | R-454B | 650
218487293 | AIRQUEST | D5CUHAH24AAK+KSAIC0701230 | EA*5X37M21A* | *80VTL0701716B* | Split System | 24000 | 17 | 8.5 | 1.9 | R-454B | 650
218487349 | AIRQUEST | D5CUHAH24AAK+KSAIC0701230 | EA*5X37M21A* | *95MSU0401712A* | Split System | 24000 | 17 | 8.5 | 1.9 | R-454B | 650
218487090 | AIRQUEST | D5CUHAH24AAK+KSAIC0701230 | EA*5X37M17A* | *80MSU0401712A* | Split System | 23600 | 17 | 8.5 | 1.92 | R-454B | 650
218487160 | AIRQUEST | D5CUHAH24AAK+KSAIC0701230 | EA*5X37M17A* | *95MSU0601716A* | Split System | 23600 | 17 | 8.5 | 1.92 | R-454B | 650
218487279 | AIRQUEST | D5CUHAH24AAK+KSAIC0701230 | EA*5X37M21A* | *80MSU0802120A* | Split System | 23800 | 17 | 8.5 | 1.92 | R-454B | 650
218487363 | AIRQUEST | D5CUHAH24AAK+KSAIC0701230 | EA*5X37M21A* | *95MSU0802120A* | Split System | 23800 | 17 | 8.5 | 1.92 | R-454B | 650
218487447 | AIRQUEST | D5CUHAH24AAK+KSAIC0701230 | EA*5X37M21A* | *97VTN1002120A* | Split System | 23800 | 17 | 8.5 | 1.92 | R-454B | 650
218487426 | AIRQUEST | D5CUHAH24AAK+KSAIC0701230 | EA*5X37M21A* | *97VTN0601716A* | Split System | 23800 | 17 | 8.5 | 1.92 | R-454B | 650
218487272 | AIRQUEST | D5CUHAH24AAK+KSAIC0701230 | EA*5X37M21A* | *80MSU0601716A* | Split System | 23800 | 17 | 8.5 | 1.92 | R-454B | 650
218487244 | AIRQUEST | D5CUHAH24AAK+KSAIC0701230 | EA*5X37M21A* | *80VSL0901716B* | Split System | 23800 | 17 | 8.5 | 1.92 | R-454B | 650
218487321 | AIRQUEST | D5CUHAH24AAK+KSAIC0701230 | EA*5X37M21A* | *96VSN0601716B* | Split System | 23800 | 17 | 8.5 | 1.92 | R-454B | 650
218487412 | AIRQUEST | D5CUHAH24AAK+KSAIC0701230 | EA*5X37M21A* | *96VTN1002120B* | Split System | 23800 | 17 | 8.5 | 1.92 | R-454B | 650
218487391 | AIRQUEST | D5CUHAH24AAK+KSAIC0701230 | EA*5X37M21A* | *96VTN0601716B* | Split System | 23800 | 17 | 8.5 | 1.92 | R-454B | 650
218487083 | AIRQUEST | D5CUHAH24AAK+KSAIC0701230 | EA*5X37M17A* | *80VSL0901716B* | Split System | 23800 | 17 | 8.5 | 1.92 | R-454B | 650
218487146 | AIRQUEST | D5CUHAH24AAK+KSAIC0701230 | EA*5X37M17A* | *96VSN0801716B* | Split System | 23800 | 17 | 8.5 | 1.92 | R-454B | 650
218487209 | AIRQUEST | D5CUHAH24AAK+KSAIC0701230 | EA*5X37M17A* | *97VTN0801716A* | Split System | 23800 | 17 | 8.5 | 1.92 | R-454B | 650
218487286 | AIRQUEST | D5CUHAH24AAK+KSAIC0701230 | EA*5X37M21A* | *80MSU1002120A* | Split System | 24000 | 17 | 8.5 | 1.92 | R-454B | 650
218487440 | AIRQUEST | D5CUHAH24AAK+KSAIC0701230 | EA*5X37M21A* | *97VTN0802120A* | Split System | 24200 | 17 | 8.5 | 1.92 | R-454B | 650
218487405 | AIRQUEST | D5CUHAH24AAK+KSAIC0701230 | EA*5X37M21A* | *96VTN0802120B* | Split System | 24200 | 17 | 8.5 | 1.92 | R-454B | 650
218487238 | ARCOAIRE | D5CUHAH24AAK+KSAIC0701230 | EA*5X37M21A* | *80VSL0701716B* | Split System | 23800 | 17 | 8.5 | 1.9 | R-454B | 650
218487357 | ARCOAIRE | D5CUHAH24AAK+KSAIC0701230 | EA*5X37M21A* | *95MSU0601716A* | Split System | 23800 | 17 | 8.5 | 1.9 | R-454B | 650
218487294 | ARCOAIRE | D5CUHAH24AAK+KSAIC0701230 | EA*5X37M21A* | *80VTL0701716B* | Split System | 24000 | 17 | 8.5 | 1.9 | R-454B | 650
218487112 | ARCOAIRE | D5CUHAH24AAK+KSAIC0701230 | EA*5X37M17A* | *80VTL0701716B* | Split System | 23600 | 17 | 8.5 | 1.92 | R-454B | 650
218487161 | ARCOAIRE | D5CUHAH24AAK+KSAIC0701230 | EA*5X37M17A* | *95MSU0601716A* | Split System | 23600 | 17 | 8.5 | 1.92 | R-454B | 650
218487091 | ARCOAIRE | D5CUHAH24AAK+KSAIC0701230 | EA*5X37M17A* | *80MSU0401712A* | Split System | 23600 | 17 | 8.5 | 1.92 | R-454B | 650
218487322 | ARCOAIRE | D5CUHAH24AAK+KSAIC0701230 | EA*5X37M21A* | *96VSN0601716B* | Split System | 23800 | 17 | 8.5 | 1.92 | R-454B | 650
218487427 | ARCOAIRE | D5CUHAH24AAK+KSAIC0701230 | EA*5X37M21A* | *97VTN0601716A* | Split System | 23800 | 17 | 8.5 | 1.92 | R-454B | 650
218487245 | ARCOAIRE | D5CUHAH24AAK+KSAIC0701230 | EA*5X37M21A* | *80VSL0901716B* | Split System | 23800 | 17 | 8.5 | 1.92 | R-454B | 650
218487273 | ARCOAIRE | D5CUHAH24AAK+KSAIC0701230 | EA*5X37M21A* | *80MSU0601716A* | Split System | 23800 | 17 | 8.5 | 1.92 | R-454B | 650
218487280 | ARCOAIRE | D5CUHAH24AAK+KSAIC0701230 | EA*5X37M21A* | *80MSU0802120A* | Split System | 23800 | 17 | 8.5 | 1.92 | R-454B | 650
218487364 | ARCOAIRE | D5CUHAH24AAK+KSAIC0701230 | EA*5X37M21A* | *95MSU0802120A* | Split System | 23800 | 17 | 8.5 | 1.92 | R-454B | 650
218487448 | ARCOAIRE | D5CUHAH24AAK+KSAIC0701230 | EA*5X37M21A* | *97VTN1002120A* | Split System | 23800 | 17 | 8.5 | 1.92 | R-454B | 650
218487413 | ARCOAIRE | D5CUHAH24AAK+KSAIC0701230 | EA*5X37M21A* | *96VTN1002120B* | Split System | 23800 | 17 | 8.5 | 1.92 | R-454B | 650
218487392 | ARCOAIRE | D5CUHAH24AAK+KSAIC0701230 | EA*5X37M21A* | *96VTN0601716B* | Split System | 23800 | 17 | 8.5 | 1.92 | R-454B | 650
218487084 | ARCOAIRE | D5CUHAH24AAK+KSAIC0701230 | EA*5X37M17A* | *80VSL0901716B* | Split System | 23800 | 17 | 8.5 | 1.92 | R-454B | 650
218487196 | ARCOAIRE | D5CUHAH24AAK+KSAIC0701230 | EA*5X37M17A* | *96VTN0801716B* | Split System | 23800 | 17 | 8.5 | 1.92 | R-454B | 650
218487147 | ARCOAIRE | D5CUHAH24AAK+KSAIC0701230 | EA*5X37M17A* | *96VSN0801716B* | Split System | 23800 | 17 | 8.5 | 1.92 | R-454B | 650
218487210 | ARCOAIRE | D5CUHAH24AAK+KSAIC0701230 | EA*5X37M17A* | *97VTN0801716A* | Split System | 23800 | 17 | 8.5 | 1.92 | R-454B | 650
218487287 | ARCOAIRE | D5CUHAH24AAK+KSAIC0701230 | EA*5X37M21A* | *80MSU1002120A* | Split System | 24000 | 17 | 8.5 | 1.92 | R-454B | 650
218487336 | ARCOAIRE | D5CUHAH24AAK+KSAIC0701230 | EA*5X37M21A* | *96VSN0802120B* | Split System | 24200 | 17 | 8.5 | 1.92 | R-454B | 650
218487441 | ARCOAIRE | D5CUHAH24AAK+KSAIC0701230 | EA*5X37M21A* | *97VTN0802120A* | Split System | 24200 | 17 | 8.5 | 1.92 | R-454B | 650
218487406 | ARCOAIRE | D5CUHAH24AAK+KSAIC0701230 | EA*5X37M21A* | *96VTN0802120B* | Split System | 24200 | 17 | 8.5 | 1.92 | R-454B | 650
218473626 | CARRIER | 37MUHAQ24AA3+KSAIC0701230 | CAA**3721AM* | 59SU5B060M17**16 | Split System | 23800 | 17 | 8.5 | 1.9 | R-454B | 650
218473608 | CARRIER | 37MUHAQ24AA3+KSAIC0701230 | CAA**3721AM* | 58SP*B070V17**16 | Split System | 23800 | 17 | 8.5 | 1.9 | R-454B | 650
218473507 | CARRIER | 37MUHAQ24AA3+KSAIC0701230 | CAA**2517AM* | 59SU5B040M17**12 | Split System | 23800 | 17 | 8.5 | 1.9 | R-454B | 650
218473508 | CARRIER | 37MUHAQ24AA3+KSAIC0701230 | CAA**2517AM* | 59SU5B060M17**16 | Split System | 23800 | 17 | 8.5 | 1.9 | R-454B | 650
218473616 | CARRIER | 37MUHAQ24AA3+KSAIC0701230 | CAA**3721AM* | 58TP*B070V17**16 | Split System | 24000 | 17 | 8.5 | 1.9 | R-454B | 650
218473625 | CARRIER | 37MUHAQ24AA3+KSAIC0701230 | CAA**3721AM* | 59SU5B040M17**12 | Split System | 24000 | 17 | 8.5 | 1.9 | R-454B | 650
218473494 | CARRIER | 37MUHAQ24AA3+KSAIC0701230 | CAA**2517AM* | 58SP*B070V17**16 | Split System | 23600 | 17 | 8.5 | 1.92 | R-454B | 650
218473511 | CARRIER | 37MUHAQ24AA3+KSAIC0701230 | CAA**2517AM* | 59TP6C060V14**12 | Split System | 23600 | 17 | 8.5 | 1.92 | R-454B | 650
218473589 | CARRIER | 37MUHAQ24AA3+KSAIC0701230 | CAA**3717AM* | 58TP*B070V17**16 | Split System | 23600 | 17 | 8.5 | 1.92 | R-454B | 650
218473585 | CARRIER | 37MUHAQ24AA3+KSAIC0701230 | CAA**3717AM* | 58SU*B040M17**12 | Split System | 23600 | 17 | 8.5 | 1.92 | R-454B | 650
218473597 | CARRIER | 37MUHAQ24AA3+KSAIC0701230 | CAA**3717AM* | 59SU5B060M17**16 | Split System | 23600 | 17 | 8.5 | 1.92 | R-454B | 650
218473504 | CARRIER | 37MUHAQ24AA3+KSAIC0701230 | CAA**2517AM* | 59SP6B060V14**12 | Split System | 23600 | 17 | 8.5 | 1.92 | R-454B | 650
218473634 | CARRIER | 37MUHAQ24AA3+KSAIC0701230 | CAA**3721AM* | 59TP6C100V21**20 | Split System | 23800 | 17 | 8.5 | 1.92 | R-454B | 650
218473609 | CARRIER | 37MUHAQ24AA3+KSAIC0701230 | CAA**3721AM* | 58SP*B090V17**16 | Split System | 23800 | 17 | 8.5 | 1.92 | R-454B | 650
218473627 | CARRIER | 37MUHAQ24AA3+KSAIC0701230 | CAA**3721AM* | 59SU5B080M21**20 | Split System | 23800 | 17 | 8.5 | 1.92 | R-454B | 650
218473617 | CARRIER | 37MUHAQ24AA3+KSAIC0701230 | CAA**3721AM* | 58TP*B090V17**16 | Split System | 23800 | 17 | 8.5 | 1.92 | R-454B | 650
218473621 | CARRIER | 37MUHAQ24AA3+KSAIC0701230 | CAA**3721AM* | 59SP6B060V17**16 | Split System | 23800 | 17 | 8.5 | 1.92 | R-454B | 650
218473631 | CARRIER | 37MUHAQ24AA3+KSAIC0701230 | CAA**3721AM* | 59TP6C060V17**16 | Split System | 23800 | 17 | 8.5 | 1.92 | R-454B | 650
218473639 | CARRIER | 37MUHAQ24AA3+KSAIC0701230 | CAA**3721AM* | 59TP7A100V21**20 | Split System | 23800 | 17 | 8.5 | 1.92 | R-454B | 650
218473636 | CARRIER | 37MUHAQ24AA3+KSAIC0701230 | CAA**3721AM* | 59TP7A060V17**16 | Split System | 23800 | 17 | 8.5 | 1.92 | R-454B | 650
218473613 | CARRIER | 37MUHAQ24AA3+KSAIC0701230 | CAA**3721AM* | 58SU*B060M17**16 | Split System | 23800 | 17 | 8.5 | 1.92 | R-454B | 650
218473614 | CARRIER | 37MUHAQ24AA3+KSAIC0701230 | CAA**3721AM* | 58SU*B080M21**20 | Split System | 23800 | 17 | 8.5 | 1.92 | R-454B | 650
218473584 | CARRIER | 37MUHAQ24AA3+KSAIC0701230 | CAA**3717AM* | 58SP*B090V17**16 | Split System | 23800 | 17 | 8.5 | 1.92 | R-454B | 650
218473500 | CARRIER | 37MUHAQ24AA3+KSAIC0701230 | CAA**2517AM* | 58TP*B070V17**16 | Split System | 23800 | 17 | 8.5 | 1.92 | R-454B | 650
218473505 | CARRIER | 37MUHAQ24AA3+KSAIC0701230 | CAA**2517AM* | 59SP6B060V17**16 | Split System | 23800 | 17 | 8.5 | 1.92 | R-454B | 650
218473590 | CARRIER | 37MUHAQ24AA3+KSAIC0701230 | CAA**3717AM* | 58TP*B090V17**16 | Split System | 23800 | 17 | 8.5 | 1.92 | R-454B | 650
218473512 | CARRIER | 37MUHAQ24AA3+KSAIC0701230 | CAA**2517AM* | 59TP6C060V17**16 | Split System | 23800 | 17 | 8.5 | 1.92 | R-454B | 650
218473514 | CARRIER | 37MUHAQ24AA3+KSAIC0701230 | CAA**2517AM* | 59TP7A060V17**16 | Split System | 23800 | 17 | 8.5 | 1.92 | R-454B | 650
218473602 | CARRIER | 37MUHAQ24AA3+KSAIC0701230 | CAA**3717AM* | 59TP6C080V17**16 | Split System | 23800 | 17 | 8.5 | 1.92 | R-454B | 650
218473604 | CARRIER | 37MUHAQ24AA3+KSAIC0701230 | CAA**3717AM* | 59TP7A080V17**16 | Split System | 23800 | 17 | 8.5 | 1.92 | R-454B | 650
218473595 | CARRIER | 37MUHAQ24AA3+KSAIC0701230 | CAA**3717AM* | 59SP6B080V17**16 | Split System | 23800 | 17 | 8.5 | 1.92 | R-454B | 650
218473343 | CARRIER | 37MUHAQ24AA3+KSAIC0701230 | CAA**3721AM* | 59SC2E100M21**20 | Split System | 24000 | 17 | 8.5 | 1.92 | R-454B | 650
218473615 | CARRIER | 37MUHAQ24AA3+KSAIC0701230 | CAA**3721AM* | 58SU*B100M21**20 | Split System | 24000 | 17 | 8.5 | 1.92 | R-454B | 650
218473633 | CARRIER | 37MUHAQ24AA3+KSAIC0701230 | CAA**3721AM* | 59TP6C080V21**20 | Split System | 24200 | 17 | 8.5 | 1.92 | R-454B | 650
218473623 | CARRIER | 37MUHAQ24AA3+KSAIC0701230 | CAA**3721AM* | 59SP6B080V21**20 | Split System | 24200 | 17 | 8.5 | 1.92 | R-454B | 650
218473638 | CARRIER | 37MUHAQ24AA3+KSAIC0701230 | CAA**3721AM* | 59TP7A080V21**20 | Split System | 24200 | 17 | 8.5 | 1.92 | R-454B | 650
218473266 | CARRIER | 37MUHAQ24AA3+KSAIC0701230 | CAA**2517AM* | 59SC2E080M17**16 | Split System | 23600 | 17 | 8.5 | 1.94 | R-454B | 650
218473258 | CARRIER | 37MUHAQ24AA3+KSAIC0701230 | CAA**2517AM* | 58S(B,C)*B070M14**12 | Split System | 23800 | 17 | 8.5 | 1.94 | R-454B | 650
218473341 | CARRIER | 37MUHAQ24AA3+KSAIC0701230 | CAA**3721AM* | 59SC2E080M17**16 | Split System | 23800 | 17 | 8.5 | 1.94 | R-454B | 650
218473332 | CARRIER | 37MUHAQ24AA3+KSAIC0701230 | CAA**3721AM* | 58S(B,C)*B070M17**12 | Split System | 24200 | 17 | 8.5 | 1.94 | R-454B | 650
216508744 | CHAMPION HEATING AND COOLING | HH836E2S11 | CTF30A5ADS1 | TM8V060A12MP12 | Split System | 32800 | 17 | 8.5 | 2 | R-454B | 650
214728374 | CHAMPION HEATING AND COOLING | HH836E2S11 | CTU36B5XDS1+TXV | TM8V080B12MP12 | Split System | 33000 | 17 | 8.5 | 2 | R-454B | 650
214728391 | CHAMPION HEATING AND COOLING | HH836E2S11 | CTU36B5XDS1+TXV | TM9V060B12MP12 | Split System | 33000 | 17 | 8.5 | 2 | R-454B | 650
216508770 | COLEMAN | HH836E2S11 | CTF30A5ADS1 | TM8V060A12MP12 | Split System | 32800 | 17 | 8.5 | 2 | R-454B | 650
214728398 | COLEMAN | HH836E2S11 | CTU36B5XDS1+TXV | CP9C060B12MP13 | Split System | 33000 | 17 | 8.5 | 2 | R-454B | 650
214728388 | COLEMAN | HH836E2S11 | CTU36B5XDS1+TXV | TM9V060B12MP12 | Split System | 33000 | 17 | 8.5 | 2 | R-454B | 650
218487358 | COMFORTMAKER | D5CUHAH24AAK+KSAIC0701230 | EA*5X37M21A* | *95MSU0601716A* | Split System | 23800 | 17 | 8.5 | 1.9 | R-454B | 650
218487239 | COMFORTMAKER | D5CUHAH24AAK+KSAIC0701230 | EA*5X37M21A* | *80VSL0701716B* | Split System | 23800 | 17 | 8.5 | 1.9 | R-454B | 650
218487295 | COMFORTMAKER | D5CUHAH24AAK+KSAIC0701230 | EA*5X37M21A* | *80VTL0701716B* | Split System | 24000 | 17 | 8.5 | 1.9 | R-454B | 650
218487351 | COMFORTMAKER | D5CUHAH24AAK+KSAIC0701230 | EA*5X37M21A* | *95MSU0401712A* | Split System | 24000 | 17 | 8.5 | 1.9 | R-454B | 650
218487162 | COMFORTMAKER | D5CUHAH24AAK+KSAIC0701230 | EA*5X37M17A* | *95MSU0601716A* | Split System | 23600 | 17 | 8.5 | 1.92 | R-454B | 650
218487113 | COMFORTMAKER | D5CUHAH24AAK+KSAIC0701230 | EA*5X37M17A* | *80VTL0701716B* | Split System | 23600 | 17 | 8.5 | 1.92 | R-454B | 650
218487092 | COMFORTMAKER | D5CUHAH24AAK+KSAIC0701230 | EA*5X37M17A* | *80MSU0401712A* | Split System | 23600 | 17 | 8.5 | 1.92 | R-454B | 650
218487449 | COMFORTMAKER | D5CUHAH24AAK+KSAIC0701230 | EA*5X37M21A* | *97VTN1002120A* | Split System | 23800 | 17 | 8.5 | 1.92 | R-454B | 650
218487246 | COMFORTMAKER | D5CUHAH24AAK+KSAIC0701230 | EA*5X37M21A* | *80VSL0901716B* | Split System | 23800 | 17 | 8.5 | 1.92 | R-454B | 650
218487281 | COMFORTMAKER | D5CUHAH24AAK+KSAIC0701230 | EA*5X37M21A* | *80MSU0802120A* | Split System | 23800 | 17 | 8.5 | 1.92 | R-454B | 650
218487365 | COMFORTMAKER | D5CUHAH24AAK+KSAIC0701230 | EA*5X37M21A* | *95MSU0802120A* | Split System | 23800 | 17 | 8.5 | 1.92 | R-454B | 650
218487274 | COMFORTMAKER | D5CUHAH24AAK+KSAIC0701230 | EA*5X37M21A* | *80MSU0601716A* | Split System | 23800 | 17 | 8.5 | 1.92 | R-454B | 650
218487428 | COMFORTMAKER | D5CUHAH24AAK+KSAIC0701230 | EA*5X37M21A* | *97VTN0601716A* | Split System | 23800 | 17 | 8.5 | 1.92 | R-454B | 650
218487393 | COMFORTMAKER | D5CUHAH24AAK+KSAIC0701230 | EA*5X37M21A* | *96VTN0601716B* | Split System | 23800 | 17 | 8.5 | 1.92 | R-454B | 650
218487323 | COMFORTMAKER | D5CUHAH24AAK+KSAIC0701230 | EA*5X37M21A* | *96VSN0601716B* | Split System | 23800 | 17 | 8.5 | 1.92 | R-454B | 650
218487414 | COMFORTMAKER | D5CUHAH24AAK+KSAIC0701230 | EA*5X37M21A* | *96VTN1002120B* | Split System | 23800 | 17 | 8.5 | 1.92 | R-454B | 650
218487148 | COMFORTMAKER | D5CUHAH24AAK+KSAIC0701230 | EA*5X37M17A* | *96VSN0801716B* | Split System | 23800 | 17 | 8.5 | 1.92 | R-454B | 650
218487197 | COMFORTMAKER | D5CUHAH24AAK+KSAIC0701230 | EA*5X37M17A* | *96VTN0801716B* | Split System | 23800 | 17 | 8.5 | 1.92 | R-454B | 650
218487211 | COMFORTMAKER | D5CUHAH24AAK+KSAIC0701230 | EA*5X37M17A* | *97VTN0801716A* | Split System | 23800 | 17 | 8.5 | 1.92 | R-454B | 650
218487288 | COMFORTMAKER | D5CUHAH24AAK+KSAIC0701230 | EA*5X37M21A* | *80MSU1002120A* | Split System | 24000 | 17 | 8.5 | 1.92 | R-454B | 650
218487407 | COMFORTMAKER | D5CUHAH24AAK+KSAIC0701230 | EA*5X37M21A* | *96VTN0802120B* | Split System | 24200 | 17 | 8.5 | 1.92 | R-454B | 650
218487442 | COMFORTMAKER | D5CUHAH24AAK+KSAIC0701230 | EA*5X37M21A* | *97VTN0802120A* | Split System | 24200 | 17 | 8.5 | 1.92 | R-454B | 650
218487337 | COMFORTMAKER | D5CUHAH24AAK+KSAIC0701230 | EA*5X37M21A* | *96VSN0802120B* | Split System | 24200 | 17 | 8.5 | 1.92 | R-454B | 650
218487240 | DAY & NIGHT | D5CUHAH24AAK+KSAIC0701230 | EA*5X37M21A* | *80VSL0701716B* | Split System | 23800 | 17 | 8.5 | 1.9 | R-454B | 650
218487359 | DAY & NIGHT | D5CUHAH24AAK+KSAIC0701230 | EA*5X37M21A* | *95MSU0601716A* | Split System | 23800 | 17 | 8.5 | 1.9 | R-454B | 650
218487296 | DAY & NIGHT | D5CUHAH24AAK+KSAIC0701230 | EA*5X37M21A* | *80VTL0701716B* | Split System | 24000 | 17 | 8.5 | 1.9 | R-454B | 650
218487352 | DAY & NIGHT | D5CUHAH24AAK+KSAIC0701230 | EA*5X37M21A* | *95MSU0401712A* | Split System | 24000 | 17 | 8.5 | 1.9 | R-454B | 650
218487093 | DAY & NIGHT | D5CUHAH24AAK+KSAIC0701230 | EA*5X37M17A* | *80MSU0401712A* | Split System | 23600 | 17 | 8.5 | 1.92 | R-454B | 650
218487114 | DAY & NIGHT | D5CUHAH24AAK+KSAIC0701230 | EA*5X37M17A* | *80VTL0701716B* | Split System | 23600 | 17 | 8.5 | 1.92 | R-454B | 650
217910523 | HEIL | N5H9V36*K*AAA* | EVM5X48M21A* | *80CTL0901716B* | Split System | 36600 | 15.5 | 8.5 | 2 | R-454B | 650
217910530 | HEIL | Q5H9V36*K*AAA* | EVM5X48M21A* | *80CTL0901716B* | Split System | 36600 | 15.5 | 8.5 | 2 | R-454B | 650
217912990 | HEIL | N5H9V36*K*AAA* | EVD5X38M17A* | *97CTN0601716A* | Split System | 36600 | 15.5 | 8.5 | 2 | R-454B | 650
217912997 | HEIL | Q5H9V36*K*AAA* | EVD5X38M17A* | *97CTN0601716A* | Split System | 36600 | 15.5 | 8.5 | 2 | R-454B | 650
217910350 | HEIL | Q5H9V36*K*AAA* | EVM5X48M21A* | *80CSU0401712B* | Split System | 36800 | 15.5 | 8.5 | 2 | R-454B | 650
217910343 | HEIL | N5H9V36*K*AAA* | EVM5X48M21A* | *80CSU0401712B* | Split System | 36800 | 15.5 | 8.5 | 2 | R-454B | 650
217912241 | HEIL | Q5H9V36*K*AAA* | EVD5X37M21A* | *80CSU0401712B* | Split System | 36800 | 15.5 | 8.5 | 2 | R-454B | 650
217912234 | HEIL | N5H9V36*K*AAA* | EVD5X37M21A* | *80CSU0401712B* | Split System | 36800 | 15.5 | 8.5 | 2 | R-454B | 650
217914110 | HEIL | N5H9V36*K*AAA* | EVD5X48M21A* | *80CSU0401712B* | Split System | 36800 | 15.5 | 8.5 | 2 | R-454B | 650
217914117 | HEIL | Q5H9V36*K*AAA* | EVD5X48M21A* | *80CSU0401712B* | Split System | 36800 | 15.5 | 8.5 | 2 | R-454B | 650
217914508 | HEIL | Q5H9V36*K*AAA* | EVD5X48M21A* | *95MSU1002120A* | Split System | 36800 | 15.5 | 8.5 | 2 | R-454B | 650
217914501 | HEIL | N5H9V36*K*AAA* | EVD5X48M21A* | *95MSU1002120A* | Split System | 36800 | 15.5 | 8.5 | 2 | R-454B | 650
217910917 | HEIL | N5H9V36*K*AAA* | EVM5X49M21A* | *80CTL0901716B* | Split System | 37400 | 15.5 | 8.5 | 2 | R-454B | 650
217910924 | HEIL | Q5H9V36*K*AAA* | EVM5X49M21A* | *80CTL0901716B* | Split System | 37400 | 15.5 | 8.5 | 2 | R-454B | 650
217908938 | HEIL | N5H9V36*K*AAA* | EVM5X36M17A* | *80VSL0701716B* | Split System | 35200 | 15.5 | 8.5 | 2.02 | R-454B | 650
217911152 | HEIL | Q5H9V36*K*AAA* | EVD5X36M17A* | *80VSL0701716B* | Split System | 35200 | 15.5 | 8.5 | 2.02 | R-454B | 650
217908945 | HEIL | Q5H9V36*K*AAA* | EVM5X36M17A* | *80VSL0701716B* | Split System | 35200 | 15.5 | 8.5 | 2.02 | R-454B | 650
217911130 | HEIL | N5H9V36*K*AAA* | EVD5X36M17A* | *80VSL0701412B* | Split System | 35200 | 15.5 | 8.5 | 2.02 | R-454B | 650
217911137 | HEIL | Q5H9V36*K*AAA* | EVD5X36M17A* | *80VSL0701412B* | Split System | 35200 | 15.5 | 8.5 | 2.02 | R-454B | 650
217911145 | HEIL | N5H9V36*K*AAA* | EVD5X36M17A* | *80VSL0701716B* | Split System | 35200 | 15.5 | 8.5 | 2.02 | R-454B | 650
217913376 | HEIL | Q5H9V36*K*AAA* | EVD5X42M17A* | *96CTN0801714B* | Split System | 35600 | 15.5 | 8.5 | 2.02 | R-454B | 650
217913369 | HEIL | N5H9V36*K*AAA* | EVD5X42M17A* | *96CTN0801714B* | Split System | 35600 | 15.5 | 8.5 | 2.02 | R-454B | 650
217911719 | HEIL | N5H9V36*K*AAA* | EVD5X36M21A* | *80CTL0702120B* | Split System | 36000 | 15.5 | 8.5 | 2.02 | R-454B | 650
217911726 | HEIL | Q5H9V36*K*AAA* | EVD5X36M21A* | *80CTL0702120B* | Split System | 36000 | 15.5 | 8.5 | 2.02 | R-454B | 650
217913693 | HEIL | Q5H9V36*K*AAA* | EVD5X42M21A* | *80CTL0702120B* | Split System | 36000 | 15.5 | 8.5 | 2.02 | R-454B | 650
217913686 | HEIL | N5H9V36*K*AAA* | EVD5X42M21A* | *80CTL0702120B* | Split System | 36000 | 15.5 | 8.5 | 2.02 | R-454B | 650
217909927 | HEIL | Q5H9V36*K*AAA* | EVM5X43M21A* | *95MSU0401712A* | Split System | 34600 | 15.5 | 8.5 | 2.04 | R-454B | 650
217909920 | HEIL | N5H9V36*K*AAA* | EVM5X43M21A* | *95MSU0401712A* | Split System | 34600 | 15.5 | 8.5 | 2.04 | R-454B | 650
217910290 | HEIL | Q5H9V36*K*AAA* | EVM5X43M21A* | OLV098A12* | Split System | 35000 | 15.5 | 8.5 | 2.04 | R-454B | 650
217910283 | HEIL | N5H9V36*K*AAA* | EVM5X43M21A* | OLV098A12* | Split System | 35000 | 15.5 | 8.5 | 2.04 | R-454B | 650
217911190 | HEIL | N5H9V36*K*AAA* | EVD5X36M17A* | *80MSU0601716A* | Split System | 35400 | 15.5 | 8.5 | 2.05 | R-454B | 650
217908908 | HEIL | N5H9V36*K*AAA* | EVM5X36M17A* | *80CSU0601716B* | Split System | 35400 | 15.5 | 8.5 | 2.05 | R-454B | 650
217908915 | HEIL | Q5H9V36*K*AAA* | EVM5X36M17A* | *80CSU0601716B* | Split System | 35400 | 15.5 | 8.5 | 2.05 | R-454B | 650
217911115 | HEIL | N5H9V36*K*AAA* | EVD5X36M17A* | *80CSU0601716B* | Split System | 35400 | 15.5 | 8.5 | 2.05 | R-454B | 650
217911122 | HEIL | Q5H9V36*K*AAA* | EVD5X36M17A* | *80CSU0601716B* | Split System | 35400 | 15.5 | 8.5 | 2.05 | R-454B | 650
217908991 | KEEPRITE | Q5H9V36*K*AAA* | EVM5X36M17A* | *80MSU0601716A* | Split System | 35400 | 15.5 | 8.5 | 2 | R-454B | 650
217908984 | KEEPRITE | N5H9V36*K*AAA* | EVM5X36M17A* | *80MSU0601716A* | Split System | 35400 | 15.5 | 8.5 | 2 | R-454B | 650
217908901 | KEEPRITE | Q5H9V36*K*AAA* | EVM5X36M17A* | *80CSU0401712B* | Split System | 35600 | 15.5 | 8.5 | 2 | R-454B | 650
217908894 | KEEPRITE | N5H9V36*K*AAA* | EVM5X36M17A* | *80CSU0401712B* | Split System | 35600 | 15.5 | 8.5 | 2 | R-454B | 650
217911176 | KEEPRITE | N5H9V36*K*AAA* | EVD5X36M17A* | *80MSU0401712A* | Split System | 35600 | 15.5 | 8.5 | 2 | R-454B | 650
217908969 | KEEPRITE | N5H9V36*K*AAA* | EVM5X36M17A* | *80MSU0401712A* | Split System | 35600 | 15.5 | 8.5 | 2 | R-454B | 650
217908976 | KEEPRITE | Q5H9V36*K*AAA* | EVM5X36M17A* | *80MSU0401712A* | Split System | 35600 | 15.5 | 8.5 | 2 | R-454B | 650
217911183 | KEEPRITE | Q5H9V36*K*AAA* | EVD5X36M17A* | *80MSU0401712A* | Split System | 35600 | 15.5 | 8.5 | 2 | R-454B | 650
217913165 | KEEPRITE | Q5H9V36*K*AAA* | EVD5X42M17A* | *80MSU0401712A* | Split System | 35800 | 15.5 | 8.5 | 2 | R-454B | 650
217913158 | KEEPRITE | N5H9V36*K*AAA* | EVD5X42M17A* | *80MSU0401712A* | Split System | 35800 | 15.5 | 8.5 | 2 | R-454B | 650
217913574 | KEEPRITE | Q5H9V36*K*AAA* | EVD5X42M21A* | *80VSL0901716B* | Split System | 36000 | 15.5 | 8.5 | 2 | R-454B | 650
217913567 | KEEPRITE | N5H9V36*K*AAA* | EVD5X42M21A* | *80VSL0901716B* | Split System | 36000 | 15.5 | 8.5 | 2 | R-454B | 650
217911652 | KEEPRITE | Q5H9V36*K*AAA* | EVD5X36M21A* | *80MSU0601716A* | Split System | 36200 | 15.5 | 8.5 | 2 | R-454B | 650
217911645 | KEEPRITE | N5H9V36*K*AAA* | EVD5X36M21A* | *80MSU0601716A* | Split System | 36200 | 15.5 | 8.5 | 2 | R-454B | 650
217913619 | KEEPRITE | Q5H9V36*K*AAA* | EVD5X42M21A* | *80MSU0601716A* | Split System | 36200 | 15.5 | 8.5 | 2 | R-454B | 650
217913612 | KEEPRITE | N5H9V36*K*AAA* | EVD5X42M21A* | *80MSU0601716A* | Split System | 36200 | 15.5 | 8.5 | 2 | R-454B | 650
217910531 | KEEPRITE | Q5H9V36*K*AAA* | EVM5X48M21A* | *80CTL0901716B* | Split System | 36600 | 15.5 | 8.5 | 2 | R-454B | 650
217910524 | KEEPRITE | N5H9V36*K*AAA* | EVM5X48M21A* | *80CTL0901716B* | Split System | 36600 | 15.5 | 8.5 | 2 | R-454B | 650
217912998 | KEEPRITE | Q5H9V36*K*AAA* | EVD5X38M17A* | *97CTN0601716A* | Split System | 36600 | 15.5 | 8.5 | 2 | R-454B | 650
217912991 | KEEPRITE | N5H9V36*K*AAA* | EVD5X38M17A* | *97CTN0601716A* | Split System | 36600 | 15.5 | 8.5 | 2 | R-454B | 650
217912242 | KEEPRITE | Q5H9V36*K*AAA* | EVD5X37M21A* | *80CSU0401712B* | Split System | 36800 | 15.5 | 8.5 | 2 | R-454B | 650
217912235 | KEEPRITE | N5H9V36*K*AAA* | EVD5X37M21A* | *80CSU0401712B* | Split System | 36800 | 15.5 | 8.5 | 2 | R-454B | 650
217914118 | KEEPRITE | Q5H9V36*K*AAA* | EVD5X48M21A* | *80CSU0401712B* | Split System | 36800 | 15.5 | 8.5 | 2 | R-454B | 650
217910344 | KEEPRITE | N5H9V36*K*AAA* | EVM5X48M21A* | *80CSU0401712B* | Split System | 36800 | 15.5 | 8.5 | 2 | R-454B | 650
217910351 | KEEPRITE | Q5H9V36*K*AAA* | EVM5X48M21A* | *80CSU0401712B* | Split System | 36800 | 15.5 | 8.5 | 2 | R-454B | 650
217914111 | KEEPRITE | N5H9V36*K*AAA* | EVD5X48M21A* | *80CSU0401712B* | Split System | 36800 | 15.5 | 8.5 | 2 | R-454B | 650
217914509 | KEEPRITE | Q5H9V36*K*AAA* | EVD5X48M21A* | *95MSU1002120A* | Split System | 36800 | 15.5 | 8.5 | 2 | R-454B | 650
217914502 | KEEPRITE | N5H9V36*K*AAA* | EVD5X48M21A* | *95MSU1002120A* | Split System | 36800 | 15.5 | 8.5 | 2 | R-454B | 650
217910925 | KEEPRITE | Q5H9V36*K*AAA* | EVM5X49M21A* | *80CTL0901716B* | Split System | 37400 | 15.5 | 8.5 | 2 | R-454B | 650
217910918 | KEEPRITE | N5H9V36*K*AAA* | EVM5X49M21A* | *80CTL0901716B* | Split System | 37400 | 15.5 | 8.5 | 2 | R-454B | 650
217908946 | KEEPRITE | Q5H9V36*K*AAA* | EVM5X36M17A* | *80VSL0701716B* | Split System | 35200 | 15.5 | 8.5 | 2.02 | R-454B | 650
217908939 | KEEPRITE | N5H9V36*K*AAA* | EVM5X36M17A* | *80VSL0701716B* | Split System | 35200 | 15.5 | 8.5 | 2.02 | R-454B | 650
217911138 | KEEPRITE | Q5H9V36*K*AAA* | EVD5X36M17A* | *80VSL0701412B* | Split System | 35200 | 15.5 | 8.5 | 2.02 | R-454B | 650
217911153 | KEEPRITE | Q5H9V36*K*AAA* | EVD5X36M17A* | *80VSL0701716B* | Split System | 35200 | 15.5 | 8.5 | 2.02 | R-454B | 650
217911146 | KEEPRITE | N5H9V36*K*AAA* | EVD5X36M17A* | *80VSL0701716B* | Split System | 35200 | 15.5 | 8.5 | 2.02 | R-454B | 650
217911131 | KEEPRITE | N5H9V36*K*AAA* | EVD5X36M17A* | *80VSL0701412B* | Split System | 35200 | 15.5 | 8.5 | 2.02 | R-454B | 650
217913377 | KEEPRITE | Q5H9V36*K*AAA* | EVD5X42M17A* | *96CTN0801714B* | Split System | 35600 | 15.5 | 8.5 | 2.02 | R-454B | 650
217913370 | KEEPRITE | N5H9V36*K*AAA* | EVD5X42M17A* | *96CTN0801714B* | Split System | 35600 | 15.5 | 8.5 | 2.02 | R-454B | 650
217911720 | KEEPRITE | N5H9V36*K*AAA* | EVD5X36M21A* | *80CTL0702120B* | Split System | 36000 | 15.5 | 8.5 | 2.02 | R-454B | 650
217913694 | KEEPRITE | Q5H9V36*K*AAA* | EVD5X42M21A* | *80CTL0702120B* | Split System | 36000 | 15.5 | 8.5 | 2.02 | R-454B | 650
217911727 | KEEPRITE | Q5H9V36*K*AAA* | EVD5X36M21A* | *80CTL0702120B* | Split System | 36000 | 15.5 | 8.5 | 2.02 | R-454B | 650
217909921 | KEEPRITE | N5H9V36*K*AAA* | EVM5X43M21A* | *95MSU0401712A* | Split System | 34600 | 15.5 | 8.5 | 2.04 | R-454B | 650
217909928 | KEEPRITE | Q5H9V36*K*AAA* | EVM5X43M21A* | *95MSU0401712A* | Split System | 34600 | 15.5 | 8.5 | 2.04 | R-454B | 650
217910291 | KEEPRITE | Q5H9V36*K*AAA* | EVM5X43M21A* | OLV098A12* | Split System | 35000 | 15.5 | 8.5 | 2.04 | R-454B | 650
217910284 | KEEPRITE | N5H9V36*K*AAA* | EVM5X43M21A* | OLV098A12* | Split System | 35000 | 15.5 | 8.5 | 2.04 | R-454B | 650
217911191 | KEEPRITE | N5H9V36*K*AAA* | EVD5X36M17A* | *80MSU0601716A* | Split System | 35400 | 15.5 | 8.5 | 2.05 | R-454B | 650
217911198 | KEEPRITE | Q5H9V36*K*AAA* | EVD5X36M17A* | *80MSU0601716A* | Split System | 35400 | 15.5 | 8.5 | 2.05 | R-454B | 650
217908909 | KEEPRITE | N5H9V36*K*AAA* | EVM5X36M17A* | *80CSU0601716B* | Split System | 35400 | 15.5 | 8.5 | 2.05 | R-454B | 650
217911116 | KEEPRITE | N5H9V36*K*AAA* | EVD5X36M17A* | *80CSU0601716B* | Split System | 35400 | 15.5 | 8.5 | 2.05 | R-454B | 650
217908916 | KEEPRITE | Q5H9V36*K*AAA* | EVM5X36M17A* | *80CSU0601716B* | Split System | 35400 | 15.5 | 8.5 | 2.05 | R-454B | 650
217911123 | KEEPRITE | Q5H9V36*K*AAA* | EVD5X36M17A* | *80CSU0601716B* | Split System | 35400 | 15.5 | 8.5 | 2.05 | R-454B | 650
217908985 | TEMPSTAR | N5H9V36*K*AAA* | EVM5X36M17A* | *80MSU0601716A* | Split System | 35400 | 15.5 | 8.5 | 2 | R-454B | 650
217908992 | TEMPSTAR | Q5H9V36*K*AAA* | EVM5X36M17A* | *80MSU0601716A* | Split System | 35400 | 15.5 | 8.5 | 2 | R-454B | 650
217908902 | TEMPSTAR | Q5H9V36*K*AAA* | EVM5X36M17A* | *80CSU0401712B* | Split System | 35600 | 15.5 | 8.5 | 2 | R-454B | 650
217908895 | TEMPSTAR | N5H9V36*K*AAA* | EVM5X36M17A* | *80CSU0401712B* | Split System | 35600 | 15.5 | 8.5 | 2 | R-454B | 650
217908977 | TEMPSTAR | Q5H9V36*K*AAA* | EVM5X36M17A* | *80MSU0401712A* | Split System | 35600 | 15.5 | 8.5 | 2 | R-454B | 650
217911177 | TEMPSTAR | N5H9V36*K*AAA* | EVD5X36M17A* | *80MSU0401712A* | Split System | 35600 | 15.5 | 8.5 | 2 | R-454B | 650
217908970 | TEMPSTAR | N5H9V36*K*AAA* | EVM5X36M17A* | *80MSU0401712A* | Split System | 35600 | 15.5 | 8.5 | 2 | R-454B | 650
217911184 | TEMPSTAR | Q5H9V36*K*AAA* | EVD5X36M17A* | *80MSU0401712A* | Split System | 35600 | 15.5 | 8.5 | 2 | R-454B | 650
217913159 | TEMPSTAR | N5H9V36*K*AAA* | EVD5X42M17A* | *80MSU0401712A* | Split System | 35800 | 15.5 | 8.5 | 2 | R-454B | 650
217913166 | TEMPSTAR | Q5H9V36*K*AAA* | EVD5X42M17A* | *80MSU0401712A* | Split System | 35800 | 15.5 | 8.5 | 2 | R-454B | 650
217913575 | TEMPSTAR | Q5H9V36*K*AAA* | EVD5X42M21A* | *80VSL0901716B* | Split System | 36000 | 15.5 | 8.5 | 2 | R-454B | 650
217913568 | TEMPSTAR | N5H9V36*K*AAA* | EVD5X42M21A* | *80VSL0901716B* | Split System | 36000 | 15.5 | 8.5 | 2 | R-454B | 650
217911653 | TEMPSTAR | Q5H9V36*K*AAA* | EVD5X36M21A* | *80MSU0601716A* | Split System | 36200 | 15.5 | 8.5 | 2 | R-454B | 650
217911646 | TEMPSTAR | N5H9V36*K*AAA* | EVD5X36M21A* | *80MSU0601716A* | Split System | 36200 | 15.5 | 8.5 | 2 | R-454B | 650
217913613 | TEMPSTAR | N5H9V36*K*AAA* | EVD5X42M21A* | *80MSU0601716A* | Split System | 36200 | 15.5 | 8.5 | 2 | R-454B | 650
217913620 | TEMPSTAR | Q5H9V36*K*AAA* | EVD5X42M21A* | *80MSU0601716A* | Split System | 36200 | 15.5 | 8.5 | 2 | R-454B | 650
217910525 | TEMPSTAR | N5H9V36*K*AAA* | EVM5X48M21A* | *80CTL0901716B* | Split System | 36600 | 15.5 | 8.5 | 2 | R-454B | 650
217910532 | TEMPSTAR | Q5H9V36*K*AAA* | EVM5X48M21A* | *80CTL0901716B* | Split System | 36600 | 15.5 | 8.5 | 2 | R-454B | 650
217912992 | TEMPSTAR | N5H9V36*K*AAA* | EVD5X38M17A* | *97CTN0601716A* | Split System | 36600 | 15.5 | 8.5 | 2 | R-454B | 650
217912999 | TEMPSTAR | Q5H9V36*K*AAA* | EVD5X38M17A* | *97CTN0601716A* | Split System | 36600 | 15.5 | 8.5 | 2 | R-454B | 650
217912236 | TEMPSTAR | N5H9V36*K*AAA* | EVD5X37M21A* | *80CSU0401712B* | Split System | 36800 | 15.5 | 8.5 | 2 | R-454B | 650
217910345 | TEMPSTAR | N5H9V36*K*AAA* | EVM5X48M21A* | *80CSU0401712B* | Split System | 36800 | 15.5 | 8.5 | 2 | R-454B | 650
217910352 | TEMPSTAR | Q5H9V36*K*AAA* | EVM5X48M21A* | *80CSU0401712B* | Split System | 36800 | 15.5 | 8.5 | 2 | R-454B | 650
217914112 | TEMPSTAR | N5H9V36*K*AAA* | EVD5X48M21A* | *80CSU0401712B* | Split System | 36800 | 15.5 | 8.5 | 2 | R-454B | 650
217914119 | TEMPSTAR | Q5H9V36*K*AAA* | EVD5X48M21A* | *80CSU0401712B* | Split System | 36800 | 15.5 | 8.5 | 2 | R-454B | 650
217912243 | TEMPSTAR | Q5H9V36*K*AAA* | EVD5X37M21A* | *80CSU0401712B* | Split System | 36800 | 15.5 | 8.5 | 2 | R-454B | 650
217914503 | TEMPSTAR | N5H9V36*K*AAA* | EVD5X48M21A* | *95MSU1002120A* | Split System | 36800 | 15.5 | 8.5 | 2 | R-454B | 650
217914510 | TEMPSTAR | Q5H9V36*K*AAA* | EVD5X48M21A* | *95MSU1002120A* | Split System | 36800 | 15.5 | 8.5 | 2 | R-454B | 650
217910926 | TEMPSTAR | Q5H9V36*K*AAA* | EVM5X49M21A* | *80CTL0901716B* | Split System | 37400 | 15.5 | 8.5 | 2 | R-454B | 650
217910919 | TEMPSTAR | N5H9V36*K*AAA* | EVM5X49M21A* | *80CTL0901716B* | Split System | 37400 | 15.5 | 8.5 | 2 | R-454B | 650
217911132 | TEMPSTAR | N5H9V36*K*AAA* | EVD5X36M17A* | *80VSL0701412B* | Split System | 35200 | 15.5 | 8.5 | 2.02 | R-454B | 650
217908940 | TEMPSTAR | N5H9V36*K*AAA* | EVM5X36M17A* | *80VSL0701716B* | Split System | 35200 | 15.5 | 8.5 | 2.02 | R-454B | 650
217911139 | TEMPSTAR | Q5H9V36*K*AAA* | EVD5X36M17A* | *80VSL0701412B* | Split System | 35200 | 15.5 | 8.5 | 2.02 | R-454B | 650
217911154 | TEMPSTAR | Q5H9V36*K*AAA* | EVD5X36M17A* | *80VSL0701716B* | Split System | 35200 | 15.5 | 8.5 | 2.02 | R-454B | 650
217908947 | TEMPSTAR | Q5H9V36*K*AAA* | EVM5X36M17A* | *80VSL0701716B* | Split System | 35200 | 15.5 | 8.5 | 2.02 | R-454B | 650
217913378 | TEMPSTAR | Q5H9V36*K*AAA* | EVD5X42M17A* | *96CTN0801714B* | Split System | 35600 | 15.5 | 8.5 | 2.02 | R-454B | 650
217913371 | TEMPSTAR | N5H9V36*K*AAA* | EVD5X42M17A* | *96CTN0801714B* | Split System | 35600 | 15.5 | 8.5 | 2.02 | R-454B | 650
217911728 | TEMPSTAR | Q5H9V36*K*AAA* | EVD5X36M21A* | *80CTL0702120B* | Split System | 36000 | 15.5 | 8.5 | 2.02 | R-454B | 650
217913695 | TEMPSTAR | Q5H9V36*K*AAA* | EVD5X42M21A* | *80CTL0702120B* | Split System | 36000 | 15.5 | 8.5 | 2.02 | R-454B | 650
217913688 | TEMPSTAR | N5H9V36*K*AAA* | EVD5X42M21A* | *80CTL0702120B* | Split System | 36000 | 15.5 | 8.5 | 2.02 | R-454B | 650
217911721 | TEMPSTAR | N5H9V36*K*AAA* | EVD5X36M21A* | *80CTL0702120B* | Split System | 36000 | 15.5 | 8.5 | 2.02 | R-454B | 650
217909929 | TEMPSTAR | Q5H9V36*K*AAA* | EVM5X43M21A* | *95MSU0401712A* | Split System | 34600 | 15.5 | 8.5 | 2.04 | R-454B | 650
217909922 | TEMPSTAR | N5H9V36*K*AAA* | EVM5X43M21A* | *95MSU0401712A* | Split System | 34600 | 15.5 | 8.5 | 2.04 | R-454B | 650
217910292 | TEMPSTAR | Q5H9V36*K*AAA* | EVM5X43M21A* | OLV098A12* | Split System | 35000 | 15.5 | 8.5 | 2.04 | R-454B | 650
217910285 | TEMPSTAR | N5H9V36*K*AAA* | EVM5X43M21A* | OLV098A12* | Split System | 35000 | 15.5 | 8.5 | 2.04 | R-454B | 650
217911199 | TEMPSTAR | Q5H9V36*K*AAA* | EVD5X36M17A* | *80MSU0601716A* | Split System | 35400 | 15.5 | 8.5 | 2.05 | R-454B | 650
217911192 | TEMPSTAR | N5H9V36*K*AAA* | EVD5X36M17A* | *80MSU0601716A* | Split System | 35400 | 15.5 | 8.5 | 2.05 | R-454B | 650
217908917 | TEMPSTAR | Q5H9V36*K*AAA* | EVM5X36M17A* | *80CSU0601716B* | Split System | 35400 | 15.5 | 8.5 | 2.05 | R-454B | 650
217908910 | TEMPSTAR | N5H9V36*K*AAA* | EVM5X36M17A* | *80CSU0601716B* | Split System | 35400 | 15.5 | 8.5 | 2.05 | R-454B | 650
217911124 | TEMPSTAR | Q5H9V36*K*AAA* | EVD5X36M17A* | *80CSU0601716B* | Split System | 35400 | 15.5 | 8.5 | 2.05 | R-454B | 650
217911117 | TEMPSTAR | N5H9V36*K*AAA* | EVD5X36M17A* | *80CSU0601716B* | Split System | 35400 | 15.5 | 8.5 | 2.05 | R-454B | 650
218017353 | ACIQ | N5H9V36*K*AAA* | EVD5X42M17A* | *80CSU0401712B* | Split System | 35800 | 16 | 8.5 | 2 | R-454B | 650
218017372 | ACIQ | N5H9V36*K*AAA* | EVD5X42M17A* | *80MSU0601716A* | Split System | 36000 | 16 | 8.5 | 2 | R-454B | 650
218017033 | ACIQ | N5H9V36*K*AAA* | EVD5X36M21A* | *80CSU0802120B* | Split System | 36200 | 16 | 8.5 | 2 | R-454B | 650
218017046 | ACIQ | N5H9V36*K*AAA* | EVD5X36M21A* | *80MSU0802120A* | Split System | 36400 | 16 | 8.5 | 2 | R-454B | 650
218017476 | ACIQ | N5H9V36*K*AAA* | EVD5X42M21A* | *80MSU0802120A* | Split System | 36400 | 16 | 8.5 | 2 | R-454B | 650
218017614 | ACIQ | N5H9V36*K*AAA* | EVD5X48M21A* | *80MSU0601716A* | Split System | 36800 | 16 | 8.5 | 2 | R-454B | 650
218019629 | ACIQ | N5H9V36*K*AAA* | EVM5X43M21A* | *97CTN0601716A* | Split System | 34600 | 16 | 8.5 | 2.04 | R-454B | 650
218019579 | ACIQ | N5H9V36*K*AAA* | EVM5X43M21A* | *80CTL0451712B* | Split System | 34800 | 16 | 8.5 | 2.04 | R-454B | 650
218019641 | ACIQ | N5H9V36*K*AAA* | EVM5X43M21A* | *96VTN0801716B* | Split System | 34600 | 16 | 8.5 | 2.05 | R-454B | 650
218019609 | ACIQ | N5H9V36*K*AAA* | EVM5X43M21A* | *96VSN0801716B* | Split System | 34600 | 16 | 8.5 | 2.05 | R-454B | 650
218019615 | ACIQ | N5H9V36*K*AAA* | EVM5X43M21A* | *95MSU0601716A* | Split System | 34600 | 16 | 8.5 | 2.05 | R-454B | 650
218019650 | ACIQ | N5H9V36*K*AAA* | EVM5X43M21A* | *97VTN0801716A* | Split System | 34600 | 16 | 8.5 | 2.05 | R-454B | 650
218019631 | ACIQ | N5H9V36*K*AAA* | EVM5X43M21A* | *97CTN0801716A* | Split System | 34600 | 16 | 8.5 | 2.05 | R-454B | 650
218019598 | ACIQ | N5H9V36*K*AAA* | EVM5X43M21A* | *97CMN0602120B* | Split System | 34800 | 16 | 8.5 | 2.05 | R-454B | 650
218019640 | ACIQ | N5H9V36*K*AAA* | EVM5X43M21A* | *96VTN0601716B* | Split System | 34800 | 16 | 8.5 | 2.05 | R-454B | 650
218019607 | ACIQ | N5H9V36*K*AAA* | EVM5X43M21A* | *96VSN0601716B* | Split System | 34800 | 16 | 8.5 | 2.05 | R-454B | 650
218019622 | ACIQ | N5H9V36*K*AAA* | EVM5X43M21A* | *96CTN0601714B* | Split System | 34800 | 16 | 8.5 | 2.05 | R-454B | 650
218019648 | ACIQ | N5H9V36*K*AAA* | EVM5X43M21A* | *97VTN0601716A* | Split System | 34800 | 16 | 8.5 | 2.05 | R-454B | 650
218019592 | ACIQ | N5H9V36*K*AAA* | EVM5X43M21A* | *95CSU0601716B* | Split System | 34800 | 16 | 8.5 | 2.05 | R-454B | 650
218019600 | ACIQ | N5H9V36*K*AAA* | EVM5X43M21A* | *97CMN0801714B* | Split System | 35000 | 16 | 8.5 | 2.05 | R-454B | 650
218019597 | ACIQ | N5H9V36*K*AAA* | EVM5X43M21A* | *97CMN0601714B* | Split System | 34800 | 16 | 8.5 | 2.06 | R-454B | 650
217913079 | AIRQUEST | N5H9V36*K*AAA* | EVD5X42M17A* | *80CSU0401712B* | Split System | 35800 | 16 | 8.5 | 2 | R-454B | 650
217913169 | AIRQUEST | N5H9V36*K*AAA* | EVD5X42M17A* | *80MSU0601716A* | Split System | 36000 | 16 | 8.5 | 2 | R-454B | 650
217913176 | AIRQUEST | Q5H9V36*K*AAA* | EVD5X42M17A* | *80MSU0601716A* | Split System | 36000 | 16 | 8.5 | 2 | R-454B | 650
217911558 | AIRQUEST | Q5H9V36*K*AAA* | EVD5X36M21A* | *80CSU0802120B* | Split System | 36200 | 16 | 8.5 | 2 | R-454B | 650
217911551 | AIRQUEST | N5H9V36*K*AAA* | EVD5X36M21A* | *80CSU0802120B* | Split System | 36200 | 16 | 8.5 | 2 | R-454B | 650
217913623 | AIRQUEST | N5H9V36*K*AAA* | EVD5X42M21A* | *80MSU0802120A* | Split System | 36400 | 16 | 8.5 | 2 | R-454B | 650
217913630 | AIRQUEST | Q5H9V36*K*AAA* | EVD5X42M21A* | *80MSU0802120A* | Split System | 36400 | 16 | 8.5 | 2 | R-454B | 650
217911656 | AIRQUEST | N5H9V36*K*AAA* | EVD5X36M21A* | *80MSU0802120A* | Split System | 36400 | 16 | 8.5 | 2 | R-454B | 650
217911663 | AIRQUEST | Q5H9V36*K*AAA* | EVD5X36M21A* | *80MSU0802120A* | Split System | 36400 | 16 | 8.5 | 2 | R-454B | 650
217914227 | AIRQUEST | N5H9V36*K*AAA* | EVD5X48M21A* | *80MSU0601716A* | Split System | 36800 | 16 | 8.5 | 2 | R-454B | 650
217914234 | AIRQUEST | Q5H9V36*K*AAA* | EVD5X48M21A* | *80MSU0601716A* | Split System | 36800 | 16 | 8.5 | 2 | R-454B | 650
217912949 | AIRQUEST | Q5H9V36*K*AAA* | EVD5X38M17A* | *95MSU0601716A* | Split System | 36800 | 16 | 8.5 | 2 | R-454B | 650
217912942 | AIRQUEST | N5H9V36*K*AAA* | EVD5X38M17A* | *95MSU0601716A* | Split System | 36800 | 16 | 8.5 | 2 | R-454B | 650
217910052 | AIRQUEST | N5H9V36*K*AAA* | EVM5X43M21A* | *97CTN0601716A* | Split System | 34600 | 16 | 8.5 | 2.04 | R-454B | 650
217910059 | AIRQUEST | Q5H9V36*K*AAA* | EVM5X43M21A* | *97CTN0601716A* | Split System | 34600 | 16 | 8.5 | 2.04 | R-454B | 650
217909601 | AIRQUEST | N5H9V36*K*AAA* | EVM5X43M21A* | *80CTL0451712B* | Split System | 34800 | 16 | 8.5 | 2.04 | R-454B | 650
217909608 | AIRQUEST | Q5H9V36*K*AAA* | EVM5X43M21A* | *80CTL0451712B* | Split System | 34800 | 16 | 8.5 | 2.04 | R-454B | 650
217909932 | AIRQUEST | N5H9V36*K*AAA* | EVM5X43M21A* | *95MSU0601716A* | Split System | 34600 | 16 | 8.5 | 2.05 | R-454B | 650
217909879 | AIRQUEST | Q5H9V36*K*AAA* | EVM5X43M21A* | *96VSN0801716B* | Split System | 34600 | 16 | 8.5 | 2.05 | R-454B | 650
217910220 | AIRQUEST | N5H9V36*K*AAA* | EVM5X43M21A* | *97VTN0801716A* | Split System | 34600 | 16 | 8.5 | 2.05 | R-454B | 650
217910151 | AIRQUEST | Q5H9V36*K*AAA* | EVM5X43M21A* | *96VTN0801716B* | Split System | 34600 | 16 | 8.5 | 2.05 | R-454B | 650
217909872 | AIRQUEST | N5H9V36*K*AAA* | EVM5X43M21A* | *96VSN0801716B* | Split System | 34600 | 16 | 8.5 | 2.05 | R-454B | 650
217909939 | AIRQUEST | Q5H9V36*K*AAA* | EVM5X43M21A* | *95MSU0601716A* | Split System | 34600 | 16 | 8.5 | 2.05 | R-454B | 650
217910227 | AIRQUEST | Q5H9V36*K*AAA* | EVM5X43M21A* | *97VTN0801716A* | Split System | 34600 | 16 | 8.5 | 2.05 | R-454B | 650
217910144 | AIRQUEST | N5H9V36*K*AAA* | EVM5X43M21A* | *96VTN0801716B* | Split System | 34600 | 16 | 8.5 | 2.05 | R-454B | 650
217910067 | AIRQUEST | N5H9V36*K*AAA* | EVM5X43M21A* | *97CTN0801716A* | Split System | 34600 | 16 | 8.5 | 2.05 | R-454B | 650
217910074 | AIRQUEST | Q5H9V36*K*AAA* | EVM5X43M21A* | *97CTN0801716A* | Split System | 34600 | 16 | 8.5 | 2.05 | R-454B | 650
217909782 | AIRQUEST | N5H9V36*K*AAA* | EVM5X43M21A* | *97CMN0602120B* | Split System | 34800 | 16 | 8.5 | 2.05 | R-454B | 650
217909789 | AIRQUEST | Q5H9V36*K*AAA* | EVM5X43M21A* | *97CMN0602120B* | Split System | 34800 | 16 | 8.5 | 2.05 | R-454B | 650
217909857 | AIRQUEST | N5H9V36*K*AAA* | EVM5X43M21A* | *96VSN0601716B* | Split System | 34800 | 16 | 8.5 | 2.05 | R-454B | 650
217910205 | AIRQUEST | N5H9V36*K*AAA* | EVM5X43M21A* | *97VTN0601716A* | Split System | 34800 | 16 | 8.5 | 2.05 | R-454B | 650
217910128 | AIRQUEST | N5H9V36*K*AAA* | EVM5X43M21A* | *96VTN0601716B* | Split System | 34800 | 16 | 8.5 | 2.05 | R-454B | 650
217910135 | AIRQUEST | Q5H9V36*K*AAA* | EVM5X43M21A* | *96VTN0601716B* | Split System | 34800 | 16 | 8.5 | 2.05 | R-454B | 650
217909992 | AIRQUEST | N5H9V36*K*AAA* | EVM5X43M21A* | *96CTN0601714B* | Split System | 34800 | 16 | 8.5 | 2.05 | R-454B | 650
217909999 | AIRQUEST | Q5H9V36*K*AAA* | EVM5X43M21A* | *96CTN0601714B* | Split System | 34800 | 16 | 8.5 | 2.05 | R-454B | 650
217909864 | AIRQUEST | Q5H9V36*K*AAA* | EVM5X43M21A* | *96VSN0601716B* | Split System | 34800 | 16 | 8.5 | 2.05 | R-454B | 650
217910212 | AIRQUEST | Q5H9V36*K*AAA* | EVM5X43M21A* | *97VTN0601716A* | Split System | 34800 | 16 | 8.5 | 2.05 | R-454B | 650
217909722 | AIRQUEST | N5H9V36*K*AAA* | EVM5X43M21A* | *95CSU0601716B* | Split System | 34800 | 16 | 8.5 | 2.05 | R-454B | 650
217909729 | AIRQUEST | Q5H9V36*K*AAA* | EVM5X43M21A* | *95CSU0601716B* | Split System | 34800 | 16 | 8.5 | 2.05 | R-454B | 650
217909797 | AIRQUEST | N5H9V36*K*AAA* | EVM5X43M21A* | *97CMN0801714B* | Split System | 35000 | 16 | 8.5 | 2.05 | R-454B | 650
217909804 | AIRQUEST | Q5H9V36*K*AAA* | EVM5X43M21A* | *97CMN0801714B* | Split System | 35000 | 16 | 8.5 | 2.05 | R-454B | 650
217909767 | AIRQUEST | N5H9V36*K*AAA* | EVM5X43M21A* | *97CMN0601714B* | Split System | 34800 | 16 | 8.5 | 2.06 | R-454B | 650
217909774 | AIRQUEST | Q5H9V36*K*AAA* | EVM5X43M21A* | *97CMN0601714B* | Split System | 34800 | 16 | 8.5 | 2.06 | R-454B | 650
217913078 | ARCOAIRE | N5H9V36*K*AAA* | EVD5X42M17A* | *80CSU0401712B* | Split System | 35800 | 16 | 8.5 | 2 | R-454B | 650
217913085 | ARCOAIRE | Q5H9V36*K*AAA* | EVD5X42M17A* | *80CSU0401712B* | Split System | 35800 | 16 | 8.5 | 2 | R-454B | 650
217913175 | ARCOAIRE | Q5H9V36*K*AAA* | EVD5X42M17A* | *80MSU0601716A* | Split System | 36000 | 16 | 8.5 | 2 | R-454B | 650
217911550 | ARCOAIRE | N5H9V36*K*AAA* | EVD5X36M21A* | *80CSU0802120B* | Split System | 36200 | 16 | 8.5 | 2 | R-454B | 650
217911557 | ARCOAIRE | Q5H9V36*K*AAA* | EVD5X36M21A* | *80CSU0802120B* | Split System | 36200 | 16 | 8.5 | 2 | R-454B | 650
217911662 | ARCOAIRE | Q5H9V36*K*AAA* | EVD5X36M21A* | *80MSU0802120A* | Split System | 36400 | 16 | 8.5 | 2 | R-454B | 650
217913629 | ARCOAIRE | Q5H9V36*K*AAA* | EVD5X42M21A* | *80MSU0802120A* | Split System | 36400 | 16 | 8.5 | 2 | R-454B | 650
217911655 | ARCOAIRE | N5H9V36*K*AAA* | EVD5X36M21A* | *80MSU0802120A* | Split System | 36400 | 16 | 8.5 | 2 | R-454B | 650
217913622 | ARCOAIRE | N5H9V36*K*AAA* | EVD5X42M21A* | *80MSU0802120A* | Split System | 36400 | 16 | 8.5 | 2 | R-454B | 650
217914226 | ARCOAIRE | N5H9V36*K*AAA* | EVD5X48M21A* | *80MSU0601716A* | Split System | 36800 | 16 | 8.5 | 2 | R-454B | 650
217914233 | ARCOAIRE | Q5H9V36*K*AAA* | EVD5X48M21A* | *80MSU0601716A* | Split System | 36800 | 16 | 8.5 | 2 | R-454B | 650
217912948 | ARCOAIRE | Q5H9V36*K*AAA* | EVD5X38M17A* | *95MSU0601716A* | Split System | 36800 | 16 | 8.5 | 2 | R-454B | 650
217912941 | ARCOAIRE | N5H9V36*K*AAA* | EVD5X38M17A* | *95MSU0601716A* | Split System | 36800 | 16 | 8.5 | 2 | R-454B | 650
217910058 | ARCOAIRE | Q5H9V36*K*AAA* | EVM5X43M21A* | *97CTN0601716A* | Split System | 34600 | 16 | 8.5 | 2.04 | R-454B | 650
217910051 | ARCOAIRE | N5H9V36*K*AAA* | EVM5X43M21A* | *97CTN0601716A* | Split System | 34600 | 16 | 8.5 | 2.04 | R-454B | 650
217909600 | ARCOAIRE | N5H9V36*K*AAA* | EVM5X43M21A* | *80CTL0451712B* | Split System | 34800 | 16 | 8.5 | 2.04 | R-454B | 650
217909607 | ARCOAIRE | Q5H9V36*K*AAA* | EVM5X43M21A* | *80CTL0451712B* | Split System | 34800 | 16 | 8.5 | 2.04 | R-454B | 650
217910143 | ARCOAIRE | N5H9V36*K*AAA* | EVM5X43M21A* | *96VTN0801716B* | Split System | 34600 | 16 | 8.5 | 2.05 | R-454B | 650
217909871 | ARCOAIRE | N5H9V36*K*AAA* | EVM5X43M21A* | *96VSN0801716B* | Split System | 34600 | 16 | 8.5 | 2.05 | R-454B | 650
217910226 | ARCOAIRE | Q5H9V36*K*AAA* | EVM5X43M21A* | *97VTN0801716A* | Split System | 34600 | 16 | 8.5 | 2.05 | R-454B | 650
217910150 | ARCOAIRE | Q5H9V36*K*AAA* | EVM5X43M21A* | *96VTN0801716B* | Split System | 34600 | 16 | 8.5 | 2.05 | R-454B | 650
217909931 | ARCOAIRE | N5H9V36*K*AAA* | EVM5X43M21A* | *95MSU0601716A* | Split System | 34600 | 16 | 8.5 | 2.05 | R-454B | 650
217910219 | ARCOAIRE | N5H9V36*K*AAA* | EVM5X43M21A* | *97VTN0801716A* | Split System | 34600 | 16 | 8.5 | 2.05 | R-454B | 650
217909938 | ARCOAIRE | Q5H9V36*K*AAA* | EVM5X43M21A* | *95MSU0601716A* | Split System | 34600 | 16 | 8.5 | 2.05 | R-454B | 650
217909878 | ARCOAIRE | Q5H9V36*K*AAA* | EVM5X43M21A* | *96VSN0801716B* | Split System | 34600 | 16 | 8.5 | 2.05 | R-454B | 650
217910073 | ARCOAIRE | Q5H9V36*K*AAA* | EVM5X43M21A* | *97CTN0801716A* | Split System | 34600 | 16 | 8.5 | 2.05 | R-454B | 650
217910066 | ARCOAIRE | N5H9V36*K*AAA* | EVM5X43M21A* | *97CTN0801716A* | Split System | 34600 | 16 | 8.5 | 2.05 | R-454B | 650
217909788 | ARCOAIRE | Q5H9V36*K*AAA* | EVM5X43M21A* | *97CMN0602120B* | Split System | 34800 | 16 | 8.5 | 2.05 | R-454B | 650
217909781 | ARCOAIRE | N5H9V36*K*AAA* | EVM5X43M21A* | *97CMN0602120B* | Split System | 34800 | 16 | 8.5 | 2.05 | R-454B | 650
217909991 | ARCOAIRE | N5H9V36*K*AAA* | EVM5X43M21A* | *96CTN0601714B* | Split System | 34800 | 16 | 8.5 | 2.05 | R-454B | 650
217910127 | ARCOAIRE | N5H9V36*K*AAA* | EVM5X43M21A* | *96VTN0601716B* | Split System | 34800 | 16 | 8.5 | 2.05 | R-454B | 650
217909863 | ARCOAIRE | Q5H9V36*K*AAA* | EVM5X43M21A* | *96VSN0601716B* | Split System | 34800 | 16 | 8.5 | 2.05 | R-454B | 650
217910134 | ARCOAIRE | Q5H9V36*K*AAA* | EVM5X43M21A* | *96VTN0601716B* | Split System | 34800 | 16 | 8.5 | 2.05 | R-454B | 650
217909998 | ARCOAIRE | Q5H9V36*K*AAA* | EVM5X43M21A* | *96CTN0601714B* | Split System | 34800 | 16 | 8.5 | 2.05 | R-454B | 650
217909856 | ARCOAIRE | N5H9V36*K*AAA* | EVM5X43M21A* | *96VSN0601716B* | Split System | 34800 | 16 | 8.5 | 2.05 | R-454B | 650
217910211 | ARCOAIRE | Q5H9V36*K*AAA* | EVM5X43M21A* | *97VTN0601716A* | Split System | 34800 | 16 | 8.5 | 2.05 | R-454B | 650
217910204 | ARCOAIRE | N5H9V36*K*AAA* | EVM5X43M21A* | *97VTN0601716A* | Split System | 34800 | 16 | 8.5 | 2.05 | R-454B | 650
217909721 | ARCOAIRE | N5H9V36*K*AAA* | EVM5X43M21A* | *95CSU0601716B* | Split System | 34800 | 16 | 8.5 | 2.05 | R-454B | 650
217909728 | ARCOAIRE | Q5H9V36*K*AAA* | EVM5X43M21A* | *95CSU0601716B* | Split System | 34800 | 16 | 8.5 | 2.05 | R-454B | 650
217909796 | ARCOAIRE | N5H9V36*K*AAA* | EVM5X43M21A* | *97CMN0801714B* | Split System | 35000 | 16 | 8.5 | 2.05 | R-454B | 650
217909803 | ARCOAIRE | Q5H9V36*K*AAA* | EVM5X43M21A* | *97CMN0801714B* | Split System | 35000 | 16 | 8.5 | 2.05 | R-454B | 650
217909773 | ARCOAIRE | Q5H9V36*K*AAA* | EVM5X43M21A* | *97CMN0601714B* | Split System | 34800 | 16 | 8.5 | 2.06 | R-454B | 650
217909766 | ARCOAIRE | N5H9V36*K*AAA* | EVM5X43M21A* | *97CMN0601714B* | Split System | 34800 | 16 | 8.5 | 2.06 | R-454B | 650
217913077 | BRYANT HEATING AND COOLING SYSTEMS | 249VAN036**AA* | CVAVA4217XMA* | 83*CB36040C17*** | Split System | 35800 | 16 | 8.5 | 2 | R-454B | 650
217913167 | BRYANT HEATING AND COOLING SYSTEMS | 249VAN036**AA* | CVAVA4217XMA* | 83*SB48060M17*** | Split System | 36000 | 16 | 8.5 | 2 | R-454B | 650
217911654 | BRYANT HEATING AND COOLING SYSTEMS | 249VAN036**AA* | CVAVA3621XMA* | 83*SB60080M21*** | Split System | 36400 | 16 | 8.5 | 2 | R-454B | 650
217914225 | BRYANT HEATING AND COOLING SYSTEMS | 249VAN036**AA* | CVAVA4821XMA* | 83*SB48060M17*** | Split System | 36800 | 16 | 8.5 | 2 | R-454B | 650
217912940 | BRYANT HEATING AND COOLING SYSTEMS | 249VAN036**AA* | CVAVA3817XMA* | 935SB48060M17*** | Split System | 36800 | 16 | 8.5 | 2 | R-454B | 650
217910050 | BRYANT HEATING AND COOLING SYSTEMS | 249VAN036**AA* | CVAMA4321XMA* | 987TA48060C17*** | Split System | 34600 | 16 | 8.5 | 2.04 | R-454B | 650
217909599 | BRYANT HEATING AND COOLING SYSTEMS | 249VAN036**AA* | CVAMA4321XMA* | 88*TB36045C17*** | Split System | 34800 | 16 | 8.5 | 2.04 | R-454B | 650
217909870 | BRYANT HEATING AND COOLING SYSTEMS | 249VAN036**AA* | CVAMA4321XMA* | 926SB48080V17*** | Split System | 34600 | 16 | 8.5 | 2.05 | R-454B | 650
217909930 | BRYANT HEATING AND COOLING SYSTEMS | 249VAN036**AA* | CVAMA4321XMA* | 935SB48060M17*** | Split System | 34600 | 16 | 8.5 | 2.05 | R-454B | 650
217910218 | BRYANT HEATING AND COOLING SYSTEMS | 249VAN036**AA* | CVAMA4321XMA* | 927TA48080V17*** | Split System | 34600 | 16 | 8.5 | 2.05 | R-454B | 650
217910142 | BRYANT HEATING AND COOLING SYSTEMS | 249VAN036**AA* | CVAMA4321XMA* | 926TC48080V17*** | Split System | 34600 | 16 | 8.5 | 2.05 | R-454B | 650
217910065 | BRYANT HEATING AND COOLING SYSTEMS | 249VAN036**AA* | CVAMA4321XMA* | 987TA48080C17*** | Split System | 34600 | 16 | 8.5 | 2.05 | R-454B | 650
217909780 | BRYANT HEATING AND COOLING SYSTEMS | 249VAN036**AA* | CVAMA4321XMA* | 987MC60060C21*** | Split System | 34800 | 16 | 8.5 | 2.05 | R-454B | 650
217909855 | BRYANT HEATING AND COOLING SYSTEMS | 249VAN036**AA* | CVAMA4321XMA* | 926SB48060V17*** | Split System | 34800 | 16 | 8.5 | 2.05 | R-454B | 650
217909990 | BRYANT HEATING AND COOLING SYSTEMS | 249VAN036**AA* | CVAMA4321XMA* | 986TD42060C17*** | Split System | 34800 | 16 | 8.5 | 2.05 | R-454B | 650
217910203 | BRYANT HEATING AND COOLING SYSTEMS | 249VAN036**AA* | CVAMA4321XMA* | 927TA48060V17*** | Split System | 34800 | 16 | 8.5 | 2.05 | R-454B | 650
217910126 | BRYANT HEATING AND COOLING SYSTEMS | 249VAN036**AA* | CVAMA4321XMA* | 926TC48060V17*** | Split System | 34800 | 16 | 8.5 | 2.05 | R-454B | 650
217909720 | BRYANT HEATING AND COOLING SYSTEMS | 249VAN036**AA* | CVAMA4321XMA* | 935CB48060C17*** | Split System | 34800 | 16 | 8.5 | 2.05 | R-454B | 650
217909795 | BRYANT HEATING AND COOLING SYSTEMS | 249VAN036**AA* | CVAMA4321XMA* | 987MC42080C17*** | Split System | 35000 | 16 | 8.5 | 2.05 | R-454B | 650
217909765 | BRYANT HEATING AND COOLING SYSTEMS | 249VAN036**AA* | CVAMA4321XMA* | 987MC42060C17*** | Split System | 34800 | 16 | 8.5 | 2.06 | R-454B | 650
217907804 | CARRIER | 27VPA936A*030* | CVAVA4217XMA* | 58CU*B040C17**12 | Split System | 35800 | 16 | 8.5 | 2 | R-454B | 650
217907810 | CARRIER | 27VPA936A*030* | CVAVA4217XMA* | 58SU*B060M17**16 | Split System | 36000 | 16 | 8.5 | 2 | R-454B | 650
217907700 | CARRIER | 27VPA936A*030* | CVAVA3621XMA* | 58CU*B080C21**20 | Split System | 36200 | 16 | 8.5 | 2 | R-454B | 650
217907707 | CARRIER | 27VPA936A*030* | CVAVA3621XMA* | 58SU*B080M21**20 | Split System | 36400 | 16 | 8.5 | 2 | R-454B | 650
217907842 | CARRIER | 27VPA936A*030* | CVAVA4221XMA* | 58SU*B080M21**20 | Split System | 36400 | 16 | 8.5 | 2 | R-454B | 650
217907883 | CARRIER | 27VPA936A*030* | CVAVA4821XMA* | 58SU*B060M17**16 | Split System | 36800 | 16 | 8.5 | 2 | R-454B | 650
217907795 | CARRIER | 27VPA936A*030* | CVAVA3817XMA* | 59SU5B060M17**16 | Split System | 36800 | 16 | 8.5 | 2 | R-454B | 650
217907597 | CARRIER | 27VPA936A*030* | CVAMA4321XMA* | 59TN7A060C17**16 | Split System | 34600 | 16 | 8.5 | 2.04 | R-454B | 650
217907566 | CARRIER | 27VPA936A*030* | CVAMA4321XMA* | 58TN*B045C17**12 | Split System | 34800 | 16 | 8.5 | 2.04 | R-454B | 650
217907585 | CARRIER | 27VPA936A*030* | CVAMA4321XMA* | 59SP6B080V17**16 | Split System | 34600 | 16 | 8.5 | 2.05 | R-454B | 650
217907603 | CARRIER | 27VPA936A*030* | CVAMA4321XMA* | 59TP6C080V17**16 | Split System | 34600 | 16 | 8.5 | 2.05 | R-454B | 650
217907589 | CARRIER | 27VPA936A*030* | CVAMA4321XMA* | 59SU5B060M17**16 | Split System | 34600 | 16 | 8.5 | 2.05 | R-454B | 650
217907608 | CARRIER | 27VPA936A*030* | CVAMA4321XMA* | 59TP7A080V17**16 | Split System | 34600 | 16 | 8.5 | 2.05 | R-454B | 650
217910141 | CARRIER | 27VPA936A*030* | CVAMA4321XMA* | GG96VTAB48080B** | Split System | 34600 | 16 | 8.5 | 2.05 | R-454B | 650
217907598 | CARRIER | 27VPA936A*030* | CVAMA4321XMA* | 59TN7A080C17**16 | Split System | 34600 | 16 | 8.5 | 2.05 | R-454B | 650
217907579 | CARRIER | 27VPA936A*030* | CVAMA4321XMA* | 59MN7C060C21**20 | Split System | 34800 | 16 | 8.5 | 2.05 | R-454B | 650
217907593 | CARRIER | 27VPA936A*030* | CVAMA4321XMA* | 59TN6C060C17**14 | Split System | 34800 | 16 | 8.5 | 2.05 | R-454B | 650
217907602 | CARRIER | 27VPA936A*030* | CVAMA4321XMA* | 59TP6C060V17**16 | Split System | 34800 | 16 | 8.5 | 2.05 | R-454B | 650
217907584 | CARRIER | 27VPA936A*030* | CVAMA4321XMA* | 59SP6B060V17**16 | Split System | 34800 | 16 | 8.5 | 2.05 | R-454B | 650
217907607 | CARRIER | 27VPA936A*030* | CVAMA4321XMA* | 59TP7A060V17**16 | Split System | 34800 | 16 | 8.5 | 2.05 | R-454B | 650
217910125 | CARRIER | 27VPA936A*030* | CVAMA4321XMA* | GG96VTAB48060B** | Split System | 34800 | 16 | 8.5 | 2.05 | R-454B | 650
217907575 | CARRIER | 27VPA936A*030* | CVAMA4321XMA* | 59CU5B060C17**16 | Split System | 34800 | 16 | 8.5 | 2.05 | R-454B | 650
217907580 | CARRIER | 27VPA936A*030* | CVAMA4321XMA* | 59MN7C080C17**14 | Split System | 35000 | 16 | 8.5 | 2.05 | R-454B | 650
217907578 | CARRIER | 27VPA936A*030* | CVAMA4321XMA* | 59MN7C060C17**14 | Split System | 34800 | 16 | 8.5 | 2.06 | R-454B | 650
217913080 | COMFORTMAKER | N5H9V36*K*AAA* | EVD5X42M17A* | *80CSU0401712B* | Split System | 35800 | 16 | 8.5 | 2 | R-454B | 650
217913087 | COMFORTMAKER | Q5H9V36*K*AAA* | EVD5X42M17A* | *80CSU0401712B* | Split System | 35800 | 16 | 8.5 | 2 | R-454B | 650
217913170 | COMFORTMAKER | N5H9V36*K*AAA* | EVD5X42M17A* | *80MSU0601716A* | Split System | 36000 | 16 | 8.5 | 2 | R-454B | 650
217913177 | COMFORTMAKER | Q5H9V36*K*AAA* | EVD5X42M17A* | *80MSU0601716A* | Split System | 36000 | 16 | 8.5 | 2 | R-454B | 650
217911559 | COMFORTMAKER | Q5H9V36*K*AAA* | EVD5X36M21A* | *80CSU0802120B* | Split System | 36200 | 16 | 8.5 | 2 | R-454B | 650
217911552 | COMFORTMAKER | N5H9V36*K*AAA* | EVD5X36M21A* | *80CSU0802120B* | Split System | 36200 | 16 | 8.5 | 2 | R-454B | 650
217911657 | COMFORTMAKER | N5H9V36*K*AAA* | EVD5X36M21A* | *80MSU0802120A* | Split System | 36400 | 16 | 8.5 | 2 | R-454B | 650
217913631 | COMFORTMAKER | Q5H9V36*K*AAA* | EVD5X42M21A* | *80MSU0802120A* | Split System | 36400 | 16 | 8.5 | 2 | R-454B | 650
217913624 | COMFORTMAKER | N5H9V36*K*AAA* | EVD5X42M21A* | *80MSU0802120A* | Split System | 36400 | 16 | 8.5 | 2 | R-454B | 650
217911664 | COMFORTMAKER | Q5H9V36*K*AAA* | EVD5X36M21A* | *80MSU0802120A* | Split System | 36400 | 16 | 8.5 | 2 | R-454B | 650
217914228 | COMFORTMAKER | N5H9V36*K*AAA* | EVD5X48M21A* | *80MSU0601716A* | Split System | 36800 | 16 | 8.5 | 2 | R-454B | 650
217914235 | COMFORTMAKER | Q5H9V36*K*AAA* | EVD5X48M21A* | *80MSU0601716A* | Split System | 36800 | 16 | 8.5 | 2 | R-454B | 650
217912943 | COMFORTMAKER | N5H9V36*K*AAA* | EVD5X38M17A* | *95MSU0601716A* | Split System | 36800 | 16 | 8.5 | 2 | R-454B | 650
217912950 | COMFORTMAKER | Q5H9V36*K*AAA* | EVD5X38M17A* | *95MSU0601716A* | Split System | 36800 | 16 | 8.5 | 2 | R-454B | 650
217910060 | COMFORTMAKER | Q5H9V36*K*AAA* | EVM5X43M21A* | *97CTN0601716A* | Split System | 34600 | 16 | 8.5 | 2.04 | R-454B | 650
217910053 | COMFORTMAKER | N5H9V36*K*AAA* | EVM5X43M21A* | *97CTN0601716A* | Split System | 34600 | 16 | 8.5 | 2.04 | R-454B | 650
217909609 | COMFORTMAKER | Q5H9V36*K*AAA* | EVM5X43M21A* | *80CTL0451712B* | Split System | 34800 | 16 | 8.5 | 2.04 | R-454B | 650
217909602 | COMFORTMAKER | N5H9V36*K*AAA* | EVM5X43M21A* | *80CTL0451712B* | Split System | 34800 | 16 | 8.5 | 2.04 | R-454B | 650
217909880 | COMFORTMAKER | Q5H9V36*K*AAA* | EVM5X43M21A* | *96VSN0801716B* | Split System | 34600 | 16 | 8.5 | 2.05 | R-454B | 650
217909940 | COMFORTMAKER | Q5H9V36*K*AAA* | EVM5X43M21A* | *95MSU0601716A* | Split System | 34600 | 16 | 8.5 | 2.05 | R-454B | 650
217909873 | COMFORTMAKER | N5H9V36*K*AAA* | EVM5X43M21A* | *96VSN0801716B* | Split System | 34600 | 16 | 8.5 | 2.05 | R-454B | 650
217910221 | COMFORTMAKER | N5H9V36*K*AAA* | EVM5X43M21A* | *97VTN0801716A* | Split System | 34600 | 16 | 8.5 | 2.05 | R-454B | 650
217910228 | COMFORTMAKER | Q5H9V36*K*AAA* | EVM5X43M21A* | *97VTN0801716A* | Split System | 34600 | 16 | 8.5 | 2.05 | R-454B | 650
217910145 | COMFORTMAKER | N5H9V36*K*AAA* | EVM5X43M21A* | *96VTN0801716B* | Split System | 34600 | 16 | 8.5 | 2.05 | R-454B | 650
217909933 | COMFORTMAKER | N5H9V36*K*AAA* | EVM5X43M21A* | *95MSU0601716A* | Split System | 34600 | 16 | 8.5 | 2.05 | R-454B | 650
217910152 | COMFORTMAKER | Q5H9V36*K*AAA* | EVM5X43M21A* | *96VTN0801716B* | Split System | 34600 | 16 | 8.5 | 2.05 | R-454B | 650
217910068 | COMFORTMAKER | N5H9V36*K*AAA* | EVM5X43M21A* | *97CTN0801716A* | Split System | 34600 | 16 | 8.5 | 2.05 | R-454B | 650
217910075 | COMFORTMAKER | Q5H9V36*K*AAA* | EVM5X43M21A* | *97CTN0801716A* | Split System | 34600 | 16 | 8.5 | 2.05 | R-454B | 650
217909783 | COMFORTMAKER | N5H9V36*K*AAA* | EVM5X43M21A* | *97CMN0602120B* | Split System | 34800 | 16 | 8.5 | 2.05 | R-454B | 650
217909790 | COMFORTMAKER | Q5H9V36*K*AAA* | EVM5X43M21A* | *97CMN0602120B* | Split System | 34800 | 16 | 8.5 | 2.05 | R-454B | 650
217909993 | COMFORTMAKER | N5H9V36*K*AAA* | EVM5X43M21A* | *96CTN0601714B* | Split System | 34800 | 16 | 8.5 | 2.05 | R-454B | 650
217910129 | COMFORTMAKER | N5H9V36*K*AAA* | EVM5X43M21A* | *96VTN0601716B* | Split System | 34800 | 16 | 8.5 | 2.05 | R-454B | 650
217910213 | COMFORTMAKER | Q5H9V36*K*AAA* | EVM5X43M21A* | *97VTN0601716A* | Split System | 34800 | 16 | 8.5 | 2.05 | R-454B | 650
217909858 | COMFORTMAKER | N5H9V36*K*AAA* | EVM5X43M21A* | *96VSN0601716B* | Split System | 34800 | 16 | 8.5 | 2.05 | R-454B | 650
217910000 | COMFORTMAKER | Q5H9V36*K*AAA* | EVM5X43M21A* | *96CTN0601714B* | Split System | 34800 | 16 | 8.5 | 2.05 | R-454B | 650
217909865 | COMFORTMAKER | Q5H9V36*K*AAA* | EVM5X43M21A* | *96VSN0601716B* | Split System | 34800 | 16 | 8.5 | 2.05 | R-454B | 650
217910206 | COMFORTMAKER | N5H9V36*K*AAA* | EVM5X43M21A* | *97VTN0601716A* | Split System | 34800 | 16 | 8.5 | 2.05 | R-454B | 650
217910136 | COMFORTMAKER | Q5H9V36*K*AAA* | EVM5X43M21A* | *96VTN0601716B* | Split System | 34800 | 16 | 8.5 | 2.05 | R-454B | 650
217909730 | COMFORTMAKER | Q5H9V36*K*AAA* | EVM5X43M21A* | *95CSU0601716B* | Split System | 34800 | 16 | 8.5 | 2.05 | R-454B | 650
217909723 | COMFORTMAKER | N5H9V36*K*AAA* | EVM5X43M21A* | *95CSU0601716B* | Split System | 34800 | 16 | 8.5 | 2.05 | R-454B | 650
217909798 | COMFORTMAKER | N5H9V36*K*AAA* | EVM5X43M21A* | *97CMN0801714B* | Split System | 35000 | 16 | 8.5 | 2.05 | R-454B | 650
217909805 | COMFORTMAKER | Q5H9V36*K*AAA* | EVM5X43M21A* | *97CMN0801714B* | Split System | 35000 | 16 | 8.5 | 2.05 | R-454B | 650
217909775 | COMFORTMAKER | Q5H9V36*K*AAA* | EVM5X43M21A* | *97CMN0601714B* | Split System | 34800 | 16 | 8.5 | 2.06 | R-454B | 650
217909768 | COMFORTMAKER | N5H9V36*K*AAA* | EVM5X43M21A* | *97CMN0601714B* | Split System | 34800 | 16 | 8.5 | 2.06 | R-454B | 650
217913081 | DAY & NIGHT | N5H9V36*K*AAA* | EVD5X42M17A* | *80CSU0401712B* | Split System | 35800 | 16 | 8.5 | 2 | R-454B | 650
217913088 | DAY & NIGHT | Q5H9V36*K*AAA* | EVD5X42M17A* | *80CSU0401712B* | Split System | 35800 | 16 | 8.5 | 2 | R-454B | 650
217913178 | DAY & NIGHT | Q5H9V36*K*AAA* | EVD5X42M17A* | *80MSU0601716A* | Split System | 36000 | 16 | 8.5 | 2 | R-454B | 650
217913171 | DAY & NIGHT | N5H9V36*K*AAA* | EVD5X42M17A* | *80MSU0601716A* | Split System | 36000 | 16 | 8.5 | 2 | R-454B | 650
217911560 | DAY & NIGHT | Q5H9V36*K*AAA* | EVD5X36M21A* | *80CSU0802120B* | Split System | 36200 | 16 | 8.5 | 2 | R-454B | 650
217911553 | DAY & NIGHT | N5H9V36*K*AAA* | EVD5X36M21A* | *80CSU0802120B* | Split System | 36200 | 16 | 8.5 | 2 | R-454B | 650
217913632 | DAY & NIGHT | Q5H9V36*K*AAA* | EVD5X42M21A* | *80MSU0802120A* | Split System | 36400 | 16 | 8.5 | 2 | R-454B | 650
217913625 | DAY & NIGHT | N5H9V36*K*AAA* | EVD5X42M21A* | *80MSU0802120A* | Split System | 36400 | 16 | 8.5 | 2 | R-454B | 650
217911665 | DAY & NIGHT | Q5H9V36*K*AAA* | EVD5X36M21A* | *80MSU0802120A* | Split System | 36400 | 16 | 8.5 | 2 | R-454B | 650
217911658 | DAY & NIGHT | N5H9V36*K*AAA* | EVD5X36M21A* | *80MSU0802120A* | Split System | 36400 | 16 | 8.5 | 2 | R-454B | 650
217914229 | DAY & NIGHT | N5H9V36*K*AAA* | EVD5X48M21A* | *80MSU0601716A* | Split System | 36800 | 16 | 8.5 | 2 | R-454B | 650
217914236 | DAY & NIGHT | Q5H9V36*K*AAA* | EVD5X48M21A* | *80MSU0601716A* | Split System | 36800 | 16 | 8.5 | 2 | R-454B | 650
217912951 | DAY & NIGHT | Q5H9V36*K*AAA* | EVD5X38M17A* | *95MSU0601716A* | Split System | 36800 | 16 | 8.5 | 2 | R-454B | 650
217912944 | DAY & NIGHT | N5H9V36*K*AAA* | EVD5X38M17A* | *95MSU0601716A* | Split System | 36800 | 16 | 8.5 | 2 | R-454B | 650
217910054 | DAY & NIGHT | N5H9V36*K*AAA* | EVM5X43M21A* | *97CTN0601716A* | Split System | 34600 | 16 | 8.5 | 2.04 | R-454B | 650
217910061 | DAY & NIGHT | Q5H9V36*K*AAA* | EVM5X43M21A* | *97CTN0601716A* | Split System | 34600 | 16 | 8.5 | 2.04 | R-454B | 650
217909603 | DAY & NIGHT | N5H9V36*K*AAA* | EVM5X43M21A* | *80CTL0451712B* | Split System | 34800 | 16 | 8.5 | 2.04 | R-454B | 650
217909610 | DAY & NIGHT | Q5H9V36*K*AAA* | EVM5X43M21A* | *80CTL0451712B* | Split System | 34800 | 16 | 8.5 | 2.04 | R-454B | 650
217909934 | DAY & NIGHT | N5H9V36*K*AAA* | EVM5X43M21A* | *95MSU0601716A* | Split System | 34600 | 16 | 8.5 | 2.05 | R-454B | 650
217910222 | DAY & NIGHT | N5H9V36*K*AAA* | EVM5X43M21A* | *97VTN0801716A* | Split System | 34600 | 16 | 8.5 | 2.05 | R-454B | 650
217910153 | DAY & NIGHT | Q5H9V36*K*AAA* | EVM5X43M21A* | *96VTN0801716B* | Split System | 34600 | 16 | 8.5 | 2.05 | R-454B | 650
217909874 | DAY & NIGHT | N5H9V36*K*AAA* | EVM5X43M21A* | *96VSN0801716B* | Split System | 34600 | 16 | 8.5 | 2.05 | R-454B | 650
217909881 | DAY & NIGHT | Q5H9V36*K*AAA* | EVM5X43M21A* | *96VSN0801716B* | Split System | 34600 | 16 | 8.5 | 2.05 | R-454B | 650
217910146 | DAY & NIGHT | N5H9V36*K*AAA* | EVM5X43M21A* | *96VTN0801716B* | Split System | 34600 | 16 | 8.5 | 2.05 | R-454B | 650
217910229 | DAY & NIGHT | Q5H9V36*K*AAA* | EVM5X43M21A* | *97VTN0801716A* | Split System | 34600 | 16 | 8.5 | 2.05 | R-454B | 650
217909941 | DAY & NIGHT | Q5H9V36*K*AAA* | EVM5X43M21A* | *95MSU0601716A* | Split System | 34600 | 16 | 8.5 | 2.05 | R-454B | 650
217910076 | DAY & NIGHT | Q5H9V36*K*AAA* | EVM5X43M21A* | *97CTN0801716A* | Split System | 34600 | 16 | 8.5 | 2.05 | R-454B | 650
217910069 | DAY & NIGHT | N5H9V36*K*AAA* | EVM5X43M21A* | *97CTN0801716A* | Split System | 34600 | 16 | 8.5 | 2.05 | R-454B | 650
217909784 | DAY & NIGHT | N5H9V36*K*AAA* | EVM5X43M21A* | *97CMN0602120B* | Split System | 34800 | 16 | 8.5 | 2.05 | R-454B | 650
217909791 | DAY & NIGHT | Q5H9V36*K*AAA* | EVM5X43M21A* | *97CMN0602120B* | Split System | 34800 | 16 | 8.5 | 2.05 | R-454B | 650
217909866 | DAY & NIGHT | Q5H9V36*K*AAA* | EVM5X43M21A* | *96VSN0601716B* | Split System | 34800 | 16 | 8.5 | 2.05 | R-454B | 650
217910001 | DAY & NIGHT | Q5H9V36*K*AAA* | EVM5X43M21A* | *96CTN0601714B* | Split System | 34800 | 16 | 8.5 | 2.05 | R-454B | 650
217910130 | DAY & NIGHT | N5H9V36*K*AAA* | EVM5X43M21A* | *96VTN0601716B* | Split System | 34800 | 16 | 8.5 | 2.05 | R-454B | 650
217910207 | DAY & NIGHT | N5H9V36*K*AAA* | EVM5X43M21A* | *97VTN0601716A* | Split System | 34800 | 16 | 8.5 | 2.05 | R-454B | 650
217910214 | DAY & NIGHT | Q5H9V36*K*AAA* | EVM5X43M21A* | *97VTN0601716A* | Split System | 34800 | 16 | 8.5 | 2.05 | R-454B | 650
217909859 | DAY & NIGHT | N5H9V36*K*AAA* | EVM5X43M21A* | *96VSN0601716B* | Split System | 34800 | 16 | 8.5 | 2.05 | R-454B | 650
217910137 | DAY & NIGHT | Q5H9V36*K*AAA* | EVM5X43M21A* | *96VTN0601716B* | Split System | 34800 | 16 | 8.5 | 2.05 | R-454B | 650
217909994 | DAY & NIGHT | N5H9V36*K*AAA* | EVM5X43M21A* | *96CTN0601714B* | Split System | 34800 | 16 | 8.5 | 2.05 | R-454B | 650
217909731 | DAY & NIGHT | Q5H9V36*K*AAA* | EVM5X43M21A* | *95CSU0601716B* | Split System | 34800 | 16 | 8.5 | 2.05 | R-454B | 650
217909724 | DAY & NIGHT | N5H9V36*K*AAA* | EVM5X43M21A* | *95CSU0601716B* | Split System | 34800 | 16 | 8.5 | 2.05 | R-454B | 650
217909799 | DAY & NIGHT | N5H9V36*K*AAA* | EVM5X43M21A* | *97CMN0801714B* | Split System | 35000 | 16 | 8.5 | 2.05 | R-454B | 650
217909806 | DAY & NIGHT | Q5H9V36*K*AAA* | EVM5X43M21A* | *97CMN0801714B* | Split System | 35000 | 16 | 8.5 | 2.05 | R-454B | 650
217909776 | DAY & NIGHT | Q5H9V36*K*AAA* | EVM5X43M21A* | *97CMN0601714B* | Split System | 34800 | 16 | 8.5 | 2.06 | R-454B | 650
217909769 | DAY & NIGHT | N5H9V36*K*AAA* | EVM5X43M21A* | *97CMN0601714B* | Split System | 34800 | 16 | 8.5 | 2.06 | R-454B | 650
217913089 | HEIL | Q5H9V36*K*AAA* | EVD5X42M17A* | *80CSU0401712B* | Split System | 35800 | 16 | 8.5 | 2 | R-454B | 650
217913082 | HEIL | N5H9V36*K*AAA* | EVD5X42M17A* | *80CSU0401712B* | Split System | 35800 | 16 | 8.5 | 2 | R-454B | 650
217913172 | HEIL | N5H9V36*K*AAA* | EVD5X42M17A* | *80MSU0601716A* | Split System | 36000 | 16 | 8.5 | 2 | R-454B | 650
217913179 | HEIL | Q5H9V36*K*AAA* | EVD5X42M17A* | *80MSU0601716A* | Split System | 36000 | 16 | 8.5 | 2 | R-454B | 650
217911554 | HEIL | N5H9V36*K*AAA* | EVD5X36M21A* | *80CSU0802120B* | Split System | 36200 | 16 | 8.5 | 2 | R-454B | 650
217911561 | HEIL | Q5H9V36*K*AAA* | EVD5X36M21A* | *80CSU0802120B* | Split System | 36200 | 16 | 8.5 | 2 | R-454B | 650
217913626 | HEIL | N5H9V36*K*AAA* | EVD5X42M21A* | *80MSU0802120A* | Split System | 36400 | 16 | 8.5 | 2 | R-454B | 650
217911659 | HEIL | N5H9V36*K*AAA* | EVD5X36M21A* | *80MSU0802120A* | Split System | 36400 | 16 | 8.5 | 2 | R-454B | 650
217911666 | HEIL | Q5H9V36*K*AAA* | EVD5X36M21A* | *80MSU0802120A* | Split System | 36400 | 16 | 8.5 | 2 | R-454B | 650
217913633 | HEIL | Q5H9V36*K*AAA* | EVD5X42M21A* | *80MSU0802120A* | Split System | 36400 | 16 | 8.5 | 2 | R-454B | 650
217914230 | HEIL | N5H9V36*K*AAA* | EVD5X48M21A* | *80MSU0601716A* | Split System | 36800 | 16 | 8.5 | 2 | R-454B | 650
217914237 | HEIL | Q5H9V36*K*AAA* | EVD5X48M21A* | *80MSU0601716A* | Split System | 36800 | 16 | 8.5 | 2 | R-454B | 650
217912952 | HEIL | Q5H9V36*K*AAA* | EVD5X38M17A* | *95MSU0601716A* | Split System | 36800 | 16 | 8.5 | 2 | R-454B | 650
217912945 | HEIL | N5H9V36*K*AAA* | EVD5X38M17A* | *95MSU0601716A* | Split System | 36800 | 16 | 8.5 | 2 | R-454B | 650
217910055 | HEIL | N5H9V36*K*AAA* | EVM5X43M21A* | *97CTN0601716A* | Split System | 34600 | 16 | 8.5 | 2.04 | R-454B | 650
217910062 | HEIL | Q5H9V36*K*AAA* | EVM5X43M21A* | *97CTN0601716A* | Split System | 34600 | 16 | 8.5 | 2.04 | R-454B | 650
217909604 | HEIL | N5H9V36*K*AAA* | EVM5X43M21A* | *80CTL0451712B* | Split System | 34800 | 16 | 8.5 | 2.04 | R-454B | 650
217909611 | HEIL | Q5H9V36*K*AAA* | EVM5X43M21A* | *80CTL0451712B* | Split System | 34800 | 16 | 8.5 | 2.04 | R-454B | 650
217910223 | HEIL | N5H9V36*K*AAA* | EVM5X43M21A* | *97VTN0801716A* | Split System | 34600 | 16 | 8.5 | 2.05 | R-454B | 650
217909882 | HEIL | Q5H9V36*K*AAA* | EVM5X43M21A* | *96VSN0801716B* | Split System | 34600 | 16 | 8.5 | 2.05 | R-454B | 650
217910147 | HEIL | N5H9V36*K*AAA* | EVM5X43M21A* | *96VTN0801716B* | Split System | 34600 | 16 | 8.5 | 2.05 | R-454B | 650
217910230 | HEIL | Q5H9V36*K*AAA* | EVM5X43M21A* | *97VTN0801716A* | Split System | 34600 | 16 | 8.5 | 2.05 | R-454B | 650
217909935 | HEIL | N5H9V36*K*AAA* | EVM5X43M21A* | *95MSU0601716A* | Split System | 34600 | 16 | 8.5 | 2.05 | R-454B | 650
217909942 | HEIL | Q5H9V36*K*AAA* | EVM5X43M21A* | *95MSU0601716A* | Split System | 34600 | 16 | 8.5 | 2.05 | R-454B | 650
217910154 | HEIL | Q5H9V36*K*AAA* | EVM5X43M21A* | *96VTN0801716B* | Split System | 34600 | 16 | 8.5 | 2.05 | R-454B | 650
217909875 | HEIL | N5H9V36*K*AAA* | EVM5X43M21A* | *96VSN0801716B* | Split System | 34600 | 16 | 8.5 | 2.05 | R-454B | 650
217910070 | HEIL | N5H9V36*K*AAA* | EVM5X43M21A* | *97CTN0801716A* | Split System | 34600 | 16 | 8.5 | 2.05 | R-454B | 650
217910077 | HEIL | Q5H9V36*K*AAA* | EVM5X43M21A* | *97CTN0801716A* | Split System | 34600 | 16 | 8.5 | 2.05 | R-454B | 650
217909785 | HEIL | N5H9V36*K*AAA* | EVM5X43M21A* | *97CMN0602120B* | Split System | 34800 | 16 | 8.5 | 2.05 | R-454B | 650
217909792 | HEIL | Q5H9V36*K*AAA* | EVM5X43M21A* | *97CMN0602120B* | Split System | 34800 | 16 | 8.5 | 2.05 | R-454B | 650
217909867 | HEIL | Q5H9V36*K*AAA* | EVM5X43M21A* | *96VSN0601716B* | Split System | 34800 | 16 | 8.5 | 2.05 | R-454B | 650
217909860 | HEIL | N5H9V36*K*AAA* | EVM5X43M21A* | *96VSN0601716B* | Split System | 34800 | 16 | 8.5 | 2.05 | R-454B | 650
217910131 | HEIL | N5H9V36*K*AAA* | EVM5X43M21A* | *96VTN0601716B* | Split System | 34800 | 16 | 8.5 | 2.05 | R-454B | 650
217910208 | HEIL | N5H9V36*K*AAA* | EVM5X43M21A* | *97VTN0601716A* | Split System | 34800 | 16 | 8.5 | 2.05 | R-454B | 650
217910215 | HEIL | Q5H9V36*K*AAA* | EVM5X43M21A* | *97VTN0601716A* | Split System | 34800 | 16 | 8.5 | 2.05 | R-454B | 650
217909995 | HEIL | N5H9V36*K*AAA* | EVM5X43M21A* | *96CTN0601714B* | Split System | 34800 | 16 | 8.5 | 2.05 | R-454B | 650
217910138 | HEIL | Q5H9V36*K*AAA* | EVM5X43M21A* | *96VTN0601716B* | Split System | 34800 | 16 | 8.5 | 2.05 | R-454B | 650
217910002 | HEIL | Q5H9V36*K*AAA* | EVM5X43M21A* | *96CTN0601714B* | Split System | 34800 | 16 | 8.5 | 2.05 | R-454B | 650
217909725 | HEIL | N5H9V36*K*AAA* | EVM5X43M21A* | *95CSU0601716B* | Split System | 34800 | 16 | 8.5 | 2.05 | R-454B | 650
217909732 | HEIL | Q5H9V36*K*AAA* | EVM5X43M21A* | *95CSU0601716B* | Split System | 34800 | 16 | 8.5 | 2.05 | R-454B | 650
217909800 | HEIL | N5H9V36*K*AAA* | EVM5X43M21A* | *97CMN0801714B* | Split System | 35000 | 16 | 8.5 | 2.05 | R-454B | 650
217909807 | HEIL | Q5H9V36*K*AAA* | EVM5X43M21A* | *97CMN0801714B* | Split System | 35000 | 16 | 8.5 | 2.05 | R-454B | 650
217909770 | HEIL | N5H9V36*K*AAA* | EVM5X43M21A* | *97CMN0601714B* | Split System | 34800 | 16 | 8.5 | 2.06 | R-454B | 650
217909777 | HEIL | Q5H9V36*K*AAA* | EVM5X43M21A* | *97CMN0601714B* | Split System | 34800 | 16 | 8.5 | 2.06 | R-454B | 650
217913090 | KEEPRITE | Q5H9V36*K*AAA* | EVD5X42M17A* | *80CSU0401712B* | Split System | 35800 | 16 | 8.5 | 2 | R-454B | 650
217913083 | KEEPRITE | N5H9V36*K*AAA* | EVD5X42M17A* | *80CSU0401712B* | Split System | 35800 | 16 | 8.5 | 2 | R-454B | 650
217913173 | KEEPRITE | N5H9V36*K*AAA* | EVD5X42M17A* | *80MSU0601716A* | Split System | 36000 | 16 | 8.5 | 2 | R-454B | 650
217913180 | KEEPRITE | Q5H9V36*K*AAA* | EVD5X42M17A* | *80MSU0601716A* | Split System | 36000 | 16 | 8.5 | 2 | R-454B | 650
217911562 | KEEPRITE | Q5H9V36*K*AAA* | EVD5X36M21A* | *80CSU0802120B* | Split System | 36200 | 16 | 8.5 | 2 | R-454B | 650
217911555 | KEEPRITE | N5H9V36*K*AAA* | EVD5X36M21A* | *80CSU0802120B* | Split System | 36200 | 16 | 8.5 | 2 | R-454B | 650
217911667 | KEEPRITE | Q5H9V36*K*AAA* | EVD5X36M21A* | *80MSU0802120A* | Split System | 36400 | 16 | 8.5 | 2 | R-454B | 650
217911660 | KEEPRITE | N5H9V36*K*AAA* | EVD5X36M21A* | *80MSU0802120A* | Split System | 36400 | 16 | 8.5 | 2 | R-454B | 650
217913634 | KEEPRITE | Q5H9V36*K*AAA* | EVD5X42M21A* | *80MSU0802120A* | Split System | 36400 | 16 | 8.5 | 2 | R-454B | 650
217913627 | KEEPRITE | N5H9V36*K*AAA* | EVD5X42M21A* | *80MSU0802120A* | Split System | 36400 | 16 | 8.5 | 2 | R-454B | 650
217914238 | KEEPRITE | Q5H9V36*K*AAA* | EVD5X48M21A* | *80MSU0601716A* | Split System | 36800 | 16 | 8.5 | 2 | R-454B | 650
217914231 | KEEPRITE | N5H9V36*K*AAA* | EVD5X48M21A* | *80MSU0601716A* | Split System | 36800 | 16 | 8.5 | 2 | R-454B | 650
217912953 | KEEPRITE | Q5H9V36*K*AAA* | EVD5X38M17A* | *95MSU0601716A* | Split System | 36800 | 16 | 8.5 | 2 | R-454B | 650
217912946 | KEEPRITE | N5H9V36*K*AAA* | EVD5X38M17A* | *95MSU0601716A* | Split System | 36800 | 16 | 8.5 | 2 | R-454B | 650
217910063 | KEEPRITE | Q5H9V36*K*AAA* | EVM5X43M21A* | *97CTN0601716A* | Split System | 34600 | 16 | 8.5 | 2.04 | R-454B | 650
217910056 | KEEPRITE | N5H9V36*K*AAA* | EVM5X43M21A* | *97CTN0601716A* | Split System | 34600 | 16 | 8.5 | 2.04 | R-454B | 650
217909612 | KEEPRITE | Q5H9V36*K*AAA* | EVM5X43M21A* | *80CTL0451712B* | Split System | 34800 | 16 | 8.5 | 2.04 | R-454B | 650
217909605 | KEEPRITE | N5H9V36*K*AAA* | EVM5X43M21A* | *80CTL0451712B* | Split System | 34800 | 16 | 8.5 | 2.04 | R-454B | 650
217909883 | KEEPRITE | Q5H9V36*K*AAA* | EVM5X43M21A* | *96VSN0801716B* | Split System | 34600 | 16 | 8.5 | 2.05 | R-454B | 650
217909876 | KEEPRITE | N5H9V36*K*AAA* | EVM5X43M21A* | *96VSN0801716B* | Split System | 34600 | 16 | 8.5 | 2.05 | R-454B | 650
217910224 | KEEPRITE | N5H9V36*K*AAA* | EVM5X43M21A* | *97VTN0801716A* | Split System | 34600 | 16 | 8.5 | 2.05 | R-454B | 650
217910148 | KEEPRITE | N5H9V36*K*AAA* | EVM5X43M21A* | *96VTN0801716B* | Split System | 34600 | 16 | 8.5 | 2.05 | R-454B | 650
217910155 | KEEPRITE | Q5H9V36*K*AAA* | EVM5X43M21A* | *96VTN0801716B* | Split System | 34600 | 16 | 8.5 | 2.05 | R-454B | 650
217909936 | KEEPRITE | N5H9V36*K*AAA* | EVM5X43M21A* | *95MSU0601716A* | Split System | 34600 | 16 | 8.5 | 2.05 | R-454B | 650
217909943 | KEEPRITE | Q5H9V36*K*AAA* | EVM5X43M21A* | *95MSU0601716A* | Split System | 34600 | 16 | 8.5 | 2.05 | R-454B | 650
217910231 | KEEPRITE | Q5H9V36*K*AAA* | EVM5X43M21A* | *97VTN0801716A* | Split System | 34600 | 16 | 8.5 | 2.05 | R-454B | 650
217910071 | KEEPRITE | N5H9V36*K*AAA* | EVM5X43M21A* | *97CTN0801716A* | Split System | 34600 | 16 | 8.5 | 2.05 | R-454B | 650
217910078 | KEEPRITE | Q5H9V36*K*AAA* | EVM5X43M21A* | *97CTN0801716A* | Split System | 34600 | 16 | 8.5 | 2.05 | R-454B | 650
217909793 | KEEPRITE | Q5H9V36*K*AAA* | EVM5X43M21A* | *97CMN0602120B* | Split System | 34800 | 16 | 8.5 | 2.05 | R-454B | 650
217909786 | KEEPRITE | N5H9V36*K*AAA* | EVM5X43M21A* | *97CMN0602120B* | Split System | 34800 | 16 | 8.5 | 2.05 | R-454B | 650
217910003 | KEEPRITE | Q5H9V36*K*AAA* | EVM5X43M21A* | *96CTN0601714B* | Split System | 34800 | 16 | 8.5 | 2.05 | R-454B | 650
217910132 | KEEPRITE | N5H9V36*K*AAA* | EVM5X43M21A* | *96VTN0601716B* | Split System | 34800 | 16 | 8.5 | 2.05 | R-454B | 650
217910216 | KEEPRITE | Q5H9V36*K*AAA* | EVM5X43M21A* | *97VTN0601716A* | Split System | 34800 | 16 | 8.5 | 2.05 | R-454B | 650
217909996 | KEEPRITE | N5H9V36*K*AAA* | EVM5X43M21A* | *96CTN0601714B* | Split System | 34800 | 16 | 8.5 | 2.05 | R-454B | 650
217909861 | KEEPRITE | N5H9V36*K*AAA* | EVM5X43M21A* | *96VSN0601716B* | Split System | 34800 | 16 | 8.5 | 2.05 | R-454B | 650
217909868 | KEEPRITE | Q5H9V36*K*AAA* | EVM5X43M21A* | *96VSN0601716B* | Split System | 34800 | 16 | 8.5 | 2.05 | R-454B | 650
217910139 | KEEPRITE | Q5H9V36*K*AAA* | EVM5X43M21A* | *96VTN0601716B* | Split System | 34800 | 16 | 8.5 | 2.05 | R-454B | 650
217910209 | KEEPRITE | N5H9V36*K*AAA* | EVM5X43M21A* | *97VTN0601716A* | Split System | 34800 | 16 | 8.5 | 2.05 | R-454B | 650
217909726 | KEEPRITE | N5H9V36*K*AAA* | EVM5X43M21A* | *95CSU0601716B* | Split System | 34800 | 16 | 8.5 | 2.05 | R-454B | 650
217909733 | KEEPRITE | Q5H9V36*K*AAA* | EVM5X43M21A* | *95CSU0601716B* | Split System | 34800 | 16 | 8.5 | 2.05 | R-454B | 650
217909801 | KEEPRITE | N5H9V36*K*AAA* | EVM5X43M21A* | *97CMN0801714B* | Split System | 35000 | 16 | 8.5 | 2.05 | R-454B | 650
217909808 | KEEPRITE | Q5H9V36*K*AAA* | EVM5X43M21A* | *97CMN0801714B* | Split System | 35000 | 16 | 8.5 | 2.05 | R-454B | 650
217909771 | KEEPRITE | N5H9V36*K*AAA* | EVM5X43M21A* | *97CMN0601714B* | Split System | 34800 | 16 | 8.5 | 2.06 | R-454B | 650
217909778 | KEEPRITE | Q5H9V36*K*AAA* | EVM5X43M21A* | *97CMN0601714B* | Split System | 34800 | 16 | 8.5 | 2.06 | R-454B | 650
217913091 | TEMPSTAR | Q5H9V36*K*AAA* | EVD5X42M17A* | *80CSU0401712B* | Split System | 35800 | 16 | 8.5 | 2 | R-454B | 650
217913084 | TEMPSTAR | N5H9V36*K*AAA* | EVD5X42M17A* | *80CSU0401712B* | Split System | 35800 | 16 | 8.5 | 2 | R-454B | 650
217913181 | TEMPSTAR | Q5H9V36*K*AAA* | EVD5X42M17A* | *80MSU0601716A* | Split System | 36000 | 16 | 8.5 | 2 | R-454B | 650
217913174 | TEMPSTAR | N5H9V36*K*AAA* | EVD5X42M17A* | *80MSU0601716A* | Split System | 36000 | 16 | 8.5 | 2 | R-454B | 650
217911556 | TEMPSTAR | N5H9V36*K*AAA* | EVD5X36M21A* | *80CSU0802120B* | Split System | 36200 | 16 | 8.5 | 2 | R-454B | 650
217911563 | TEMPSTAR | Q5H9V36*K*AAA* | EVD5X36M21A* | *80CSU0802120B* | Split System | 36200 | 16 | 8.5 | 2 | R-454B | 650
217913628 | TEMPSTAR | N5H9V36*K*AAA* | EVD5X42M21A* | *80MSU0802120A* | Split System | 36400 | 16 | 8.5 | 2 | R-454B | 650
217911661 | TEMPSTAR | N5H9V36*K*AAA* | EVD5X36M21A* | *80MSU0802120A* | Split System | 36400 | 16 | 8.5 | 2 | R-454B | 650
217911668 | TEMPSTAR | Q5H9V36*K*AAA* | EVD5X36M21A* | *80MSU0802120A* | Split System | 36400 | 16 | 8.5 | 2 | R-454B | 650
217913635 | TEMPSTAR | Q5H9V36*K*AAA* | EVD5X42M21A* | *80MSU0802120A* | Split System | 36400 | 16 | 8.5 | 2 | R-454B | 650
217914239 | TEMPSTAR | Q5H9V36*K*AAA* | EVD5X48M21A* | *80MSU0601716A* | Split System | 36800 | 16 | 8.5 | 2 | R-454B | 650
217914232 | TEMPSTAR | N5H9V36*K*AAA* | EVD5X48M21A* | *80MSU0601716A* | Split System | 36800 | 16 | 8.5 | 2 | R-454B | 650
217912954 | TEMPSTAR | Q5H9V36*K*AAA* | EVD5X38M17A* | *95MSU0601716A* | Split System | 36800 | 16 | 8.5 | 2 | R-454B | 650
217912947 | TEMPSTAR | N5H9V36*K*AAA* | EVD5X38M17A* | *95MSU0601716A* | Split System | 36800 | 16 | 8.5 | 2 | R-454B | 650
217910064 | TEMPSTAR | Q5H9V36*K*AAA* | EVM5X43M21A* | *97CTN0601716A* | Split System | 34600 | 16 | 8.5 | 2.04 | R-454B | 650
217910057 | TEMPSTAR | N5H9V36*K*AAA* | EVM5X43M21A* | *97CTN0601716A* | Split System | 34600 | 16 | 8.5 | 2.04 | R-454B | 650
217909613 | TEMPSTAR | Q5H9V36*K*AAA* | EVM5X43M21A* | *80CTL0451712B* | Split System | 34800 | 16 | 8.5 | 2.04 | R-454B | 650
217909606 | TEMPSTAR | N5H9V36*K*AAA* | EVM5X43M21A* | *80CTL0451712B* | Split System | 34800 | 16 | 8.5 | 2.04 | R-454B | 650
217909884 | TEMPSTAR | Q5H9V36*K*AAA* | EVM5X43M21A* | *96VSN0801716B* | Split System | 34600 | 16 | 8.5 | 2.05 | R-454B | 650
217910156 | TEMPSTAR | Q5H9V36*K*AAA* | EVM5X43M21A* | *96VTN0801716B* | Split System | 34600 | 16 | 8.5 | 2.05 | R-454B | 650
217910149 | TEMPSTAR | N5H9V36*K*AAA* | EVM5X43M21A* | *96VTN0801716B* | Split System | 34600 | 16 | 8.5 | 2.05 | R-454B | 650
217909937 | TEMPSTAR | N5H9V36*K*AAA* | EVM5X43M21A* | *95MSU0601716A* | Split System | 34600 | 16 | 8.5 | 2.05 | R-454B | 650
217909944 | TEMPSTAR | Q5H9V36*K*AAA* | EVM5X43M21A* | *95MSU0601716A* | Split System | 34600 | 16 | 8.5 | 2.05 | R-454B | 650
217909877 | TEMPSTAR | N5H9V36*K*AAA* | EVM5X43M21A* | *96VSN0801716B* | Split System | 34600 | 16 | 8.5 | 2.05 | R-454B | 650
217910225 | TEMPSTAR | N5H9V36*K*AAA* | EVM5X43M21A* | *97VTN0801716A* | Split System | 34600 | 16 | 8.5 | 2.05 | R-454B | 650
217910232 | TEMPSTAR | Q5H9V36*K*AAA* | EVM5X43M21A* | *97VTN0801716A* | Split System | 34600 | 16 | 8.5 | 2.05 | R-454B | 650
217910079 | TEMPSTAR | Q5H9V36*K*AAA* | EVM5X43M21A* | *97CTN0801716A* | Split System | 34600 | 16 | 8.5 | 2.05 | R-454B | 650
217910072 | TEMPSTAR | N5H9V36*K*AAA* | EVM5X43M21A* | *97CTN0801716A* | Split System | 34600 | 16 | 8.5 | 2.05 | R-454B | 650
217909787 | TEMPSTAR | N5H9V36*K*AAA* | EVM5X43M21A* | *97CMN0602120B* | Split System | 34800 | 16 | 8.5 | 2.05 | R-454B | 650
217909794 | TEMPSTAR | Q5H9V36*K*AAA* | EVM5X43M21A* | *97CMN0602120B* | Split System | 34800 | 16 | 8.5 | 2.05 | R-454B | 650
217910133 | TEMPSTAR | N5H9V36*K*AAA* | EVM5X43M21A* | *96VTN0601716B* | Split System | 34800 | 16 | 8.5 | 2.05 | R-454B | 650
217910004 | TEMPSTAR | Q5H9V36*K*AAA* | EVM5X43M21A* | *96CTN0601714B* | Split System | 34800 | 16 | 8.5 | 2.05 | R-454B | 650
217909997 | TEMPSTAR | N5H9V36*K*AAA* | EVM5X43M21A* | *96CTN0601714B* | Split System | 34800 | 16 | 8.5 | 2.05 | R-454B | 650
217910217 | TEMPSTAR | Q5H9V36*K*AAA* | EVM5X43M21A* | *97VTN0601716A* | Split System | 34800 | 16 | 8.5 | 2.05 | R-454B | 650
217910140 | TEMPSTAR | Q5H9V36*K*AAA* | EVM5X43M21A* | *96VTN0601716B* | Split System | 34800 | 16 | 8.5 | 2.05 | R-454B | 650
217909862 | TEMPSTAR | N5H9V36*K*AAA* | EVM5X43M21A* | *96VSN0601716B* | Split System | 34800 | 16 | 8.5 | 2.05 | R-454B | 650
217910210 | TEMPSTAR | N5H9V36*K*AAA* | EVM5X43M21A* | *97VTN0601716A* | Split System | 34800 | 16 | 8.5 | 2.05 | R-454B | 650
217909869 | TEMPSTAR | Q5H9V36*K*AAA* | EVM5X43M21A* | *96VSN0601716B* | Split System | 34800 | 16 | 8.5 | 2.05 | R-454B | 650
217909727 | TEMPSTAR | N5H9V36*K*AAA* | EVM5X43M21A* | *95CSU0601716B* | Split System | 34800 | 16 | 8.5 | 2.05 | R-454B | 650
217909734 | TEMPSTAR | Q5H9V36*K*AAA* | EVM5X43M21A* | *95CSU0601716B* | Split System | 34800 | 16 | 8.5 | 2.05 | R-454B | 650
217909809 | TEMPSTAR | Q5H9V36*K*AAA* | EVM5X43M21A* | *97CMN0801714B* | Split System | 35000 | 16 | 8.5 | 2.05 | R-454B | 650
217909802 | TEMPSTAR | N5H9V36*K*AAA* | EVM5X43M21A* | *97CMN0801714B* | Split System | 35000 | 16 | 8.5 | 2.05 | R-454B | 650
217909779 | TEMPSTAR | Q5H9V36*K*AAA* | EVM5X43M21A* | *97CMN0601714B* | Split System | 34800 | 16 | 8.5 | 2.06 | R-454B | 650
217909772 | TEMPSTAR | N5H9V36*K*AAA* | EVM5X43M21A* | *97CMN0601714B* | Split System | 34800 | 16 | 8.5 | 2.06 | R-454B | 650
218019978 | ACIQ | N5H9V24*K*AAA* | EVD5X24M17A* | *96VTN0401410B* | Split System | 23200 | 16.5 | 8.5 | 1.88 | R-454B | 650
218016765 | ACIQ | N5H9V24*K*AAA* | EVM5X24M17A* | *96VSN0401712B* | Split System | 23400 | 16.5 | 8.5 | 1.88 | R-454B | 650
218019957 | ACIQ | N5H9V24*K*AAA* | EVD5X24M17A* | *96VSN0401410B* | Split System | 23400 | 16.5 | 8.5 | 1.88 | R-454B | 650
218016785 | ACIQ | N5H9V24*K*AAA* | EVM5X24M17A* | *96VTN0401712B* | Split System | 23400 | 16.5 | 8.5 | 1.88 | R-454B | 650
218019969 | ACIQ | N5H9V24*K*AAA* | EVD5X24M17A* | *96CTN0401410B* | Split System | 23400 | 16.5 | 8.5 | 1.88 | R-454B | 650
218020090 | ACIQ | N5H9V24*K*AAA* | EVD5X30M14A* | *96VTN0401410B* | Split System | 23600 | 16.5 | 8.5 | 1.9 | R-454B | 650
218020088 | ACIQ | N5H9V24*K*AAA* | EVD5X30M14A* | *96CTN0401410B* | Split System | 23600 | 16.5 | 8.5 | 1.9 | R-454B | 650
217939304 | AIRQUEST | N5H9V24*K*AAA* | EVD5X24M17A* | *96VTN0401410B* | Split System | 23200 | 16.5 | 8.5 | 1.88 | R-454B | 650
217939311 | AIRQUEST | Q5H9V24*K*AAA* | EVD5X24M17A* | *96VTN0401410B* | Split System | 23200 | 16.5 | 8.5 | 1.88 | R-454B | 650
217939130 | AIRQUEST | Q5H9V24*K*AAA* | EVD5X24M17A* | *96VSN0401410B* | Split System | 23400 | 16.5 | 8.5 | 1.88 | R-454B | 650
217939123 | AIRQUEST | N5H9V24*K*AAA* | EVD5X24M17A* | *96VSN0401410B* | Split System | 23400 | 16.5 | 8.5 | 1.88 | R-454B | 650
217940290 | AIRQUEST | N5H9V24*K*AAA* | EVD5X30M14A* | *96VTN0401410B* | Split System | 23600 | 16.5 | 8.5 | 1.9 | R-454B | 650
217940274 | AIRQUEST | N5H9V24*K*AAA* | EVD5X30M14A* | *96CTN0401410B* | Split System | 23600 | 16.5 | 8.5 | 1.9 | R-454B | 650
217940281 | AIRQUEST | Q5H9V24*K*AAA* | EVD5X30M14A* | *96CTN0401410B* | Split System | 23600 | 16.5 | 8.5 | 1.9 | R-454B | 650
217940297 | AIRQUEST | Q5H9V24*K*AAA* | EVD5X30M14A* | *96VTN0401410B* | Split System | 23600 | 16.5 | 8.5 | 1.9 | R-454B | 650
217939122 | ARCOAIRE | N5H9V24*K*AAA* | EVD5X24M17A* | *96VSN0401410B* | Split System | 23400 | 16.5 | 8.5 | 1.88 | R-454B | 650
217939234 | ARCOAIRE | Q5H9V24*K*AAA* | EVD5X24M17A* | *96CTN0401410B* | Split System | 23400 | 16.5 | 8.5 | 1.88 | R-454B | 650
217939227 | ARCOAIRE | N5H9V24*K*AAA* | EVD5X24M17A* | *96CTN0401410B* | Split System | 23400 | 16.5 | 8.5 | 1.88 | R-454B | 650
217940280 | ARCOAIRE | Q5H9V24*K*AAA* | EVD5X30M14A* | *96CTN0401410B* | Split System | 23600 | 16.5 | 8.5 | 1.9 | R-454B | 650
217940296 | ARCOAIRE | Q5H9V24*K*AAA* | EVD5X30M14A* | *96VTN0401410B* | Split System | 23600 | 16.5 | 8.5 | 1.9 | R-454B | 650
217939302 | BRYANT HEATING AND COOLING SYSTEMS | 249VAN024**AA* | CVAVA2417XMA* | 926TC30040V14*** | Split System | 23200 | 16.5 | 8.5 | 1.88 | R-454B | 650
217939121 | BRYANT HEATING AND COOLING SYSTEMS | 249VAN024**AA* | CVAVA2417XMA* | 926SB30040V14*** | Split System | 23400 | 16.5 | 8.5 | 1.88 | R-454B | 650
217940272 | BRYANT HEATING AND COOLING SYSTEMS | 249VAN024**AA* | CVAVA3014XMA* | 986TD30040C14*** | Split System | 23600 | 16.5 | 8.5 | 1.9 | R-454B | 650
217940288 | BRYANT HEATING AND COOLING SYSTEMS | 249VAN024**AA* | CVAVA3014XMA* | 926TC30040V14*** | Split System | 23600 | 16.5 | 8.5 | 1.9 | R-454B | 650
217940287 | CARRIER | 27VPA924A*030* | CVAVA3014XMA* | GG96VTAB30040A** | Split System | 23600 | 16.5 | 8.5 | 1.9 | R-454B | 650
217939305 | COMFORTMAKER | N5H9V24*K*AAA* | EVD5X24M17A* | *96VTN0401410B* | Split System | 23200 | 16.5 | 8.5 | 1.88 | R-454B | 650
217939312 | COMFORTMAKER | Q5H9V24*K*AAA* | EVD5X24M17A* | *96VTN0401410B* | Split System | 23200 | 16.5 | 8.5 | 1.88 | R-454B | 650
217939131 | COMFORTMAKER | Q5H9V24*K*AAA* | EVD5X24M17A* | *96VSN0401410B* | Split System | 23400 | 16.5 | 8.5 | 1.88 | R-454B | 650
217939124 | COMFORTMAKER | N5H9V24*K*AAA* | EVD5X24M17A* | *96VSN0401410B* | Split System | 23400 | 16.5 | 8.5 | 1.88 | R-454B | 650
217939229 | COMFORTMAKER | N5H9V24*K*AAA* | EVD5X24M17A* | *96CTN0401410B* | Split System | 23400 | 16.5 | 8.5 | 1.88 | R-454B | 650
217939236 | COMFORTMAKER | Q5H9V24*K*AAA* | EVD5X24M17A* | *96CTN0401410B* | Split System | 23400 | 16.5 | 8.5 | 1.88 | R-454B | 650
217940298 | COMFORTMAKER | Q5H9V24*K*AAA* | EVD5X30M14A* | *96VTN0401410B* | Split System | 23600 | 16.5 | 8.5 | 1.9 | R-454B | 650
217940275 | COMFORTMAKER | N5H9V24*K*AAA* | EVD5X30M14A* | *96CTN0401410B* | Split System | 23600 | 16.5 | 8.5 | 1.9 | R-454B | 650
217940291 | COMFORTMAKER | N5H9V24*K*AAA* | EVD5X30M14A* | *96VTN0401410B* | Split System | 23600 | 16.5 | 8.5 | 1.9 | R-454B | 650
217939313 | DAY & NIGHT | Q5H9V24*K*AAA* | EVD5X24M17A* | *96VTN0401410B* | Split System | 23200 | 16.5 | 8.5 | 1.88 | R-454B | 650
217939306 | DAY & NIGHT | N5H9V24*K*AAA* | EVD5X24M17A* | *96VTN0401410B* | Split System | 23200 | 16.5 | 8.5 | 1.88 | R-454B | 650
217935493 | DAY & NIGHT | N5H9V24*K*AAA* | EVM5X24M17A* | *96VSN0401410B* | Split System | 23200 | 16.5 | 8.5 | 1.88 | R-454B | 650
217939132 | DAY & NIGHT | Q5H9V24*K*AAA* | EVD5X24M17A* | *96VSN0401410B* | Split System | 23400 | 16.5 | 8.5 | 1.88 | R-454B | 650
217939125 | DAY & NIGHT | N5H9V24*K*AAA* | EVD5X24M17A* | *96VSN0401410B* | Split System | 23400 | 16.5 | 8.5 | 1.88 | R-454B | 650
217940299 | DAY & NIGHT | Q5H9V24*K*AAA* | EVD5X30M14A* | *96VTN0401410B* | Split System | 23600 | 16.5 | 8.5 | 1.9 | R-454B | 650
217940276 | DAY & NIGHT | N5H9V24*K*AAA* | EVD5X30M14A* | *96CTN0401410B* | Split System | 23600 | 16.5 | 8.5 | 1.9 | R-454B | 650
217935509 | HEIL | N5H9V24*K*AAA* | EVM5X24M17A* | *96VSN0401712B* | Split System | 23400 | 16.5 | 8.5 | 1.88 | R-454B | 650
217939238 | HEIL | Q5H9V24*K*AAA* | EVD5X24M17A* | *96CTN0401410B* | Split System | 23400 | 16.5 | 8.5 | 1.88 | R-454B | 650
217940284 | HEIL | Q5H9V24*K*AAA* | EVD5X30M14A* | *96CTN0401410B* | Split System | 23600 | 16.5 | 8.5 | 1.9 | R-454B | 650
217940277 | HEIL | N5H9V24*K*AAA* | EVD5X30M14A* | *96CTN0401410B* | Split System | 23600 | 16.5 | 8.5 | 1.9 | R-454B | 650
217940293 | HEIL | N5H9V24*K*AAA* | EVD5X30M14A* | *96VTN0401410B* | Split System | 23600 | 16.5 | 8.5 | 1.9 | R-454B | 650
217939134 | KEEPRITE | Q5H9V24*K*AAA* | EVD5X24M17A* | *96VSN0401410B* | Split System | 23400 | 16.5 | 8.5 | 1.88 | R-454B | 650
217939127 | KEEPRITE | N5H9V24*K*AAA* | EVD5X24M17A* | *96VSN0401410B* | Split System | 23400 | 16.5 | 8.5 | 1.88 | R-454B | 650
217935691 | KEEPRITE | N5H9V24*K*AAA* | EVM5X24M17A* | *96VTN0401712B* | Split System | 23400 | 16.5 | 8.5 | 1.88 | R-454B | 650
217939232 | KEEPRITE | N5H9V24*K*AAA* | EVD5X24M17A* | *96CTN0401410B* | Split System | 23400 | 16.5 | 8.5 | 1.88 | R-454B | 650
217939239 | KEEPRITE | Q5H9V24*K*AAA* | EVD5X24M17A* | *96CTN0401410B* | Split System | 23400 | 16.5 | 8.5 | 1.88 | R-454B | 650
217940301 | KEEPRITE | Q5H9V24*K*AAA* | EVD5X30M14A* | *96VTN0401410B* | Split System | 23600 | 16.5 | 8.5 | 1.9 | R-454B | 650
217940294 | KEEPRITE | N5H9V24*K*AAA* | EVD5X30M14A* | *96VTN0401410B* | Split System | 23600 | 16.5 | 8.5 | 1.9 | R-454B | 650
217939128 | TEMPSTAR | N5H9V24*K*AAA* | EVD5X24M17A* | *96VSN0401410B* | Split System | 23400 | 16.5 | 8.5 | 1.88 | R-454B | 650
217939233 | TEMPSTAR | N5H9V24*K*AAA* | EVD5X24M17A* | *96CTN0401410B* | Split System | 23400 | 16.5 | 8.5 | 1.88 | R-454B | 650
217940295 | TEMPSTAR | N5H9V24*K*AAA* | EVD5X30M14A* | *96VTN0401410B* | Split System | 23600 | 16.5 | 8.5 | 1.9 | R-454B | 650
217940302 | TEMPSTAR | Q5H9V24*K*AAA* | EVD5X30M14A* | *96VTN0401410B* | Split System | 23600 | 16.5 | 8.5 | 1.9 | R-454B | 650
217940279 | TEMPSTAR | N5H9V24*K*AAA* | EVD5X30M14A* | *96CTN0401410B* | Split System | 23600 | 16.5 | 8.5 | 1.9 | R-454B | 650
218016733 | ACIQ | N5H9V24*K*AAA* | EVM5X24M14A* | *96VTN0601412B* | Split System | 23400 | 17 | 8.5 | 1.88 | R-454B | 650
218016727 | ACIQ | N5H9V24*K*AAA* | EVM5X24M14A* | *96VSN0601412B* | Split System | 23400 | 17 | 8.5 | 1.88 | R-454B | 650
218019979 | ACIQ | N5H9V24*K*AAA* | EVD5X24M17A* | *96VTN0401712B* | Split System | 23400 | 17 | 8.5 | 1.88 | R-454B | 650
218019959 | ACIQ | N5H9V24*K*AAA* | EVD5X24M17A* | *96VSN0401712B* | Split System | 23400 | 17 | 8.5 | 1.88 | R-454B | 650
218020007 | ACIQ | N5H9V24*K*AAA* | EVD5X25M14A* | *96VTN0401410B* | Split System | 23600 | 17 | 8.5 | 1.9 | R-454B | 650
218020085 | ACIQ | N5H9V24*K*AAA* | EVD5X30M14A* | *96VSN0401410B* | Split System | 23600 | 17 | 8.5 | 1.9 | R-454B | 650
217939145 | AIRQUEST | Q5H9V24*K*AAA* | EVD5X24M17A* | *96VSN0401712B* | Split System | 23400 | 17 | 8.5 | 1.88 | R-454B | 650
217939138 | AIRQUEST | N5H9V24*K*AAA* | EVD5X24M17A* | *96VSN0401712B* | Split System | 23400 | 17 | 8.5 | 1.88 | R-454B | 650
217939563 | AIRQUEST | N5H9V24*K*AAA* | EVD5X25M14A* | *96VTN0401410B* | Split System | 23600 | 17 | 8.5 | 1.9 | R-454B | 650
217940251 | AIRQUEST | Q5H9V24*K*AAA* | EVD5X30M14A* | *96VSN0401410B* | Split System | 23600 | 17 | 8.5 | 1.9 | R-454B | 650
217939570 | AIRQUEST | Q5H9V24*K*AAA* | EVD5X25M14A* | *96VTN0401410B* | Split System | 23600 | 17 | 8.5 | 1.9 | R-454B | 650
217935225 | ARCOAIRE | Q5H9V24*K*AAA* | EVM5X24M14A* | *96VTN0601412B* | Split System | 23400 | 17 | 8.5 | 1.88 | R-454B | 650
217939318 | ARCOAIRE | N5H9V24*K*AAA* | EVD5X24M17A* | *96VTN0401712B* | Split System | 23400 | 17 | 8.5 | 1.88 | R-454B | 650
217939325 | ARCOAIRE | Q5H9V24*K*AAA* | EVD5X24M17A* | *96VTN0401712B* | Split System | 23400 | 17 | 8.5 | 1.88 | R-454B | 650
217940250 | ARCOAIRE | Q5H9V24*K*AAA* | EVD5X30M14A* | *96VSN0401410B* | Split System | 23600 | 17 | 8.5 | 1.9 | R-454B | 650
217940243 | ARCOAIRE | N5H9V24*K*AAA* | EVD5X30M14A* | *96VSN0401410B* | Split System | 23600 | 17 | 8.5 | 1.9 | R-454B | 650
217939561 | BRYANT HEATING AND COOLING SYSTEMS | 249VAN024**AA* | CVAVA2514XMA* | 926TC30040V14*** | Split System | 23600 | 17 | 8.5 | 1.9 | R-454B | 650
217940242 | BRYANT HEATING AND COOLING SYSTEMS | 249VAN024**AA* | CVAVA3014XMA* | 926SB30040V14*** | Split System | 23600 | 17 | 8.5 | 1.9 | R-454B | 650
217939320 | COMFORTMAKER | N5H9V24*K*AAA* | EVD5X24M17A* | *96VTN0401712B* | Split System | 23400 | 17 | 8.5 | 1.88 | R-454B | 650
217939327 | COMFORTMAKER | Q5H9V24*K*AAA* | EVD5X24M17A* | *96VTN0401712B* | Split System | 23400 | 17 | 8.5 | 1.88 | R-454B | 650
217939139 | COMFORTMAKER | N5H9V24*K*AAA* | EVD5X24M17A* | *96VSN0401712B* | Split System | 23400 | 17 | 8.5 | 1.88 | R-454B | 650
217939564 | COMFORTMAKER | N5H9V24*K*AAA* | EVD5X25M14A* | *96VTN0401410B* | Split System | 23600 | 17 | 8.5 | 1.9 | R-454B | 650
217940245 | COMFORTMAKER | N5H9V24*K*AAA* | EVD5X30M14A* | *96VSN0401410B* | Split System | 23600 | 17 | 8.5 | 1.9 | R-454B | 650
217939147 | DAY & NIGHT | Q5H9V24*K*AAA* | EVD5X24M17A* | *96VSN0401712B* | Split System | 23400 | 17 | 8.5 | 1.88 | R-454B | 650
217940246 | DAY & NIGHT | N5H9V24*K*AAA* | EVD5X30M14A* | *96VSN0401410B* | Split System | 23600 | 17 | 8.5 | 1.9 | R-454B | 650
217940253 | DAY & NIGHT | Q5H9V24*K*AAA* | EVD5X30M14A* | *96VSN0401410B* | Split System | 23600 | 17 | 8.5 | 1.9 | R-454B | 650
217939572 | DAY & NIGHT | Q5H9V24*K*AAA* | EVD5X25M14A* | *96VTN0401410B* | Split System | 23600 | 17 | 8.5 | 1.9 | R-454B | 650
217939565 | DAY & NIGHT | N5H9V24*K*AAA* | EVD5X25M14A* | *96VTN0401410B* | Split System | 23600 | 17 | 8.5 | 1.9 | R-454B | 650
217939322 | HEIL | N5H9V24*K*AAA* | EVD5X24M17A* | *96VTN0401712B* | Split System | 23400 | 17 | 8.5 | 1.88 | R-454B | 650
217939141 | HEIL | N5H9V24*K*AAA* | EVD5X24M17A* | *96VSN0401712B* | Split System | 23400 | 17 | 8.5 | 1.88 | R-454B | 650
217939148 | HEIL | Q5H9V24*K*AAA* | EVD5X24M17A* | *96VSN0401712B* | Split System | 23400 | 17 | 8.5 | 1.88 | R-454B | 650
217939329 | HEIL | Q5H9V24*K*AAA* | EVD5X24M17A* | *96VTN0401712B* | Split System | 23400 | 17 | 8.5 | 1.88 | R-454B | 650
217940254 | HEIL | Q5H9V24*K*AAA* | EVD5X30M14A* | *96VSN0401410B* | Split System | 23600 | 17 | 8.5 | 1.9 | R-454B | 650
217940247 | HEIL | N5H9V24*K*AAA* | EVD5X30M14A* | *96VSN0401410B* | Split System | 23600 | 17 | 8.5 | 1.9 | R-454B | 650
217939573 | HEIL | Q5H9V24*K*AAA* | EVD5X25M14A* | *96VTN0401410B* | Split System | 23600 | 17 | 8.5 | 1.9 | R-454B | 650
217939323 | KEEPRITE | N5H9V24*K*AAA* | EVD5X24M17A* | *96VTN0401712B* | Split System | 23400 | 17 | 8.5 | 1.88 | R-454B | 650
217939330 | KEEPRITE | Q5H9V24*K*AAA* | EVD5X24M17A* | *96VTN0401712B* | Split System | 23400 | 17 | 8.5 | 1.88 | R-454B | 650
217940255 | KEEPRITE | Q5H9V24*K*AAA* | EVD5X30M14A* | *96VSN0401410B* | Split System | 23600 | 17 | 8.5 | 1.9 | R-454B | 650
217939574 | KEEPRITE | Q5H9V24*K*AAA* | EVD5X25M14A* | *96VTN0401410B* | Split System | 23600 | 17 | 8.5 | 1.9 | R-454B | 650
217939150 | TEMPSTAR | Q5H9V24*K*AAA* | EVD5X24M17A* | *96VSN0401712B* | Split System | 23400 | 17 | 8.5 | 1.88 | R-454B | 650
217939143 | TEMPSTAR | N5H9V24*K*AAA* | EVD5X24M17A* | *96VSN0401712B* | Split System | 23400 | 17 | 8.5 | 1.88 | R-454B | 650
217939331 | TEMPSTAR | Q5H9V24*K*AAA* | EVD5X24M17A* | *96VTN0401712B* | Split System | 23400 | 17 | 8.5 | 1.88 | R-454B | 650
217939324 | TEMPSTAR | N5H9V24*K*AAA* | EVD5X24M17A* | *96VTN0401712B* | Split System | 23400 | 17 | 8.5 | 1.88 | R-454B | 650
217940256 | TEMPSTAR | Q5H9V24*K*AAA* | EVD5X30M14A* | *96VSN0401410B* | Split System | 23600 | 17 | 8.5 | 1.9 | R-454B | 650
217939568 | TEMPSTAR | N5H9V24*K*AAA* | EVD5X25M14A* | *96VTN0401410B* | Split System | 23600 | 17 | 8.5 | 1.9 | R-454B | 650
217939575 | TEMPSTAR | Q5H9V24*K*AAA* | EVD5X25M14A* | *96VTN0401410B* | Split System | 23600 | 17 | 8.5 | 1.9 | R-454B | 650
218598229 | LUXAIRE | HH860E2S12 | JHC48C5CG2SS1 |  | Split System | 46000 | 17.5 | 8.5 | 2.2 | R-454B | 650
217970388 | AC PRO | A7CP21V48P-**A | 7E[C,U]60DX-**+TDR | EFV20DCA* | Split System | 47500 | 19.5 | 8.5 | 2 | R-454B | 650
217465939 | AC PRO | A7CP21V48P-**A | 7AH1AV48PX-** |  | Split System | 46500 | 19.5 | 8.5 | 2.08 | R-454B | 650
217642563 | GE | NS21H36MA5-**A | NAM36V1TA5*-** |  | Split System | 34600 | 19.5 | 8.5 | 2.06 | R-454B | 650
217642548 | GE | NS21H48MA5-**A | NAM48V1TA5*-** |  | Split System | 46500 | 19.5 | 8.5 | 2.08 | R-454B | 650
218601887 | KENMORE | XH960E2C11 | CTM60C5CGS2+JMC16C2SN1+CC |  | Split System | 48000 | 21 | 8.5 | 2 | R-454B | 650
218019667 | ACIQ | N5H9V36*K*AAA* | EVM5X48M21A* | *80CSU0802120B* | Split System | 36800 | 15.5 | 8.5 | 2 | R-454B | 650
218017590 | ACIQ | N5H9V36*K*AAA* | EVD5X48M21A* | *80CSU0802120B* | Split System | 36800 | 15.5 | 8.5 | 2 | R-454B | 650
217910370 | AIRQUEST | N5H9V36*K*AAA* | EVM5X48M21A* | *80CSU0802120B* | Split System | 36800 | 15.5 | 8.5 | 2 | R-454B | 650
217910377 | AIRQUEST | Q5H9V36*K*AAA* | EVM5X48M21A* | *80CSU0802120B* | Split System | 36800 | 15.5 | 8.5 | 2 | R-454B | 650
217914144 | AIRQUEST | Q5H9V36*K*AAA* | EVD5X48M21A* | *80CSU0802120B* | Split System | 36800 | 15.5 | 8.5 | 2 | R-454B | 650
217910369 | ARCOAIRE | N5H9V36*K*AAA* | EVM5X48M21A* | *80CSU0802120B* | Split System | 36800 | 15.5 | 8.5 | 2 | R-454B | 650
217910376 | ARCOAIRE | Q5H9V36*K*AAA* | EVM5X48M21A* | *80CSU0802120B* | Split System | 36800 | 15.5 | 8.5 | 2 | R-454B | 650
217914143 | ARCOAIRE | Q5H9V36*K*AAA* | EVD5X48M21A* | *80CSU0802120B* | Split System | 36800 | 15.5 | 8.5 | 2 | R-454B | 650
217910368 | BRYANT HEATING AND COOLING SYSTEMS | 249VAN036**AA* | CVAMA4821XMA* | 83*CB60080C21*** | Split System | 36800 | 15.5 | 8.5 | 2 | R-454B | 650
217914135 | BRYANT HEATING AND COOLING SYSTEMS | 249VAN036**AA* | CVAVA4821XMA* | 83*CB60080C21*** | Split System | 36800 | 15.5 | 8.5 | 2 | R-454B | 650
217907618 | CARRIER | 27VPA936A*030* | CVAMA4821XMA* | 58CU*B080C21**20 | Split System | 36800 | 15.5 | 8.5 | 2 | R-454B | 650
217907877 | CARRIER | 27VPA936A*030* | CVAVA4821XMA* | 58CU*B080C21**20 | Split System | 36800 | 15.5 | 8.5 | 2 | R-454B | 650
217910378 | COMFORTMAKER | Q5H9V36*K*AAA* | EVM5X48M21A* | *80CSU0802120B* | Split System | 36800 | 15.5 | 8.5 | 2 | R-454B | 650
217910371 | COMFORTMAKER | N5H9V36*K*AAA* | EVM5X48M21A* | *80CSU0802120B* | Split System | 36800 | 15.5 | 8.5 | 2 | R-454B | 650
217914138 | COMFORTMAKER | N5H9V36*K*AAA* | EVD5X48M21A* | *80CSU0802120B* | Split System | 36800 | 15.5 | 8.5 | 2 | R-454B | 650
217914145 | COMFORTMAKER | Q5H9V36*K*AAA* | EVD5X48M21A* | *80CSU0802120B* | Split System | 36800 | 15.5 | 8.5 | 2 | R-454B | 650
217910372 | DAY & NIGHT | N5H9V36*K*AAA* | EVM5X48M21A* | *80CSU0802120B* | Split System | 36800 | 15.5 | 8.5 | 2 | R-454B | 650
217910379 | DAY & NIGHT | Q5H9V36*K*AAA* | EVM5X48M21A* | *80CSU0802120B* | Split System | 36800 | 15.5 | 8.5 | 2 | R-454B | 650
217914146 | DAY & NIGHT | Q5H9V36*K*AAA* | EVD5X48M21A* | *80CSU0802120B* | Split System | 36800 | 15.5 | 8.5 | 2 | R-454B | 650
217910380 | HEIL | Q5H9V36*K*AAA* | EVM5X48M21A* | *80CSU0802120B* | Split System | 36800 | 15.5 | 8.5 | 2 | R-454B | 650
217910373 | HEIL | N5H9V36*K*AAA* | EVM5X48M21A* | *80CSU0802120B* | Split System | 36800 | 15.5 | 8.5 | 2 | R-454B | 650
217914147 | HEIL | Q5H9V36*K*AAA* | EVD5X48M21A* | *80CSU0802120B* | Split System | 36800 | 15.5 | 8.5 | 2 | R-454B | 650
217914140 | HEIL | N5H9V36*K*AAA* | EVD5X48M21A* | *80CSU0802120B* | Split System | 36800 | 15.5 | 8.5 | 2 | R-454B | 650
217910374 | KEEPRITE | N5H9V36*K*AAA* | EVM5X48M21A* | *80CSU0802120B* | Split System | 36800 | 15.5 | 8.5 | 2 | R-454B | 650
217910381 | KEEPRITE | Q5H9V36*K*AAA* | EVM5X48M21A* | *80CSU0802120B* | Split System | 36800 | 15.5 | 8.5 | 2 | R-454B | 650
217914141 | KEEPRITE | N5H9V36*K*AAA* | EVD5X48M21A* | *80CSU0802120B* | Split System | 36800 | 15.5 | 8.5 | 2 | R-454B | 650
217914148 | KEEPRITE | Q5H9V36*K*AAA* | EVD5X48M21A* | *80CSU0802120B* | Split System | 36800 | 15.5 | 8.5 | 2 | R-454B | 650
217910375 | TEMPSTAR | N5H9V36*K*AAA* | EVM5X48M21A* | *80CSU0802120B* | Split System | 36800 | 15.5 | 8.5 | 2 | R-454B | 650
217910382 | TEMPSTAR | Q5H9V36*K*AAA* | EVM5X48M21A* | *80CSU0802120B* | Split System | 36800 | 15.5 | 8.5 | 2 | R-454B | 650
217914142 | TEMPSTAR | N5H9V36*K*AAA* | EVD5X48M21A* | *80CSU0802120B* | Split System | 36800 | 15.5 | 8.5 | 2 | R-454B | 650
217914149 | TEMPSTAR | Q5H9V36*K*AAA* | EVD5X48M21A* | *80CSU0802120B* | Split System | 36800 | 15.5 | 8.5 | 2 | R-454B | 650
218020006 | ACIQ | N5H9V24*K*AAA* | EVD5X25M14A* | *96CTN0401410B* | Split System | 23400 | 16 | 8.5 | 1.9 | R-454B | 650
218019737 | ACIQ | N5H9V36*K*AAA* | EVM5X49M21A* | *95CSU1002122B* | Split System | 37600 | 16 | 8.5 | 2 | R-454B | 650
218019590 | ACIQ | N5H9V36*K*AAA* | EVM5X43M21A* | *80VTL1102122B* | Split System | 34600 | 16 | 8.5 | 2.05 | R-454B | 650
218019582 | ACIQ | N5H9V36*K*AAA* | EVM5X43M21A* | *80CTL0702120B* | Split System | 34600 | 16 | 8.5 | 2.05 | R-454B | 650
218019587 | ACIQ | N5H9V36*K*AAA* | EVM5X43M21A* | *80VTL0701716B* | Split System | 34600 | 16 | 8.5 | 2.05 | R-454B | 650
218019566 | ACIQ | N5H9V36*K*AAA* | EVM5X43M21A* | *80VSL0901716B* | Split System | 34600 | 16 | 8.5 | 2.05 | R-454B | 650
218019574 | ACIQ | N5H9V36*K*AAA* | EVM5X43M21A* | *80MSU0601716A* | Split System | 34800 | 16 | 8.5 | 2.05 | R-454B | 650
218019570 | ACIQ | N5H9V36*K*AAA* | EVM5X43M21A* | *80VSL1102122B* | Split System | 34800 | 16 | 8.5 | 2.05 | R-454B | 650
218019610 | ACIQ | N5H9V36*K*AAA* | EVM5X43M21A* | *96VSN0802120B* | Split System | 34800 | 16 | 8.5 | 2.05 | R-454B | 650
218019643 | ACIQ | N5H9V36*K*AAA* | EVM5X43M21A* | *96VTN0802120B* | Split System | 34800 | 16 | 8.5 | 2.05 | R-454B | 650
218019562 | ACIQ | N5H9V36*K*AAA* | EVM5X43M21A* | *80CSU0802120B* | Split System | 34800 | 16 | 8.5 | 2.05 | R-454B | 650
218019652 | ACIQ | N5H9V36*K*AAA* | EVM5X43M21A* | *97VTN0802120A* | Split System | 34800 | 16 | 8.5 | 2.05 | R-454B | 650
218019636 | ACIQ | N5H9V36*K*AAA* | EVM5X43M21A* | *97CTN1002122A* | Split System | 34800 | 16 | 8.5 | 2.05 | R-454B | 650
218019584 | ACIQ | N5H9V36*K*AAA* | EVM5X43M21A* | *80CTL0902120B* | Split System | 34800 | 16 | 8.5 | 2.05 | R-454B | 650
218019617 | ACIQ | N5H9V36*K*AAA* | EVM5X43M21A* | *95MSU0802120A* | Split System | 34800 | 16 | 8.5 | 2.05 | R-454B | 650
218019647 | ACIQ | N5H9V36*K*AAA* | EVM5X43M21A* | *96VTN1002122B* | Split System | 34800 | 16 | 8.5 | 2.05 | R-454B | 650
218019626 | ACIQ | N5H9V36*K*AAA* | EVM5X43M21A* | *96CTN0802120B* | Split System | 34800 | 16 | 8.5 | 2.05 | R-454B | 650
218019627 | ACIQ | N5H9V36*K*AAA* | EVM5X43M21A* | *96CTN1002122B* | Split System | 34800 | 16 | 8.5 | 2.05 | R-454B | 650
218019655 | ACIQ | N5H9V36*K*AAA* | EVM5X43M21A* | *97VTN1002122A* | Split System | 34800 | 16 | 8.5 | 2.05 | R-454B | 650
218019560 | ACIQ | N5H9V36*K*AAA* | EVM5X43M21A* | *80CSU0601716B* | Split System | 34800 | 16 | 8.5 | 2.05 | R-454B | 650
218019603 | ACIQ | N5H9V36*K*AAA* | EVM5X43M21A* | *97CMN1002122B* | Split System | 34800 | 16 | 8.5 | 2.05 | R-454B | 650
218019580 | ACIQ | N5H9V36*K*AAA* | EVM5X43M21A* | *80CTL0701716B* | Split System | 34800 | 16 | 8.5 | 2.05 | R-454B | 650
218019632 | ACIQ | N5H9V36*K*AAA* | EVM5X43M21A* | *97CTN0802120A* | Split System | 34800 | 16 | 8.5 | 2.05 | R-454B | 650
218019577 | ACIQ | N5H9V36*K*AAA* | EVM5X43M21A* | *80MSU1002120A* | Split System | 34800 | 16 | 8.5 | 2.05 | R-454B | 650
218019602 | ACIQ | N5H9V36*K*AAA* | EVM5X43M21A* | *97CMN0802120B* | Split System | 34800 | 16 | 8.5 | 2.05 | R-454B | 650
218019565 | ACIQ | N5H9V36*K*AAA* | EVM5X43M21A* | *80VSL0701716B* | Split System | 34800 | 16 | 8.5 | 2.05 | R-454B | 650
218019568 | ACIQ | N5H9V36*K*AAA* | EVM5X43M21A* | *80VSL0902120B* | Split System | 35000 | 16 | 8.5 | 2.05 | R-454B | 650
218019589 | ACIQ | N5H9V36*K*AAA* | EVM5X43M21A* | *80VTL0902120B* | Split System | 35000 | 16 | 8.5 | 2.05 | R-454B | 650
218019563 | ACIQ | N5H9V36*K*AAA* | EVM5X43M21A* | *80CSU1002120B* | Split System | 35000 | 16 | 8.5 | 2.05 | R-454B | 650
218019558 | ACIQ | N5H9V36*K*AAA* | EVM5X43M21A* | *80CSU0401712B* | Split System | 35000 | 16 | 8.5 | 2.05 | R-454B | 650
218019612 | ACIQ | N5H9V36*K*AAA* | EVM5X43M21A* | *96VSN1002120B* | Split System | 35000 | 16 | 8.5 | 2.05 | R-454B | 650
218019585 | ACIQ | N5H9V36*K*AAA* | EVM5X43M21A* | *80CTL1102120B* | Split System | 35000 | 16 | 8.5 | 2.05 | R-454B | 650
218019645 | ACIQ | N5H9V36*K*AAA* | EVM5X43M21A* | *96VTN1002120B* | Split System | 35000 | 16 | 8.5 | 2.05 | R-454B | 650
218019653 | ACIQ | N5H9V36*K*AAA* | EVM5X43M21A* | *97VTN1002120A* | Split System | 35000 | 16 | 8.5 | 2.05 | R-454B | 650
218019572 | ACIQ | N5H9V36*K*AAA* | EVM5X43M21A* | *80MSU0401712A* | Split System | 35200 | 16 | 8.5 | 2.05 | R-454B | 650
218019619 | ACIQ | N5H9V36*K*AAA* | EVM5X43M21A* | *95MSU1002120A* | Split System | 35200 | 16 | 8.5 | 2.05 | R-454B | 650
218019621 | ACIQ | N5H9V36*K*AAA* | EVM5X43M21A* | *95MSU1002122A* | Split System | 35200 | 16 | 8.5 | 2.05 | R-454B | 650
217939554 | AIRQUEST | Q5H9V24*K*AAA* | EVD5X25M14A* | *96CTN0401410B* | Split System | 23400 | 16 | 8.5 | 1.9 | R-454B | 650
217939547 | AIRQUEST | N5H9V24*K*AAA* | EVD5X25M14A* | *96CTN0401410B* | Split System | 23400 | 16 | 8.5 | 1.9 | R-454B | 650
217910990 | AIRQUEST | N5H9V36*K*AAA* | EVM5X49M21A* | *95CSU1002122B* | Split System | 37600 | 16 | 8.5 | 2 | R-454B | 650
217910997 | AIRQUEST | Q5H9V36*K*AAA* | EVM5X49M21A* | *95CSU1002122B* | Split System | 37600 | 16 | 8.5 | 2 | R-454B | 650
217909707 | AIRQUEST | N5H9V36*K*AAA* | EVM5X43M21A* | *80VTL1102122B* | Split System | 34600 | 16 | 8.5 | 2.05 | R-454B | 650
217909631 | AIRQUEST | N5H9V36*K*AAA* | EVM5X43M21A* | *80CTL0702120B* | Split System | 34600 | 16 | 8.5 | 2.05 | R-454B | 650
217909638 | AIRQUEST | Q5H9V36*K*AAA* | EVM5X43M21A* | *80CTL0702120B* | Split System | 34600 | 16 | 8.5 | 2.05 | R-454B | 650
217909714 | AIRQUEST | Q5H9V36*K*AAA* | EVM5X43M21A* | *80VTL1102122B* | Split System | 34600 | 16 | 8.5 | 2.05 | R-454B | 650
217909683 | AIRQUEST | Q5H9V36*K*AAA* | EVM5X43M21A* | *80VTL0701716B* | Split System | 34600 | 16 | 8.5 | 2.05 | R-454B | 650
217909676 | AIRQUEST | N5H9V36*K*AAA* | EVM5X43M21A* | *80VTL0701716B* | Split System | 34600 | 16 | 8.5 | 2.05 | R-454B | 650
217909496 | AIRQUEST | N5H9V36*K*AAA* | EVM5X43M21A* | *80VSL0901716B* | Split System | 34600 | 16 | 8.5 | 2.05 | R-454B | 650
217909503 | AIRQUEST | Q5H9V36*K*AAA* | EVM5X43M21A* | *80VSL0901716B* | Split System | 34600 | 16 | 8.5 | 2.05 | R-454B | 650
217909533 | AIRQUEST | Q5H9V36*K*AAA* | EVM5X43M21A* | *80VSL1102122B* | Split System | 34800 | 16 | 8.5 | 2.05 | R-454B | 650
217909563 | AIRQUEST | Q5H9V36*K*AAA* | EVM5X43M21A* | *80MSU0601716A* | Split System | 34800 | 16 | 8.5 | 2.05 | R-454B | 650
217909556 | AIRQUEST | N5H9V36*K*AAA* | EVM5X43M21A* | *80MSU0601716A* | Split System | 34800 | 16 | 8.5 | 2.05 | R-454B | 650
217909526 | AIRQUEST | N5H9V36*K*AAA* | EVM5X43M21A* | *80VSL1102122B* | Split System | 34800 | 16 | 8.5 | 2.05 | R-454B | 650
217909451 | AIRQUEST | N5H9V36*K*AAA* | EVM5X43M21A* | *80CSU0802120B* | Split System | 34800 | 16 | 8.5 | 2.05 | R-454B | 650
217909458 | AIRQUEST | Q5H9V36*K*AAA* | EVM5X43M21A* | *80CSU0802120B* | Split System | 34800 | 16 | 8.5 | 2.05 | R-454B | 650
217910166 | AIRQUEST | Q5H9V36*K*AAA* | EVM5X43M21A* | *96VTN0802120B* | Split System | 34800 | 16 | 8.5 | 2.05 | R-454B | 650
217909894 | AIRQUEST | Q5H9V36*K*AAA* | EVM5X43M21A* | *96VSN0802120B* | Split System | 34800 | 16 | 8.5 | 2.05 | R-454B | 650
217910159 | AIRQUEST | N5H9V36*K*AAA* | EVM5X43M21A* | *96VTN0802120B* | Split System | 34800 | 16 | 8.5 | 2.05 | R-454B | 650
217909887 | AIRQUEST | N5H9V36*K*AAA* | EVM5X43M21A* | *96VSN0802120B* | Split System | 34800 | 16 | 8.5 | 2.05 | R-454B | 650
217910235 | AIRQUEST | N5H9V36*K*AAA* | EVM5X43M21A* | *97VTN0802120A* | Split System | 34800 | 16 | 8.5 | 2.05 | R-454B | 650
217910242 | AIRQUEST | Q5H9V36*K*AAA* | EVM5X43M21A* | *97VTN0802120A* | Split System | 34800 | 16 | 8.5 | 2.05 | R-454B | 650
217909834 | AIRQUEST | Q5H9V36*K*AAA* | EVM5X43M21A* | *97CMN1002122B* | Split System | 34800 | 16 | 8.5 | 2.05 | R-454B | 650
217910044 | AIRQUEST | Q5H9V36*K*AAA* | EVM5X43M21A* | *96CTN1002122B* | Split System | 34800 | 16 | 8.5 | 2.05 | R-454B | 650
217910097 | AIRQUEST | N5H9V36*K*AAA* | EVM5X43M21A* | *97CTN1002122A* | Split System | 34800 | 16 | 8.5 | 2.05 | R-454B | 650
217910265 | AIRQUEST | N5H9V36*K*AAA* | EVM5X43M21A* | *97VTN1002122A* | Split System | 34800 | 16 | 8.5 | 2.05 | R-454B | 650
217910104 | AIRQUEST | Q5H9V36*K*AAA* | EVM5X43M21A* | *97CTN1002122A* | Split System | 34800 | 16 | 8.5 | 2.05 | R-454B | 650
217909653 | AIRQUEST | Q5H9V36*K*AAA* | EVM5X43M21A* | *80CTL0902120B* | Split System | 34800 | 16 | 8.5 | 2.05 | R-454B | 650
217910037 | AIRQUEST | N5H9V36*K*AAA* | EVM5X43M21A* | *96CTN1002122B* | Split System | 34800 | 16 | 8.5 | 2.05 | R-454B | 650
217910082 | AIRQUEST | N5H9V36*K*AAA* | EVM5X43M21A* | *97CTN0802120A* | Split System | 34800 | 16 | 8.5 | 2.05 | R-454B | 650
217910089 | AIRQUEST | Q5H9V36*K*AAA* | EVM5X43M21A* | *97CTN0802120A* | Split System | 34800 | 16 | 8.5 | 2.05 | R-454B | 650
217909947 | AIRQUEST | N5H9V36*K*AAA* | EVM5X43M21A* | *95MSU0802120A* | Split System | 34800 | 16 | 8.5 | 2.05 | R-454B | 650
217910272 | AIRQUEST | Q5H9V36*K*AAA* | EVM5X43M21A* | *97VTN1002122A* | Split System | 34800 | 16 | 8.5 | 2.05 | R-454B | 650
217909436 | AIRQUEST | N5H9V36*K*AAA* | EVM5X43M21A* | *80CSU0601716B* | Split System | 34800 | 16 | 8.5 | 2.05 | R-454B | 650
217910190 | AIRQUEST | N5H9V36*K*AAA* | EVM5X43M21A* | *96VTN1002122B* | Split System | 34800 | 16 | 8.5 | 2.05 | R-454B | 650
217909646 | AIRQUEST | N5H9V36*K*AAA* | EVM5X43M21A* | *80CTL0902120B* | Split System | 34800 | 16 | 8.5 | 2.05 | R-454B | 650
217910022 | AIRQUEST | N5H9V36*K*AAA* | EVM5X43M21A* | *96CTN0802120B* | Split System | 34800 | 16 | 8.5 | 2.05 | R-454B | 650
217909954 | AIRQUEST | Q5H9V36*K*AAA* | EVM5X43M21A* | *95MSU0802120A* | Split System | 34800 | 16 | 8.5 | 2.05 | R-454B | 650
217910029 | AIRQUEST | Q5H9V36*K*AAA* | EVM5X43M21A* | *96CTN0802120B* | Split System | 34800 | 16 | 8.5 | 2.05 | R-454B | 650
217910197 | AIRQUEST | Q5H9V36*K*AAA* | EVM5X43M21A* | *96VTN1002122B* | Split System | 34800 | 16 | 8.5 | 2.05 | R-454B | 650
217909827 | AIRQUEST | N5H9V36*K*AAA* | EVM5X43M21A* | *97CMN1002122B* | Split System | 34800 | 16 | 8.5 | 2.05 | R-454B | 650
217909623 | AIRQUEST | Q5H9V36*K*AAA* | EVM5X43M21A* | *80CTL0701716B* | Split System | 34800 | 16 | 8.5 | 2.05 | R-454B | 650
217909616 | AIRQUEST | N5H9V36*K*AAA* | EVM5X43M21A* | *80CTL0701716B* | Split System | 34800 | 16 | 8.5 | 2.05 | R-454B | 650
217909443 | AIRQUEST | Q5H9V36*K*AAA* | EVM5X43M21A* | *80CSU0601716B* | Split System | 34800 | 16 | 8.5 | 2.05 | R-454B | 650
217909593 | AIRQUEST | Q5H9V36*K*AAA* | EVM5X43M21A* | *80MSU1002120A* | Split System | 34800 | 16 | 8.5 | 2.05 | R-454B | 650
217909819 | AIRQUEST | Q5H9V36*K*AAA* | EVM5X43M21A* | *97CMN0802120B* | Split System | 34800 | 16 | 8.5 | 2.05 | R-454B | 650
217909812 | AIRQUEST | N5H9V36*K*AAA* | EVM5X43M21A* | *97CMN0802120B* | Split System | 34800 | 16 | 8.5 | 2.05 | R-454B | 650
217909586 | AIRQUEST | N5H9V36*K*AAA* | EVM5X43M21A* | *80MSU1002120A* | Split System | 34800 | 16 | 8.5 | 2.05 | R-454B | 650
217909481 | AIRQUEST | N5H9V36*K*AAA* | EVM5X43M21A* | *80VSL0701716B* | Split System | 34800 | 16 | 8.5 | 2.05 | R-454B | 650
217909488 | AIRQUEST | Q5H9V36*K*AAA* | EVM5X43M21A* | *80VSL0701716B* | Split System | 34800 | 16 | 8.5 | 2.05 | R-454B | 650
217909511 | AIRQUEST | N5H9V36*K*AAA* | EVM5X43M21A* | *80VSL0902120B* | Split System | 35000 | 16 | 8.5 | 2.05 | R-454B | 650
217909466 | AIRQUEST | N5H9V36*K*AAA* | EVM5X43M21A* | *80CSU1002120B* | Split System | 35000 | 16 | 8.5 | 2.05 | R-454B | 650
217909699 | AIRQUEST | Q5H9V36*K*AAA* | EVM5X43M21A* | *80VTL0902120B* | Split System | 35000 | 16 | 8.5 | 2.05 | R-454B | 650
217909518 | AIRQUEST | Q5H9V36*K*AAA* | EVM5X43M21A* | *80VSL0902120B* | Split System | 35000 | 16 | 8.5 | 2.05 | R-454B | 650
217909473 | AIRQUEST | Q5H9V36*K*AAA* | EVM5X43M21A* | *80CSU1002120B* | Split System | 35000 | 16 | 8.5 | 2.05 | R-454B | 650
217909692 | AIRQUEST | N5H9V36*K*AAA* | EVM5X43M21A* | *80VTL0902120B* | Split System | 35000 | 16 | 8.5 | 2.05 | R-454B | 650
217909421 | AIRQUEST | N5H9V36*K*AAA* | EVM5X43M21A* | *80CSU0401712B* | Split System | 35000 | 16 | 8.5 | 2.05 | R-454B | 650
217909428 | AIRQUEST | Q5H9V36*K*AAA* | EVM5X43M21A* | *80CSU0401712B* | Split System | 35000 | 16 | 8.5 | 2.05 | R-454B | 650
217909902 | AIRQUEST | N5H9V36*K*AAA* | EVM5X43M21A* | *96VSN1002120B* | Split System | 35000 | 16 | 8.5 | 2.05 | R-454B | 650
217909661 | AIRQUEST | N5H9V36*K*AAA* | EVM5X43M21A* | *80CTL1102120B* | Split System | 35000 | 16 | 8.5 | 2.05 | R-454B | 650
217909668 | AIRQUEST | Q5H9V36*K*AAA* | EVM5X43M21A* | *80CTL1102120B* | Split System | 35000 | 16 | 8.5 | 2.05 | R-454B | 650
217909909 | AIRQUEST | Q5H9V36*K*AAA* | EVM5X43M21A* | *96VSN1002120B* | Split System | 35000 | 16 | 8.5 | 2.05 | R-454B | 650
217910182 | AIRQUEST | Q5H9V36*K*AAA* | EVM5X43M21A* | *96VTN1002120B* | Split System | 35000 | 16 | 8.5 | 2.05 | R-454B | 650
217910250 | AIRQUEST | N5H9V36*K*AAA* | EVM5X43M21A* | *97VTN1002120A* | Split System | 35000 | 16 | 8.5 | 2.05 | R-454B | 650
217910257 | AIRQUEST | Q5H9V36*K*AAA* | EVM5X43M21A* | *97VTN1002120A* | Split System | 35000 | 16 | 8.5 | 2.05 | R-454B | 650
217910175 | AIRQUEST | N5H9V36*K*AAA* | EVM5X43M21A* | *96VTN1002120B* | Split System | 35000 | 16 | 8.5 | 2.05 | R-454B | 650
217909541 | AIRQUEST | N5H9V36*K*AAA* | EVM5X43M21A* | *80MSU0401712A* | Split System | 35200 | 16 | 8.5 | 2.05 | R-454B | 650
217909548 | AIRQUEST | Q5H9V36*K*AAA* | EVM5X43M21A* | *80MSU0401712A* | Split System | 35200 | 16 | 8.5 | 2.05 | R-454B | 650
217909969 | AIRQUEST | Q5H9V36*K*AAA* | EVM5X43M21A* | *95MSU1002120A* | Split System | 35200 | 16 | 8.5 | 2.05 | R-454B | 650
217909962 | AIRQUEST | N5H9V36*K*AAA* | EVM5X43M21A* | *95MSU1002120A* | Split System | 35200 | 16 | 8.5 | 2.05 | R-454B | 650
217909977 | AIRQUEST | N5H9V36*K*AAA* | EVM5X43M21A* | *95MSU1002122A* | Split System | 35200 | 16 | 8.5 | 2.05 | R-454B | 650
217909984 | AIRQUEST | Q5H9V36*K*AAA* | EVM5X43M21A* | *95MSU1002122A* | Split System | 35200 | 16 | 8.5 | 2.05 | R-454B | 650
217910989 | ARCOAIRE | N5H9V36*K*AAA* | EVM5X49M21A* | *95CSU1002122B* | Split System | 37600 | 16 | 8.5 | 2 | R-454B | 650
217909713 | ARCOAIRE | Q5H9V36*K*AAA* | EVM5X43M21A* | *80VTL1102122B* | Split System | 34600 | 16 | 8.5 | 2.05 | R-454B | 650
217909682 | ARCOAIRE | Q5H9V36*K*AAA* | EVM5X43M21A* | *80VTL0701716B* | Split System | 34600 | 16 | 8.5 | 2.05 | R-454B | 650
217909637 | ARCOAIRE | Q5H9V36*K*AAA* | EVM5X43M21A* | *80CTL0702120B* | Split System | 34600 | 16 | 8.5 | 2.05 | R-454B | 650
217909675 | ARCOAIRE | N5H9V36*K*AAA* | EVM5X43M21A* | *80VTL0701716B* | Split System | 34600 | 16 | 8.5 | 2.05 | R-454B | 650
217909630 | ARCOAIRE | N5H9V36*K*AAA* | EVM5X43M21A* | *80CTL0702120B* | Split System | 34600 | 16 | 8.5 | 2.05 | R-454B | 650
217909706 | ARCOAIRE | N5H9V36*K*AAA* | EVM5X43M21A* | *80VTL1102122B* | Split System | 34600 | 16 | 8.5 | 2.05 | R-454B | 650
217909495 | ARCOAIRE | N5H9V36*K*AAA* | EVM5X43M21A* | *80VSL0901716B* | Split System | 34600 | 16 | 8.5 | 2.05 | R-454B | 650
217909502 | ARCOAIRE | Q5H9V36*K*AAA* | EVM5X43M21A* | *80VSL0901716B* | Split System | 34600 | 16 | 8.5 | 2.05 | R-454B | 650
217909532 | ARCOAIRE | Q5H9V36*K*AAA* | EVM5X43M21A* | *80VSL1102122B* | Split System | 34800 | 16 | 8.5 | 2.05 | R-454B | 650
217909555 | ARCOAIRE | N5H9V36*K*AAA* | EVM5X43M21A* | *80MSU0601716A* | Split System | 34800 | 16 | 8.5 | 2.05 | R-454B | 650
217909562 | ARCOAIRE | Q5H9V36*K*AAA* | EVM5X43M21A* | *80MSU0601716A* | Split System | 34800 | 16 | 8.5 | 2.05 | R-454B | 650
217909525 | ARCOAIRE | N5H9V36*K*AAA* | EVM5X43M21A* | *80VSL1102122B* | Split System | 34800 | 16 | 8.5 | 2.05 | R-454B | 650
217909457 | ARCOAIRE | Q5H9V36*K*AAA* | EVM5X43M21A* | *80CSU0802120B* | Split System | 34800 | 16 | 8.5 | 2.05 | R-454B | 650
217909450 | ARCOAIRE | N5H9V36*K*AAA* | EVM5X43M21A* | *80CSU0802120B* | Split System | 34800 | 16 | 8.5 | 2.05 | R-454B | 650
217910158 | ARCOAIRE | N5H9V36*K*AAA* | EVM5X43M21A* | *96VTN0802120B* | Split System | 34800 | 16 | 8.5 | 2.05 | R-454B | 650
217909886 | ARCOAIRE | N5H9V36*K*AAA* | EVM5X43M21A* | *96VSN0802120B* | Split System | 34800 | 16 | 8.5 | 2.05 | R-454B | 650
217910165 | ARCOAIRE | Q5H9V36*K*AAA* | EVM5X43M21A* | *96VTN0802120B* | Split System | 34800 | 16 | 8.5 | 2.05 | R-454B | 650
217910241 | ARCOAIRE | Q5H9V36*K*AAA* | EVM5X43M21A* | *97VTN0802120A* | Split System | 34800 | 16 | 8.5 | 2.05 | R-454B | 650
217909893 | ARCOAIRE | Q5H9V36*K*AAA* | EVM5X43M21A* | *96VSN0802120B* | Split System | 34800 | 16 | 8.5 | 2.05 | R-454B | 650
217910234 | ARCOAIRE | N5H9V36*K*AAA* | EVM5X43M21A* | *97VTN0802120A* | Split System | 34800 | 16 | 8.5 | 2.05 | R-454B | 650
217909435 | ARCOAIRE | N5H9V36*K*AAA* | EVM5X43M21A* | *80CSU0601716B* | Split System | 34800 | 16 | 8.5 | 2.05 | R-454B | 650
217909833 | ARCOAIRE | Q5H9V36*K*AAA* | EVM5X43M21A* | *97CMN1002122B* | Split System | 34800 | 16 | 8.5 | 2.05 | R-454B | 650
217910021 | ARCOAIRE | N5H9V36*K*AAA* | EVM5X43M21A* | *96CTN0802120B* | Split System | 34800 | 16 | 8.5 | 2.05 | R-454B | 650
217909652 | ARCOAIRE | Q5H9V36*K*AAA* | EVM5X43M21A* | *80CTL0902120B* | Split System | 34800 | 16 | 8.5 | 2.05 | R-454B | 650
217910081 | ARCOAIRE | N5H9V36*K*AAA* | EVM5X43M21A* | *97CTN0802120A* | Split System | 34800 | 16 | 8.5 | 2.05 | R-454B | 650
217910088 | ARCOAIRE | Q5H9V36*K*AAA* | EVM5X43M21A* | *97CTN0802120A* | Split System | 34800 | 16 | 8.5 | 2.05 | R-454B | 650
217909953 | ARCOAIRE | Q5H9V36*K*AAA* | EVM5X43M21A* | *95MSU0802120A* | Split System | 34800 | 16 | 8.5 | 2.05 | R-454B | 650
217910103 | ARCOAIRE | Q5H9V36*K*AAA* | EVM5X43M21A* | *97CTN1002122A* | Split System | 34800 | 16 | 8.5 | 2.05 | R-454B | 650
217910189 | ARCOAIRE | N5H9V36*K*AAA* | EVM5X43M21A* | *96VTN1002122B* | Split System | 34800 | 16 | 8.5 | 2.05 | R-454B | 650
217910036 | ARCOAIRE | N5H9V36*K*AAA* | EVM5X43M21A* | *96CTN1002122B* | Split System | 34800 | 16 | 8.5 | 2.05 | R-454B | 650
217909615 | ARCOAIRE | N5H9V36*K*AAA* | EVM5X43M21A* | *80CTL0701716B* | Split System | 34800 | 16 | 8.5 | 2.05 | R-454B | 650
217909622 | ARCOAIRE | Q5H9V36*K*AAA* | EVM5X43M21A* | *80CTL0701716B* | Split System | 34800 | 16 | 8.5 | 2.05 | R-454B | 650
217909645 | ARCOAIRE | N5H9V36*K*AAA* | EVM5X43M21A* | *80CTL0902120B* | Split System | 34800 | 16 | 8.5 | 2.05 | R-454B | 650
217909946 | ARCOAIRE | N5H9V36*K*AAA* | EVM5X43M21A* | *95MSU0802120A* | Split System | 34800 | 16 | 8.5 | 2.05 | R-454B | 650
217910196 | ARCOAIRE | Q5H9V36*K*AAA* | EVM5X43M21A* | *96VTN1002122B* | Split System | 34800 | 16 | 8.5 | 2.05 | R-454B | 650
217910271 | ARCOAIRE | Q5H9V36*K*AAA* | EVM5X43M21A* | *97VTN1002122A* | Split System | 34800 | 16 | 8.5 | 2.05 | R-454B | 650
217909826 | ARCOAIRE | N5H9V36*K*AAA* | EVM5X43M21A* | *97CMN1002122B* | Split System | 34800 | 16 | 8.5 | 2.05 | R-454B | 650
217910096 | ARCOAIRE | N5H9V36*K*AAA* | EVM5X43M21A* | *97CTN1002122A* | Split System | 34800 | 16 | 8.5 | 2.05 | R-454B | 650
217910264 | ARCOAIRE | N5H9V36*K*AAA* | EVM5X43M21A* | *97VTN1002122A* | Split System | 34800 | 16 | 8.5 | 2.05 | R-454B | 650
217909442 | ARCOAIRE | Q5H9V36*K*AAA* | EVM5X43M21A* | *80CSU0601716B* | Split System | 34800 | 16 | 8.5 | 2.05 | R-454B | 650
217910028 | ARCOAIRE | Q5H9V36*K*AAA* | EVM5X43M21A* | *96CTN0802120B* | Split System | 34800 | 16 | 8.5 | 2.05 | R-454B | 650
217910043 | ARCOAIRE | Q5H9V36*K*AAA* | EVM5X43M21A* | *96CTN1002122B* | Split System | 34800 | 16 | 8.5 | 2.05 | R-454B | 650
217909592 | ARCOAIRE | Q5H9V36*K*AAA* | EVM5X43M21A* | *80MSU1002120A* | Split System | 34800 | 16 | 8.5 | 2.05 | R-454B | 650
217909818 | ARCOAIRE | Q5H9V36*K*AAA* | EVM5X43M21A* | *97CMN0802120B* | Split System | 34800 | 16 | 8.5 | 2.05 | R-454B | 650
217909811 | ARCOAIRE | N5H9V36*K*AAA* | EVM5X43M21A* | *97CMN0802120B* | Split System | 34800 | 16 | 8.5 | 2.05 | R-454B | 650
217909585 | ARCOAIRE | N5H9V36*K*AAA* | EVM5X43M21A* | *80MSU1002120A* | Split System | 34800 | 16 | 8.5 | 2.05 | R-454B | 650
217909480 | ARCOAIRE | N5H9V36*K*AAA* | EVM5X43M21A* | *80VSL0701716B* | Split System | 34800 | 16 | 8.5 | 2.05 | R-454B | 650
217909487 | ARCOAIRE | Q5H9V36*K*AAA* | EVM5X43M21A* | *80VSL0701716B* | Split System | 34800 | 16 | 8.5 | 2.05 | R-454B | 650
217909510 | ARCOAIRE | N5H9V36*K*AAA* | EVM5X43M21A* | *80VSL0902120B* | Split System | 35000 | 16 | 8.5 | 2.05 | R-454B | 650
217909465 | ARCOAIRE | N5H9V36*K*AAA* | EVM5X43M21A* | *80CSU1002120B* | Split System | 35000 | 16 | 8.5 | 2.05 | R-454B | 650
217909517 | ARCOAIRE | Q5H9V36*K*AAA* | EVM5X43M21A* | *80VSL0902120B* | Split System | 35000 | 16 | 8.5 | 2.05 | R-454B | 650
217909698 | ARCOAIRE | Q5H9V36*K*AAA* | EVM5X43M21A* | *80VTL0902120B* | Split System | 35000 | 16 | 8.5 | 2.05 | R-454B | 650
217909472 | ARCOAIRE | Q5H9V36*K*AAA* | EVM5X43M21A* | *80CSU1002120B* | Split System | 35000 | 16 | 8.5 | 2.05 | R-454B | 650
217909691 | ARCOAIRE | N5H9V36*K*AAA* | EVM5X43M21A* | *80VTL0902120B* | Split System | 35000 | 16 | 8.5 | 2.05 | R-454B | 650
217909420 | ARCOAIRE | N5H9V36*K*AAA* | EVM5X43M21A* | *80CSU0401712B* | Split System | 35000 | 16 | 8.5 | 2.05 | R-454B | 650
217909667 | ARCOAIRE | Q5H9V36*K*AAA* | EVM5X43M21A* | *80CTL1102120B* | Split System | 35000 | 16 | 8.5 | 2.05 | R-454B | 650
217909660 | ARCOAIRE | N5H9V36*K*AAA* | EVM5X43M21A* | *80CTL1102120B* | Split System | 35000 | 16 | 8.5 | 2.05 | R-454B | 650
217909908 | ARCOAIRE | Q5H9V36*K*AAA* | EVM5X43M21A* | *96VSN1002120B* | Split System | 35000 | 16 | 8.5 | 2.05 | R-454B | 650
217909901 | ARCOAIRE | N5H9V36*K*AAA* | EVM5X43M21A* | *96VSN1002120B* | Split System | 35000 | 16 | 8.5 | 2.05 | R-454B | 650
217909427 | ARCOAIRE | Q5H9V36*K*AAA* | EVM5X43M21A* | *80CSU0401712B* | Split System | 35000 | 16 | 8.5 | 2.05 | R-454B | 650
217910249 | ARCOAIRE | N5H9V36*K*AAA* | EVM5X43M21A* | *97VTN1002120A* | Split System | 35000 | 16 | 8.5 | 2.05 | R-454B | 650
217910181 | ARCOAIRE | Q5H9V36*K*AAA* | EVM5X43M21A* | *96VTN1002120B* | Split System | 35000 | 16 | 8.5 | 2.05 | R-454B | 650
217910174 | ARCOAIRE | N5H9V36*K*AAA* | EVM5X43M21A* | *96VTN1002120B* | Split System | 35000 | 16 | 8.5 | 2.05 | R-454B | 650
217910256 | ARCOAIRE | Q5H9V36*K*AAA* | EVM5X43M21A* | *97VTN1002120A* | Split System | 35000 | 16 | 8.5 | 2.05 | R-454B | 650
217909547 | ARCOAIRE | Q5H9V36*K*AAA* | EVM5X43M21A* | *80MSU0401712A* | Split System | 35200 | 16 | 8.5 | 2.05 | R-454B | 650
217909540 | ARCOAIRE | N5H9V36*K*AAA* | EVM5X43M21A* | *80MSU0401712A* | Split System | 35200 | 16 | 8.5 | 2.05 | R-454B | 650
217909976 | ARCOAIRE | N5H9V36*K*AAA* | EVM5X43M21A* | *95MSU1002122A* | Split System | 35200 | 16 | 8.5 | 2.05 | R-454B | 650
217909983 | ARCOAIRE | Q5H9V36*K*AAA* | EVM5X43M21A* | *95MSU1002122A* | Split System | 35200 | 16 | 8.5 | 2.05 | R-454B | 650
217909961 | ARCOAIRE | N5H9V36*K*AAA* | EVM5X43M21A* | *95MSU1002120A* | Split System | 35200 | 16 | 8.5 | 2.05 | R-454B | 650
217909968 | ARCOAIRE | Q5H9V36*K*AAA* | EVM5X43M21A* | *95MSU1002120A* | Split System | 35200 | 16 | 8.5 | 2.05 | R-454B | 650
217939545 | BRYANT HEATING AND COOLING SYSTEMS | 249VAN024**AA* | CVAVA2514XMA* | 986TD30040C14*** | Split System | 23400 | 16 | 8.5 | 1.9 | R-454B | 650
217910988 | BRYANT HEATING AND COOLING SYSTEMS | 249VAN036**AA* | CVAMA4921XMA* | 935CB66100C21*** | Split System | 37600 | 16 | 8.5 | 2 | R-454B | 650
217909674 | BRYANT HEATING AND COOLING SYSTEMS | 249VAN036**AA* | CVAMA4321XMA* | 82*TB48070V17*** | Split System | 34600 | 16 | 8.5 | 2.05 | R-454B | 650
217909629 | BRYANT HEATING AND COOLING SYSTEMS | 249VAN036**AA* | CVAMA4321XMA* | 88*TB60070C21*** | Split System | 34600 | 16 | 8.5 | 2.05 | R-454B | 650
217909705 | BRYANT HEATING AND COOLING SYSTEMS | 249VAN036**AA* | CVAMA4321XMA* | 82*TB66110V21*** | Split System | 34600 | 16 | 8.5 | 2.05 | R-454B | 650
217909689 | BRYANT HEATING AND COOLING SYSTEMS | 249VAN036**AA* | CVAMA4321XMA* | 82*TB48090V17*** | Split System | 34600 | 16 | 8.5 | 2.05 | R-454B | 650
217909494 | BRYANT HEATING AND COOLING SYSTEMS | 249VAN036**AA* | CVAMA4321XMA* | 82*SB48090V17*** | Split System | 34600 | 16 | 8.5 | 2.05 | R-454B | 650
217909554 | BRYANT HEATING AND COOLING SYSTEMS | 249VAN036**AA* | CVAMA4321XMA* | 83*SB48060M17*** | Split System | 34800 | 16 | 8.5 | 2.05 | R-454B | 650
217909524 | BRYANT HEATING AND COOLING SYSTEMS | 249VAN036**AA* | CVAMA4321XMA* | 82*SB66110V21*** | Split System | 34800 | 16 | 8.5 | 2.05 | R-454B | 650
217909885 | BRYANT HEATING AND COOLING SYSTEMS | 249VAN036**AA* | CVAMA4321XMA* | 926SB60080V21*** | Split System | 34800 | 16 | 8.5 | 2.05 | R-454B | 650
217910157 | BRYANT HEATING AND COOLING SYSTEMS | 249VAN036**AA* | CVAMA4321XMA* | 926TC60080V21*** | Split System | 34800 | 16 | 8.5 | 2.05 | R-454B | 650
217910233 | BRYANT HEATING AND COOLING SYSTEMS | 249VAN036**AA* | CVAMA4321XMA* | 927TA60080V21*** | Split System | 34800 | 16 | 8.5 | 2.05 | R-454B | 650
217909449 | BRYANT HEATING AND COOLING SYSTEMS | 249VAN036**AA* | CVAMA4321XMA* | 83*CB60080C21*** | Split System | 34800 | 16 | 8.5 | 2.05 | R-454B | 650
217909825 | BRYANT HEATING AND COOLING SYSTEMS | 249VAN036**AA* | CVAMA4321XMA* | 987MC66100C21*** | Split System | 34800 | 16 | 8.5 | 2.05 | R-454B | 650
217910080 | BRYANT HEATING AND COOLING SYSTEMS | 249VAN036**AA* | CVAMA4321XMA* | 987TA60080C21*** | Split System | 34800 | 16 | 8.5 | 2.05 | R-454B | 650
217910263 | BRYANT HEATING AND COOLING SYSTEMS | 249VAN036**AA* | CVAMA4321XMA* | 927TA66100V21*** | Split System | 34800 | 16 | 8.5 | 2.05 | R-454B | 650
217910035 | BRYANT HEATING AND COOLING SYSTEMS | 249VAN036**AA* | CVAMA4321XMA* | 986TD66100C21*** | Split System | 34800 | 16 | 8.5 | 2.05 | R-454B | 650
217910095 | BRYANT HEATING AND COOLING SYSTEMS | 249VAN036**AA* | CVAMA4321XMA* | 987TA66100C21*** | Split System | 34800 | 16 | 8.5 | 2.05 | R-454B | 650
217910020 | BRYANT HEATING AND COOLING SYSTEMS | 249VAN036**AA* | CVAMA4321XMA* | 986TD60080C21*** | Split System | 34800 | 16 | 8.5 | 2.05 | R-454B | 650
217910188 | BRYANT HEATING AND COOLING SYSTEMS | 249VAN036**AA* | CVAMA4321XMA* | 926TC66100V21*** | Split System | 34800 | 16 | 8.5 | 2.05 | R-454B | 650
217909614 | BRYANT HEATING AND COOLING SYSTEMS | 249VAN036**AA* | CVAMA4321XMA* | 88*TB48070C17*** | Split System | 34800 | 16 | 8.5 | 2.05 | R-454B | 650
217909644 | BRYANT HEATING AND COOLING SYSTEMS | 249VAN036**AA* | CVAMA4321XMA* | 88*TB60090C21*** | Split System | 34800 | 16 | 8.5 | 2.05 | R-454B | 650
217909945 | BRYANT HEATING AND COOLING SYSTEMS | 249VAN036**AA* | CVAMA4321XMA* | 935SB60080M21*** | Split System | 34800 | 16 | 8.5 | 2.05 | R-454B | 650
217909434 | BRYANT HEATING AND COOLING SYSTEMS | 249VAN036**AA* | CVAMA4321XMA* | 83*CB48060C17*** | Split System | 34800 | 16 | 8.5 | 2.05 | R-454B | 650
217909584 | BRYANT HEATING AND COOLING SYSTEMS | 249VAN036**AA* | CVAMA4321XMA* | 83*SB60100M21*** | Split System | 34800 | 16 | 8.5 | 2.05 | R-454B | 650
217909810 | BRYANT HEATING AND COOLING SYSTEMS | 249VAN036**AA* | CVAMA4321XMA* | 987MC60080C21*** | Split System | 34800 | 16 | 8.5 | 2.05 | R-454B | 650
217909479 | BRYANT HEATING AND COOLING SYSTEMS | 249VAN036**AA* | CVAMA4321XMA* | 82*SB48070V17*** | Split System | 34800 | 16 | 8.5 | 2.05 | R-454B | 650
217909690 | BRYANT HEATING AND COOLING SYSTEMS | 249VAN036**AA* | CVAMA4321XMA* | 82*TB60090V21*** | Split System | 35000 | 16 | 8.5 | 2.05 | R-454B | 650
217909464 | BRYANT HEATING AND COOLING SYSTEMS | 249VAN036**AA* | CVAMA4321XMA* | 83*CB60100C21*** | Split System | 35000 | 16 | 8.5 | 2.05 | R-454B | 650
217909509 | BRYANT HEATING AND COOLING SYSTEMS | 249VAN036**AA* | CVAMA4321XMA* | 82*SB60090V21*** | Split System | 35000 | 16 | 8.5 | 2.05 | R-454B | 650
217909900 | BRYANT HEATING AND COOLING SYSTEMS | 249VAN036**AA* | CVAMA4321XMA* | 926SB60100V21*** | Split System | 35000 | 16 | 8.5 | 2.05 | R-454B | 650
217909419 | BRYANT HEATING AND COOLING SYSTEMS | 249VAN036**AA* | CVAMA4321XMA* | 83*CB36040C17*** | Split System | 35000 | 16 | 8.5 | 2.05 | R-454B | 650
217909659 | BRYANT HEATING AND COOLING SYSTEMS | 249VAN036**AA* | CVAMA4321XMA* | 88*TB60110C21*** | Split System | 35000 | 16 | 8.5 | 2.05 | R-454B | 650
217910173 | BRYANT HEATING AND COOLING SYSTEMS | 249VAN036**AA* | CVAMA4321XMA* | 926TC60100V21*** | Split System | 35000 | 16 | 8.5 | 2.05 | R-454B | 650
217910248 | BRYANT HEATING AND COOLING SYSTEMS | 249VAN036**AA* | CVAMA4321XMA* | 927TA60100V21*** | Split System | 35000 | 16 | 8.5 | 2.05 | R-454B | 650
217909539 | BRYANT HEATING AND COOLING SYSTEMS | 249VAN036**AA* | CVAMA4321XMA* | 83*SB36040M17*** | Split System | 35200 | 16 | 8.5 | 2.05 | R-454B | 650
217909975 | BRYANT HEATING AND COOLING SYSTEMS | 249VAN036**AA* | CVAMA4321XMA* | 935SB66100M21*** | Split System | 35200 | 16 | 8.5 | 2.05 | R-454B | 650
217909960 | BRYANT HEATING AND COOLING SYSTEMS | 249VAN036**AA* | CVAMA4321XMA* | 935SB60100M21*** | Split System | 35200 | 16 | 8.5 | 2.05 | R-454B | 650
217907661 | CARRIER | 27VPA936A*030* | CVAMA4921XMA* | 59CU5B100C21**22 | Split System | 37600 | 16 | 8.5 | 2 | R-454B | 650
217907574 | CARRIER | 27VPA936A*030* | CVAMA4321XMA* | 58TP*B110V21**22 | Split System | 34600 | 16 | 8.5 | 2.05 | R-454B | 650
217907571 | CARRIER | 27VPA936A*030* | CVAMA4321XMA* | 58TP*B070V17**16 | Split System | 34600 | 16 | 8.5 | 2.05 | R-454B | 650
217907568 | CARRIER | 27VPA936A*030* | CVAMA4321XMA* | 58TN*B070C21**20 | Split System | 34600 | 16 | 8.5 | 2.05 | R-454B | 650
217907572 | CARRIER | 27VPA936A*030* | CVAMA4321XMA* | 58TP*B090V17**16 | Split System | 34600 | 16 | 8.5 | 2.05 | R-454B | 650
217907559 | CARRIER | 27VPA936A*030* | CVAMA4321XMA* | 58SP*B090V17**16 | Split System | 34600 | 16 | 8.5 | 2.05 | R-454B | 650
217907561 | CARRIER | 27VPA936A*030* | CVAMA4321XMA* | 58SP*B110V21**22 | Split System | 34800 | 16 | 8.5 | 2.05 | R-454B | 650
217907563 | CARRIER | 27VPA936A*030* | CVAMA4321XMA* | 58SU*B060M17**16 | Split System | 34800 | 16 | 8.5 | 2.05 | R-454B | 650
217907604 | CARRIER | 27VPA936A*030* | CVAMA4321XMA* | 59TP6C080V21**20 | Split System | 34800 | 16 | 8.5 | 2.05 | R-454B | 650
217907609 | CARRIER | 27VPA936A*030* | CVAMA4321XMA* | 59TP7A080V21**20 | Split System | 34800 | 16 | 8.5 | 2.05 | R-454B | 650
217907556 | CARRIER | 27VPA936A*030* | CVAMA4321XMA* | 58CU*B080C21**20 | Split System | 34800 | 16 | 8.5 | 2.05 | R-454B | 650
217907586 | CARRIER | 27VPA936A*030* | CVAMA4321XMA* | 59SP6B080V21**20 | Split System | 34800 | 16 | 8.5 | 2.05 | R-454B | 650
217907600 | CARRIER | 27VPA936A*030* | CVAMA4321XMA* | 59TN7A100C21**22 | Split System | 34800 | 16 | 8.5 | 2.05 | R-454B | 650
217907611 | CARRIER | 27VPA936A*030* | CVAMA4321XMA* | 59TP7A100V21**22 | Split System | 34800 | 16 | 8.5 | 2.05 | R-454B | 650
217907595 | CARRIER | 27VPA936A*030* | CVAMA4321XMA* | 59TN6C080C21**20 | Split System | 34800 | 16 | 8.5 | 2.05 | R-454B | 650
217907606 | CARRIER | 27VPA936A*030* | CVAMA4321XMA* | 59TP6C100V21**22 | Split System | 34800 | 16 | 8.5 | 2.05 | R-454B | 650
217907582 | CARRIER | 27VPA936A*030* | CVAMA4321XMA* | 59MN7C100C21**22 | Split System | 34800 | 16 | 8.5 | 2.05 | R-454B | 650
217907596 | CARRIER | 27VPA936A*030* | CVAMA4321XMA* | 59TN6C100C21**22 | Split System | 34800 | 16 | 8.5 | 2.05 | R-454B | 650
217907567 | CARRIER | 27VPA936A*030* | CVAMA4321XMA* | 58TN*B070C17**16 | Split System | 34800 | 16 | 8.5 | 2.05 | R-454B | 650
217907599 | CARRIER | 27VPA936A*030* | CVAMA4321XMA* | 59TN7A080C21**20 | Split System | 34800 | 16 | 8.5 | 2.05 | R-454B | 650
217907555 | CARRIER | 27VPA936A*030* | CVAMA4321XMA* | 58CU*B060C17**16 | Split System | 34800 | 16 | 8.5 | 2.05 | R-454B | 650
217907590 | CARRIER | 27VPA936A*030* | CVAMA4321XMA* | 59SU5B080M21**20 | Split System | 34800 | 16 | 8.5 | 2.05 | R-454B | 650
217907569 | CARRIER | 27VPA936A*030* | CVAMA4321XMA* | 58TN*B090C21**20 | Split System | 34800 | 16 | 8.5 | 2.05 | R-454B | 650
217907581 | CARRIER | 27VPA936A*030* | CVAMA4321XMA* | 59MN7C080C21**20 | Split System | 34800 | 16 | 8.5 | 2.05 | R-454B | 650
217907565 | CARRIER | 27VPA936A*030* | CVAMA4321XMA* | 58SU*B100M21**20 | Split System | 34800 | 16 | 8.5 | 2.05 | R-454B | 650
217907558 | CARRIER | 27VPA936A*030* | CVAMA4321XMA* | 58SP*B070V17**16 | Split System | 34800 | 16 | 8.5 | 2.05 | R-454B | 650
217907573 | CARRIER | 27VPA936A*030* | CVAMA4321XMA* | 58TP*B090V21**20 | Split System | 35000 | 16 | 8.5 | 2.05 | R-454B | 650
217907557 | CARRIER | 27VPA936A*030* | CVAMA4321XMA* | 58CU*B100C21**20 | Split System | 35000 | 16 | 8.5 | 2.05 | R-454B | 650
217907560 | CARRIER | 27VPA936A*030* | CVAMA4321XMA* | 58SP*B090V21**20 | Split System | 35000 | 16 | 8.5 | 2.05 | R-454B | 650
217907570 | CARRIER | 27VPA936A*030* | CVAMA4321XMA* | 58TN*B110C21**20 | Split System | 35000 | 16 | 8.5 | 2.05 | R-454B | 650
217907587 | CARRIER | 27VPA936A*030* | CVAMA4321XMA* | 59SP6B100V21**20 | Split System | 35000 | 16 | 8.5 | 2.05 | R-454B | 650
217907554 | CARRIER | 27VPA936A*030* | CVAMA4321XMA* | 58CU*B040C17**12 | Split System | 35000 | 16 | 8.5 | 2.05 | R-454B | 650
217907605 | CARRIER | 27VPA936A*030* | CVAMA4321XMA* | 59TP6C100V21**20 | Split System | 35000 | 16 | 8.5 | 2.05 | R-454B | 650
217907610 | CARRIER | 27VPA936A*030* | CVAMA4321XMA* | 59TP7A100V21**20 | Split System | 35000 | 16 | 8.5 | 2.05 | R-454B | 650
217910172 | CARRIER | 27VPA936A*030* | CVAMA4321XMA* | GG96VTAB60100C** | Split System | 35000 | 16 | 8.5 | 2.05 | R-454B | 650
217907562 | CARRIER | 27VPA936A*030* | CVAMA4321XMA* | 58SU*B040M17**12 | Split System | 35200 | 16 | 8.5 | 2.05 | R-454B | 650
217907591 | CARRIER | 27VPA936A*030* | CVAMA4321XMA* | 59SU5B100M21**20 | Split System | 35200 | 16 | 8.5 | 2.05 | R-454B | 650
217907592 | CARRIER | 27VPA936A*030* | CVAMA4321XMA* | 59SU5B100M21**22 | Split System | 35200 | 16 | 8.5 | 2.05 | R-454B | 650
217910991 | COMFORTMAKER | N5H9V36*K*AAA* | EVM5X49M21A* | *95CSU1002122B* | Split System | 37600 | 16 | 8.5 | 2 | R-454B | 650
217910998 | COMFORTMAKER | Q5H9V36*K*AAA* | EVM5X49M21A* | *95CSU1002122B* | Split System | 37600 | 16 | 8.5 | 2 | R-454B | 650
217909708 | COMFORTMAKER | N5H9V36*K*AAA* | EVM5X43M21A* | *80VTL1102122B* | Split System | 34600 | 16 | 8.5 | 2.05 | R-454B | 650
217909632 | COMFORTMAKER | N5H9V36*K*AAA* | EVM5X43M21A* | *80CTL0702120B* | Split System | 34600 | 16 | 8.5 | 2.05 | R-454B | 650
217909639 | COMFORTMAKER | Q5H9V36*K*AAA* | EVM5X43M21A* | *80CTL0702120B* | Split System | 34600 | 16 | 8.5 | 2.05 | R-454B | 650
217909715 | COMFORTMAKER | Q5H9V36*K*AAA* | EVM5X43M21A* | *80VTL1102122B* | Split System | 34600 | 16 | 8.5 | 2.05 | R-454B | 650
217909677 | COMFORTMAKER | N5H9V36*K*AAA* | EVM5X43M21A* | *80VTL0701716B* | Split System | 34600 | 16 | 8.5 | 2.05 | R-454B | 650
217909684 | COMFORTMAKER | Q5H9V36*K*AAA* | EVM5X43M21A* | *80VTL0701716B* | Split System | 34600 | 16 | 8.5 | 2.05 | R-454B | 650
217909504 | COMFORTMAKER | Q5H9V36*K*AAA* | EVM5X43M21A* | *80VSL0901716B* | Split System | 34600 | 16 | 8.5 | 2.05 | R-454B | 650
217909497 | COMFORTMAKER | N5H9V36*K*AAA* | EVM5X43M21A* | *80VSL0901716B* | Split System | 34600 | 16 | 8.5 | 2.05 | R-454B | 650
217909557 | COMFORTMAKER | N5H9V36*K*AAA* | EVM5X43M21A* | *80MSU0601716A* | Split System | 34800 | 16 | 8.5 | 2.05 | R-454B | 650
217909534 | COMFORTMAKER | Q5H9V36*K*AAA* | EVM5X43M21A* | *80VSL1102122B* | Split System | 34800 | 16 | 8.5 | 2.05 | R-454B | 650
217909564 | COMFORTMAKER | Q5H9V36*K*AAA* | EVM5X43M21A* | *80MSU0601716A* | Split System | 34800 | 16 | 8.5 | 2.05 | R-454B | 650
217909527 | COMFORTMAKER | N5H9V36*K*AAA* | EVM5X43M21A* | *80VSL1102122B* | Split System | 34800 | 16 | 8.5 | 2.05 | R-454B | 650
217909452 | COMFORTMAKER | N5H9V36*K*AAA* | EVM5X43M21A* | *80CSU0802120B* | Split System | 34800 | 16 | 8.5 | 2.05 | R-454B | 650
217909459 | COMFORTMAKER | Q5H9V36*K*AAA* | EVM5X43M21A* | *80CSU0802120B* | Split System | 34800 | 16 | 8.5 | 2.05 | R-454B | 650
217910167 | COMFORTMAKER | Q5H9V36*K*AAA* | EVM5X43M21A* | *96VTN0802120B* | Split System | 34800 | 16 | 8.5 | 2.05 | R-454B | 650
217910236 | COMFORTMAKER | N5H9V36*K*AAA* | EVM5X43M21A* | *97VTN0802120A* | Split System | 34800 | 16 | 8.5 | 2.05 | R-454B | 650
217909888 | COMFORTMAKER | N5H9V36*K*AAA* | EVM5X43M21A* | *96VSN0802120B* | Split System | 34800 | 16 | 8.5 | 2.05 | R-454B | 650
217909895 | COMFORTMAKER | Q5H9V36*K*AAA* | EVM5X43M21A* | *96VSN0802120B* | Split System | 34800 | 16 | 8.5 | 2.05 | R-454B | 650
217910160 | COMFORTMAKER | N5H9V36*K*AAA* | EVM5X43M21A* | *96VTN0802120B* | Split System | 34800 | 16 | 8.5 | 2.05 | R-454B | 650
217910243 | COMFORTMAKER | Q5H9V36*K*AAA* | EVM5X43M21A* | *97VTN0802120A* | Split System | 34800 | 16 | 8.5 | 2.05 | R-454B | 650
217909647 | COMFORTMAKER | N5H9V36*K*AAA* | EVM5X43M21A* | *80CTL0902120B* | Split System | 34800 | 16 | 8.5 | 2.05 | R-454B | 650
217909437 | COMFORTMAKER | N5H9V36*K*AAA* | EVM5X43M21A* | *80CSU0601716B* | Split System | 34800 | 16 | 8.5 | 2.05 | R-454B | 650
217909835 | COMFORTMAKER | Q5H9V36*K*AAA* | EVM5X43M21A* | *97CMN1002122B* | Split System | 34800 | 16 | 8.5 | 2.05 | R-454B | 650
217909828 | COMFORTMAKER | N5H9V36*K*AAA* | EVM5X43M21A* | *97CMN1002122B* | Split System | 34800 | 16 | 8.5 | 2.05 | R-454B | 650
217910266 | COMFORTMAKER | N5H9V36*K*AAA* | EVM5X43M21A* | *97VTN1002122A* | Split System | 34800 | 16 | 8.5 | 2.05 | R-454B | 650
217909617 | COMFORTMAKER | N5H9V36*K*AAA* | EVM5X43M21A* | *80CTL0701716B* | Split System | 34800 | 16 | 8.5 | 2.05 | R-454B | 650
217909948 | COMFORTMAKER | N5H9V36*K*AAA* | EVM5X43M21A* | *95MSU0802120A* | Split System | 34800 | 16 | 8.5 | 2.05 | R-454B | 650
217910273 | COMFORTMAKER | Q5H9V36*K*AAA* | EVM5X43M21A* | *97VTN1002122A* | Split System | 34800 | 16 | 8.5 | 2.05 | R-454B | 650
217910198 | COMFORTMAKER | Q5H9V36*K*AAA* | EVM5X43M21A* | *96VTN1002122B* | Split System | 34800 | 16 | 8.5 | 2.05 | R-454B | 650
217910038 | COMFORTMAKER | N5H9V36*K*AAA* | EVM5X43M21A* | *96CTN1002122B* | Split System | 34800 | 16 | 8.5 | 2.05 | R-454B | 650
217910105 | COMFORTMAKER | Q5H9V36*K*AAA* | EVM5X43M21A* | *97CTN1002122A* | Split System | 34800 | 16 | 8.5 | 2.05 | R-454B | 650
217910083 | COMFORTMAKER | N5H9V36*K*AAA* | EVM5X43M21A* | *97CTN0802120A* | Split System | 34800 | 16 | 8.5 | 2.05 | R-454B | 650
217909654 | COMFORTMAKER | Q5H9V36*K*AAA* | EVM5X43M21A* | *80CTL0902120B* | Split System | 34800 | 16 | 8.5 | 2.05 | R-454B | 650
217910090 | COMFORTMAKER | Q5H9V36*K*AAA* | EVM5X43M21A* | *97CTN0802120A* | Split System | 34800 | 16 | 8.5 | 2.05 | R-454B | 650
217909444 | COMFORTMAKER | Q5H9V36*K*AAA* | EVM5X43M21A* | *80CSU0601716B* | Split System | 34800 | 16 | 8.5 | 2.05 | R-454B | 650
217909955 | COMFORTMAKER | Q5H9V36*K*AAA* | EVM5X43M21A* | *95MSU0802120A* | Split System | 34800 | 16 | 8.5 | 2.05 | R-454B | 650
217910030 | COMFORTMAKER | Q5H9V36*K*AAA* | EVM5X43M21A* | *96CTN0802120B* | Split System | 34800 | 16 | 8.5 | 2.05 | R-454B | 650
217910023 | COMFORTMAKER | N5H9V36*K*AAA* | EVM5X43M21A* | *96CTN0802120B* | Split System | 34800 | 16 | 8.5 | 2.05 | R-454B | 650
217910098 | COMFORTMAKER | N5H9V36*K*AAA* | EVM5X43M21A* | *97CTN1002122A* | Split System | 34800 | 16 | 8.5 | 2.05 | R-454B | 650
217910191 | COMFORTMAKER | N5H9V36*K*AAA* | EVM5X43M21A* | *96VTN1002122B* | Split System | 34800 | 16 | 8.5 | 2.05 | R-454B | 650
217909624 | COMFORTMAKER | Q5H9V36*K*AAA* | EVM5X43M21A* | *80CTL0701716B* | Split System | 34800 | 16 | 8.5 | 2.05 | R-454B | 650
217910045 | COMFORTMAKER | Q5H9V36*K*AAA* | EVM5X43M21A* | *96CTN1002122B* | Split System | 34800 | 16 | 8.5 | 2.05 | R-454B | 650
217909594 | COMFORTMAKER | Q5H9V36*K*AAA* | EVM5X43M21A* | *80MSU1002120A* | Split System | 34800 | 16 | 8.5 | 2.05 | R-454B | 650
217909813 | COMFORTMAKER | N5H9V36*K*AAA* | EVM5X43M21A* | *97CMN0802120B* | Split System | 34800 | 16 | 8.5 | 2.05 | R-454B | 650
217909587 | COMFORTMAKER | N5H9V36*K*AAA* | EVM5X43M21A* | *80MSU1002120A* | Split System | 34800 | 16 | 8.5 | 2.05 | R-454B | 650
217909820 | COMFORTMAKER | Q5H9V36*K*AAA* | EVM5X43M21A* | *97CMN0802120B* | Split System | 34800 | 16 | 8.5 | 2.05 | R-454B | 650
217909489 | COMFORTMAKER | Q5H9V36*K*AAA* | EVM5X43M21A* | *80VSL0701716B* | Split System | 34800 | 16 | 8.5 | 2.05 | R-454B | 650
217909482 | COMFORTMAKER | N5H9V36*K*AAA* | EVM5X43M21A* | *80VSL0701716B* | Split System | 34800 | 16 | 8.5 | 2.05 | R-454B | 650
217909693 | COMFORTMAKER | N5H9V36*K*AAA* | EVM5X43M21A* | *80VTL0902120B* | Split System | 35000 | 16 | 8.5 | 2.05 | R-454B | 650
217909467 | COMFORTMAKER | N5H9V36*K*AAA* | EVM5X43M21A* | *80CSU1002120B* | Split System | 35000 | 16 | 8.5 | 2.05 | R-454B | 650
217909519 | COMFORTMAKER | Q5H9V36*K*AAA* | EVM5X43M21A* | *80VSL0902120B* | Split System | 35000 | 16 | 8.5 | 2.05 | R-454B | 650
217909512 | COMFORTMAKER | N5H9V36*K*AAA* | EVM5X43M21A* | *80VSL0902120B* | Split System | 35000 | 16 | 8.5 | 2.05 | R-454B | 650
217909700 | COMFORTMAKER | Q5H9V36*K*AAA* | EVM5X43M21A* | *80VTL0902120B* | Split System | 35000 | 16 | 8.5 | 2.05 | R-454B | 650
217909474 | COMFORTMAKER | Q5H9V36*K*AAA* | EVM5X43M21A* | *80CSU1002120B* | Split System | 35000 | 16 | 8.5 | 2.05 | R-454B | 650
217909422 | COMFORTMAKER | N5H9V36*K*AAA* | EVM5X43M21A* | *80CSU0401712B* | Split System | 35000 | 16 | 8.5 | 2.05 | R-454B | 650
217909903 | COMFORTMAKER | N5H9V36*K*AAA* | EVM5X43M21A* | *96VSN1002120B* | Split System | 35000 | 16 | 8.5 | 2.05 | R-454B | 650
217909662 | COMFORTMAKER | N5H9V36*K*AAA* | EVM5X43M21A* | *80CTL1102120B* | Split System | 35000 | 16 | 8.5 | 2.05 | R-454B | 650
217909910 | COMFORTMAKER | Q5H9V36*K*AAA* | EVM5X43M21A* | *96VSN1002120B* | Split System | 35000 | 16 | 8.5 | 2.05 | R-454B | 650
217909429 | COMFORTMAKER | Q5H9V36*K*AAA* | EVM5X43M21A* | *80CSU0401712B* | Split System | 35000 | 16 | 8.5 | 2.05 | R-454B | 650
217909669 | COMFORTMAKER | Q5H9V36*K*AAA* | EVM5X43M21A* | *80CTL1102120B* | Split System | 35000 | 16 | 8.5 | 2.05 | R-454B | 650
217910251 | COMFORTMAKER | N5H9V36*K*AAA* | EVM5X43M21A* | *97VTN1002120A* | Split System | 35000 | 16 | 8.5 | 2.05 | R-454B | 650
217910183 | COMFORTMAKER | Q5H9V36*K*AAA* | EVM5X43M21A* | *96VTN1002120B* | Split System | 35000 | 16 | 8.5 | 2.05 | R-454B | 650
217910258 | COMFORTMAKER | Q5H9V36*K*AAA* | EVM5X43M21A* | *97VTN1002120A* | Split System | 35000 | 16 | 8.5 | 2.05 | R-454B | 650
217910176 | COMFORTMAKER | N5H9V36*K*AAA* | EVM5X43M21A* | *96VTN1002120B* | Split System | 35000 | 16 | 8.5 | 2.05 | R-454B | 650
217909549 | COMFORTMAKER | Q5H9V36*K*AAA* | EVM5X43M21A* | *80MSU0401712A* | Split System | 35200 | 16 | 8.5 | 2.05 | R-454B | 650
217909542 | COMFORTMAKER | N5H9V36*K*AAA* | EVM5X43M21A* | *80MSU0401712A* | Split System | 35200 | 16 | 8.5 | 2.05 | R-454B | 650
217909985 | COMFORTMAKER | Q5H9V36*K*AAA* | EVM5X43M21A* | *95MSU1002122A* | Split System | 35200 | 16 | 8.5 | 2.05 | R-454B | 650
217909963 | COMFORTMAKER | N5H9V36*K*AAA* | EVM5X43M21A* | *95MSU1002120A* | Split System | 35200 | 16 | 8.5 | 2.05 | R-454B | 650
217909978 | COMFORTMAKER | N5H9V36*K*AAA* | EVM5X43M21A* | *95MSU1002122A* | Split System | 35200 | 16 | 8.5 | 2.05 | R-454B | 650
217909970 | COMFORTMAKER | Q5H9V36*K*AAA* | EVM5X43M21A* | *95MSU1002120A* | Split System | 35200 | 16 | 8.5 | 2.05 | R-454B | 650
217939556 | DAY & NIGHT | Q5H9V24*K*AAA* | EVD5X25M14A* | *96CTN0401410B* | Split System | 23400 | 16 | 8.5 | 1.9 | R-454B | 650
217910992 | DAY & NIGHT | N5H9V36*K*AAA* | EVM5X49M21A* | *95CSU1002122B* | Split System | 37600 | 16 | 8.5 | 2 | R-454B | 650
217910999 | DAY & NIGHT | Q5H9V36*K*AAA* | EVM5X49M21A* | *95CSU1002122B* | Split System | 37600 | 16 | 8.5 | 2 | R-454B | 650
217909633 | DAY & NIGHT | N5H9V36*K*AAA* | EVM5X43M21A* | *80CTL0702120B* | Split System | 34600 | 16 | 8.5 | 2.05 | R-454B | 650
217909716 | DAY & NIGHT | Q5H9V36*K*AAA* | EVM5X43M21A* | *80VTL1102122B* | Split System | 34600 | 16 | 8.5 | 2.05 | R-454B | 650
217909640 | DAY & NIGHT | Q5H9V36*K*AAA* | EVM5X43M21A* | *80CTL0702120B* | Split System | 34600 | 16 | 8.5 | 2.05 | R-454B | 650
217909678 | DAY & NIGHT | N5H9V36*K*AAA* | EVM5X43M21A* | *80VTL0701716B* | Split System | 34600 | 16 | 8.5 | 2.05 | R-454B | 650
217909685 | DAY & NIGHT | Q5H9V36*K*AAA* | EVM5X43M21A* | *80VTL0701716B* | Split System | 34600 | 16 | 8.5 | 2.05 | R-454B | 650
217909709 | DAY & NIGHT | N5H9V36*K*AAA* | EVM5X43M21A* | *80VTL1102122B* | Split System | 34600 | 16 | 8.5 | 2.05 | R-454B | 650
217909498 | DAY & NIGHT | N5H9V36*K*AAA* | EVM5X43M21A* | *80VSL0901716B* | Split System | 34600 | 16 | 8.5 | 2.05 | R-454B | 650
217909505 | DAY & NIGHT | Q5H9V36*K*AAA* | EVM5X43M21A* | *80VSL0901716B* | Split System | 34600 | 16 | 8.5 | 2.05 | R-454B | 650
217909558 | DAY & NIGHT | N5H9V36*K*AAA* | EVM5X43M21A* | *80MSU0601716A* | Split System | 34800 | 16 | 8.5 | 2.05 | R-454B | 650
217909528 | DAY & NIGHT | N5H9V36*K*AAA* | EVM5X43M21A* | *80VSL1102122B* | Split System | 34800 | 16 | 8.5 | 2.05 | R-454B | 650
217909535 | DAY & NIGHT | Q5H9V36*K*AAA* | EVM5X43M21A* | *80VSL1102122B* | Split System | 34800 | 16 | 8.5 | 2.05 | R-454B | 650
217909565 | DAY & NIGHT | Q5H9V36*K*AAA* | EVM5X43M21A* | *80MSU0601716A* | Split System | 34800 | 16 | 8.5 | 2.05 | R-454B | 650
217910168 | DAY & NIGHT | Q5H9V36*K*AAA* | EVM5X43M21A* | *96VTN0802120B* | Split System | 34800 | 16 | 8.5 | 2.05 | R-454B | 650
217909453 | DAY & NIGHT | N5H9V36*K*AAA* | EVM5X43M21A* | *80CSU0802120B* | Split System | 34800 | 16 | 8.5 | 2.05 | R-454B | 650
217910244 | DAY & NIGHT | Q5H9V36*K*AAA* | EVM5X43M21A* | *97VTN0802120A* | Split System | 34800 | 16 | 8.5 | 2.05 | R-454B | 650
217909889 | DAY & NIGHT | N5H9V36*K*AAA* | EVM5X43M21A* | *96VSN0802120B* | Split System | 34800 | 16 | 8.5 | 2.05 | R-454B | 650
217910161 | DAY & NIGHT | N5H9V36*K*AAA* | EVM5X43M21A* | *96VTN0802120B* | Split System | 34800 | 16 | 8.5 | 2.05 | R-454B | 650
217909896 | DAY & NIGHT | Q5H9V36*K*AAA* | EVM5X43M21A* | *96VSN0802120B* | Split System | 34800 | 16 | 8.5 | 2.05 | R-454B | 650
217910237 | DAY & NIGHT | N5H9V36*K*AAA* | EVM5X43M21A* | *97VTN0802120A* | Split System | 34800 | 16 | 8.5 | 2.05 | R-454B | 650
217909460 | DAY & NIGHT | Q5H9V36*K*AAA* | EVM5X43M21A* | *80CSU0802120B* | Split System | 34800 | 16 | 8.5 | 2.05 | R-454B | 650
217909648 | DAY & NIGHT | N5H9V36*K*AAA* | EVM5X43M21A* | *80CTL0902120B* | Split System | 34800 | 16 | 8.5 | 2.05 | R-454B | 650
217909655 | DAY & NIGHT | Q5H9V36*K*AAA* | EVM5X43M21A* | *80CTL0902120B* | Split System | 34800 | 16 | 8.5 | 2.05 | R-454B | 650
217910039 | DAY & NIGHT | N5H9V36*K*AAA* | EVM5X43M21A* | *96CTN1002122B* | Split System | 34800 | 16 | 8.5 | 2.05 | R-454B | 650
217910046 | DAY & NIGHT | Q5H9V36*K*AAA* | EVM5X43M21A* | *96CTN1002122B* | Split System | 34800 | 16 | 8.5 | 2.05 | R-454B | 650
217910091 | DAY & NIGHT | Q5H9V36*K*AAA* | EVM5X43M21A* | *97CTN0802120A* | Split System | 34800 | 16 | 8.5 | 2.05 | R-454B | 650
217909438 | DAY & NIGHT | N5H9V36*K*AAA* | EVM5X43M21A* | *80CSU0601716B* | Split System | 34800 | 16 | 8.5 | 2.05 | R-454B | 650
217909445 | DAY & NIGHT | Q5H9V36*K*AAA* | EVM5X43M21A* | *80CSU0601716B* | Split System | 34800 | 16 | 8.5 | 2.05 | R-454B | 650
217909956 | DAY & NIGHT | Q5H9V36*K*AAA* | EVM5X43M21A* | *95MSU0802120A* | Split System | 34800 | 16 | 8.5 | 2.05 | R-454B | 650
217910106 | DAY & NIGHT | Q5H9V36*K*AAA* | EVM5X43M21A* | *97CTN1002122A* | Split System | 34800 | 16 | 8.5 | 2.05 | R-454B | 650
217910031 | DAY & NIGHT | Q5H9V36*K*AAA* | EVM5X43M21A* | *96CTN0802120B* | Split System | 34800 | 16 | 8.5 | 2.05 | R-454B | 650
217910099 | DAY & NIGHT | N5H9V36*K*AAA* | EVM5X43M21A* | *97CTN1002122A* | Split System | 34800 | 16 | 8.5 | 2.05 | R-454B | 650
217909829 | DAY & NIGHT | N5H9V36*K*AAA* | EVM5X43M21A* | *97CMN1002122B* | Split System | 34800 | 16 | 8.5 | 2.05 | R-454B | 650
217910024 | DAY & NIGHT | N5H9V36*K*AAA* | EVM5X43M21A* | *96CTN0802120B* | Split System | 34800 | 16 | 8.5 | 2.05 | R-454B | 650
217909949 | DAY & NIGHT | N5H9V36*K*AAA* | EVM5X43M21A* | *95MSU0802120A* | Split System | 34800 | 16 | 8.5 | 2.05 | R-454B | 650
217910274 | DAY & NIGHT | Q5H9V36*K*AAA* | EVM5X43M21A* | *97VTN1002122A* | Split System | 34800 | 16 | 8.5 | 2.05 | R-454B | 650
217910199 | DAY & NIGHT | Q5H9V36*K*AAA* | EVM5X43M21A* | *96VTN1002122B* | Split System | 34800 | 16 | 8.5 | 2.05 | R-454B | 650
217909625 | DAY & NIGHT | Q5H9V36*K*AAA* | EVM5X43M21A* | *80CTL0701716B* | Split System | 34800 | 16 | 8.5 | 2.05 | R-454B | 650
217910192 | DAY & NIGHT | N5H9V36*K*AAA* | EVM5X43M21A* | *96VTN1002122B* | Split System | 34800 | 16 | 8.5 | 2.05 | R-454B | 650
217909618 | DAY & NIGHT | N5H9V36*K*AAA* | EVM5X43M21A* | *80CTL0701716B* | Split System | 34800 | 16 | 8.5 | 2.05 | R-454B | 650
217910084 | DAY & NIGHT | N5H9V36*K*AAA* | EVM5X43M21A* | *97CTN0802120A* | Split System | 34800 | 16 | 8.5 | 2.05 | R-454B | 650
217909836 | DAY & NIGHT | Q5H9V36*K*AAA* | EVM5X43M21A* | *97CMN1002122B* | Split System | 34800 | 16 | 8.5 | 2.05 | R-454B | 650
217910267 | DAY & NIGHT | N5H9V36*K*AAA* | EVM5X43M21A* | *97VTN1002122A* | Split System | 34800 | 16 | 8.5 | 2.05 | R-454B | 650
217909595 | DAY & NIGHT | Q5H9V36*K*AAA* | EVM5X43M21A* | *80MSU1002120A* | Split System | 34800 | 16 | 8.5 | 2.05 | R-454B | 650
217909588 | DAY & NIGHT | N5H9V36*K*AAA* | EVM5X43M21A* | *80MSU1002120A* | Split System | 34800 | 16 | 8.5 | 2.05 | R-454B | 650
217909814 | DAY & NIGHT | N5H9V36*K*AAA* | EVM5X43M21A* | *97CMN0802120B* | Split System | 34800 | 16 | 8.5 | 2.05 | R-454B | 650
217909821 | DAY & NIGHT | Q5H9V36*K*AAA* | EVM5X43M21A* | *97CMN0802120B* | Split System | 34800 | 16 | 8.5 | 2.05 | R-454B | 650
217909490 | DAY & NIGHT | Q5H9V36*K*AAA* | EVM5X43M21A* | *80VSL0701716B* | Split System | 34800 | 16 | 8.5 | 2.05 | R-454B | 650
217909483 | DAY & NIGHT | N5H9V36*K*AAA* | EVM5X43M21A* | *80VSL0701716B* | Split System | 34800 | 16 | 8.5 | 2.05 | R-454B | 650
217909513 | DAY & NIGHT | N5H9V36*K*AAA* | EVM5X43M21A* | *80VSL0902120B* | Split System | 35000 | 16 | 8.5 | 2.05 | R-454B | 650
217909468 | DAY & NIGHT | N5H9V36*K*AAA* | EVM5X43M21A* | *80CSU1002120B* | Split System | 35000 | 16 | 8.5 | 2.05 | R-454B | 650
217909701 | DAY & NIGHT | Q5H9V36*K*AAA* | EVM5X43M21A* | *80VTL0902120B* | Split System | 35000 | 16 | 8.5 | 2.05 | R-454B | 650
217909520 | DAY & NIGHT | Q5H9V36*K*AAA* | EVM5X43M21A* | *80VSL0902120B* | Split System | 35000 | 16 | 8.5 | 2.05 | R-454B | 650
217909475 | DAY & NIGHT | Q5H9V36*K*AAA* | EVM5X43M21A* | *80CSU1002120B* | Split System | 35000 | 16 | 8.5 | 2.05 | R-454B | 650
217909694 | DAY & NIGHT | N5H9V36*K*AAA* | EVM5X43M21A* | *80VTL0902120B* | Split System | 35000 | 16 | 8.5 | 2.05 | R-454B | 650
217909663 | DAY & NIGHT | N5H9V36*K*AAA* | EVM5X43M21A* | *80CTL1102120B* | Split System | 35000 | 16 | 8.5 | 2.05 | R-454B | 650
217909423 | DAY & NIGHT | N5H9V36*K*AAA* | EVM5X43M21A* | *80CSU0401712B* | Split System | 35000 | 16 | 8.5 | 2.05 | R-454B | 650
217909904 | DAY & NIGHT | N5H9V36*K*AAA* | EVM5X43M21A* | *96VSN1002120B* | Split System | 35000 | 16 | 8.5 | 2.05 | R-454B | 650
217909670 | DAY & NIGHT | Q5H9V36*K*AAA* | EVM5X43M21A* | *80CTL1102120B* | Split System | 35000 | 16 | 8.5 | 2.05 | R-454B | 650
217909430 | DAY & NIGHT | Q5H9V36*K*AAA* | EVM5X43M21A* | *80CSU0401712B* | Split System | 35000 | 16 | 8.5 | 2.05 | R-454B | 650
217909911 | DAY & NIGHT | Q5H9V36*K*AAA* | EVM5X43M21A* | *96VSN1002120B* | Split System | 35000 | 16 | 8.5 | 2.05 | R-454B | 650
217910259 | DAY & NIGHT | Q5H9V36*K*AAA* | EVM5X43M21A* | *97VTN1002120A* | Split System | 35000 | 16 | 8.5 | 2.05 | R-454B | 650
217910177 | DAY & NIGHT | N5H9V36*K*AAA* | EVM5X43M21A* | *96VTN1002120B* | Split System | 35000 | 16 | 8.5 | 2.05 | R-454B | 650
217910184 | DAY & NIGHT | Q5H9V36*K*AAA* | EVM5X43M21A* | *96VTN1002120B* | Split System | 35000 | 16 | 8.5 | 2.05 | R-454B | 650
217910252 | DAY & NIGHT | N5H9V36*K*AAA* | EVM5X43M21A* | *97VTN1002120A* | Split System | 35000 | 16 | 8.5 | 2.05 | R-454B | 650
217909550 | DAY & NIGHT | Q5H9V36*K*AAA* | EVM5X43M21A* | *80MSU0401712A* | Split System | 35200 | 16 | 8.5 | 2.05 | R-454B | 650
217909543 | DAY & NIGHT | N5H9V36*K*AAA* | EVM5X43M21A* | *80MSU0401712A* | Split System | 35200 | 16 | 8.5 | 2.05 | R-454B | 650
217909964 | DAY & NIGHT | N5H9V36*K*AAA* | EVM5X43M21A* | *95MSU1002120A* | Split System | 35200 | 16 | 8.5 | 2.05 | R-454B | 650
217909971 | DAY & NIGHT | Q5H9V36*K*AAA* | EVM5X43M21A* | *95MSU1002120A* | Split System | 35200 | 16 | 8.5 | 2.05 | R-454B | 650
217909979 | DAY & NIGHT | N5H9V36*K*AAA* | EVM5X43M21A* | *95MSU1002122A* | Split System | 35200 | 16 | 8.5 | 2.05 | R-454B | 650
217909986 | DAY & NIGHT | Q5H9V36*K*AAA* | EVM5X43M21A* | *95MSU1002122A* | Split System | 35200 | 16 | 8.5 | 2.05 | R-454B | 650
217939550 | HEIL | N5H9V24*K*AAA* | EVD5X25M14A* | *96CTN0401410B* | Split System | 23400 | 16 | 8.5 | 1.9 | R-454B | 650
217939557 | HEIL | Q5H9V24*K*AAA* | EVD5X25M14A* | *96CTN0401410B* | Split System | 23400 | 16 | 8.5 | 1.9 | R-454B | 650
217911000 | HEIL | Q5H9V36*K*AAA* | EVM5X49M21A* | *95CSU1002122B* | Split System | 37600 | 16 | 8.5 | 2 | R-454B | 650
217910993 | HEIL | N5H9V36*K*AAA* | EVM5X49M21A* | *95CSU1002122B* | Split System | 37600 | 16 | 8.5 | 2 | R-454B | 650
217909710 | HEIL | N5H9V36*K*AAA* | EVM5X43M21A* | *80VTL1102122B* | Split System | 34600 | 16 | 8.5 | 2.05 | R-454B | 650
217909686 | HEIL | Q5H9V36*K*AAA* | EVM5X43M21A* | *80VTL0701716B* | Split System | 34600 | 16 | 8.5 | 2.05 | R-454B | 650
217909717 | HEIL | Q5H9V36*K*AAA* | EVM5X43M21A* | *80VTL1102122B* | Split System | 34600 | 16 | 8.5 | 2.05 | R-454B | 650
217909679 | HEIL | N5H9V36*K*AAA* | EVM5X43M21A* | *80VTL0701716B* | Split System | 34600 | 16 | 8.5 | 2.05 | R-454B | 650
217909641 | HEIL | Q5H9V36*K*AAA* | EVM5X43M21A* | *80CTL0702120B* | Split System | 34600 | 16 | 8.5 | 2.05 | R-454B | 650
217909634 | HEIL | N5H9V36*K*AAA* | EVM5X43M21A* | *80CTL0702120B* | Split System | 34600 | 16 | 8.5 | 2.05 | R-454B | 650
217909499 | HEIL | N5H9V36*K*AAA* | EVM5X43M21A* | *80VSL0901716B* | Split System | 34600 | 16 | 8.5 | 2.05 | R-454B | 650
217909506 | HEIL | Q5H9V36*K*AAA* | EVM5X43M21A* | *80VSL0901716B* | Split System | 34600 | 16 | 8.5 | 2.05 | R-454B | 650
217909529 | HEIL | N5H9V36*K*AAA* | EVM5X43M21A* | *80VSL1102122B* | Split System | 34800 | 16 | 8.5 | 2.05 | R-454B | 650
217909536 | HEIL | Q5H9V36*K*AAA* | EVM5X43M21A* | *80VSL1102122B* | Split System | 34800 | 16 | 8.5 | 2.05 | R-454B | 650
217909566 | HEIL | Q5H9V36*K*AAA* | EVM5X43M21A* | *80MSU0601716A* | Split System | 34800 | 16 | 8.5 | 2.05 | R-454B | 650
217909559 | HEIL | N5H9V36*K*AAA* | EVM5X43M21A* | *80MSU0601716A* | Split System | 34800 | 16 | 8.5 | 2.05 | R-454B | 650
217909461 | HEIL | Q5H9V36*K*AAA* | EVM5X43M21A* | *80CSU0802120B* | Split System | 34800 | 16 | 8.5 | 2.05 | R-454B | 650
217910162 | HEIL | N5H9V36*K*AAA* | EVM5X43M21A* | *96VTN0802120B* | Split System | 34800 | 16 | 8.5 | 2.05 | R-454B | 650
217909890 | HEIL | N5H9V36*K*AAA* | EVM5X43M21A* | *96VSN0802120B* | Split System | 34800 | 16 | 8.5 | 2.05 | R-454B | 650
217910238 | HEIL | N5H9V36*K*AAA* | EVM5X43M21A* | *97VTN0802120A* | Split System | 34800 | 16 | 8.5 | 2.05 | R-454B | 650
217910245 | HEIL | Q5H9V36*K*AAA* | EVM5X43M21A* | *97VTN0802120A* | Split System | 34800 | 16 | 8.5 | 2.05 | R-454B | 650
217909454 | HEIL | N5H9V36*K*AAA* | EVM5X43M21A* | *80CSU0802120B* | Split System | 34800 | 16 | 8.5 | 2.05 | R-454B | 650
217909897 | HEIL | Q5H9V36*K*AAA* | EVM5X43M21A* | *96VSN0802120B* | Split System | 34800 | 16 | 8.5 | 2.05 | R-454B | 650
217910169 | HEIL | Q5H9V36*K*AAA* | EVM5X43M21A* | *96VTN0802120B* | Split System | 34800 | 16 | 8.5 | 2.05 | R-454B | 650
217909619 | HEIL | N5H9V36*K*AAA* | EVM5X43M21A* | *80CTL0701716B* | Split System | 34800 | 16 | 8.5 | 2.05 | R-454B | 650
217909950 | HEIL | N5H9V36*K*AAA* | EVM5X43M21A* | *95MSU0802120A* | Split System | 34800 | 16 | 8.5 | 2.05 | R-454B | 650
217909446 | HEIL | Q5H9V36*K*AAA* | EVM5X43M21A* | *80CSU0601716B* | Split System | 34800 | 16 | 8.5 | 2.05 | R-454B | 650
217910032 | HEIL | Q5H9V36*K*AAA* | EVM5X43M21A* | *96CTN0802120B* | Split System | 34800 | 16 | 8.5 | 2.05 | R-454B | 650
217909830 | HEIL | N5H9V36*K*AAA* | EVM5X43M21A* | *97CMN1002122B* | Split System | 34800 | 16 | 8.5 | 2.05 | R-454B | 650
217909656 | HEIL | Q5H9V36*K*AAA* | EVM5X43M21A* | *80CTL0902120B* | Split System | 34800 | 16 | 8.5 | 2.05 | R-454B | 650
217910107 | HEIL | Q5H9V36*K*AAA* | EVM5X43M21A* | *97CTN1002122A* | Split System | 34800 | 16 | 8.5 | 2.05 | R-454B | 650
217910047 | HEIL | Q5H9V36*K*AAA* | EVM5X43M21A* | *96CTN1002122B* | Split System | 34800 | 16 | 8.5 | 2.05 | R-454B | 650
217910025 | HEIL | N5H9V36*K*AAA* | EVM5X43M21A* | *96CTN0802120B* | Split System | 34800 | 16 | 8.5 | 2.05 | R-454B | 650
217910268 | HEIL | N5H9V36*K*AAA* | EVM5X43M21A* | *97VTN1002122A* | Split System | 34800 | 16 | 8.5 | 2.05 | R-454B | 650
217910085 | HEIL | N5H9V36*K*AAA* | EVM5X43M21A* | *97CTN0802120A* | Split System | 34800 | 16 | 8.5 | 2.05 | R-454B | 650
217910200 | HEIL | Q5H9V36*K*AAA* | EVM5X43M21A* | *96VTN1002122B* | Split System | 34800 | 16 | 8.5 | 2.05 | R-454B | 650
217910040 | HEIL | N5H9V36*K*AAA* | EVM5X43M21A* | *96CTN1002122B* | Split System | 34800 | 16 | 8.5 | 2.05 | R-454B | 650
217909439 | HEIL | N5H9V36*K*AAA* | EVM5X43M21A* | *80CSU0601716B* | Split System | 34800 | 16 | 8.5 | 2.05 | R-454B | 650
217909837 | HEIL | Q5H9V36*K*AAA* | EVM5X43M21A* | *97CMN1002122B* | Split System | 34800 | 16 | 8.5 | 2.05 | R-454B | 650
217909957 | HEIL | Q5H9V36*K*AAA* | EVM5X43M21A* | *95MSU0802120A* | Split System | 34800 | 16 | 8.5 | 2.05 | R-454B | 650
217910275 | HEIL | Q5H9V36*K*AAA* | EVM5X43M21A* | *97VTN1002122A* | Split System | 34800 | 16 | 8.5 | 2.05 | R-454B | 650
217909626 | HEIL | Q5H9V36*K*AAA* | EVM5X43M21A* | *80CTL0701716B* | Split System | 34800 | 16 | 8.5 | 2.05 | R-454B | 650
217910092 | HEIL | Q5H9V36*K*AAA* | EVM5X43M21A* | *97CTN0802120A* | Split System | 34800 | 16 | 8.5 | 2.05 | R-454B | 650
217909649 | HEIL | N5H9V36*K*AAA* | EVM5X43M21A* | *80CTL0902120B* | Split System | 34800 | 16 | 8.5 | 2.05 | R-454B | 650
217910100 | HEIL | N5H9V36*K*AAA* | EVM5X43M21A* | *97CTN1002122A* | Split System | 34800 | 16 | 8.5 | 2.05 | R-454B | 650
217910193 | HEIL | N5H9V36*K*AAA* | EVM5X43M21A* | *96VTN1002122B* | Split System | 34800 | 16 | 8.5 | 2.05 | R-454B | 650
217909596 | HEIL | Q5H9V36*K*AAA* | EVM5X43M21A* | *80MSU1002120A* | Split System | 34800 | 16 | 8.5 | 2.05 | R-454B | 650
217909815 | HEIL | N5H9V36*K*AAA* | EVM5X43M21A* | *97CMN0802120B* | Split System | 34800 | 16 | 8.5 | 2.05 | R-454B | 650
217909822 | HEIL | Q5H9V36*K*AAA* | EVM5X43M21A* | *97CMN0802120B* | Split System | 34800 | 16 | 8.5 | 2.05 | R-454B | 650
217909589 | HEIL | N5H9V36*K*AAA* | EVM5X43M21A* | *80MSU1002120A* | Split System | 34800 | 16 | 8.5 | 2.05 | R-454B | 650
217909484 | HEIL | N5H9V36*K*AAA* | EVM5X43M21A* | *80VSL0701716B* | Split System | 34800 | 16 | 8.5 | 2.05 | R-454B | 650
217909491 | HEIL | Q5H9V36*K*AAA* | EVM5X43M21A* | *80VSL0701716B* | Split System | 34800 | 16 | 8.5 | 2.05 | R-454B | 650
217909469 | HEIL | N5H9V36*K*AAA* | EVM5X43M21A* | *80CSU1002120B* | Split System | 35000 | 16 | 8.5 | 2.05 | R-454B | 650
217909514 | HEIL | N5H9V36*K*AAA* | EVM5X43M21A* | *80VSL0902120B* | Split System | 35000 | 16 | 8.5 | 2.05 | R-454B | 650
217909702 | HEIL | Q5H9V36*K*AAA* | EVM5X43M21A* | *80VTL0902120B* | Split System | 35000 | 16 | 8.5 | 2.05 | R-454B | 650
217909695 | HEIL | N5H9V36*K*AAA* | EVM5X43M21A* | *80VTL0902120B* | Split System | 35000 | 16 | 8.5 | 2.05 | R-454B | 650
217909521 | HEIL | Q5H9V36*K*AAA* | EVM5X43M21A* | *80VSL0902120B* | Split System | 35000 | 16 | 8.5 | 2.05 | R-454B | 650
217909476 | HEIL | Q5H9V36*K*AAA* | EVM5X43M21A* | *80CSU1002120B* | Split System | 35000 | 16 | 8.5 | 2.05 | R-454B | 650
217909431 | HEIL | Q5H9V36*K*AAA* | EVM5X43M21A* | *80CSU0401712B* | Split System | 35000 | 16 | 8.5 | 2.05 | R-454B | 650
217909664 | HEIL | N5H9V36*K*AAA* | EVM5X43M21A* | *80CTL1102120B* | Split System | 35000 | 16 | 8.5 | 2.05 | R-454B | 650
217909424 | HEIL | N5H9V36*K*AAA* | EVM5X43M21A* | *80CSU0401712B* | Split System | 35000 | 16 | 8.5 | 2.05 | R-454B | 650
217909905 | HEIL | N5H9V36*K*AAA* | EVM5X43M21A* | *96VSN1002120B* | Split System | 35000 | 16 | 8.5 | 2.05 | R-454B | 650
217909912 | HEIL | Q5H9V36*K*AAA* | EVM5X43M21A* | *96VSN1002120B* | Split System | 35000 | 16 | 8.5 | 2.05 | R-454B | 650
217909671 | HEIL | Q5H9V36*K*AAA* | EVM5X43M21A* | *80CTL1102120B* | Split System | 35000 | 16 | 8.5 | 2.05 | R-454B | 650
217910178 | HEIL | N5H9V36*K*AAA* | EVM5X43M21A* | *96VTN1002120B* | Split System | 35000 | 16 | 8.5 | 2.05 | R-454B | 650
217910253 | HEIL | N5H9V36*K*AAA* | EVM5X43M21A* | *97VTN1002120A* | Split System | 35000 | 16 | 8.5 | 2.05 | R-454B | 650
217910185 | HEIL | Q5H9V36*K*AAA* | EVM5X43M21A* | *96VTN1002120B* | Split System | 35000 | 16 | 8.5 | 2.05 | R-454B | 650
217910260 | HEIL | Q5H9V36*K*AAA* | EVM5X43M21A* | *97VTN1002120A* | Split System | 35000 | 16 | 8.5 | 2.05 | R-454B | 650
217909544 | HEIL | N5H9V36*K*AAA* | EVM5X43M21A* | *80MSU0401712A* | Split System | 35200 | 16 | 8.5 | 2.05 | R-454B | 650
217909551 | HEIL | Q5H9V36*K*AAA* | EVM5X43M21A* | *80MSU0401712A* | Split System | 35200 | 16 | 8.5 | 2.05 | R-454B | 650
217909980 | HEIL | N5H9V36*K*AAA* | EVM5X43M21A* | *95MSU1002122A* | Split System | 35200 | 16 | 8.5 | 2.05 | R-454B | 650
217909972 | HEIL | Q5H9V36*K*AAA* | EVM5X43M21A* | *95MSU1002120A* | Split System | 35200 | 16 | 8.5 | 2.05 | R-454B | 650
217909965 | HEIL | N5H9V36*K*AAA* | EVM5X43M21A* | *95MSU1002120A* | Split System | 35200 | 16 | 8.5 | 2.05 | R-454B | 650
217909987 | HEIL | Q5H9V36*K*AAA* | EVM5X43M21A* | *95MSU1002122A* | Split System | 35200 | 16 | 8.5 | 2.05 | R-454B | 650
217939558 | KEEPRITE | Q5H9V24*K*AAA* | EVD5X25M14A* | *96CTN0401410B* | Split System | 23400 | 16 | 8.5 | 1.9 | R-454B | 650
217911001 | KEEPRITE | Q5H9V36*K*AAA* | EVM5X49M21A* | *95CSU1002122B* | Split System | 37600 | 16 | 8.5 | 2 | R-454B | 650
217909687 | KEEPRITE | Q5H9V36*K*AAA* | EVM5X43M21A* | *80VTL0701716B* | Split System | 34600 | 16 | 8.5 | 2.05 | R-454B | 650
217909635 | KEEPRITE | N5H9V36*K*AAA* | EVM5X43M21A* | *80CTL0702120B* | Split System | 34600 | 16 | 8.5 | 2.05 | R-454B | 650
217909718 | KEEPRITE | Q5H9V36*K*AAA* | EVM5X43M21A* | *80VTL1102122B* | Split System | 34600 | 16 | 8.5 | 2.05 | R-454B | 650
217909680 | KEEPRITE | N5H9V36*K*AAA* | EVM5X43M21A* | *80VTL0701716B* | Split System | 34600 | 16 | 8.5 | 2.05 | R-454B | 650
217909711 | KEEPRITE | N5H9V36*K*AAA* | EVM5X43M21A* | *80VTL1102122B* | Split System | 34600 | 16 | 8.5 | 2.05 | R-454B | 650
217909642 | KEEPRITE | Q5H9V36*K*AAA* | EVM5X43M21A* | *80CTL0702120B* | Split System | 34600 | 16 | 8.5 | 2.05 | R-454B | 650
217909500 | KEEPRITE | N5H9V36*K*AAA* | EVM5X43M21A* | *80VSL0901716B* | Split System | 34600 | 16 | 8.5 | 2.05 | R-454B | 650
217909507 | KEEPRITE | Q5H9V36*K*AAA* | EVM5X43M21A* | *80VSL0901716B* | Split System | 34600 | 16 | 8.5 | 2.05 | R-454B | 650
217909567 | KEEPRITE | Q5H9V36*K*AAA* | EVM5X43M21A* | *80MSU0601716A* | Split System | 34800 | 16 | 8.5 | 2.05 | R-454B | 650
217909537 | KEEPRITE | Q5H9V36*K*AAA* | EVM5X43M21A* | *80VSL1102122B* | Split System | 34800 | 16 | 8.5 | 2.05 | R-454B | 650
217909530 | KEEPRITE | N5H9V36*K*AAA* | EVM5X43M21A* | *80VSL1102122B* | Split System | 34800 | 16 | 8.5 | 2.05 | R-454B | 650
217909560 | KEEPRITE | N5H9V36*K*AAA* | EVM5X43M21A* | *80MSU0601716A* | Split System | 34800 | 16 | 8.5 | 2.05 | R-454B | 650
217909462 | KEEPRITE | Q5H9V36*K*AAA* | EVM5X43M21A* | *80CSU0802120B* | Split System | 34800 | 16 | 8.5 | 2.05 | R-454B | 650
217909898 | KEEPRITE | Q5H9V36*K*AAA* | EVM5X43M21A* | *96VSN0802120B* | Split System | 34800 | 16 | 8.5 | 2.05 | R-454B | 650
217910163 | KEEPRITE | N5H9V36*K*AAA* | EVM5X43M21A* | *96VTN0802120B* | Split System | 34800 | 16 | 8.5 | 2.05 | R-454B | 650
217910170 | KEEPRITE | Q5H9V36*K*AAA* | EVM5X43M21A* | *96VTN0802120B* | Split System | 34800 | 16 | 8.5 | 2.05 | R-454B | 650
217910239 | KEEPRITE | N5H9V36*K*AAA* | EVM5X43M21A* | *97VTN0802120A* | Split System | 34800 | 16 | 8.5 | 2.05 | R-454B | 650
217910246 | KEEPRITE | Q5H9V36*K*AAA* | EVM5X43M21A* | *97VTN0802120A* | Split System | 34800 | 16 | 8.5 | 2.05 | R-454B | 650
217909455 | KEEPRITE | N5H9V36*K*AAA* | EVM5X43M21A* | *80CSU0802120B* | Split System | 34800 | 16 | 8.5 | 2.05 | R-454B | 650
217909891 | KEEPRITE | N5H9V36*K*AAA* | EVM5X43M21A* | *96VSN0802120B* | Split System | 34800 | 16 | 8.5 | 2.05 | R-454B | 650
217909650 | KEEPRITE | N5H9V36*K*AAA* | EVM5X43M21A* | *80CTL0902120B* | Split System | 34800 | 16 | 8.5 | 2.05 | R-454B | 650
217910086 | KEEPRITE | N5H9V36*K*AAA* | EVM5X43M21A* | *97CTN0802120A* | Split System | 34800 | 16 | 8.5 | 2.05 | R-454B | 650
217910101 | KEEPRITE | N5H9V36*K*AAA* | EVM5X43M21A* | *97CTN1002122A* | Split System | 34800 | 16 | 8.5 | 2.05 | R-454B | 650
217910269 | KEEPRITE | N5H9V36*K*AAA* | EVM5X43M21A* | *97VTN1002122A* | Split System | 34800 | 16 | 8.5 | 2.05 | R-454B | 650
217909627 | KEEPRITE | Q5H9V36*K*AAA* | EVM5X43M21A* | *80CTL0701716B* | Split System | 34800 | 16 | 8.5 | 2.05 | R-454B | 650
217909657 | KEEPRITE | Q5H9V36*K*AAA* | EVM5X43M21A* | *80CTL0902120B* | Split System | 34800 | 16 | 8.5 | 2.05 | R-454B | 650
217909447 | KEEPRITE | Q5H9V36*K*AAA* | EVM5X43M21A* | *80CSU0601716B* | Split System | 34800 | 16 | 8.5 | 2.05 | R-454B | 650
217909620 | KEEPRITE | N5H9V36*K*AAA* | EVM5X43M21A* | *80CTL0701716B* | Split System | 34800 | 16 | 8.5 | 2.05 | R-454B | 650
217909831 | KEEPRITE | N5H9V36*K*AAA* | EVM5X43M21A* | *97CMN1002122B* | Split System | 34800 | 16 | 8.5 | 2.05 | R-454B | 650
217909838 | KEEPRITE | Q5H9V36*K*AAA* | EVM5X43M21A* | *97CMN1002122B* | Split System | 34800 | 16 | 8.5 | 2.05 | R-454B | 650
217910041 | KEEPRITE | N5H9V36*K*AAA* | EVM5X43M21A* | *96CTN1002122B* | Split System | 34800 | 16 | 8.5 | 2.05 | R-454B | 650
217909951 | KEEPRITE | N5H9V36*K*AAA* | EVM5X43M21A* | *95MSU0802120A* | Split System | 34800 | 16 | 8.5 | 2.05 | R-454B | 650
217910201 | KEEPRITE | Q5H9V36*K*AAA* | EVM5X43M21A* | *96VTN1002122B* | Split System | 34800 | 16 | 8.5 | 2.05 | R-454B | 650
217910108 | KEEPRITE | Q5H9V36*K*AAA* | EVM5X43M21A* | *97CTN1002122A* | Split System | 34800 | 16 | 8.5 | 2.05 | R-454B | 650
217910093 | KEEPRITE | Q5H9V36*K*AAA* | EVM5X43M21A* | *97CTN0802120A* | Split System | 34800 | 16 | 8.5 | 2.05 | R-454B | 650
217910048 | KEEPRITE | Q5H9V36*K*AAA* | EVM5X43M21A* | *96CTN1002122B* | Split System | 34800 | 16 | 8.5 | 2.05 | R-454B | 650
217909958 | KEEPRITE | Q5H9V36*K*AAA* | EVM5X43M21A* | *95MSU0802120A* | Split System | 34800 | 16 | 8.5 | 2.05 | R-454B | 650
217910276 | KEEPRITE | Q5H9V36*K*AAA* | EVM5X43M21A* | *97VTN1002122A* | Split System | 34800 | 16 | 8.5 | 2.05 | R-454B | 650
217909440 | KEEPRITE | N5H9V36*K*AAA* | EVM5X43M21A* | *80CSU0601716B* | Split System | 34800 | 16 | 8.5 | 2.05 | R-454B | 650
217910026 | KEEPRITE | N5H9V36*K*AAA* | EVM5X43M21A* | *96CTN0802120B* | Split System | 34800 | 16 | 8.5 | 2.05 | R-454B | 650
217910194 | KEEPRITE | N5H9V36*K*AAA* | EVM5X43M21A* | *96VTN1002122B* | Split System | 34800 | 16 | 8.5 | 2.05 | R-454B | 650
217910033 | KEEPRITE | Q5H9V36*K*AAA* | EVM5X43M21A* | *96CTN0802120B* | Split System | 34800 | 16 | 8.5 | 2.05 | R-454B | 650
217909816 | KEEPRITE | N5H9V36*K*AAA* | EVM5X43M21A* | *97CMN0802120B* | Split System | 34800 | 16 | 8.5 | 2.05 | R-454B | 650
217909823 | KEEPRITE | Q5H9V36*K*AAA* | EVM5X43M21A* | *97CMN0802120B* | Split System | 34800 | 16 | 8.5 | 2.05 | R-454B | 650
217909597 | KEEPRITE | Q5H9V36*K*AAA* | EVM5X43M21A* | *80MSU1002120A* | Split System | 34800 | 16 | 8.5 | 2.05 | R-454B | 650
217909590 | KEEPRITE | N5H9V36*K*AAA* | EVM5X43M21A* | *80MSU1002120A* | Split System | 34800 | 16 | 8.5 | 2.05 | R-454B | 650
217909485 | KEEPRITE | N5H9V36*K*AAA* | EVM5X43M21A* | *80VSL0701716B* | Split System | 34800 | 16 | 8.5 | 2.05 | R-454B | 650
217909492 | KEEPRITE | Q5H9V36*K*AAA* | EVM5X43M21A* | *80VSL0701716B* | Split System | 34800 | 16 | 8.5 | 2.05 | R-454B | 650
217909477 | KEEPRITE | Q5H9V36*K*AAA* | EVM5X43M21A* | *80CSU1002120B* | Split System | 35000 | 16 | 8.5 | 2.05 | R-454B | 650
217909515 | KEEPRITE | N5H9V36*K*AAA* | EVM5X43M21A* | *80VSL0902120B* | Split System | 35000 | 16 | 8.5 | 2.05 | R-454B | 650
217909696 | KEEPRITE | N5H9V36*K*AAA* | EVM5X43M21A* | *80VTL0902120B* | Split System | 35000 | 16 | 8.5 | 2.05 | R-454B | 650
217909470 | KEEPRITE | N5H9V36*K*AAA* | EVM5X43M21A* | *80CSU1002120B* | Split System | 35000 | 16 | 8.5 | 2.05 | R-454B | 650
217909522 | KEEPRITE | Q5H9V36*K*AAA* | EVM5X43M21A* | *80VSL0902120B* | Split System | 35000 | 16 | 8.5 | 2.05 | R-454B | 650
217909703 | KEEPRITE | Q5H9V36*K*AAA* | EVM5X43M21A* | *80VTL0902120B* | Split System | 35000 | 16 | 8.5 | 2.05 | R-454B | 650
217909672 | KEEPRITE | Q5H9V36*K*AAA* | EVM5X43M21A* | *80CTL1102120B* | Split System | 35000 | 16 | 8.5 | 2.05 | R-454B | 650
217909432 | KEEPRITE | Q5H9V36*K*AAA* | EVM5X43M21A* | *80CSU0401712B* | Split System | 35000 | 16 | 8.5 | 2.05 | R-454B | 650
217909665 | KEEPRITE | N5H9V36*K*AAA* | EVM5X43M21A* | *80CTL1102120B* | Split System | 35000 | 16 | 8.5 | 2.05 | R-454B | 650
217909906 | KEEPRITE | N5H9V36*K*AAA* | EVM5X43M21A* | *96VSN1002120B* | Split System | 35000 | 16 | 8.5 | 2.05 | R-454B | 650
217909913 | KEEPRITE | Q5H9V36*K*AAA* | EVM5X43M21A* | *96VSN1002120B* | Split System | 35000 | 16 | 8.5 | 2.05 | R-454B | 650
217909425 | KEEPRITE | N5H9V36*K*AAA* | EVM5X43M21A* | *80CSU0401712B* | Split System | 35000 | 16 | 8.5 | 2.05 | R-454B | 650
217910261 | KEEPRITE | Q5H9V36*K*AAA* | EVM5X43M21A* | *97VTN1002120A* | Split System | 35000 | 16 | 8.5 | 2.05 | R-454B | 650
217910186 | KEEPRITE | Q5H9V36*K*AAA* | EVM5X43M21A* | *96VTN1002120B* | Split System | 35000 | 16 | 8.5 | 2.05 | R-454B | 650
217910254 | KEEPRITE | N5H9V36*K*AAA* | EVM5X43M21A* | *97VTN1002120A* | Split System | 35000 | 16 | 8.5 | 2.05 | R-454B | 650
217910179 | KEEPRITE | N5H9V36*K*AAA* | EVM5X43M21A* | *96VTN1002120B* | Split System | 35000 | 16 | 8.5 | 2.05 | R-454B | 650
217909545 | KEEPRITE | N5H9V36*K*AAA* | EVM5X43M21A* | *80MSU0401712A* | Split System | 35200 | 16 | 8.5 | 2.05 | R-454B | 650
217909552 | KEEPRITE | Q5H9V36*K*AAA* | EVM5X43M21A* | *80MSU0401712A* | Split System | 35200 | 16 | 8.5 | 2.05 | R-454B | 650
217909973 | KEEPRITE | Q5H9V36*K*AAA* | EVM5X43M21A* | *95MSU1002120A* | Split System | 35200 | 16 | 8.5 | 2.05 | R-454B | 650
217909966 | KEEPRITE | N5H9V36*K*AAA* | EVM5X43M21A* | *95MSU1002120A* | Split System | 35200 | 16 | 8.5 | 2.05 | R-454B | 650
217909981 | KEEPRITE | N5H9V36*K*AAA* | EVM5X43M21A* | *95MSU1002122A* | Split System | 35200 | 16 | 8.5 | 2.05 | R-454B | 650
217909988 | KEEPRITE | Q5H9V36*K*AAA* | EVM5X43M21A* | *95MSU1002122A* | Split System | 35200 | 16 | 8.5 | 2.05 | R-454B | 650
217939559 | TEMPSTAR | Q5H9V24*K*AAA* | EVD5X25M14A* | *96CTN0401410B* | Split System | 23400 | 16 | 8.5 | 1.9 | R-454B | 650
217939552 | TEMPSTAR | N5H9V24*K*AAA* | EVD5X25M14A* | *96CTN0401410B* | Split System | 23400 | 16 | 8.5 | 1.9 | R-454B | 650
217911002 | TEMPSTAR | Q5H9V36*K*AAA* | EVM5X49M21A* | *95CSU1002122B* | Split System | 37600 | 16 | 8.5 | 2 | R-454B | 650
217909636 | TEMPSTAR | N5H9V36*K*AAA* | EVM5X43M21A* | *80CTL0702120B* | Split System | 34600 | 16 | 8.5 | 2.05 | R-454B | 650
217909681 | TEMPSTAR | N5H9V36*K*AAA* | EVM5X43M21A* | *80VTL0701716B* | Split System | 34600 | 16 | 8.5 | 2.05 | R-454B | 650
217909719 | TEMPSTAR | Q5H9V36*K*AAA* | EVM5X43M21A* | *80VTL1102122B* | Split System | 34600 | 16 | 8.5 | 2.05 | R-454B | 650
217909688 | TEMPSTAR | Q5H9V36*K*AAA* | EVM5X43M21A* | *80VTL0701716B* | Split System | 34600 | 16 | 8.5 | 2.05 | R-454B | 650
217909712 | TEMPSTAR | N5H9V36*K*AAA* | EVM5X43M21A* | *80VTL1102122B* | Split System | 34600 | 16 | 8.5 | 2.05 | R-454B | 650
217909643 | TEMPSTAR | Q5H9V36*K*AAA* | EVM5X43M21A* | *80CTL0702120B* | Split System | 34600 | 16 | 8.5 | 2.05 | R-454B | 650
217909501 | TEMPSTAR | N5H9V36*K*AAA* | EVM5X43M21A* | *80VSL0901716B* | Split System | 34600 | 16 | 8.5 | 2.05 | R-454B | 650
217909508 | TEMPSTAR | Q5H9V36*K*AAA* | EVM5X43M21A* | *80VSL0901716B* | Split System | 34600 | 16 | 8.5 | 2.05 | R-454B | 650
217909538 | TEMPSTAR | Q5H9V36*K*AAA* | EVM5X43M21A* | *80VSL1102122B* | Split System | 34800 | 16 | 8.5 | 2.05 | R-454B | 650
217909568 | TEMPSTAR | Q5H9V36*K*AAA* | EVM5X43M21A* | *80MSU0601716A* | Split System | 34800 | 16 | 8.5 | 2.05 | R-454B | 650
217909561 | TEMPSTAR | N5H9V36*K*AAA* | EVM5X43M21A* | *80MSU0601716A* | Split System | 34800 | 16 | 8.5 | 2.05 | R-454B | 650
217909531 | TEMPSTAR | N5H9V36*K*AAA* | EVM5X43M21A* | *80VSL1102122B* | Split System | 34800 | 16 | 8.5 | 2.05 | R-454B | 650
217909463 | TEMPSTAR | Q5H9V36*K*AAA* | EVM5X43M21A* | *80CSU0802120B* | Split System | 34800 | 16 | 8.5 | 2.05 | R-454B | 650
217910164 | TEMPSTAR | N5H9V36*K*AAA* | EVM5X43M21A* | *96VTN0802120B* | Split System | 34800 | 16 | 8.5 | 2.05 | R-454B | 650
217909456 | TEMPSTAR | N5H9V36*K*AAA* | EVM5X43M21A* | *80CSU0802120B* | Split System | 34800 | 16 | 8.5 | 2.05 | R-454B | 650
217909899 | TEMPSTAR | Q5H9V36*K*AAA* | EVM5X43M21A* | *96VSN0802120B* | Split System | 34800 | 16 | 8.5 | 2.05 | R-454B | 650
217910171 | TEMPSTAR | Q5H9V36*K*AAA* | EVM5X43M21A* | *96VTN0802120B* | Split System | 34800 | 16 | 8.5 | 2.05 | R-454B | 650
217910247 | TEMPSTAR | Q5H9V36*K*AAA* | EVM5X43M21A* | *97VTN0802120A* | Split System | 34800 | 16 | 8.5 | 2.05 | R-454B | 650
217910240 | TEMPSTAR | N5H9V36*K*AAA* | EVM5X43M21A* | *97VTN0802120A* | Split System | 34800 | 16 | 8.5 | 2.05 | R-454B | 650
217909892 | TEMPSTAR | N5H9V36*K*AAA* | EVM5X43M21A* | *96VSN0802120B* | Split System | 34800 | 16 | 8.5 | 2.05 | R-454B | 650
217909448 | TEMPSTAR | Q5H9V36*K*AAA* | EVM5X43M21A* | *80CSU0601716B* | Split System | 34800 | 16 | 8.5 | 2.05 | R-454B | 650
217910202 | TEMPSTAR | Q5H9V36*K*AAA* | EVM5X43M21A* | *96VTN1002122B* | Split System | 34800 | 16 | 8.5 | 2.05 | R-454B | 650
217909952 | TEMPSTAR | N5H9V36*K*AAA* | EVM5X43M21A* | *95MSU0802120A* | Split System | 34800 | 16 | 8.5 | 2.05 | R-454B | 650
217910027 | TEMPSTAR | N5H9V36*K*AAA* | EVM5X43M21A* | *96CTN0802120B* | Split System | 34800 | 16 | 8.5 | 2.05 | R-454B | 650
217910049 | TEMPSTAR | Q5H9V36*K*AAA* | EVM5X43M21A* | *96CTN1002122B* | Split System | 34800 | 16 | 8.5 | 2.05 | R-454B | 650
217910087 | TEMPSTAR | N5H9V36*K*AAA* | EVM5X43M21A* | *97CTN0802120A* | Split System | 34800 | 16 | 8.5 | 2.05 | R-454B | 650
217910270 | TEMPSTAR | N5H9V36*K*AAA* | EVM5X43M21A* | *97VTN1002122A* | Split System | 34800 | 16 | 8.5 | 2.05 | R-454B | 650
217910094 | TEMPSTAR | Q5H9V36*K*AAA* | EVM5X43M21A* | *97CTN0802120A* | Split System | 34800 | 16 | 8.5 | 2.05 | R-454B | 650
217910277 | TEMPSTAR | Q5H9V36*K*AAA* | EVM5X43M21A* | *97VTN1002122A* | Split System | 34800 | 16 | 8.5 | 2.05 | R-454B | 650
217909621 | TEMPSTAR | N5H9V36*K*AAA* | EVM5X43M21A* | *80CTL0701716B* | Split System | 34800 | 16 | 8.5 | 2.05 | R-454B | 650
217909832 | TEMPSTAR | N5H9V36*K*AAA* | EVM5X43M21A* | *97CMN1002122B* | Split System | 34800 | 16 | 8.5 | 2.05 | R-454B | 650
217909658 | TEMPSTAR | Q5H9V36*K*AAA* | EVM5X43M21A* | *80CTL0902120B* | Split System | 34800 | 16 | 8.5 | 2.05 | R-454B | 650
217910042 | TEMPSTAR | N5H9V36*K*AAA* | EVM5X43M21A* | *96CTN1002122B* | Split System | 34800 | 16 | 8.5 | 2.05 | R-454B | 650
217909628 | TEMPSTAR | Q5H9V36*K*AAA* | EVM5X43M21A* | *80CTL0701716B* | Split System | 34800 | 16 | 8.5 | 2.05 | R-454B | 650
217909839 | TEMPSTAR | Q5H9V36*K*AAA* | EVM5X43M21A* | *97CMN1002122B* | Split System | 34800 | 16 | 8.5 | 2.05 | R-454B | 650
217909959 | TEMPSTAR | Q5H9V36*K*AAA* | EVM5X43M21A* | *95MSU0802120A* | Split System | 34800 | 16 | 8.5 | 2.05 | R-454B | 650
217910109 | TEMPSTAR | Q5H9V36*K*AAA* | EVM5X43M21A* | *97CTN1002122A* | Split System | 34800 | 16 | 8.5 | 2.05 | R-454B | 650
217910195 | TEMPSTAR | N5H9V36*K*AAA* | EVM5X43M21A* | *96VTN1002122B* | Split System | 34800 | 16 | 8.5 | 2.05 | R-454B | 650
217909651 | TEMPSTAR | N5H9V36*K*AAA* | EVM5X43M21A* | *80CTL0902120B* | Split System | 34800 | 16 | 8.5 | 2.05 | R-454B | 650
217910034 | TEMPSTAR | Q5H9V36*K*AAA* | EVM5X43M21A* | *96CTN0802120B* | Split System | 34800 | 16 | 8.5 | 2.05 | R-454B | 650
217910102 | TEMPSTAR | N5H9V36*K*AAA* | EVM5X43M21A* | *97CTN1002122A* | Split System | 34800 | 16 | 8.5 | 2.05 | R-454B | 650
217909441 | TEMPSTAR | N5H9V36*K*AAA* | EVM5X43M21A* | *80CSU0601716B* | Split System | 34800 | 16 | 8.5 | 2.05 | R-454B | 650
217909824 | TEMPSTAR | Q5H9V36*K*AAA* | EVM5X43M21A* | *97CMN0802120B* | Split System | 34800 | 16 | 8.5 | 2.05 | R-454B | 650
217909817 | TEMPSTAR | N5H9V36*K*AAA* | EVM5X43M21A* | *97CMN0802120B* | Split System | 34800 | 16 | 8.5 | 2.05 | R-454B | 650
217909598 | TEMPSTAR | Q5H9V36*K*AAA* | EVM5X43M21A* | *80MSU1002120A* | Split System | 34800 | 16 | 8.5 | 2.05 | R-454B | 650
217909591 | TEMPSTAR | N5H9V36*K*AAA* | EVM5X43M21A* | *80MSU1002120A* | Split System | 34800 | 16 | 8.5 | 2.05 | R-454B | 650
217909486 | TEMPSTAR | N5H9V36*K*AAA* | EVM5X43M21A* | *80VSL0701716B* | Split System | 34800 | 16 | 8.5 | 2.05 | R-454B | 650
217909493 | TEMPSTAR | Q5H9V36*K*AAA* | EVM5X43M21A* | *80VSL0701716B* | Split System | 34800 | 16 | 8.5 | 2.05 | R-454B | 650
217909471 | TEMPSTAR | N5H9V36*K*AAA* | EVM5X43M21A* | *80CSU1002120B* | Split System | 35000 | 16 | 8.5 | 2.05 | R-454B | 650
217909523 | TEMPSTAR | Q5H9V36*K*AAA* | EVM5X43M21A* | *80VSL0902120B* | Split System | 35000 | 16 | 8.5 | 2.05 | R-454B | 650
217909704 | TEMPSTAR | Q5H9V36*K*AAA* | EVM5X43M21A* | *80VTL0902120B* | Split System | 35000 | 16 | 8.5 | 2.05 | R-454B | 650
217909516 | TEMPSTAR | N5H9V36*K*AAA* | EVM5X43M21A* | *80VSL0902120B* | Split System | 35000 | 16 | 8.5 | 2.05 | R-454B | 650
217909697 | TEMPSTAR | N5H9V36*K*AAA* | EVM5X43M21A* | *80VTL0902120B* | Split System | 35000 | 16 | 8.5 | 2.05 | R-454B | 650
217909478 | TEMPSTAR | Q5H9V36*K*AAA* | EVM5X43M21A* | *80CSU1002120B* | Split System | 35000 | 16 | 8.5 | 2.05 | R-454B | 650
217909666 | TEMPSTAR | N5H9V36*K*AAA* | EVM5X43M21A* | *80CTL1102120B* | Split System | 35000 | 16 | 8.5 | 2.05 | R-454B | 650
217909673 | TEMPSTAR | Q5H9V36*K*AAA* | EVM5X43M21A* | *80CTL1102120B* | Split System | 35000 | 16 | 8.5 | 2.05 | R-454B | 650
217909426 | TEMPSTAR | N5H9V36*K*AAA* | EVM5X43M21A* | *80CSU0401712B* | Split System | 35000 | 16 | 8.5 | 2.05 | R-454B | 650
217909907 | TEMPSTAR | N5H9V36*K*AAA* | EVM5X43M21A* | *96VSN1002120B* | Split System | 35000 | 16 | 8.5 | 2.05 | R-454B | 650
217909914 | TEMPSTAR | Q5H9V36*K*AAA* | EVM5X43M21A* | *96VSN1002120B* | Split System | 35000 | 16 | 8.5 | 2.05 | R-454B | 650
217909433 | TEMPSTAR | Q5H9V36*K*AAA* | EVM5X43M21A* | *80CSU0401712B* | Split System | 35000 | 16 | 8.5 | 2.05 | R-454B | 650
217910180 | TEMPSTAR | N5H9V36*K*AAA* | EVM5X43M21A* | *96VTN1002120B* | Split System | 35000 | 16 | 8.5 | 2.05 | R-454B | 650
217910255 | TEMPSTAR | N5H9V36*K*AAA* | EVM5X43M21A* | *97VTN1002120A* | Split System | 35000 | 16 | 8.5 | 2.05 | R-454B | 650
217910187 | TEMPSTAR | Q5H9V36*K*AAA* | EVM5X43M21A* | *96VTN1002120B* | Split System | 35000 | 16 | 8.5 | 2.05 | R-454B | 650
217910262 | TEMPSTAR | Q5H9V36*K*AAA* | EVM5X43M21A* | *97VTN1002120A* | Split System | 35000 | 16 | 8.5 | 2.05 | R-454B | 650
217909546 | TEMPSTAR | N5H9V36*K*AAA* | EVM5X43M21A* | *80MSU0401712A* | Split System | 35200 | 16 | 8.5 | 2.05 | R-454B | 650
217909553 | TEMPSTAR | Q5H9V36*K*AAA* | EVM5X43M21A* | *80MSU0401712A* | Split System | 35200 | 16 | 8.5 | 2.05 | R-454B | 650
217909982 | TEMPSTAR | N5H9V36*K*AAA* | EVM5X43M21A* | *95MSU1002122A* | Split System | 35200 | 16 | 8.5 | 2.05 | R-454B | 650
217909967 | TEMPSTAR | N5H9V36*K*AAA* | EVM5X43M21A* | *95MSU1002120A* | Split System | 35200 | 16 | 8.5 | 2.05 | R-454B | 650
217909989 | TEMPSTAR | Q5H9V36*K*AAA* | EVM5X43M21A* | *95MSU1002122A* | Split System | 35200 | 16 | 8.5 | 2.05 | R-454B | 650
217909974 | TEMPSTAR | Q5H9V36*K*AAA* | EVM5X43M21A* | *95MSU1002120A* | Split System | 35200 | 16 | 8.5 | 2.05 | R-454B | 650
218019575 | ACIQ | N5H9V36*K*AAA* | EVM5X43M21A* | *80MSU0802120A* | Split System | 35400 | 16.5 | 8.5 | 2.05 | R-454B | 650
217909578 | AIRQUEST | Q5H9V36*K*AAA* | EVM5X43M21A* | *80MSU0802120A* | Split System | 35400 | 16.5 | 8.5 | 2.05 | R-454B | 650
217909571 | AIRQUEST | N5H9V36*K*AAA* | EVM5X43M21A* | *80MSU0802120A* | Split System | 35400 | 16.5 | 8.5 | 2.05 | R-454B | 650
217909570 | ARCOAIRE | N5H9V36*K*AAA* | EVM5X43M21A* | *80MSU0802120A* | Split System | 35400 | 16.5 | 8.5 | 2.05 | R-454B | 650
217909577 | ARCOAIRE | Q5H9V36*K*AAA* | EVM5X43M21A* | *80MSU0802120A* | Split System | 35400 | 16.5 | 8.5 | 2.05 | R-454B | 650
217909569 | BRYANT HEATING AND COOLING SYSTEMS | 249VAN036**AA* | CVAMA4321XMA* | 83*SB60080M21*** | Split System | 35400 | 16.5 | 8.5 | 2.05 | R-454B | 650
217907564 | CARRIER | 27VPA936A*030* | CVAMA4321XMA* | 58SU*B080M21**20 | Split System | 35400 | 16.5 | 8.5 | 2.05 | R-454B | 650
217909579 | COMFORTMAKER | Q5H9V36*K*AAA* | EVM5X43M21A* | *80MSU0802120A* | Split System | 35400 | 16.5 | 8.5 | 2.05 | R-454B | 650
217909572 | COMFORTMAKER | N5H9V36*K*AAA* | EVM5X43M21A* | *80MSU0802120A* | Split System | 35400 | 16.5 | 8.5 | 2.05 | R-454B | 650
217909573 | DAY & NIGHT | N5H9V36*K*AAA* | EVM5X43M21A* | *80MSU0802120A* | Split System | 35400 | 16.5 | 8.5 | 2.05 | R-454B | 650
217909580 | DAY & NIGHT | Q5H9V36*K*AAA* | EVM5X43M21A* | *80MSU0802120A* | Split System | 35400 | 16.5 | 8.5 | 2.05 | R-454B | 650
217909581 | HEIL | Q5H9V36*K*AAA* | EVM5X43M21A* | *80MSU0802120A* | Split System | 35400 | 16.5 | 8.5 | 2.05 | R-454B | 650
217909574 | HEIL | N5H9V36*K*AAA* | EVM5X43M21A* | *80MSU0802120A* | Split System | 35400 | 16.5 | 8.5 | 2.05 | R-454B | 650
217909582 | KEEPRITE | Q5H9V36*K*AAA* | EVM5X43M21A* | *80MSU0802120A* | Split System | 35400 | 16.5 | 8.5 | 2.05 | R-454B | 650
217909575 | KEEPRITE | N5H9V36*K*AAA* | EVM5X43M21A* | *80MSU0802120A* | Split System | 35400 | 16.5 | 8.5 | 2.05 | R-454B | 650
217909583 | TEMPSTAR | Q5H9V36*K*AAA* | EVM5X43M21A* | *80MSU0802120A* | Split System | 35400 | 16.5 | 8.5 | 2.05 | R-454B | 650
217909576 | TEMPSTAR | N5H9V36*K*AAA* | EVM5X43M21A* | *80MSU0802120A* | Split System | 35400 | 16.5 | 8.5 | 2.05 | R-454B | 650
218019922 | ACIQ | N5H9V24*K*AAA* | EVD5X24M14A* | *96VSN0601412B* | Split System | 23400 | 17 | 8.5 | 1.88 | R-454B | 650
218019927 | ACIQ | N5H9V24*K*AAA* | EVD5X24M14A* | *96VTN0601412B* | Split System | 23400 | 17 | 8.5 | 1.88 | R-454B | 650
218016795 | ACIQ | N5H9V24*K*AAA* | EVM5X24M17A* | OLV098A12* | Split System | 23600 | 17 | 8.5 | 1.9 | R-454B | 650
218020002 | ACIQ | N5H9V24*K*AAA* | EVD5X25M14A* | *96VSN0401410B* | Split System | 23600 | 17 | 8.5 | 1.9 | R-454B | 650
218016797 | ACIQ | N5H9V24*K*AAA* | EVM5X24M17A* | OMV098J12* | Split System | 23800 | 17 | 8.5 | 1.9 | R-454B | 650
218020052 | ACIQ | N5H9V24*K*AAA* | EVD5X25M17A* | *96CTN0401410B* | Split System | 24000 | 17 | 8.5 | 1.9 | R-454B | 650
218020135 | ACIQ | N5H9V24*K*AAA* | EVD5X30M17A* | *96CTN0401410B* | Split System | 24000 | 17 | 8.5 | 1.9 | R-454B | 650
218016840 | ACIQ | N5H9V24*K*AAA* | EVM5X25M17A* | *96CTN0401410B* | Split System | 24000 | 17 | 8.5 | 1.9 | R-454B | 650
218020246 | ACIQ | N5H9V24*K*AAA* | EVD5X36M17A* | *96VTN0401410B* | Split System | 24000 | 17 | 8.5 | 1.9 | R-454B | 650
218020240 | ACIQ | N5H9V24*K*AAA* | EVD5X36M17A* | *96CTN0401410B* | Split System | 24000 | 17 | 8.5 | 1.9 | R-454B | 650
218016910 | ACIQ | N5H9V24*K*AAA* | EVM5X30M17A* | *96VTN0401410B* | Split System | 24000 | 17 | 8.5 | 1.9 | R-454B | 650
218019887 | ACIQ | N5H9V24*K*AAA* | EVM5X36M17A* | *96CTN0401410B* | Split System | 24000 | 17 | 8.5 | 1.9 | R-454B | 650
218020061 | ACIQ | N5H9V24*K*AAA* | EVD5X25M17A* | *96VTN0401410B* | Split System | 24000 | 17 | 8.5 | 1.9 | R-454B | 650
217938805 | AIRQUEST | N5H9V24*K*AAA* | EVD5X24M14A* | *96VSN0601412B* | Split System | 23400 | 17 | 8.5 | 1.88 | R-454B | 650
217939524 | AIRQUEST | Q5H9V24*K*AAA* | EVD5X25M14A* | *96VSN0401410B* | Split System | 23600 | 17 | 8.5 | 1.9 | R-454B | 650
217940683 | AIRQUEST | N5H9V24*K*AAA* | EVD5X30M17A* | *96CTN0401410B* | Split System | 24000 | 17 | 8.5 | 1.9 | R-454B | 650
217940038 | AIRQUEST | Q5H9V24*K*AAA* | EVD5X25M17A* | *96VTN0401410B* | Split System | 24000 | 17 | 8.5 | 1.9 | R-454B | 650
217940690 | AIRQUEST | Q5H9V24*K*AAA* | EVD5X30M17A* | *96CTN0401410B* | Split System | 24000 | 17 | 8.5 | 1.9 | R-454B | 650
217940031 | AIRQUEST | N5H9V24*K*AAA* | EVD5X25M17A* | *96VTN0401410B* | Split System | 24000 | 17 | 8.5 | 1.9 | R-454B | 650
217941729 | AIRQUEST | N5H9V24*K*AAA* | EVD5X36M17A* | *96VTN0401410B* | Split System | 24000 | 17 | 8.5 | 1.9 | R-454B | 650
217938501 | AIRQUEST | N5H9V24*K*AAA* | EVM5X36M17A* | *96CTN0401410B* | Split System | 24000 | 17 | 8.5 | 1.9 | R-454B | 650
217941668 | AIRQUEST | N5H9V24*K*AAA* | EVD5X36M17A* | *96CTN0401410B* | Split System | 24000 | 17 | 8.5 | 1.9 | R-454B | 650
217938804 | ARCOAIRE | N5H9V24*K*AAA* | EVD5X24M14A* | *96VSN0601412B* | Split System | 23400 | 17 | 8.5 | 1.88 | R-454B | 650
217938857 | ARCOAIRE | Q5H9V24*K*AAA* | EVD5X24M14A* | *96VTN0601412B* | Split System | 23400 | 17 | 8.5 | 1.88 | R-454B | 650
217935800 | ARCOAIRE | Q5H9V24*K*AAA* | EVM5X24M17A* | OMV098J12* | Split System | 23800 | 17 | 8.5 | 1.9 | R-454B | 650
217941735 | ARCOAIRE | Q5H9V24*K*AAA* | EVD5X36M17A* | *96VTN0401410B* | Split System | 24000 | 17 | 8.5 | 1.9 | R-454B | 650
217941728 | ARCOAIRE | N5H9V24*K*AAA* | EVD5X36M17A* | *96VTN0401410B* | Split System | 24000 | 17 | 8.5 | 1.9 | R-454B | 650
217938507 | ARCOAIRE | Q5H9V24*K*AAA* | EVM5X36M17A* | *96CTN0401410B* | Split System | 24000 | 17 | 8.5 | 1.9 | R-454B | 650
217941667 | ARCOAIRE | N5H9V24*K*AAA* | EVD5X36M17A* | *96CTN0401410B* | Split System | 24000 | 17 | 8.5 | 1.9 | R-454B | 650
217939961 | ARCOAIRE | Q5H9V24*K*AAA* | EVD5X25M17A* | *96CTN0401410B* | Split System | 24000 | 17 | 8.5 | 1.9 | R-454B | 650
217939954 | ARCOAIRE | N5H9V24*K*AAA* | EVD5X25M17A* | *96CTN0401410B* | Split System | 24000 | 17 | 8.5 | 1.9 | R-454B | 650
217941674 | ARCOAIRE | Q5H9V24*K*AAA* | EVD5X36M17A* | *96CTN0401410B* | Split System | 24000 | 17 | 8.5 | 1.9 | R-454B | 650
217936813 | ARCOAIRE | Q5H9V24*K*AAA* | EVM5X30M17A* | *96VTN0401410B* | Split System | 24000 | 17 | 8.5 | 1.9 | R-454B | 650
217936806 | ARCOAIRE | N5H9V24*K*AAA* | EVM5X30M17A* | *96VTN0401410B* | Split System | 24000 | 17 | 8.5 | 1.9 | R-454B | 650
217940689 | ARCOAIRE | Q5H9V24*K*AAA* | EVD5X30M17A* | *96CTN0401410B* | Split System | 24000 | 17 | 8.5 | 1.9 | R-454B | 650
217938849 | BRYANT HEATING AND COOLING SYSTEMS | 249VAN024**AA* | CVAVA2414XMA* | 926TC36060V14*** | Split System | 23400 | 17 | 8.5 | 1.88 | R-454B | 650
217939515 | BRYANT HEATING AND COOLING SYSTEMS | 249VAN024**AA* | CVAVA2514XMA* | 926SB30040V14*** | Split System | 23600 | 17 | 8.5 | 1.9 | R-454B | 650
217940029 | BRYANT HEATING AND COOLING SYSTEMS | 249VAN024**AA* | CVAVA2517XMA* | 926TC30040V14*** | Split System | 24000 | 17 | 8.5 | 1.9 | R-454B | 650
217940681 | BRYANT HEATING AND COOLING SYSTEMS | 249VAN024**AA* | CVAVA3017XMA* | 986TD30040C14*** | Split System | 24000 | 17 | 8.5 | 1.9 | R-454B | 650
217941666 | BRYANT HEATING AND COOLING SYSTEMS | 249VAN024**AA* | CVAVA3617XMA* | 986TD30040C14*** | Split System | 24000 | 17 | 8.5 | 1.9 | R-454B | 650
217941727 | BRYANT HEATING AND COOLING SYSTEMS | 249VAN024**AA* | CVAVA3617XMA* | 926TC30040V14*** | Split System | 24000 | 17 | 8.5 | 1.9 | R-454B | 650
217938499 | BRYANT HEATING AND COOLING SYSTEMS | 249VAN024**AA* | CVAMA3617XMA* | 986TD30040C14*** | Split System | 24000 | 17 | 8.5 | 1.9 | R-454B | 650
217941726 | CARRIER | 27VPA924A*030* | CVAVA3617XMA* | GG96VTAB30040A** | Split System | 24000 | 17 | 8.5 | 1.9 | R-454B | 650
217936804 | CARRIER | 27VPA924A*030* | CVAMA3017XMA* | GG96VTAB30040A** | Split System | 24000 | 17 | 8.5 | 1.9 | R-454B | 650
217938859 | COMFORTMAKER | Q5H9V24*K*AAA* | EVD5X24M14A* | *96VTN0601412B* | Split System | 23400 | 17 | 8.5 | 1.88 | R-454B | 650
217938806 | COMFORTMAKER | N5H9V24*K*AAA* | EVD5X24M14A* | *96VSN0601412B* | Split System | 23400 | 17 | 8.5 | 1.88 | R-454B | 650
217939518 | COMFORTMAKER | N5H9V24*K*AAA* | EVD5X25M14A* | *96VSN0401410B* | Split System | 23600 | 17 | 8.5 | 1.9 | R-454B | 650
217935802 | COMFORTMAKER | Q5H9V24*K*AAA* | EVM5X24M17A* | OMV098J12* | Split System | 23800 | 17 | 8.5 | 1.9 | R-454B | 650
217939956 | COMFORTMAKER | N5H9V24*K*AAA* | EVD5X25M17A* | *96CTN0401410B* | Split System | 24000 | 17 | 8.5 | 1.9 | R-454B | 650
217939963 | COMFORTMAKER | Q5H9V24*K*AAA* | EVD5X25M17A* | *96CTN0401410B* | Split System | 24000 | 17 | 8.5 | 1.9 | R-454B | 650
217938502 | COMFORTMAKER | N5H9V24*K*AAA* | EVM5X36M17A* | *96CTN0401410B* | Split System | 24000 | 17 | 8.5 | 1.9 | R-454B | 650
217940032 | COMFORTMAKER | N5H9V24*K*AAA* | EVD5X25M17A* | *96VTN0401410B* | Split System | 24000 | 17 | 8.5 | 1.9 | R-454B | 650
217941730 | COMFORTMAKER | N5H9V24*K*AAA* | EVD5X36M17A* | *96VTN0401410B* | Split System | 24000 | 17 | 8.5 | 1.9 | R-454B | 650
217938509 | COMFORTMAKER | Q5H9V24*K*AAA* | EVM5X36M17A* | *96CTN0401410B* | Split System | 24000 | 17 | 8.5 | 1.9 | R-454B | 650
217941669 | COMFORTMAKER | N5H9V24*K*AAA* | EVD5X36M17A* | *96CTN0401410B* | Split System | 24000 | 17 | 8.5 | 1.9 | R-454B | 650
217941676 | COMFORTMAKER | Q5H9V24*K*AAA* | EVD5X36M17A* | *96CTN0401410B* | Split System | 24000 | 17 | 8.5 | 1.9 | R-454B | 650
217941737 | COMFORTMAKER | Q5H9V24*K*AAA* | EVD5X36M17A* | *96VTN0401410B* | Split System | 24000 | 17 | 8.5 | 1.9 | R-454B | 650
217940684 | COMFORTMAKER | N5H9V24*K*AAA* | EVD5X30M17A* | *96CTN0401410B* | Split System | 24000 | 17 | 8.5 | 1.9 | R-454B | 650
217938853 | DAY & NIGHT | N5H9V24*K*AAA* | EVD5X24M14A* | *96VTN0601412B* | Split System | 23400 | 17 | 8.5 | 1.88 | R-454B | 650
217939526 | DAY & NIGHT | Q5H9V24*K*AAA* | EVD5X25M14A* | *96VSN0401410B* | Split System | 23600 | 17 | 8.5 | 1.9 | R-454B | 650
217939519 | DAY & NIGHT | N5H9V24*K*AAA* | EVD5X25M14A* | *96VSN0401410B* | Split System | 23600 | 17 | 8.5 | 1.9 | R-454B | 650
217941731 | DAY & NIGHT | N5H9V24*K*AAA* | EVD5X36M17A* | *96VTN0401410B* | Split System | 24000 | 17 | 8.5 | 1.9 | R-454B | 650
217940040 | DAY & NIGHT | Q5H9V24*K*AAA* | EVD5X25M17A* | *96VTN0401410B* | Split System | 24000 | 17 | 8.5 | 1.9 | R-454B | 650
217939957 | DAY & NIGHT | N5H9V24*K*AAA* | EVD5X25M17A* | *96CTN0401410B* | Split System | 24000 | 17 | 8.5 | 1.9 | R-454B | 650
217941670 | DAY & NIGHT | N5H9V24*K*AAA* | EVD5X36M17A* | *96CTN0401410B* | Split System | 24000 | 17 | 8.5 | 1.9 | R-454B | 650
217941738 | DAY & NIGHT | Q5H9V24*K*AAA* | EVD5X36M17A* | *96VTN0401410B* | Split System | 24000 | 17 | 8.5 | 1.9 | R-454B | 650
217941677 | DAY & NIGHT | Q5H9V24*K*AAA* | EVD5X36M17A* | *96CTN0401410B* | Split System | 24000 | 17 | 8.5 | 1.9 | R-454B | 650
217938861 | HEIL | Q5H9V24*K*AAA* | EVD5X24M14A* | *96VTN0601412B* | Split System | 23400 | 17 | 8.5 | 1.88 | R-454B | 650
217938815 | HEIL | Q5H9V24*K*AAA* | EVD5X24M14A* | *96VSN0601412B* | Split System | 23400 | 17 | 8.5 | 1.88 | R-454B | 650
217939527 | HEIL | Q5H9V24*K*AAA* | EVD5X25M14A* | *96VSN0401410B* | Split System | 23600 | 17 | 8.5 | 1.9 | R-454B | 650
217939520 | HEIL | N5H9V24*K*AAA* | EVD5X25M14A* | *96VSN0401410B* | Split System | 23600 | 17 | 8.5 | 1.9 | R-454B | 650
217939958 | HEIL | N5H9V24*K*AAA* | EVD5X25M17A* | *96CTN0401410B* | Split System | 24000 | 17 | 8.5 | 1.9 | R-454B | 650
217941739 | HEIL | Q5H9V24*K*AAA* | EVD5X36M17A* | *96VTN0401410B* | Split System | 24000 | 17 | 8.5 | 1.9 | R-454B | 650
217941671 | HEIL | N5H9V24*K*AAA* | EVD5X36M17A* | *96CTN0401410B* | Split System | 24000 | 17 | 8.5 | 1.9 | R-454B | 650
217940041 | HEIL | Q5H9V24*K*AAA* | EVD5X25M17A* | *96VTN0401410B* | Split System | 24000 | 17 | 8.5 | 1.9 | R-454B | 650
217941678 | HEIL | Q5H9V24*K*AAA* | EVD5X36M17A* | *96CTN0401410B* | Split System | 24000 | 17 | 8.5 | 1.9 | R-454B | 650
217941732 | HEIL | N5H9V24*K*AAA* | EVD5X36M17A* | *96VTN0401410B* | Split System | 24000 | 17 | 8.5 | 1.9 | R-454B | 650
217938855 | KEEPRITE | N5H9V24*K*AAA* | EVD5X24M14A* | *96VTN0601412B* | Split System | 23400 | 17 | 8.5 | 1.88 | R-454B | 650
217938809 | KEEPRITE | N5H9V24*K*AAA* | EVD5X24M14A* | *96VSN0601412B* | Split System | 23400 | 17 | 8.5 | 1.88 | R-454B | 650
217938862 | KEEPRITE | Q5H9V24*K*AAA* | EVD5X24M14A* | *96VTN0601412B* | Split System | 23400 | 17 | 8.5 | 1.88 | R-454B | 650
217939959 | KEEPRITE | N5H9V24*K*AAA* | EVD5X25M17A* | *96CTN0401410B* | Split System | 24000 | 17 | 8.5 | 1.9 | R-454B | 650
217941679 | KEEPRITE | Q5H9V24*K*AAA* | EVD5X36M17A* | *96CTN0401410B* | Split System | 24000 | 17 | 8.5 | 1.9 | R-454B | 650
217940694 | KEEPRITE | Q5H9V24*K*AAA* | EVD5X30M17A* | *96CTN0401410B* | Split System | 24000 | 17 | 8.5 | 1.9 | R-454B | 650
217940035 | KEEPRITE | N5H9V24*K*AAA* | EVD5X25M17A* | *96VTN0401410B* | Split System | 24000 | 17 | 8.5 | 1.9 | R-454B | 650
217941733 | KEEPRITE | N5H9V24*K*AAA* | EVD5X36M17A* | *96VTN0401410B* | Split System | 24000 | 17 | 8.5 | 1.9 | R-454B | 650
217940687 | KEEPRITE | N5H9V24*K*AAA* | EVD5X30M17A* | *96CTN0401410B* | Split System | 24000 | 17 | 8.5 | 1.9 | R-454B | 650
217938505 | KEEPRITE | N5H9V24*K*AAA* | EVM5X36M17A* | *96CTN0401410B* | Split System | 24000 | 17 | 8.5 | 1.9 | R-454B | 650
217940042 | KEEPRITE | Q5H9V24*K*AAA* | EVD5X25M17A* | *96VTN0401410B* | Split System | 24000 | 17 | 8.5 | 1.9 | R-454B | 650
217941672 | KEEPRITE | N5H9V24*K*AAA* | EVD5X36M17A* | *96CTN0401410B* | Split System | 24000 | 17 | 8.5 | 1.9 | R-454B | 650
217941740 | KEEPRITE | Q5H9V24*K*AAA* | EVD5X36M17A* | *96VTN0401410B* | Split System | 24000 | 17 | 8.5 | 1.9 | R-454B | 650
217938863 | TEMPSTAR | Q5H9V24*K*AAA* | EVD5X24M14A* | *96VTN0601412B* | Split System | 23400 | 17 | 8.5 | 1.88 | R-454B | 650
217938856 | TEMPSTAR | N5H9V24*K*AAA* | EVD5X24M14A* | *96VTN0601412B* | Split System | 23400 | 17 | 8.5 | 1.88 | R-454B | 650
217939529 | TEMPSTAR | Q5H9V24*K*AAA* | EVD5X25M14A* | *96VSN0401410B* | Split System | 23600 | 17 | 8.5 | 1.9 | R-454B | 650
217939522 | TEMPSTAR | N5H9V24*K*AAA* | EVD5X25M14A* | *96VSN0401410B* | Split System | 23600 | 17 | 8.5 | 1.9 | R-454B | 650
217941673 | TEMPSTAR | N5H9V24*K*AAA* | EVD5X36M17A* | *96CTN0401410B* | Split System | 24000 | 17 | 8.5 | 1.9 | R-454B | 650
217940688 | TEMPSTAR | N5H9V24*K*AAA* | EVD5X30M17A* | *96CTN0401410B* | Split System | 24000 | 17 | 8.5 | 1.9 | R-454B | 650
217941741 | TEMPSTAR | Q5H9V24*K*AAA* | EVD5X36M17A* | *96VTN0401410B* | Split System | 24000 | 17 | 8.5 | 1.9 | R-454B | 650
217941680 | TEMPSTAR | Q5H9V24*K*AAA* | EVD5X36M17A* | *96CTN0401410B* | Split System | 24000 | 17 | 8.5 | 1.9 | R-454B | 650
217940036 | TEMPSTAR | N5H9V24*K*AAA* | EVD5X25M17A* | *96VTN0401410B* | Split System | 24000 | 17 | 8.5 | 1.9 | R-454B | 650
217939960 | TEMPSTAR | N5H9V24*K*AAA* | EVD5X25M17A* | *96CTN0401410B* | Split System | 24000 | 17 | 8.5 | 1.9 | R-454B | 650
217940043 | TEMPSTAR | Q5H9V24*K*AAA* | EVD5X25M17A* | *96VTN0401410B* | Split System | 24000 | 17 | 8.5 | 1.9 | R-454B | 650
217940695 | TEMPSTAR | Q5H9V24*K*AAA* | EVD5X30M17A* | *96CTN0401410B* | Split System | 24000 | 17 | 8.5 | 1.9 | R-454B | 650
217941734 | TEMPSTAR | N5H9V24*K*AAA* | EVD5X36M17A* | *96VTN0401410B* | Split System | 24000 | 17 | 8.5 | 1.9 | R-454B | 650
218016787 | ACIQ | N5H9V24*K*AAA* | EVM5X24M17A* | *96VTN0601412B* | Split System | 23400 | 17.5 | 8.5 | 1.88 | R-454B | 650
218019981 | ACIQ | N5H9V24*K*AAA* | EVD5X24M17A* | *96VTN0601412B* | Split System | 23400 | 17.5 | 8.5 | 1.88 | R-454B | 650
218019961 | ACIQ | N5H9V24*K*AAA* | EVD5X24M17A* | *96VSN0601412B* | Split System | 23400 | 17.5 | 8.5 | 1.88 | R-454B | 650
218016766 | ACIQ | N5H9V24*K*AAA* | EVM5X24M17A* | *96VSN0601412B* | Split System | 23400 | 17.5 | 8.5 | 1.88 | R-454B | 650
218016748 | ACIQ | N5H9V24*K*AAA* | EVM5X24M17A* | *80CTL0451712B* | Split System | 23600 | 17.5 | 8.5 | 1.88 | R-454B | 650
218019990 | ACIQ | N5H9V24*K*AAA* | EVD5X24M17A* | OLV098A12* | Split System | 23600 | 17.5 | 8.5 | 1.88 | R-454B | 650
218019991 | ACIQ | N5H9V24*K*AAA* | EVD5X24M17A* | OMV098J12* | Split System | 23800 | 17.5 | 8.5 | 1.9 | R-454B | 650
218020092 | ACIQ | N5H9V24*K*AAA* | EVD5X30M14A* | *96VTN0601412B* | Split System | 23800 | 17.5 | 8.5 | 1.9 | R-454B | 650
218020087 | ACIQ | N5H9V24*K*AAA* | EVD5X30M14A* | *96VSN0601412B* | Split System | 23800 | 17.5 | 8.5 | 1.9 | R-454B | 650
218019895 | ACIQ | N5H9V24*K*AAA* | EVM5X36M17A* | *96VTN0401410B* | Split System | 24000 | 17.5 | 8.5 | 1.9 | R-454B | 650
218020143 | ACIQ | N5H9V24*K*AAA* | EVD5X30M17A* | *96VTN0401410B* | Split System | 24000 | 17.5 | 8.5 | 1.9 | R-454B | 650
218016891 | ACIQ | N5H9V24*K*AAA* | EVM5X30M17A* | *96VSN0401410B* | Split System | 24200 | 17.5 | 8.5 | 1.9 | R-454B | 650
218020040 | ACIQ | N5H9V24*K*AAA* | EVD5X25M17A* | *96VSN0401410B* | Split System | 24200 | 17.5 | 8.5 | 1.9 | R-454B | 650
218020229 | ACIQ | N5H9V24*K*AAA* | EVD5X36M17A* | *96VSN0401410B* | Split System | 24200 | 17.5 | 8.5 | 1.9 | R-454B | 650
218019875 | ACIQ | N5H9V24*K*AAA* | EVM5X36M17A* | *96VSN0401410B* | Split System | 24200 | 17.5 | 8.5 | 1.9 | R-454B | 650
218016828 | ACIQ | N5H9V24*K*AAA* | EVM5X25M17A* | *96VSN0401410B* | Split System | 24000 | 17.5 | 8.5 | 1.92 | R-454B | 650
218016850 | ACIQ | N5H9V24*K*AAA* | EVM5X25M17A* | *96VTN0401712B* | Split System | 24000 | 17.5 | 8.5 | 1.92 | R-454B | 650
218020124 | ACIQ | N5H9V24*K*AAA* | EVD5X30M17A* | *96VSN0401712B* | Split System | 24000 | 17.5 | 8.5 | 1.92 | R-454B | 650
218019897 | ACIQ | N5H9V24*K*AAA* | EVM5X36M17A* | *96VTN0401712B* | Split System | 24000 | 17.5 | 8.5 | 1.92 | R-454B | 650
216014179 | SEA BREEZE+ | HSZ24H525ZMO | AH24H525ZMI |  | Split System | 23000 | 18.7 | 10 | 2.16 | R-454B | 650
216445241 | ECOER | EODA19H-4860AB* | EAHDEN-48AB* |  | Split System | 47000 | 19 | 10 | 2.1 | R-454B | 650
216445237 | YISO | YOHA2-60CB | YAHA2-48CB |  | Split System | 47000 | 19 | 10 | 2.1 | R-454B | 650
218457845 | Endura | HBEFU-24R454B | HBEC-FC24R454B |  | Split System | 24000 | 20 | 10 | 2.3 | R-454B | 650
216014850 | HAXXAIR | HVHDZ-24V2D | HAHDZ-24V2D |  | Split System | 24000 | 20 | 10 | 2.3 | R-454B | 650
217619856 | HISENSE | AOH-24U3T24P | AUH-2424 |  | Split System | 24000 | 20 | 10 | 2.3 | R-454B | 650
217619860 | HISENSE | AUWR-2424P | AHU-24U3T24 |  | Split System | 24000 | 20 | 10 | 2.3 | R-454B | 650
217747174 | SUM X | SM-24HSM2-CU | SM-24HSM2-AH |  | Split System | 24000 | 20 | 10 | 2.3 | R-454B | 650
217269206 | Voltas | VAUWR-24HCDR2 | VAUH-24HCDR2 |  | Split System | 24000 | 20 | 10 | 2.3 | R-454B | 650
217465738 | AC PRO | A7CP21V24P-**A | 7AH2AV30PXC** |  | Split System | 24000 | 20.5 | 10 | 2.22 | R-454B | 650
216445239 | ECOER | EODA19H-2436AB* | EAHDEN-24AB* |  | Split System | 24000 | 20 | 10 | 2.1 | R-454B | 650
216445235 | YISO | YOHA2-36CB | YAHA2-24CB |  | Split System | 24000 | 20 | 10 | 2.1 | R-454B | 650
216030935 | MDV | MOX630-36HFN10-M3X | MVBC-36HWFN10-MC3E-MAS |  | Split System | 36000 | 17.3 | 10.3 | 1.9 | R-454B | 650
216030968 | MOOVAIR | MSHMB36R2AN1 | MAHMA36R4AS1 |  | Split System | 36000 | 17.3 | 10.3 | 1.9 | R-454B | 650
218457846 | Endura | HBEFU-36R454B | HBEC-FC36R454B |  | Split System | 32000 | 19.5 | 10.5 | 2.15 | R-454B | 650
216014851 | HAXXAIR | HVHDZ-36V2D | HAHDZ-36V2D |  | Split System | 32000 | 19.5 | 10.5 | 2.15 | R-454B | 650
217619857 | HISENSE | AOH-36U3T24P | AUH-3624 |  | Split System | 32000 | 19.5 | 10.5 | 2.15 | R-454B | 650
217747175 | SUM X | SM-36HSM2-CU | SM-36HSM2-AH |  | Split System | 32000 | 19.5 | 10.5 | 2.15 | R-454B | 650
217269207 | Voltas | VAUWR-36HCDR2 | VAUH-36HCDR2 |  | Split System | 32000 | 19.5 | 10.5 | 2.15 | R-454B | 650
217624253 | BRYANT HEATING AND COOLING SYSTEMS | 293VAN024**AA* | FE5BN(B,X)C36L*+UI |  | Split System | 22800 | 21.5 | 10.5 | 2.06 | R-454B | 650
217624252 | CARRIER | 27VNA324A*030* | FE5BN(B,X)C36L*+UI |  | Split System | 22800 | 21.5 | 10.5 | 2.06 | R-454B | 650
217604094 | AC PRO | SPHP-XB-I036BC | COIL-X-24CMEC |  | Split System | 24000 | 16 | 8.5 | 1.85 | R-32 | 650
217734050 | GREE | FXE36HP230V1R32AO | FXA24C32AH |  | Split System | 24000 | 16 | 8.5 | 1.85 | R-32 | 650
216439315 | AMERICAN STANDARD | 5A6V0X24A1 | 5TEMCB02AV21+TDR |  | Split System | 22000 | 20 | 9 | 2.09 | R-454B | 650
216439314 | TRANE | 5TWV0X24A1 | 5TEMCB02AV21+TDR |  | Split System | 22000 | 20 | 9 | 2.09 | R-454B | 650
216439317 | AMERICAN STANDARD | 5A6V0X36A1 | 5TEMCD04AV31+TDR |  | Split System | 34600 | 19.2 | 9.4 | 2.24 | R-454B | 650
216439319 | AMERICAN STANDARD | 5A6V0X48A1 | 5TEMCD06AV41+TDR |  | Split System | 47000 | 20 | 9.4 | 2.22 | R-454B | 650
216439318 | TRANE | 5TWV0X48A1 | 5TEMCD06AV41+TDR |  | Split System | 47000 | 20 | 9.4 | 2.22 | R-454B | 650
218467225 | TCL | THH55TDI2NAF2H26 | THH48IDI2NAJ0H26 |  | Split System | 54000 | 17 | 8.5 | 1.85 | R-32 | 650
216437868 | OUTES | OTD-H60DMR3-C01/SE180 | OAH-C60DMR3-B01/SE180 |  | Split System | 55000 | 17 | 8.8 | 2.3 | R-32 | 650
217989106 | AMANA | AZV9SA6010A* | AHVE60DP1300A* |  | Split System | 54000 | 18 | 9 | 1.9 | R-32 | 650
217989105 | DAIKIN | DH9VSA6010A* | DFVE60DP1300A* |  | Split System | 54000 | 18 | 9 | 1.9 | R-32 | 650
217989140 | GOODMAN | GZV9SA6010A* | AHVE60DP1300A* |  | Split System | 54000 | 18 | 9 | 1.9 | R-32 | 650
217729380 | AUX | AHU30HPV1BO | AHU30HPV1BI |  | Split System | 30000 | 18 | 9 | 1.82 | R-32 | 650
217729378 | AUX | AHU18HPV1BO | AHU18HPV1BI |  | Split System | 18000 | 19.2 | 9 | 1.9 | R-32 | 650
217729383 | AUX | AHU60HPV1BO | AHU60HPV1BI |  | Split System | 55000 | 16.5 | 9.5 | 2 | R-32 | 650
218045464 | HAVELLS | GHO60H52ACXL05 | GHA60H52ACXL05 |  | Split System | 55000 | 16.5 | 9.5 | 2 | R-32 | 650
218467221 | TCL | THH55HDI2NAJ0H26 | THH55IDI2NAJ0H26 |  | Split System | 54000 | 17 | 9.5 | 1.85 | R-32 | 650
217729382 | AUX | AHU48HPV1BO | AHU48HPV1BI |  | Split System | 48000 | 17 | 9.5 | 2 | R-32 | 650
218045463 | HAVELLS | GHO48H52ACXL05 | GHA48H52ACXL05 |  | Split System | 48000 | 17 | 9.5 | 2 | R-32 | 650
217729379 | AUX | AHU24HPV1BO | AHU24HPV1BI |  | Split System | 24000 | 19 | 9.5 | 1.8 | R-32 | 650
218045460 | HAVELLS | GHO24H52ACXL05 | GHA24H52ACXL05 |  | Split System | 24000 | 19 | 9.5 | 1.8 | R-32 | 650
217729381 | AUX | AHU36HPV1BO | AHU36HPV1BI |  | Split System | 36000 | 18.2 | 10 | 1.9 | R-32 | 650
218045462 | HAVELLS | GHO36H52ACXL05 | GHA36H52ACXL05 |  | Split System | 36000 | 18.2 | 10 | 1.9 | R-32 | 650
216030941 | MDV | MOX630-60HFN10-M3 | MVBC-60HWFN10-MD3E-MAS |  | Split System | 54000 | 15.2 | 8.4 | 1.8 | R-454B | 650
216030963 | MOOVAIR | MSHEA60R2AN1 | MAHMA60R4AS1 |  | Split System | 54000 | 15.2 | 8.4 | 1.8 | R-454B | 650
216030939 | MDV | MOD30-36HFN10-M3 | MVBC-36HWFN10-MC3E-MAS |  | Split System | 36000 | 16.1 | 8.7 | 2 | R-454B | 650
216030961 | MOOVAIR | MSHEA36R2AN1 | MAHMA36R4AS1 |  | Split System | 36000 | 16.1 | 8.7 | 2 | R-454B | 650
217463582 | NAPOLEON | WSEHV4860BA1-N | WPCC60ABA1-N |  | Split System | 52000 | 16 | 8.5 | 1.8 | R-454B | 650
218046867 | MIDEA | MO1BE-H36B-2B | MAAHE-H36B-BA-UC |  | Split System | 32000 | 15.2 | 8.5 | 2 | R-454B | 650
217463581 | NAPOLEON | WSEHV2436BA1-N | WPCC36ABA1-N |  | Split System | 32000 | 16 | 8.5 | 1.8 | R-454B | 650
217734247 | SAMSUNG | AC036FCUPCG | 7EH48BX-**+TDR |  | Split System | 34000 | 15.5 | 8.5 | 1.8 | R-454B | 650
218469233 | BLUERIDGE | BNG1A60SCN | BNG1A60DH0 |  | Split System | 54000 | 16 | 8.1 | 1.82 | R-454B | 650
218470844 | Cooper&Hunter | CH-ALT60HP24V-230VO | CH-MP60AHU24V |  | Split System | 54000 | 16 | 8.1 | 1.82 | R-454B | 650
217361762 | TCL | THH36HES2NAGOH24 | 5TXCC007AS3 | S9V2C100U5VSB | Split System | 33000 | 16 | 8.1 | 1.8 | R-454B | 650
218469232 | BLUERIDGE | BNG1A48SCN | BNG1A48DH0 |  | Split System | 48000 | 15.2 | 8.2 | 1.85 | R-454B | 650
218470843 | Cooper&Hunter | CH-ALT48HP24V-230VO | CH-MP48AHU24V |  | Split System | 48000 | 15.2 | 8.2 | 1.85 | R-454B | 650
216445269 | ZERO | ZOV-60HDTB | ZAV-60HDTB |  | Split System | 53000 | 17 | 8.2 | 1.8 | R-454B | 650
217607176 | MAINLINE | ML33HP230LMNTH-O | ML36HP230LMNTAHU-I* |  | Split System | 36000 | 16.5 | 8.2 | 1.85 | R-454B | 650
218083039 | ALLIED | 7SHP15V24P-**A | 7AH1AV24PX-230-** |  | Split System | 24000 | 16 | 8.5 | 1.8 | R-454B | 650
218083040 | CONCORD | 7SHP15V24P-**A | 7AH1AV24PX-230-** |  | Split System | 24000 | 16 | 8.5 | 1.8 | R-454B | 650
218078915 | GE Appliances | NS15H24HA5*** | NAM24V1TA5**** |  | Split System | 24000 | 16 | 8.5 | 1.8 | R-454B | 650
218078929 | HAIER | QS15H24HA5*** | NAM24V1TA5**** |  | Split System | 24000 | 16 | 8.5 | 1.8 | R-454B | 650
218082938 | LENNOX | ML15KSPV-024-230A** | CBK45UHVT-024-230-** |  | Split System | 24000 | 16 | 8.5 | 1.8 | R-454B | 650
217607220 | MAINLINE | ML48HP230LMNT-O | ML60HP230LMNTAHU-I* |  | Split System | 48000 | 16 | 8.5 | 1.85 | R-454B | 650
217734251 | SAMSUNG | AC060FCUPCG | 7AH2AV60PXC** |  | Split System | 55000 | 16 | 8.5 | 1.93 | R-454B | 650
217734249 | SAMSUNG | AC048FCUPCG | 7AH2AV60PXC** |  | Split System | 47000 | 17 | 8.5 | 1.95 | R-454B | 650
217464052 | AC Pro | SPHP-B-60VBB | AIRH-B-60ME2BB |  | Split System | 55500 | 17 | 8.6 | 2.1 | R-454B | 650
218469229 | BLUERIDGE | BNG1A24SCN | BNG1A24DH0 |  | Split System | 23000 | 16.4 | 8.7 | 1.78 | R-454B | 650
218470841 | Cooper&Hunter | CH-ALT24HP24V-230VO | CH-MP24AHU24V |  | Split System | 23000 | 16.4 | 8.7 | 1.78 | R-454B | 650
218386313 | UTL | UCHA-60HDCT* | UCHA-60HDC |  | Split System | 54000 | 17 | 9 | 2.2 | R-454B | 650
218385959 | VKIN | UCHA-60HDCT | UCHA-60HDC |  | Split System | 54000 | 17 | 9 | 2.2 | R-454B | 650
216032233 | 1HVAC | ACIQ-60-HPD | ACIQ-60-AHD |  | Split System | 54000 | 16 | 9 | 1.8 | R-454B | 650
216032252 | ACIQ | ACIQ-60-HPD | ACIQ-60-AHD |  | Split System | 54000 | 16 | 9 | 1.8 | R-454B | 650
216012017 | Breeze33 | BZ33-INV60OUT2-454-G3-J | BZ33-INVAHU60-454-G3-J |  | Split System | 54000 | 16 | 9 | 1.8 | R-454B | 650
216027666 | Capella | CCB1-H60A-O | CAHB1-H60A-I |  | Split System | 54000 | 16 | 9 | 1.8 | R-454B | 650
217618200 | COMFORT-AIRE | A-VXP60SA-1 | B-VXP60SA-1 |  | Split System | 54000 | 16 | 9 | 1.8 | R-454B | 650
216980950 | Ecoer | ESCA17H-60ABA | EAHDEC-60AB* |  | Split System | 54000 | 16 | 9 | 1.8 | R-454B | 650
217478345 | Kerr Kapstone | A-KX12P60SA-1 | B-KX12P60SA-1 |  | Split System | 54000 | 16 | 9 | 1.8 | R-454B | 650
217607181 | MAINLINE | ML60HP230LMNTH-O | ML60HP230LMNTAHU-I* |  | Split System | 54000 | 16 | 9 | 1.8 | R-454B | 650
217754261 | MAXI AIR | MAXS-4260-454 | AHMS-6020-454* |  | Split System | 54000 | 16 | 9 | 1.8 | R-454B | 650
216030970 | MOOVAIR | MSHMA60R2AN1 | MAHMA60R4AS1 |  | Split System | 54000 | 16 | 9 | 1.8 | R-454B | 650
217606258 | NOVAIR | LEA60CEN36-O | LEA60CEN36-I |  | Split System | 54000 | 16 | 9 | 1.8 | R-454B | 650
216980500 | ZERO | ZSOVA-60HDMB-USHH | ZAVA-60HDMB-US |  | Split System | 54000 | 16 | 9 | 1.8 | R-454B | 650
217454557 | HISENSE | AOH-24U3T25U | AUH-2424 |  | Split System | 24000 | 18 | 9 | 2 | R-454B | 650
217469275 | HISENSE | AOH-24T3T25U | AHU-24U3T24 |  | Split System | 24000 | 18 | 9 | 2 | R-454B | 650
217469277 | HISENSE | AOH-48T3T25U | AHU-48U3T24 |  | Split System | 48000 | 18 | 9 | 2 | R-454B | 650
217454559 | HISENSE | AOH-48U3T25U | AUH-4824 |  | Split System | 48000 | 18 | 9 | 2 | R-454B | 650
218027166 | CHAMPION HEATING AND COOLING | XH960E2C11 | JHC60D5CH2SS1+CC |  | Split System | 55000 | 20 | 9 | 2 | R-454B | 650
218027163 | COLEMAN | XH960E2C11 | JHC60D5CH2SS1+CC |  | Split System | 55000 | 20 | 9 | 2 | R-454B | 650
218027165 | FRASER-JOHNSTON | XH960E2C11 | JHC60D5CH2SS1+CC |  | Split System | 55000 | 20 | 9 | 2 | R-454B | 650
218027167 | JOHNSON CONTROLS | XH960E2C11 | JHC60D5CH2SS1+CC |  | Split System | 55000 | 20 | 9 | 2 | R-454B | 650
218027164 | LUXAIRE | XH960E2C11 | JHC60D5CH2SS1+CC |  | Split System | 55000 | 20 | 9 | 2 | R-454B | 650
218026604 | YORK | YH960E2C11 | JHC60D5CH2SS1+CC |  | Split System | 55000 | 20 | 9 | 2 | R-454B | 650
215662837 | BRYANT HEATING AND COOLING SYSTEMS | 290VAN036**AA* | FE5BN(B,X)C48L*+UI |  | Split System | 34800 | 19 | 9 | 1.96 | R-454B | 650
215662626 | CARRIER | 27VNA036A*030* | FE5BN(B,X)C48L*+UI |  | Split System | 34800 | 19 | 9 | 1.96 | R-454B | 650
218469230 | BLUERIDGE | BNG1A30SCN | BNG1A30DH0 |  | Split System | 30000 | 17.6 | 9.2 | 1.98 | R-454B | 650
218470842 | Cooper&Hunter | CH-ALT30HP24V-230VO | CH-MP30AHU24V |  | Split System | 30000 | 17.6 | 9.2 | 1.98 | R-454B | 650
217607167 | MAINLINE | ML60HP230LCMH-O | ML60HP230RS485AHU-I* |  | Split System | 54000 | 15.2 | 9.2 | 2 | R-454B | 650
216441719 | MIDEA | MDV-V60WMN10T | MIH54VMN10 |  | Split System | 52000 | 17 | 9.3 | 1.95 | R-454B | 650
217429780 | Jetson | HP-48ODU-001 | HP-48IDU-001 |  | Split System | 48000 | 17 | 9.4 | 1.95 | R-454B | 650
216441718 | MIDEA | MDV-V48WMN10T | MIH48VMN10 |  | Split System | 48000 | 17 | 9.4 | 1.95 | R-454B | 650
217607223 | MAINLINE | ML48HP230LMNTH-O | ML60HP230LMNTAHU-I* |  | Split System | 48000 | 16.5 | 9.5 | 1.9 | R-454B | 650
215662859 | BRYANT HEATING AND COOLING SYSTEMS | 290VAN048**AA* | FE5BN(B,X)C48L*+UI |  | Split System | 45500 | 18.5 | 9.5 | 2.14 | R-454B | 650
215662627 | CARRIER | 27VNA048A*030* | FE5BN(B,X)C48L*+UI |  | Split System | 45500 | 18.5 | 9.5 | 2.14 | R-454B | 650
217607164 | MAINLINE | ML48HP230LCM-O | ML48HP230RS485AHU-I* |  | Split System | 48000 | 17.7 | 10 | 1.9 | R-454B | 650
216720981 | MIDEA | MOE30-48HFN10-M2P | MVBC-48HWFN10-MD2P |  | Split System | 48000 | 17.7 | 10 | 1.9 | R-454B | 650
217607166 | MAINLINE | ML48HP230LCMH-O | ML48HP230RS485AHU-I* |  | Split System | 48000 | 17 | 10.2 | 2 | R-454B | 650
217604017 | CHAMPION HEATING AND COOLING | HH860E2S11 | M60G52*+TXV+TD |  | Split System | 52500 | 15.2 | 8.1 | 2 | R-454B | 650
217627895 | ECOER | EODA19H-4860AB* | D(A,C,E)60B4J+TDR |  | Split System | 47500 | 15.5 | 8.5 | 1.9 | R-454B | 650
217627887 | ECOER | EODA19H-2436AB* | D(A,C,E)24C3J+TDR |  | Split System | 21400 | 16 | 9 | 1.9 | R-454B | 650
217212745 | AMERICAN STANDARD | 5A6H7024A1 | 5PXFH005AZ3 | S9V2B040U3PSC | Split System | 22400 | 17 | 9 | 2.28 | R-454B | 650
217212654 | AMERICAN STANDARD | 5A6V0X24A1 | 5PXFH005AZ3 | S9V2B040D3PSC+LRP | Split System | 20800 | 21.2 | 9.7 | 2.1 | R-454B | 650
217117458 | AMERICAN STANDARD | 5A6V8X60A1 | D(A,C,E)60B4J+TDR | S9V2C100D5PSC+LRP | Split System | 50500 | 18 | 8.1 | 2.46 | R-454B | 650
217117408 | AMERICAN STANDARD | 5A6V8X48A1 | D(A,C,E)48A4J+TDR | S9V2C100D5PSC+LRP | Split System | 41500 | 17.5 | 8.1 | 2.61 | R-454B | 650
217282678 | YORK | HH836E2S11 | CH36B3K+TDR | TM9E080C20MP12 | Split System | 31800 | 17 | 8.1 | 2.79 | R-454B | 650
217337843 | TRANE | 5TWX5036A1 | D(A,C,E)36C3J+TDR | S8X2D120M5PSC | Split System | 31200 | 15.5 | 8.1 | 2.89 | R-454B | 650
217337813 | TRANE | 5TWX5036A1 | D(A,C,E)36C3J+TDR | S8X1D120M5PTC | Split System | 31200 | 15.5 | 8.1 | 2.89 | R-454B | 650
217337840 | TRANE | 5TWX5036A1 | D(A,C,E)36C3J+TDR | S8X2C100M5PTC | Split System | 31000 | 15.5 | 8.1 | 2.9 | R-454B | 650
217337837 | TRANE | 5TWX5036A1 | D(A,C,E)36C3J+TDR | S8X2C100M5PSC | Split System | 31000 | 15.5 | 8.1 | 2.9 | R-454B | 650
217337808 | TRANE | 5TWX5036A1 | D(A,C,E)36C3J+TDR | S8X1C100M5PTC | Split System | 31000 | 15.5 | 8.1 | 2.9 | R-454B | 650
217337805 | TRANE | 5TWX5036A1 | D(A,C,E)36C3J+TDR | S8X1C100M5PSC | Split System | 31000 | 15.5 | 8.1 | 2.9 | R-454B | 650
217337754 | TRANE | 5TWX5036A1 | D(A,C,E)36C3J+TDR | S8V2C080M5PCB | Split System | 31000 | 15.5 | 8.1 | 2.9 | R-454B | 650
217337972 | TRANE | 5TWX5036A1 | D(A,C,E)36C3J+TDR | S9X1C080U5PSB | Split System | 31000 | 15.5 | 8.1 | 2.93 | R-454B | 650
217337921 | TRANE | 5TWX5036A1 | D(A,C,E)36C3J+TDR | S9V2C080U5VSB | Split System | 31200 | 15.5 | 8.1 | 2.93 | R-454B | 650
217337919 | TRANE | 5TWX5036A1 | D(A,C,E)36C3J+TDR | S9V2C080U5PSC | Split System | 31200 | 15.5 | 8.1 | 2.93 | R-454B | 650
216796490 | TRANE | 5TWR5036A1 | D(A,C,E)36C3J+TDR | S8V2C100M5PDB | Split System | 31000 | 15.2 | 8.1 | 2.93 | R-454B | 650
217730562 | CHAMPION HEATING AND COOLING | XH648E2S11 | L(E,G)M48CJ |  | Split System | 43500 | 16 | 8.1 | 2.78 | R-454B | 650
217117290 | AMERICAN STANDARD | 5A6V8X36A1 | D(A,C,E)36A4J+TDR | S9V2B080U4PSC+LRP | Split System | 29200 | 18 | 8.5 | 2.66 | R-454B | 650
217117390 | AMERICAN STANDARD | 5A6V8X48A1 | D(A,C,E)48B4J+TDR | S9V2B080U4PSC+LRP | Split System | 41500 | 18 | 8.5 | 2.69 | R-454B | 650
217608084 | TRANE | 5TWV8X60A1 | DH60T4J | S9V2C100D5PSC+LRP | Split System | 54000 | 18.1 | 8.5 | 1.9 | R-454B | 650
217608077 | TRANE | 5TWV8X48A1 | DH60T4J | S9V2C100D5PSC+LRP | Split System | 46000 | 18.1 | 8.5 | 2.1 | R-454B | 650
217282719 | YORK | HH836E2S11 | CH36B3K+TDR | TMLV100C16MP12 | Split System | 30200 | 18.9 | 8.5 | 2.46 | R-454B | 650
216796659 | TRANE | 5TWR5036A1 | D(A,C,E)36C3J+TDR | S9V2C080U5VSB | Split System | 31200 | 15.2 | 8.5 | 2.97 | R-454B | 650
216796691 | TRANE | 5TWR5036A1 | D(A,C,E)36C3J+TDR | S9V2C100U5VSB | Split System | 31200 | 15.2 | 8.5 | 3 | R-454B | 650
216796574 | TRANE | 5TWR5036A1 | D(A,C,E)36C3J+TDR | S8X2C100M5PTC | Split System | 31200 | 15.2 | 8.5 | 3 | R-454B | 650