217937233 | DAY & NIGHT | N5H9V24*K*AAA* | EVM5X31M17A* | *96VSN0401712B* | Split System | 24600 | 18 | 8.5 | 1.92 | R-454B | 650
217937240 | DAY & NIGHT | Q5H9V24*K*AAA* | EVM5X31M17A* | *96VSN0401712B* | Split System | 24600 | 18 | 8.5 | 1.92 | R-454B | 650
217937415 | HEIL | N5H9V24*K*AAA* | EVM5X31M17A* | *96VTN0401712B* | Split System | 24600 | 18 | 8.5 | 1.92 | R-454B | 650
217937422 | HEIL | Q5H9V24*K*AAA* | EVM5X31M17A* | *96VTN0401712B* | Split System | 24600 | 18 | 8.5 | 1.92 | R-454B | 650
217937234 | HEIL | N5H9V24*K*AAA* | EVM5X31M17A* | *96VSN0401712B* | Split System | 24600 | 18 | 8.5 | 1.92 | R-454B | 650
217937241 | HEIL | Q5H9V24*K*AAA* | EVM5X31M17A* | *96VSN0401712B* | Split System | 24600 | 18 | 8.5 | 1.92 | R-454B | 650
217941118 | HEIL | Q5H9V24*K*AAA* | EVD5X31M17A* | *96VSN0401712B* | Split System | 24600 | 18 | 8.5 | 1.92 | R-454B | 650
217937242 | KEEPRITE | Q5H9V24*K*AAA* | EVM5X31M17A* | *96VSN0401712B* | Split System | 24600 | 18 | 8.5 | 1.92 | R-454B | 650
217937235 | KEEPRITE | N5H9V24*K*AAA* | EVM5X31M17A* | *96VSN0401712B* | Split System | 24600 | 18 | 8.5 | 1.92 | R-454B | 650
217937423 | KEEPRITE | Q5H9V24*K*AAA* | EVM5X31M17A* | *96VTN0401712B* | Split System | 24600 | 18 | 8.5 | 1.92 | R-454B | 650
217937424 | TEMPSTAR | Q5H9V24*K*AAA* | EVM5X31M17A* | *96VTN0401712B* | Split System | 24600 | 18 | 8.5 | 1.92 | R-454B | 650
217937236 | TEMPSTAR | N5H9V24*K*AAA* | EVM5X31M17A* | *96VSN0401712B* | Split System | 24600 | 18 | 8.5 | 1.92 | R-454B | 650
217937243 | TEMPSTAR | Q5H9V24*K*AAA* | EVM5X31M17A* | *96VSN0401712B* | Split System | 24600 | 18 | 8.5 | 1.92 | R-454B | 650
217937417 | TEMPSTAR | N5H9V24*K*AAA* | EVM5X31M17A* | *96VTN0401712B* | Split System | 24600 | 18 | 8.5 | 1.92 | R-454B | 650
218016750 | ACIQ | N5H9V24*K*AAA* | EVM5X24M17A* | *80CTL0701412B* | Split System | 23600 | 18.5 | 8.5 | 1.86 | R-454B | 650
217935376 | AIRQUEST | Q5H9V24*K*AAA* | EVM5X24M17A* | *80CTL0701412B* | Split System | 23600 | 18.5 | 8.5 | 1.86 | R-454B | 650
217935369 | AIRQUEST | N5H9V24*K*AAA* | EVM5X24M17A* | *80CTL0701412B* | Split System | 23600 | 18.5 | 8.5 | 1.86 | R-454B | 650
217939062 | AIRQUEST | N5H9V24*K*AAA* | EVD5X24M17A* | *80VTL0701716B* | Split System | 23600 | 18.5 | 8.5 | 1.86 | R-454B | 650
217938948 | AIRQUEST | Q5H9V24*K*AAA* | EVD5X24M17A* | *80VSL0901716B* | Split System | 23600 | 18.5 | 8.5 | 1.86 | R-454B | 650
217939265 | AIRQUEST | Q5H9V24*K*AAA* | EVD5X24M17A* | *96CTN0801714B* | Split System | 23600 | 18.5 | 8.5 | 1.86 | R-454B | 650
217935375 | ARCOAIRE | Q5H9V24*K*AAA* | EVM5X24M17A* | *80CTL0701412B* | Split System | 23600 | 18.5 | 8.5 | 1.86 | R-454B | 650
217935368 | ARCOAIRE | N5H9V24*K*AAA* | EVM5X24M17A* | *80CTL0701412B* | Split System | 23600 | 18.5 | 8.5 | 1.86 | R-454B | 650
217939061 | ARCOAIRE | N5H9V24*K*AAA* | EVD5X24M17A* | *80VTL0701716B* | Split System | 23600 | 18.5 | 8.5 | 1.86 | R-454B | 650
217938940 | ARCOAIRE | N5H9V24*K*AAA* | EVD5X24M17A* | *80VSL0901716B* | Split System | 23600 | 18.5 | 8.5 | 1.86 | R-454B | 650
217938962 | ARCOAIRE | Q5H9V24*K*AAA* | EVD5X24M17A* | *80MSU0401712A* | Split System | 23600 | 18.5 | 8.5 | 1.86 | R-454B | 650
217935367 | BRYANT HEATING AND COOLING SYSTEMS | 249VAN024**AA* | CVAMA2417XMA* | 88*TB36070C14*** | Split System | 23600 | 18.5 | 8.5 | 1.86 | R-454B | 650
217939060 | BRYANT HEATING AND COOLING SYSTEMS | 249VAN024**AA* | CVAVA2417XMA* | 82*TB48070V17*** | Split System | 23600 | 18.5 | 8.5 | 1.86 | R-454B | 650
217938939 | BRYANT HEATING AND COOLING SYSTEMS | 249VAN024**AA* | CVAVA2417XMA* | 82*SB48090V17*** | Split System | 23600 | 18.5 | 8.5 | 1.86 | R-454B | 650
217939075 | BRYANT HEATING AND COOLING SYSTEMS | 249VAN024**AA* | CVAVA2417XMA* | 82*TB48090V17*** | Split System | 23600 | 18.5 | 8.5 | 1.86 | R-454B | 650
217935377 | COMFORTMAKER | Q5H9V24*K*AAA* | EVM5X24M17A* | *80CTL0701412B* | Split System | 23600 | 18.5 | 8.5 | 1.86 | R-454B | 650
217935370 | COMFORTMAKER | N5H9V24*K*AAA* | EVM5X24M17A* | *80CTL0701412B* | Split System | 23600 | 18.5 | 8.5 | 1.86 | R-454B | 650
217939063 | COMFORTMAKER | N5H9V24*K*AAA* | EVD5X24M17A* | *80VTL0701716B* | Split System | 23600 | 18.5 | 8.5 | 1.86 | R-454B | 650
217938942 | COMFORTMAKER | N5H9V24*K*AAA* | EVD5X24M17A* | *80VSL0901716B* | Split System | 23600 | 18.5 | 8.5 | 1.86 | R-454B | 650
217939259 | COMFORTMAKER | N5H9V24*K*AAA* | EVD5X24M17A* | *96CTN0801714B* | Split System | 23600 | 18.5 | 8.5 | 1.86 | R-454B | 650
217939266 | COMFORTMAKER | Q5H9V24*K*AAA* | EVD5X24M17A* | *96CTN0801714B* | Split System | 23600 | 18.5 | 8.5 | 1.86 | R-454B | 650
217935378 | DAY & NIGHT | Q5H9V24*K*AAA* | EVM5X24M17A* | *80CTL0701412B* | Split System | 23600 | 18.5 | 8.5 | 1.86 | R-454B | 650
217935371 | DAY & NIGHT | N5H9V24*K*AAA* | EVM5X24M17A* | *80CTL0701412B* | Split System | 23600 | 18.5 | 8.5 | 1.86 | R-454B | 650
217939064 | DAY & NIGHT | N5H9V24*K*AAA* | EVD5X24M17A* | *80VTL0701716B* | Split System | 23600 | 18.5 | 8.5 | 1.86 | R-454B | 650
217939260 | DAY & NIGHT | N5H9V24*K*AAA* | EVD5X24M17A* | *96CTN0801714B* | Split System | 23600 | 18.5 | 8.5 | 1.86 | R-454B | 650
217939267 | DAY & NIGHT | Q5H9V24*K*AAA* | EVD5X24M17A* | *96CTN0801714B* | Split System | 23600 | 18.5 | 8.5 | 1.86 | R-454B | 650
217938958 | DAY & NIGHT | N5H9V24*K*AAA* | EVD5X24M17A* | *80MSU0401712A* | Split System | 23600 | 18.5 | 8.5 | 1.86 | R-454B | 650
217938965 | DAY & NIGHT | Q5H9V24*K*AAA* | EVD5X24M17A* | *80MSU0401712A* | Split System | 23600 | 18.5 | 8.5 | 1.86 | R-454B | 650
217935372 | HEIL | N5H9V24*K*AAA* | EVM5X24M17A* | *80CTL0701412B* | Split System | 23600 | 18.5 | 8.5 | 1.86 | R-454B | 650
217939065 | HEIL | N5H9V24*K*AAA* | EVD5X24M17A* | *80VTL0701716B* | Split System | 23600 | 18.5 | 8.5 | 1.86 | R-454B | 650
217935379 | HEIL | Q5H9V24*K*AAA* | EVM5X24M17A* | *80CTL0701412B* | Split System | 23600 | 18.5 | 8.5 | 1.86 | R-454B | 650
217938944 | HEIL | N5H9V24*K*AAA* | EVD5X24M17A* | *80VSL0901716B* | Split System | 23600 | 18.5 | 8.5 | 1.86 | R-454B | 650
217939261 | HEIL | N5H9V24*K*AAA* | EVD5X24M17A* | *96CTN0801714B* | Split System | 23600 | 18.5 | 8.5 | 1.86 | R-454B | 650
217938966 | HEIL | Q5H9V24*K*AAA* | EVD5X24M17A* | *80MSU0401712A* | Split System | 23600 | 18.5 | 8.5 | 1.86 | R-454B | 650
217938959 | HEIL | N5H9V24*K*AAA* | EVD5X24M17A* | *80MSU0401712A* | Split System | 23600 | 18.5 | 8.5 | 1.86 | R-454B | 650
217935373 | KEEPRITE | N5H9V24*K*AAA* | EVM5X24M17A* | *80CTL0701412B* | Split System | 23600 | 18.5 | 8.5 | 1.86 | R-454B | 650
217939066 | KEEPRITE | N5H9V24*K*AAA* | EVD5X24M17A* | *80VTL0701716B* | Split System | 23600 | 18.5 | 8.5 | 1.86 | R-454B | 650
217939073 | KEEPRITE | Q5H9V24*K*AAA* | EVD5X24M17A* | *80VTL0701716B* | Split System | 23600 | 18.5 | 8.5 | 1.86 | R-454B | 650
217935380 | KEEPRITE | Q5H9V24*K*AAA* | EVM5X24M17A* | *80CTL0701412B* | Split System | 23600 | 18.5 | 8.5 | 1.86 | R-454B | 650
217939262 | KEEPRITE | N5H9V24*K*AAA* | EVD5X24M17A* | *96CTN0801714B* | Split System | 23600 | 18.5 | 8.5 | 1.86 | R-454B | 650
217939269 | KEEPRITE | Q5H9V24*K*AAA* | EVD5X24M17A* | *96CTN0801714B* | Split System | 23600 | 18.5 | 8.5 | 1.86 | R-454B | 650
217938952 | KEEPRITE | Q5H9V24*K*AAA* | EVD5X24M17A* | *80VSL0901716B* | Split System | 23600 | 18.5 | 8.5 | 1.86 | R-454B | 650
217938960 | KEEPRITE | N5H9V24*K*AAA* | EVD5X24M17A* | *80MSU0401712A* | Split System | 23600 | 18.5 | 8.5 | 1.86 | R-454B | 650
217935374 | TEMPSTAR | N5H9V24*K*AAA* | EVM5X24M17A* | *80CTL0701412B* | Split System | 23600 | 18.5 | 8.5 | 1.86 | R-454B | 650
217935381 | TEMPSTAR | Q5H9V24*K*AAA* | EVM5X24M17A* | *80CTL0701412B* | Split System | 23600 | 18.5 | 8.5 | 1.86 | R-454B | 650
217939263 | TEMPSTAR | N5H9V24*K*AAA* | EVD5X24M17A* | *96CTN0801714B* | Split System | 23600 | 18.5 | 8.5 | 1.86 | R-454B | 650
217938968 | TEMPSTAR | Q5H9V24*K*AAA* | EVD5X24M17A* | *80MSU0401712A* | Split System | 23600 | 18.5 | 8.5 | 1.86 | R-454B | 650
218016745 | ACIQ | N5H9V24*K*AAA* | EVM5X24M17A* | *80MSU0401712A* | Split System | 23800 | 18.5 | 8.5 | 1.86 | R-454B | 650
217935234 | AIRQUEST | N5H9V24*K*AAA* | EVM5X24M17A* | *80CSU0401712B* | Split System | 23800 | 18.5 | 8.5 | 1.86 | R-454B | 650
217935241 | AIRQUEST | Q5H9V24*K*AAA* | EVM5X24M17A* | *80CSU0401712B* | Split System | 23800 | 18.5 | 8.5 | 1.86 | R-454B | 650
217938881 | AIRQUEST | N5H9V24*K*AAA* | EVD5X24M17A* | *80CSU0601716B* | Split System | 23800 | 18.5 | 8.5 | 1.86 | R-454B | 650
217938888 | AIRQUEST | Q5H9V24*K*AAA* | EVD5X24M17A* | *80CSU0601716B* | Split System | 23800 | 18.5 | 8.5 | 1.86 | R-454B | 650
217935331 | AIRQUEST | Q5H9V24*K*AAA* | EVM5X24M17A* | *80MSU0401712A* | Split System | 23800 | 18.5 | 8.5 | 1.86 | R-454B | 650
217935324 | AIRQUEST | N5H9V24*K*AAA* | EVM5X24M17A* | *80MSU0401712A* | Split System | 23800 | 18.5 | 8.5 | 1.86 | R-454B | 650
217939016 | AIRQUEST | N5H9V24*K*AAA* | EVD5X24M17A* | *80CTL0701716B* | Split System | 23800 | 18.5 | 8.5 | 1.86 | R-454B | 650
217938917 | ARCOAIRE | Q5H9V24*K*AAA* | EVD5X24M17A* | *80VSL0701412B* | Split System | 23800 | 18.5 | 8.5 | 1.86 | R-454B | 650
217935240 | ARCOAIRE | Q5H9V24*K*AAA* | EVM5X24M17A* | *80CSU0401712B* | Split System | 23800 | 18.5 | 8.5 | 1.86 | R-454B | 650
217935233 | ARCOAIRE | N5H9V24*K*AAA* | EVM5X24M17A* | *80CSU0401712B* | Split System | 23800 | 18.5 | 8.5 | 1.86 | R-454B | 650
217938880 | ARCOAIRE | N5H9V24*K*AAA* | EVD5X24M17A* | *80CSU0601716B* | Split System | 23800 | 18.5 | 8.5 | 1.86 | R-454B | 650
217935323 | ARCOAIRE | N5H9V24*K*AAA* | EVM5X24M17A* | *80MSU0401712A* | Split System | 23800 | 18.5 | 8.5 | 1.86 | R-454B | 650
217935330 | ARCOAIRE | Q5H9V24*K*AAA* | EVM5X24M17A* | *80MSU0401712A* | Split System | 23800 | 18.5 | 8.5 | 1.86 | R-454B | 650
217939022 | ARCOAIRE | Q5H9V24*K*AAA* | EVD5X24M17A* | *80CTL0701716B* | Split System | 23800 | 18.5 | 8.5 | 1.86 | R-454B | 650
217939059 | BRYANT HEATING AND COOLING SYSTEMS | 249VAN024**AA* | CVAVA2417XMA* | 82*TB36070V14*** | Split System | 23800 | 18.5 | 8.5 | 1.86 | R-454B | 650
217935232 | BRYANT HEATING AND COOLING SYSTEMS | 249VAN024**AA* | CVAMA2417XMA* | 83*CB36040C17*** | Split System | 23800 | 18.5 | 8.5 | 1.86 | R-454B | 650
217938864 | BRYANT HEATING AND COOLING SYSTEMS | 249VAN024**AA* | CVAVA2417XMA* | 83*CB36040C17*** | Split System | 23800 | 18.5 | 8.5 | 1.86 | R-454B | 650
217935322 | BRYANT HEATING AND COOLING SYSTEMS | 249VAN024**AA* | CVAMA2417XMA* | 83*SB36040M17*** | Split System | 23800 | 18.5 | 8.5 | 1.86 | R-454B | 650
217938919 | COMFORTMAKER | Q5H9V24*K*AAA* | EVD5X24M17A* | *80VSL0701412B* | Split System | 23800 | 18.5 | 8.5 | 1.86 | R-454B | 650
217935235 | COMFORTMAKER | N5H9V24*K*AAA* | EVM5X24M17A* | *80CSU0401712B* | Split System | 23800 | 18.5 | 8.5 | 1.86 | R-454B | 650
217935242 | COMFORTMAKER | Q5H9V24*K*AAA* | EVM5X24M17A* | *80CSU0401712B* | Split System | 23800 | 18.5 | 8.5 | 1.86 | R-454B | 650
217938867 | COMFORTMAKER | N5H9V24*K*AAA* | EVD5X24M17A* | *80CSU0401712B* | Split System | 23800 | 18.5 | 8.5 | 1.86 | R-454B | 650
217935332 | COMFORTMAKER | Q5H9V24*K*AAA* | EVM5X24M17A* | *80MSU0401712A* | Split System | 23800 | 18.5 | 8.5 | 1.86 | R-454B | 650
217939017 | COMFORTMAKER | N5H9V24*K*AAA* | EVD5X24M17A* | *80CTL0701716B* | Split System | 23800 | 18.5 | 8.5 | 1.86 | R-454B | 650
217935243 | DAY & NIGHT | Q5H9V24*K*AAA* | EVM5X24M17A* | *80CSU0401712B* | Split System | 23800 | 18.5 | 8.5 | 1.86 | R-454B | 650
217935236 | DAY & NIGHT | N5H9V24*K*AAA* | EVM5X24M17A* | *80CSU0401712B* | Split System | 23800 | 18.5 | 8.5 | 1.86 | R-454B | 650
217938875 | DAY & NIGHT | Q5H9V24*K*AAA* | EVD5X24M17A* | *80CSU0401712B* | Split System | 23800 | 18.5 | 8.5 | 1.86 | R-454B | 650
217938868 | DAY & NIGHT | N5H9V24*K*AAA* | EVD5X24M17A* | *80CSU0401712B* | Split System | 23800 | 18.5 | 8.5 | 1.86 | R-454B | 650
217938883 | DAY & NIGHT | N5H9V24*K*AAA* | EVD5X24M17A* | *80CSU0601716B* | Split System | 23800 | 18.5 | 8.5 | 1.86 | R-454B | 650
217935326 | DAY & NIGHT | N5H9V24*K*AAA* | EVM5X24M17A* | *80MSU0401712A* | Split System | 23800 | 18.5 | 8.5 | 1.86 | R-454B | 650
217935333 | DAY & NIGHT | Q5H9V24*K*AAA* | EVM5X24M17A* | *80MSU0401712A* | Split System | 23800 | 18.5 | 8.5 | 1.86 | R-454B | 650
217939018 | DAY & NIGHT | N5H9V24*K*AAA* | EVD5X24M17A* | *80CTL0701716B* | Split System | 23800 | 18.5 | 8.5 | 1.86 | R-454B | 650
217935237 | HEIL | N5H9V24*K*AAA* | EVM5X24M17A* | *80CSU0401712B* | Split System | 23800 | 18.5 | 8.5 | 1.86 | R-454B | 650
217938869 | HEIL | N5H9V24*K*AAA* | EVD5X24M17A* | *80CSU0401712B* | Split System | 23800 | 18.5 | 8.5 | 1.86 | R-454B | 650
217938876 | HEIL | Q5H9V24*K*AAA* | EVD5X24M17A* | *80CSU0401712B* | Split System | 23800 | 18.5 | 8.5 | 1.86 | R-454B | 650
217935244 | HEIL | Q5H9V24*K*AAA* | EVM5X24M17A* | *80CSU0401712B* | Split System | 23800 | 18.5 | 8.5 | 1.86 | R-454B | 650
217938891 | HEIL | Q5H9V24*K*AAA* | EVD5X24M17A* | *80CSU0601716B* | Split System | 23800 | 18.5 | 8.5 | 1.86 | R-454B | 650
217935334 | HEIL | Q5H9V24*K*AAA* | EVM5X24M17A* | *80MSU0401712A* | Split System | 23800 | 18.5 | 8.5 | 1.86 | R-454B | 650
217935327 | HEIL | N5H9V24*K*AAA* | EVM5X24M17A* | *80MSU0401712A* | Split System | 23800 | 18.5 | 8.5 | 1.86 | R-454B | 650
217939019 | HEIL | N5H9V24*K*AAA* | EVD5X24M17A* | *80CTL0701716B* | Split System | 23800 | 18.5 | 8.5 | 1.86 | R-454B | 650
217935238 | KEEPRITE | N5H9V24*K*AAA* | EVM5X24M17A* | *80CSU0401712B* | Split System | 23800 | 18.5 | 8.5 | 1.86 | R-454B | 650
217938877 | KEEPRITE | Q5H9V24*K*AAA* | EVD5X24M17A* | *80CSU0401712B* | Split System | 23800 | 18.5 | 8.5 | 1.86 | R-454B | 650
217935245 | KEEPRITE | Q5H9V24*K*AAA* | EVM5X24M17A* | *80CSU0401712B* | Split System | 23800 | 18.5 | 8.5 | 1.86 | R-454B | 650
217938885 | KEEPRITE | N5H9V24*K*AAA* | EVD5X24M17A* | *80CSU0601716B* | Split System | 23800 | 18.5 | 8.5 | 1.86 | R-454B | 650
217938892 | KEEPRITE | Q5H9V24*K*AAA* | EVD5X24M17A* | *80CSU0601716B* | Split System | 23800 | 18.5 | 8.5 | 1.86 | R-454B | 650
217935335 | KEEPRITE | Q5H9V24*K*AAA* | EVM5X24M17A* | *80MSU0401712A* | Split System | 23800 | 18.5 | 8.5 | 1.86 | R-454B | 650
217935328 | KEEPRITE | N5H9V24*K*AAA* | EVM5X24M17A* | *80MSU0401712A* | Split System | 23800 | 18.5 | 8.5 | 1.86 | R-454B | 650
217939020 | KEEPRITE | N5H9V24*K*AAA* | EVD5X24M17A* | *80CTL0701716B* | Split System | 23800 | 18.5 | 8.5 | 1.86 | R-454B | 650
217939027 | KEEPRITE | Q5H9V24*K*AAA* | EVD5X24M17A* | *80CTL0701716B* | Split System | 23800 | 18.5 | 8.5 | 1.86 | R-454B | 650
217938923 | TEMPSTAR | Q5H9V24*K*AAA* | EVD5X24M17A* | *80VSL0701412B* | Split System | 23800 | 18.5 | 8.5 | 1.86 | R-454B | 650
217935239 | TEMPSTAR | N5H9V24*K*AAA* | EVM5X24M17A* | *80CSU0401712B* | Split System | 23800 | 18.5 | 8.5 | 1.86 | R-454B | 650
217938878 | TEMPSTAR | Q5H9V24*K*AAA* | EVD5X24M17A* | *80CSU0401712B* | Split System | 23800 | 18.5 | 8.5 | 1.86 | R-454B | 650
217935246 | TEMPSTAR | Q5H9V24*K*AAA* | EVM5X24M17A* | *80CSU0401712B* | Split System | 23800 | 18.5 | 8.5 | 1.86 | R-454B | 650
217938893 | TEMPSTAR | Q5H9V24*K*AAA* | EVD5X24M17A* | *80CSU0601716B* | Split System | 23800 | 18.5 | 8.5 | 1.86 | R-454B | 650
217935329 | TEMPSTAR | N5H9V24*K*AAA* | EVM5X24M17A* | *80MSU0401712A* | Split System | 23800 | 18.5 | 8.5 | 1.86 | R-454B | 650
217935336 | TEMPSTAR | Q5H9V24*K*AAA* | EVM5X24M17A* | *80MSU0401712A* | Split System | 23800 | 18.5 | 8.5 | 1.86 | R-454B | 650
217939021 | TEMPSTAR | N5H9V24*K*AAA* | EVD5X24M17A* | *80CTL0701716B* | Split System | 23800 | 18.5 | 8.5 | 1.86 | R-454B | 650
216968291 | LENNOX | SL22KLV-024-230A** | CK40[C,U]T-48C-**+TDR | SLP99UH090XV60C* | Split System | 22600 | 18.5 | 8.5 | 1.88 | R-454B | 650
217935346 | AIRQUEST | Q5H9V24*K*AAA* | EVM5X24M17A* | *80MSU0601716A* | Split System | 23800 | 18.5 | 8.5 | 1.88 | R-454B | 650
217935339 | AIRQUEST | N5H9V24*K*AAA* | EVM5X24M17A* | *80MSU0601716A* | Split System | 23800 | 18.5 | 8.5 | 1.88 | R-454B | 650
217935391 | AIRQUEST | Q5H9V24*K*AAA* | EVM5X24M17A* | *80CTL0701716B* | Split System | 23800 | 18.5 | 8.5 | 1.88 | R-454B | 650
217935384 | AIRQUEST | N5H9V24*K*AAA* | EVM5X24M17A* | *80CTL0701716B* | Split System | 23800 | 18.5 | 8.5 | 1.88 | R-454B | 650
217935338 | ARCOAIRE | N5H9V24*K*AAA* | EVM5X24M17A* | *80MSU0601716A* | Split System | 23800 | 18.5 | 8.5 | 1.88 | R-454B | 650
217935345 | ARCOAIRE | Q5H9V24*K*AAA* | EVM5X24M17A* | *80MSU0601716A* | Split System | 23800 | 18.5 | 8.5 | 1.88 | R-454B | 650
217935390 | ARCOAIRE | Q5H9V24*K*AAA* | EVM5X24M17A* | *80CTL0701716B* | Split System | 23800 | 18.5 | 8.5 | 1.88 | R-454B | 650
217935383 | ARCOAIRE | N5H9V24*K*AAA* | EVM5X24M17A* | *80CTL0701716B* | Split System | 23800 | 18.5 | 8.5 | 1.88 | R-454B | 650
217935337 | BRYANT HEATING AND COOLING SYSTEMS | 249VAN024**AA* | CVAMA2417XMA* | 83*SB48060M17*** | Split System | 23800 | 18.5 | 8.5 | 1.88 | R-454B | 650
217935382 | BRYANT HEATING AND COOLING SYSTEMS | 249VAN024**AA* | CVAMA2417XMA* | 88*TB48070C17*** | Split System | 23800 | 18.5 | 8.5 | 1.88 | R-454B | 650
217935347 | COMFORTMAKER | Q5H9V24*K*AAA* | EVM5X24M17A* | *80MSU0601716A* | Split System | 23800 | 18.5 | 8.5 | 1.88 | R-454B | 650
217935340 | COMFORTMAKER | N5H9V24*K*AAA* | EVM5X24M17A* | *80MSU0601716A* | Split System | 23800 | 18.5 | 8.5 | 1.88 | R-454B | 650
217935392 | COMFORTMAKER | Q5H9V24*K*AAA* | EVM5X24M17A* | *80CTL0701716B* | Split System | 23800 | 18.5 | 8.5 | 1.88 | R-454B | 650
217935385 | COMFORTMAKER | N5H9V24*K*AAA* | EVM5X24M17A* | *80CTL0701716B* | Split System | 23800 | 18.5 | 8.5 | 1.88 | R-454B | 650
217935341 | DAY & NIGHT | N5H9V24*K*AAA* | EVM5X24M17A* | *80MSU0601716A* | Split System | 23800 | 18.5 | 8.5 | 1.88 | R-454B | 650
217935348 | DAY & NIGHT | Q5H9V24*K*AAA* | EVM5X24M17A* | *80MSU0601716A* | Split System | 23800 | 18.5 | 8.5 | 1.88 | R-454B | 650
217935393 | DAY & NIGHT | Q5H9V24*K*AAA* | EVM5X24M17A* | *80CTL0701716B* | Split System | 23800 | 18.5 | 8.5 | 1.88 | R-454B | 650
217935386 | DAY & NIGHT | N5H9V24*K*AAA* | EVM5X24M17A* | *80CTL0701716B* | Split System | 23800 | 18.5 | 8.5 | 1.88 | R-454B | 650
217935342 | HEIL | N5H9V24*K*AAA* | EVM5X24M17A* | *80MSU0601716A* | Split System | 23800 | 18.5 | 8.5 | 1.88 | R-454B | 650
217935349 | HEIL | Q5H9V24*K*AAA* | EVM5X24M17A* | *80MSU0601716A* | Split System | 23800 | 18.5 | 8.5 | 1.88 | R-454B | 650
217935394 | HEIL | Q5H9V24*K*AAA* | EVM5X24M17A* | *80CTL0701716B* | Split System | 23800 | 18.5 | 8.5 | 1.88 | R-454B | 650
217935387 | HEIL | N5H9V24*K*AAA* | EVM5X24M17A* | *80CTL0701716B* | Split System | 23800 | 18.5 | 8.5 | 1.88 | R-454B | 650
217935388 | KEEPRITE | N5H9V24*K*AAA* | EVM5X24M17A* | *80CTL0701716B* | Split System | 23800 | 18.5 | 8.5 | 1.88 | R-454B | 650
217935395 | KEEPRITE | Q5H9V24*K*AAA* | EVM5X24M17A* | *80CTL0701716B* | Split System | 23800 | 18.5 | 8.5 | 1.88 | R-454B | 650
217935351 | TEMPSTAR | Q5H9V24*K*AAA* | EVM5X24M17A* | *80MSU0601716A* | Split System | 23800 | 18.5 | 8.5 | 1.88 | R-454B | 650
217935344 | TEMPSTAR | N5H9V24*K*AAA* | EVM5X24M17A* | *80MSU0601716A* | Split System | 23800 | 18.5 | 8.5 | 1.88 | R-454B | 650
217935396 | TEMPSTAR | Q5H9V24*K*AAA* | EVM5X24M17A* | *80CTL0701716B* | Split System | 23800 | 18.5 | 8.5 | 1.88 | R-454B | 650
217935389 | TEMPSTAR | N5H9V24*K*AAA* | EVM5X24M17A* | *80CTL0701716B* | Split System | 23800 | 18.5 | 8.5 | 1.88 | R-454B | 650
217940198 | AIRQUEST | N5H9V24*K*AAA* | EVD5X30M14A* | *80VSL0701412B* | Split System | 24000 | 18.5 | 8.5 | 1.88 | R-454B | 650
217940183 | AIRQUEST | N5H9V24*K*AAA* | EVD5X30M14A* | *80VSL0451412B* | Split System | 24000 | 18.5 | 8.5 | 1.88 | R-454B | 650
217940205 | AIRQUEST | Q5H9V24*K*AAA* | EVD5X30M14A* | *80VSL0701412B* | Split System | 24000 | 18.5 | 8.5 | 1.88 | R-454B | 650
217940234 | ARCOAIRE | Q5H9V24*K*AAA* | EVD5X30M14A* | *80VTL0451412B* | Split System | 24000 | 18.5 | 8.5 | 1.88 | R-454B | 650
217940196 | BRYANT HEATING AND COOLING SYSTEMS | 249VAN024**AA* | CVAVA3014XMA* | 82*SB36070V14*** | Split System | 24000 | 18.5 | 8.5 | 1.88 | R-454B | 650
217940226 | BRYANT HEATING AND COOLING SYSTEMS | 249VAN024**AA* | CVAVA3014XMA* | 82*TB36045V14*** | Split System | 24000 | 18.5 | 8.5 | 1.88 | R-454B | 650
217940236 | COMFORTMAKER | Q5H9V24*K*AAA* | EVD5X30M14A* | *80VTL0451412B* | Split System | 24000 | 18.5 | 8.5 | 1.88 | R-454B | 650
217940199 | COMFORTMAKER | N5H9V24*K*AAA* | EVD5X30M14A* | *80VSL0701412B* | Split System | 24000 | 18.5 | 8.5 | 1.88 | R-454B | 650
217940200 | DAY & NIGHT | N5H9V24*K*AAA* | EVD5X30M14A* | *80VSL0701412B* | Split System | 24000 | 18.5 | 8.5 | 1.88 | R-454B | 650
217940237 | DAY & NIGHT | Q5H9V24*K*AAA* | EVD5X30M14A* | *80VTL0451412B* | Split System | 24000 | 18.5 | 8.5 | 1.88 | R-454B | 650
217940201 | HEIL | N5H9V24*K*AAA* | EVD5X30M14A* | *80VSL0701412B* | Split System | 24000 | 18.5 | 8.5 | 1.88 | R-454B | 650
217940193 | HEIL | Q5H9V24*K*AAA* | EVD5X30M14A* | *80VSL0451412B* | Split System | 24000 | 18.5 | 8.5 | 1.88 | R-454B | 650
217940202 | KEEPRITE | N5H9V24*K*AAA* | EVD5X30M14A* | *80VSL0701412B* | Split System | 24000 | 18.5 | 8.5 | 1.88 | R-454B | 650
217940239 | KEEPRITE | Q5H9V24*K*AAA* | EVD5X30M14A* | *80VTL0451412B* | Split System | 24000 | 18.5 | 8.5 | 1.88 | R-454B | 650
217940232 | KEEPRITE | N5H9V24*K*AAA* | EVD5X30M14A* | *80VTL0451412B* | Split System | 24000 | 18.5 | 8.5 | 1.88 | R-454B | 650
217940219 | ARCOAIRE | Q5H9V24*K*AAA* | EVD5X30M14A* | *80CTL0701412B* | Split System | 24200 | 18.5 | 8.5 | 1.88 | R-454B | 650
217940212 | ARCOAIRE | N5H9V24*K*AAA* | EVD5X30M14A* | *80CTL0701412B* | Split System | 24200 | 18.5 | 8.5 | 1.88 | R-454B | 650
217940211 | BRYANT HEATING AND COOLING SYSTEMS | 249VAN024**AA* | CVAVA3014XMA* | 88*TB36070C14*** | Split System | 24200 | 18.5 | 8.5 | 1.88 | R-454B | 650
217940214 | COMFORTMAKER | N5H9V24*K*AAA* | EVD5X30M14A* | *80CTL0701412B* | Split System | 24200 | 18.5 | 8.5 | 1.88 | R-454B | 650
217940216 | HEIL | N5H9V24*K*AAA* | EVD5X30M14A* | *80CTL0701412B* | Split System | 24200 | 18.5 | 8.5 | 1.88 | R-454B | 650
217940217 | KEEPRITE | N5H9V24*K*AAA* | EVD5X30M14A* | *80CTL0701412B* | Split System | 24200 | 18.5 | 8.5 | 1.88 | R-454B | 650
218016907 | ACIQ | N5H9V24*K*AAA* | EVM5X30M17A* | *97CTN0601716A* | Split System | 24400 | 18.5 | 8.5 | 1.9 | R-454B | 650
217936163 | AIRQUEST | Q5H9V24*K*AAA* | EVM5X25M17A* | *95MSU0401712A* | Split System | 24400 | 18.5 | 8.5 | 1.9 | R-454B | 650
217936156 | AIRQUEST | N5H9V24*K*AAA* | EVM5X25M17A* | *95MSU0401712A* | Split System | 24400 | 18.5 | 8.5 | 1.9 | R-454B | 650
217940735 | AIRQUEST | Q5H9V24*K*AAA* | EVD5X30M17A* | *97CTN0601716A* | Split System | 24400 | 18.5 | 8.5 | 1.9 | R-454B | 650
217940728 | AIRQUEST | N5H9V24*K*AAA* | EVD5X30M17A* | *97CTN0601716A* | Split System | 24400 | 18.5 | 8.5 | 1.9 | R-454B | 650
217936776 | AIRQUEST | N5H9V24*K*AAA* | EVM5X30M17A* | *97CTN0601716A* | Split System | 24400 | 18.5 | 8.5 | 1.9 | R-454B | 650
217938546 | AIRQUEST | N5H9V24*K*AAA* | EVM5X36M17A* | *97CTN0601716A* | Split System | 24400 | 18.5 | 8.5 | 1.9 | R-454B | 650
217936783 | AIRQUEST | Q5H9V24*K*AAA* | EVM5X30M17A* | *97CTN0601716A* | Split System | 24400 | 18.5 | 8.5 | 1.9 | R-454B | 650
217936155 | ARCOAIRE | N5H9V24*K*AAA* | EVM5X25M17A* | *95MSU0401712A* | Split System | 24400 | 18.5 | 8.5 | 1.9 | R-454B | 650
217936162 | ARCOAIRE | Q5H9V24*K*AAA* | EVM5X25M17A* | *95MSU0401712A* | Split System | 24400 | 18.5 | 8.5 | 1.9 | R-454B | 650
217936775 | ARCOAIRE | N5H9V24*K*AAA* | EVM5X30M17A* | *97CTN0601716A* | Split System | 24400 | 18.5 | 8.5 | 1.9 | R-454B | 650
217938545 | ARCOAIRE | N5H9V24*K*AAA* | EVM5X36M17A* | *97CTN0601716A* | Split System | 24400 | 18.5 | 8.5 | 1.9 | R-454B | 650
217938552 | ARCOAIRE | Q5H9V24*K*AAA* | EVM5X36M17A* | *97CTN0601716A* | Split System | 24400 | 18.5 | 8.5 | 1.9 | R-454B | 650
217936782 | ARCOAIRE | Q5H9V24*K*AAA* | EVM5X30M17A* | *97CTN0601716A* | Split System | 24400 | 18.5 | 8.5 | 1.9 | R-454B | 650
217936154 | BRYANT HEATING AND COOLING SYSTEMS | 249VAN024**AA* | CVAMA2517XMA* | 935SB36040M17*** | Split System | 24400 | 18.5 | 8.5 | 1.9 | R-454B | 650
217938544 | BRYANT HEATING AND COOLING SYSTEMS | 249VAN024**AA* | CVAMA3617XMA* | 987TA48060C17*** | Split System | 24400 | 18.5 | 8.5 | 1.9 | R-454B | 650
217936774 | BRYANT HEATING AND COOLING SYSTEMS | 249VAN024**AA* | CVAMA3017XMA* | 987TA48060C17*** | Split System | 24400 | 18.5 | 8.5 | 1.9 | R-454B | 650
217936157 | COMFORTMAKER | N5H9V24*K*AAA* | EVM5X25M17A* | *95MSU0401712A* | Split System | 24400 | 18.5 | 8.5 | 1.9 | R-454B | 650
217936164 | COMFORTMAKER | Q5H9V24*K*AAA* | EVM5X25M17A* | *95MSU0401712A* | Split System | 24400 | 18.5 | 8.5 | 1.9 | R-454B | 650
217936777 | COMFORTMAKER | N5H9V24*K*AAA* | EVM5X30M17A* | *97CTN0601716A* | Split System | 24400 | 18.5 | 8.5 | 1.9 | R-454B | 650
217938547 | COMFORTMAKER | N5H9V24*K*AAA* | EVM5X36M17A* | *97CTN0601716A* | Split System | 24400 | 18.5 | 8.5 | 1.9 | R-454B | 650
217936784 | COMFORTMAKER | Q5H9V24*K*AAA* | EVM5X30M17A* | *97CTN0601716A* | Split System | 24400 | 18.5 | 8.5 | 1.9 | R-454B | 650
217936165 | DAY & NIGHT | Q5H9V24*K*AAA* | EVM5X25M17A* | *95MSU0401712A* | Split System | 24400 | 18.5 | 8.5 | 1.9 | R-454B | 650
217936158 | DAY & NIGHT | N5H9V24*K*AAA* | EVM5X25M17A* | *95MSU0401712A* | Split System | 24400 | 18.5 | 8.5 | 1.9 | R-454B | 650
217940730 | DAY & NIGHT | N5H9V24*K*AAA* | EVD5X30M17A* | *97CTN0601716A* | Split System | 24400 | 18.5 | 8.5 | 1.9 | R-454B | 650
217940737 | DAY & NIGHT | Q5H9V24*K*AAA* | EVD5X30M17A* | *97CTN0601716A* | Split System | 24400 | 18.5 | 8.5 | 1.9 | R-454B | 650
217936778 | DAY & NIGHT | N5H9V24*K*AAA* | EVM5X30M17A* | *97CTN0601716A* | Split System | 24400 | 18.5 | 8.5 | 1.9 | R-454B | 650
217938548 | DAY & NIGHT | N5H9V24*K*AAA* | EVM5X36M17A* | *97CTN0601716A* | Split System | 24400 | 18.5 | 8.5 | 1.9 | R-454B | 650
217936785 | DAY & NIGHT | Q5H9V24*K*AAA* | EVM5X30M17A* | *97CTN0601716A* | Split System | 24400 | 18.5 | 8.5 | 1.9 | R-454B | 650
217936159 | HEIL | N5H9V24*K*AAA* | EVM5X25M17A* | *95MSU0401712A* | Split System | 24400 | 18.5 | 8.5 | 1.9 | R-454B | 650
217936166 | HEIL | Q5H9V24*K*AAA* | EVM5X25M17A* | *95MSU0401712A* | Split System | 24400 | 18.5 | 8.5 | 1.9 | R-454B | 650
217936779 | HEIL | N5H9V24*K*AAA* | EVM5X30M17A* | *97CTN0601716A* | Split System | 24400 | 18.5 | 8.5 | 1.9 | R-454B | 650
217938549 | HEIL | N5H9V24*K*AAA* | EVM5X36M17A* | *97CTN0601716A* | Split System | 24400 | 18.5 | 8.5 | 1.9 | R-454B | 650
217936167 | KEEPRITE | Q5H9V24*K*AAA* | EVM5X25M17A* | *95MSU0401712A* | Split System | 24400 | 18.5 | 8.5 | 1.9 | R-454B | 650
217936160 | KEEPRITE | N5H9V24*K*AAA* | EVM5X25M17A* | *95MSU0401712A* | Split System | 24400 | 18.5 | 8.5 | 1.9 | R-454B | 650
217940732 | KEEPRITE | N5H9V24*K*AAA* | EVD5X30M17A* | *97CTN0601716A* | Split System | 24400 | 18.5 | 8.5 | 1.9 | R-454B | 650
217936780 | KEEPRITE | N5H9V24*K*AAA* | EVM5X30M17A* | *97CTN0601716A* | Split System | 24400 | 18.5 | 8.5 | 1.9 | R-454B | 650
217938550 | KEEPRITE | N5H9V24*K*AAA* | EVM5X36M17A* | *97CTN0601716A* | Split System | 24400 | 18.5 | 8.5 | 1.9 | R-454B | 650
217936787 | KEEPRITE | Q5H9V24*K*AAA* | EVM5X30M17A* | *97CTN0601716A* | Split System | 24400 | 18.5 | 8.5 | 1.9 | R-454B | 650
217938557 | KEEPRITE | Q5H9V24*K*AAA* | EVM5X36M17A* | *97CTN0601716A* | Split System | 24400 | 18.5 | 8.5 | 1.9 | R-454B | 650
217936161 | TEMPSTAR | N5H9V24*K*AAA* | EVM5X25M17A* | *95MSU0401712A* | Split System | 24400 | 18.5 | 8.5 | 1.9 | R-454B | 650
217936168 | TEMPSTAR | Q5H9V24*K*AAA* | EVM5X25M17A* | *95MSU0401712A* | Split System | 24400 | 18.5 | 8.5 | 1.9 | R-454B | 650
217936781 | TEMPSTAR | N5H9V24*K*AAA* | EVM5X30M17A* | *97CTN0601716A* | Split System | 24400 | 18.5 | 8.5 | 1.9 | R-454B | 650
217936788 | TEMPSTAR | Q5H9V24*K*AAA* | EVM5X30M17A* | *97CTN0601716A* | Split System | 24400 | 18.5 | 8.5 | 1.9 | R-454B | 650
217938551 | TEMPSTAR | N5H9V24*K*AAA* | EVM5X36M17A* | *97CTN0601716A* | Split System | 24400 | 18.5 | 8.5 | 1.9 | R-454B | 650
217938558 | TEMPSTAR | Q5H9V24*K*AAA* | EVM5X36M17A* | *97CTN0601716A* | Split System | 24400 | 18.5 | 8.5 | 1.9 | R-454B | 650
217937994 | AIRQUEST | Q5H9V24*K*AAA* | EVM5X32M17A* | *96VTN0401410B* | Split System | 24600 | 18.5 | 8.5 | 1.9 | R-454B | 650
217937987 | AIRQUEST | N5H9V24*K*AAA* | EVM5X32M17A* | *96VTN0401410B* | Split System | 24600 | 18.5 | 8.5 | 1.9 | R-454B | 650
217937986 | ARCOAIRE | N5H9V24*K*AAA* | EVM5X32M17A* | *96VTN0401410B* | Split System | 24600 | 18.5 | 8.5 | 1.9 | R-454B | 650
217937993 | ARCOAIRE | Q5H9V24*K*AAA* | EVM5X32M17A* | *96VTN0401410B* | Split System | 24600 | 18.5 | 8.5 | 1.9 | R-454B | 650
217937985 | BRYANT HEATING AND COOLING SYSTEMS | 249VAN024**AA* | CVAMA3217XMA* | 926TC30040V14*** | Split System | 24600 | 18.5 | 8.5 | 1.9 | R-454B | 650
217937984 | CARRIER | 27VPA924A*030* | CVAMA3217XMA* | GG96VTAB30040A** | Split System | 24600 | 18.5 | 8.5 | 1.9 | R-454B | 650
217937995 | COMFORTMAKER | Q5H9V24*K*AAA* | EVM5X32M17A* | *96VTN0401410B* | Split System | 24600 | 18.5 | 8.5 | 1.9 | R-454B | 650
217937988 | COMFORTMAKER | N5H9V24*K*AAA* | EVM5X32M17A* | *96VTN0401410B* | Split System | 24600 | 18.5 | 8.5 | 1.9 | R-454B | 650
217937989 | DAY & NIGHT | N5H9V24*K*AAA* | EVM5X32M17A* | *96VTN0401410B* | Split System | 24600 | 18.5 | 8.5 | 1.9 | R-454B | 650
217937996 | DAY & NIGHT | Q5H9V24*K*AAA* | EVM5X32M17A* | *96VTN0401410B* | Split System | 24600 | 18.5 | 8.5 | 1.9 | R-454B | 650
217937990 | HEIL | N5H9V24*K*AAA* | EVM5X32M17A* | *96VTN0401410B* | Split System | 24600 | 18.5 | 8.5 | 1.9 | R-454B | 650
217937997 | HEIL | Q5H9V24*K*AAA* | EVM5X32M17A* | *96VTN0401410B* | Split System | 24600 | 18.5 | 8.5 | 1.9 | R-454B | 650
217937998 | KEEPRITE | Q5H9V24*K*AAA* | EVM5X32M17A* | *96VTN0401410B* | Split System | 24600 | 18.5 | 8.5 | 1.9 | R-454B | 650
217937999 | TEMPSTAR | Q5H9V24*K*AAA* | EVM5X32M17A* | *96VTN0401410B* | Split System | 24600 | 18.5 | 8.5 | 1.9 | R-454B | 650
217937992 | TEMPSTAR | N5H9V24*K*AAA* | EVM5X32M17A* | *96VTN0401410B* | Split System | 24600 | 18.5 | 8.5 | 1.9 | R-454B | 650
217940335 | AIRQUEST | N5H9V24*K*AAA* | EVD5X30M17A* | *80CSU0601716B* | Split System | 24400 | 19 | 8.5 | 1.9 | R-454B | 650
217940333 | BRYANT HEATING AND COOLING SYSTEMS | 249VAN024**AA* | CVAVA3017XMA* | 83*CB48060C17*** | Split System | 24400 | 19 | 8.5 | 1.9 | R-454B | 650
217940336 | COMFORTMAKER | N5H9V24*K*AAA* | EVD5X30M17A* | *80CSU0601716B* | Split System | 24400 | 19 | 8.5 | 1.9 | R-454B | 650
217940345 | HEIL | Q5H9V24*K*AAA* | EVD5X30M17A* | *80CSU0601716B* | Split System | 24400 | 19 | 8.5 | 1.9 | R-454B | 650
217940339 | KEEPRITE | N5H9V24*K*AAA* | EVD5X30M17A* | *80CSU0601716B* | Split System | 24400 | 19 | 8.5 | 1.9 | R-454B | 650
217936496 | AIRQUEST | Q5H9V24*K*AAA* | EVM5X30M17A* | *80MSU0401712A* | Split System | 24600 | 19 | 8.5 | 1.9 | R-454B | 650
217936489 | AIRQUEST | N5H9V24*K*AAA* | EVM5X30M17A* | *80MSU0401712A* | Split System | 24600 | 19 | 8.5 | 1.9 | R-454B | 650
217936626 | AIRQUEST | N5H9V24*K*AAA* | EVM5X30M17A* | *97CMN0601714B* | Split System | 24600 | 19 | 8.5 | 1.9 | R-454B | 650
217936633 | AIRQUEST | Q5H9V24*K*AAA* | EVM5X30M17A* | *97CMN0601714B* | Split System | 24600 | 19 | 8.5 | 1.9 | R-454B | 650
217939682 | ARCOAIRE | N5H9V24*K*AAA* | EVD5X25M17A* | *80MSU0401712A* | Split System | 24600 | 19 | 8.5 | 1.9 | R-454B | 650
217939689 | ARCOAIRE | Q5H9V24*K*AAA* | EVD5X25M17A* | *80MSU0401712A* | Split System | 24600 | 19 | 8.5 | 1.9 | R-454B | 650
217941432 | ARCOAIRE | Q5H9V24*K*AAA* | EVD5X36M17A* | *80MSU0401712A* | Split System | 24600 | 19 | 8.5 | 1.9 | R-454B | 650
217936495 | ARCOAIRE | Q5H9V24*K*AAA* | EVM5X30M17A* | *80MSU0401712A* | Split System | 24600 | 19 | 8.5 | 1.9 | R-454B | 650
217936488 | ARCOAIRE | N5H9V24*K*AAA* | EVM5X30M17A* | *80MSU0401712A* | Split System | 24600 | 19 | 8.5 | 1.9 | R-454B | 650
217936632 | ARCOAIRE | Q5H9V24*K*AAA* | EVM5X30M17A* | *97CMN0601714B* | Split System | 24600 | 19 | 8.5 | 1.9 | R-454B | 650
217938365 | ARCOAIRE | N5H9V24*K*AAA* | EVM5X36M17A* | *97CMN0601714B* | Split System | 24600 | 19 | 8.5 | 1.9 | R-454B | 650
217936625 | ARCOAIRE | N5H9V24*K*AAA* | EVM5X30M17A* | *97CMN0601714B* | Split System | 24600 | 19 | 8.5 | 1.9 | R-454B | 650
217936487 | BRYANT HEATING AND COOLING SYSTEMS | 249VAN024**AA* | CVAMA3017XMA* | 83*SB36040M17*** | Split System | 24600 | 19 | 8.5 | 1.9 | R-454B | 650
217936624 | BRYANT HEATING AND COOLING SYSTEMS | 249VAN024**AA* | CVAMA3017XMA* | 987MC42060C17*** | Split System | 24600 | 19 | 8.5 | 1.9 | R-454B | 650
217938364 | BRYANT HEATING AND COOLING SYSTEMS | 249VAN024**AA* | CVAMA3617XMA* | 987MC42060C17*** | Split System | 24600 | 19 | 8.5 | 1.9 | R-454B | 650
217939818 | BRYANT HEATING AND COOLING SYSTEMS | 249VAN024**AA* | CVAVA2517XMA* | 987MC42060C17*** | Split System | 24600 | 19 | 8.5 | 1.9 | R-454B | 650
217939691 | COMFORTMAKER | Q5H9V24*K*AAA* | EVD5X25M17A* | *80MSU0401712A* | Split System | 24600 | 19 | 8.5 | 1.9 | R-454B | 650
217936490 | COMFORTMAKER | N5H9V24*K*AAA* | EVM5X30M17A* | *80MSU0401712A* | Split System | 24600 | 19 | 8.5 | 1.9 | R-454B | 650
217936497 | COMFORTMAKER | Q5H9V24*K*AAA* | EVM5X30M17A* | *80MSU0401712A* | Split System | 24600 | 19 | 8.5 | 1.9 | R-454B | 650
217936627 | COMFORTMAKER | N5H9V24*K*AAA* | EVM5X30M17A* | *97CMN0601714B* | Split System | 24600 | 19 | 8.5 | 1.9 | R-454B | 650
217938374 | COMFORTMAKER | Q5H9V24*K*AAA* | EVM5X36M17A* | *97CMN0601714B* | Split System | 24600 | 19 | 8.5 | 1.9 | R-454B | 650
217939821 | COMFORTMAKER | N5H9V24*K*AAA* | EVD5X25M17A* | *97CMN0601714B* | Split System | 24600 | 19 | 8.5 | 1.9 | R-454B | 650
217939828 | COMFORTMAKER | Q5H9V24*K*AAA* | EVD5X25M17A* | *97CMN0601714B* | Split System | 24600 | 19 | 8.5 | 1.9 | R-454B | 650
217936634 | COMFORTMAKER | Q5H9V24*K*AAA* | EVM5X30M17A* | *97CMN0601714B* | Split System | 24600 | 19 | 8.5 | 1.9 | R-454B | 650
217939685 | DAY & NIGHT | N5H9V24*K*AAA* | EVD5X25M17A* | *80MSU0401712A* | Split System | 24600 | 19 | 8.5 | 1.9 | R-454B | 650
217939692 | DAY & NIGHT | Q5H9V24*K*AAA* | EVD5X25M17A* | *80MSU0401712A* | Split System | 24600 | 19 | 8.5 | 1.9 | R-454B | 650
217936498 | DAY & NIGHT | Q5H9V24*K*AAA* | EVM5X30M17A* | *80MSU0401712A* | Split System | 24600 | 19 | 8.5 | 1.9 | R-454B | 650
217936491 | DAY & NIGHT | N5H9V24*K*AAA* | EVM5X30M17A* | *80MSU0401712A* | Split System | 24600 | 19 | 8.5 | 1.9 | R-454B | 650
217936635 | DAY & NIGHT | Q5H9V24*K*AAA* | EVM5X30M17A* | *97CMN0601714B* | Split System | 24600 | 19 | 8.5 | 1.9 | R-454B | 650
217936628 | DAY & NIGHT | N5H9V24*K*AAA* | EVM5X30M17A* | *97CMN0601714B* | Split System | 24600 | 19 | 8.5 | 1.9 | R-454B | 650
217938375 | DAY & NIGHT | Q5H9V24*K*AAA* | EVM5X36M17A* | *97CMN0601714B* | Split System | 24600 | 19 | 8.5 | 1.9 | R-454B | 650
217936492 | HEIL | N5H9V24*K*AAA* | EVM5X30M17A* | *80MSU0401712A* | Split System | 24600 | 19 | 8.5 | 1.9 | R-454B | 650
217936499 | HEIL | Q5H9V24*K*AAA* | EVM5X30M17A* | *80MSU0401712A* | Split System | 24600 | 19 | 8.5 | 1.9 | R-454B | 650
217936629 | HEIL | N5H9V24*K*AAA* | EVM5X30M17A* | *97CMN0601714B* | Split System | 24600 | 19 | 8.5 | 1.9 | R-454B | 650
217936636 | HEIL | Q5H9V24*K*AAA* | EVM5X30M17A* | *97CMN0601714B* | Split System | 24600 | 19 | 8.5 | 1.9 | R-454B | 650
217938369 | HEIL | N5H9V24*K*AAA* | EVM5X36M17A* | *97CMN0601714B* | Split System | 24600 | 19 | 8.5 | 1.9 | R-454B | 650
217939823 | HEIL | N5H9V24*K*AAA* | EVD5X25M17A* | *97CMN0601714B* | Split System | 24600 | 19 | 8.5 | 1.9 | R-454B | 650
217939687 | KEEPRITE | N5H9V24*K*AAA* | EVD5X25M17A* | *80MSU0401712A* | Split System | 24600 | 19 | 8.5 | 1.9 | R-454B | 650
217939694 | KEEPRITE | Q5H9V24*K*AAA* | EVD5X25M17A* | *80MSU0401712A* | Split System | 24600 | 19 | 8.5 | 1.9 | R-454B | 650
217936500 | KEEPRITE | Q5H9V24*K*AAA* | EVM5X30M17A* | *80MSU0401712A* | Split System | 24600 | 19 | 8.5 | 1.9 | R-454B | 650
217936493 | KEEPRITE | N5H9V24*K*AAA* | EVM5X30M17A* | *80MSU0401712A* | Split System | 24600 | 19 | 8.5 | 1.9 | R-454B | 650
217936630 | KEEPRITE | N5H9V24*K*AAA* | EVM5X30M17A* | *97CMN0601714B* | Split System | 24600 | 19 | 8.5 | 1.9 | R-454B | 650
217936637 | KEEPRITE | Q5H9V24*K*AAA* | EVM5X30M17A* | *97CMN0601714B* | Split System | 24600 | 19 | 8.5 | 1.9 | R-454B | 650
217938377 | KEEPRITE | Q5H9V24*K*AAA* | EVM5X36M17A* | *97CMN0601714B* | Split System | 24600 | 19 | 8.5 | 1.9 | R-454B | 650
217936494 | TEMPSTAR | N5H9V24*K*AAA* | EVM5X30M17A* | *80MSU0401712A* | Split System | 24600 | 19 | 8.5 | 1.9 | R-454B | 650
217936501 | TEMPSTAR | Q5H9V24*K*AAA* | EVM5X30M17A* | *80MSU0401712A* | Split System | 24600 | 19 | 8.5 | 1.9 | R-454B | 650
217936638 | TEMPSTAR | Q5H9V24*K*AAA* | EVM5X30M17A* | *97CMN0601714B* | Split System | 24600 | 19 | 8.5 | 1.9 | R-454B | 650
217938378 | TEMPSTAR | Q5H9V24*K*AAA* | EVM5X36M17A* | *97CMN0601714B* | Split System | 24600 | 19 | 8.5 | 1.9 | R-454B | 650
217936631 | TEMPSTAR | N5H9V24*K*AAA* | EVM5X30M17A* | *97CMN0601714B* | Split System | 24600 | 19 | 8.5 | 1.9 | R-454B | 650
217939832 | TEMPSTAR | Q5H9V24*K*AAA* | EVD5X25M17A* | *97CMN0601714B* | Split System | 24600 | 19 | 8.5 | 1.9 | R-454B | 650
217938371 | TEMPSTAR | N5H9V24*K*AAA* | EVM5X36M17A* | *97CMN0601714B* | Split System | 24600 | 19 | 8.5 | 1.9 | R-454B | 650
217939825 | TEMPSTAR | N5H9V24*K*AAA* | EVD5X25M17A* | *97CMN0601714B* | Split System | 24600 | 19 | 8.5 | 1.9 | R-454B | 650
217443172 | LENNOX | EL21KLV-024-230A** | CK40HT-30B-**+TDR | ML296UH070XV36B* | Split System | 23600 | 19 | 8.5 | 2.04 | R-454B | 650
216968293 | LENNOX | SL22KLV-024-230A** | CK40[C,U]T-48C-**+TDR | EL297UH090XV36C* | Split System | 22600 | 20 | 8.5 | 1.86 | R-454B | 650
217465951 | AC PRO | A7CP21V24P-**A | 7AH1AV30PX-** |  | Split System | 24000 | 20.5 | 8.5 | 2.16 | R-454B | 650
217476488 | LENNOX | SL22KLV-036-230A** | CK40HT-51/61C-**+TDR | SL297UH080NV60C* | Split System | 35400 | 19.5 | 8.5 | 2.06 | R-454B | 650
217476493 | LENNOX | SL22KLV-036-230A** | CK40HT-51/61C-**+TDR | EL297UH090XV48C* | Split System | 35400 | 20 | 8.5 | 2.06 | R-454B | 650
217476489 | LENNOX | SL22KLV-036-230A** | CK40HT-51/61C-**+TDR | SLP99UH090XV48C* | Split System | 35400 | 20 | 8.5 | 2.08 | R-454B | 650
217476487 | LENNOX | SL22KLV-036-230A** | CK40HT-51/61C-**+TDR | SL297UH080NV48C* | Split System | 35400 | 20 | 8.5 | 2.08 | R-454B | 650
217476490 | LENNOX | SL22KLV-036-230A** | CK40HT-51/61C-**+TDR | SLP99UH090XV60C* | Split System | 35400 | 19.5 | 8.5 | 2.08 | R-454B | 650
217476494 | LENNOX | SL22KLV-036-230A** | CK40HT-51/61C-**+TDR | EL297UH090XV60C* | Split System | 35400 | 19.5 | 8.5 | 2.08 | R-454B | 650
217476491 | LENNOX | SL22KLV-036-230A** | CK40HT-51/61C-**+TDR | SLP99UH110XV60C* | Split System | 35400 | 20 | 8.5 | 2.08 | R-454B | 650
217476495 | LENNOX | SL22KLV-036-230A** | CK40HT-51/61C-**+TDR | EL297UH110XV48C* | Split System | 35400 | 20 | 8.5 | 2.08 | R-454B | 650
217476496 | LENNOX | SL22KLV-036-230A** | CK40HT-51/61C-**+TDR | EL297UH110XV60C* | Split System | 35400 | 20 | 8.5 | 2.08 | R-454B | 650
217936526 | AIRQUEST | Q5H9V24*K*AAA* | EVM5X30M17A* | *80CTL0451712B* | Split System | 24400 | 18 | 8.5 | 1.9 | R-454B | 650
217936611 | AIRQUEST | N5H9V24*K*AAA* | EVM5X30M17A* | *95CSU0601716B* | Split System | 24400 | 18 | 8.5 | 1.9 | R-454B | 650
217936519 | AIRQUEST | N5H9V24*K*AAA* | EVM5X30M17A* | *80CTL0451712B* | Split System | 24400 | 18 | 8.5 | 1.9 | R-454B | 650
217936618 | AIRQUEST | Q5H9V24*K*AAA* | EVM5X30M17A* | *95CSU0601716B* | Split System | 24400 | 18 | 8.5 | 1.9 | R-454B | 650
217937911 | AIRQUEST | N5H9V24*K*AAA* | EVM5X32M17A* | *96CTN0401410B* | Split System | 24400 | 18 | 8.5 | 1.9 | R-454B | 650
217937918 | AIRQUEST | Q5H9V24*K*AAA* | EVM5X32M17A* | *96CTN0401410B* | Split System | 24400 | 18 | 8.5 | 1.9 | R-454B | 650
217936518 | ARCOAIRE | N5H9V24*K*AAA* | EVM5X30M17A* | *80CTL0451712B* | Split System | 24400 | 18 | 8.5 | 1.9 | R-454B | 650
217936610 | ARCOAIRE | N5H9V24*K*AAA* | EVM5X30M17A* | *95CSU0601716B* | Split System | 24400 | 18 | 8.5 | 1.9 | R-454B | 650
217936525 | ARCOAIRE | Q5H9V24*K*AAA* | EVM5X30M17A* | *80CTL0451712B* | Split System | 24400 | 18 | 8.5 | 1.9 | R-454B | 650
217936617 | ARCOAIRE | Q5H9V24*K*AAA* | EVM5X30M17A* | *95CSU0601716B* | Split System | 24400 | 18 | 8.5 | 1.9 | R-454B | 650
217937917 | ARCOAIRE | Q5H9V24*K*AAA* | EVM5X32M17A* | *96CTN0401410B* | Split System | 24400 | 18 | 8.5 | 1.9 | R-454B | 650
217937910 | ARCOAIRE | N5H9V24*K*AAA* | EVM5X32M17A* | *96CTN0401410B* | Split System | 24400 | 18 | 8.5 | 1.9 | R-454B | 650
217936609 | BRYANT HEATING AND COOLING SYSTEMS | 249VAN024**AA* | CVAMA3017XMA* | 935CB48060C17*** | Split System | 24400 | 18 | 8.5 | 1.9 | R-454B | 650
217936517 | BRYANT HEATING AND COOLING SYSTEMS | 249VAN024**AA* | CVAMA3017XMA* | 88*TB36045C17*** | Split System | 24400 | 18 | 8.5 | 1.9 | R-454B | 650
217936520 | COMFORTMAKER | N5H9V24*K*AAA* | EVM5X30M17A* | *80CTL0451712B* | Split System | 24400 | 18 | 8.5 | 1.9 | R-454B | 650
217936527 | COMFORTMAKER | Q5H9V24*K*AAA* | EVM5X30M17A* | *80CTL0451712B* | Split System | 24400 | 18 | 8.5 | 1.9 | R-454B | 650
217936612 | COMFORTMAKER | N5H9V24*K*AAA* | EVM5X30M17A* | *95CSU0601716B* | Split System | 24400 | 18 | 8.5 | 1.9 | R-454B | 650
217936619 | COMFORTMAKER | Q5H9V24*K*AAA* | EVM5X30M17A* | *95CSU0601716B* | Split System | 24400 | 18 | 8.5 | 1.9 | R-454B | 650
217937919 | COMFORTMAKER | Q5H9V24*K*AAA* | EVM5X32M17A* | *96CTN0401410B* | Split System | 24400 | 18 | 8.5 | 1.9 | R-454B | 650
217937912 | COMFORTMAKER | N5H9V24*K*AAA* | EVM5X32M17A* | *96CTN0401410B* | Split System | 24400 | 18 | 8.5 | 1.9 | R-454B | 650
217936620 | DAY & NIGHT | Q5H9V24*K*AAA* | EVM5X30M17A* | *95CSU0601716B* | Split System | 24400 | 18 | 8.5 | 1.9 | R-454B | 650
217936528 | DAY & NIGHT | Q5H9V24*K*AAA* | EVM5X30M17A* | *80CTL0451712B* | Split System | 24400 | 18 | 8.5 | 1.9 | R-454B | 650
217936521 | DAY & NIGHT | N5H9V24*K*AAA* | EVM5X30M17A* | *80CTL0451712B* | Split System | 24400 | 18 | 8.5 | 1.9 | R-454B | 650
217937913 | DAY & NIGHT | N5H9V24*K*AAA* | EVM5X32M17A* | *96CTN0401410B* | Split System | 24400 | 18 | 8.5 | 1.9 | R-454B | 650
217937920 | DAY & NIGHT | Q5H9V24*K*AAA* | EVM5X32M17A* | *96CTN0401410B* | Split System | 24400 | 18 | 8.5 | 1.9 | R-454B | 650
217936529 | HEIL | Q5H9V24*K*AAA* | EVM5X30M17A* | *80CTL0451712B* | Split System | 24400 | 18 | 8.5 | 1.9 | R-454B | 650
217936522 | HEIL | N5H9V24*K*AAA* | EVM5X30M17A* | *80CTL0451712B* | Split System | 24400 | 18 | 8.5 | 1.9 | R-454B | 650
217936621 | HEIL | Q5H9V24*K*AAA* | EVM5X30M17A* | *95CSU0601716B* | Split System | 24400 | 18 | 8.5 | 1.9 | R-454B | 650
217936614 | HEIL | N5H9V24*K*AAA* | EVM5X30M17A* | *95CSU0601716B* | Split System | 24400 | 18 | 8.5 | 1.9 | R-454B | 650
217937921 | HEIL | Q5H9V24*K*AAA* | EVM5X32M17A* | *96CTN0401410B* | Split System | 24400 | 18 | 8.5 | 1.9 | R-454B | 650
217941466 | HEIL | Q5H9V24*K*AAA* | EVD5X36M17A* | *80CTL0451712B* | Split System | 24400 | 18 | 8.5 | 1.9 | R-454B | 650
217936530 | KEEPRITE | Q5H9V24*K*AAA* | EVM5X30M17A* | *80CTL0451712B* | Split System | 24400 | 18 | 8.5 | 1.9 | R-454B | 650
217936622 | KEEPRITE | Q5H9V24*K*AAA* | EVM5X30M17A* | *95CSU0601716B* | Split System | 24400 | 18 | 8.5 | 1.9 | R-454B | 650
217936523 | KEEPRITE | N5H9V24*K*AAA* | EVM5X30M17A* | *80CTL0451712B* | Split System | 24400 | 18 | 8.5 | 1.9 | R-454B | 650
217936615 | KEEPRITE | N5H9V24*K*AAA* | EVM5X30M17A* | *95CSU0601716B* | Split System | 24400 | 18 | 8.5 | 1.9 | R-454B | 650
217937922 | KEEPRITE | Q5H9V24*K*AAA* | EVM5X32M17A* | *96CTN0401410B* | Split System | 24400 | 18 | 8.5 | 1.9 | R-454B | 650
217937915 | KEEPRITE | N5H9V24*K*AAA* | EVM5X32M17A* | *96CTN0401410B* | Split System | 24400 | 18 | 8.5 | 1.9 | R-454B | 650
217936524 | TEMPSTAR | N5H9V24*K*AAA* | EVM5X30M17A* | *80CTL0451712B* | Split System | 24400 | 18 | 8.5 | 1.9 | R-454B | 650
217936531 | TEMPSTAR | Q5H9V24*K*AAA* | EVM5X30M17A* | *80CTL0451712B* | Split System | 24400 | 18 | 8.5 | 1.9 | R-454B | 650
217936616 | TEMPSTAR | N5H9V24*K*AAA* | EVM5X30M17A* | *95CSU0601716B* | Split System | 24400 | 18 | 8.5 | 1.9 | R-454B | 650
217936623 | TEMPSTAR | Q5H9V24*K*AAA* | EVM5X30M17A* | *95CSU0601716B* | Split System | 24400 | 18 | 8.5 | 1.9 | R-454B | 650
217937916 | TEMPSTAR | N5H9V24*K*AAA* | EVM5X32M17A* | *96CTN0401410B* | Split System | 24400 | 18 | 8.5 | 1.9 | R-454B | 650
217939001 | AIRQUEST | N5H9V24*K*AAA* | EVD5X24M17A* | *80CTL0701412B* | Split System | 23600 | 18.5 | 8.5 | 1.86 | R-454B | 650
217938999 | BRYANT HEATING AND COOLING SYSTEMS | 249VAN024**AA* | CVAVA2417XMA* | 88*TB36070C14*** | Split System | 23600 | 18.5 | 8.5 | 1.86 | R-454B | 650
217939009 | COMFORTMAKER | Q5H9V24*K*AAA* | EVD5X24M17A* | *80CTL0701412B* | Split System | 23600 | 18.5 | 8.5 | 1.86 | R-454B | 650
217939003 | DAY & NIGHT | N5H9V24*K*AAA* | EVD5X24M17A* | *80CTL0701412B* | Split System | 23600 | 18.5 | 8.5 | 1.86 | R-454B | 650
217939010 | DAY & NIGHT | Q5H9V24*K*AAA* | EVD5X24M17A* | *80CTL0701412B* | Split System | 23600 | 18.5 | 8.5 | 1.86 | R-454B | 650
217939012 | KEEPRITE | Q5H9V24*K*AAA* | EVD5X24M17A* | *80CTL0701412B* | Split System | 23600 | 18.5 | 8.5 | 1.86 | R-454B | 650
217939013 | TEMPSTAR | Q5H9V24*K*AAA* | EVD5X24M17A* | *80CTL0701412B* | Split System | 23600 | 18.5 | 8.5 | 1.86 | R-454B | 650
217939478 | AIRQUEST | Q5H9V24*K*AAA* | EVD5X25M14A* | *80VSL0701412B* | Split System | 23800 | 18.5 | 8.5 | 1.88 | R-454B | 650
217939471 | AIRQUEST | N5H9V24*K*AAA* | EVD5X25M14A* | *80VSL0701412B* | Split System | 23800 | 18.5 | 8.5 | 1.88 | R-454B | 650
217939484 | BRYANT HEATING AND COOLING SYSTEMS | 249VAN024**AA* | CVAVA2514XMA* | 88*TB36070C14*** | Split System | 23800 | 18.5 | 8.5 | 1.88 | R-454B | 650
217939469 | BRYANT HEATING AND COOLING SYSTEMS | 249VAN024**AA* | CVAVA2514XMA* | 82*SB36070V14*** | Split System | 23800 | 18.5 | 8.5 | 1.88 | R-454B | 650
217939487 | COMFORTMAKER | N5H9V24*K*AAA* | EVD5X25M14A* | *80CTL0701412B* | Split System | 23800 | 18.5 | 8.5 | 1.88 | R-454B | 650
217939480 | DAY & NIGHT | Q5H9V24*K*AAA* | EVD5X25M14A* | *80VSL0701412B* | Split System | 23800 | 18.5 | 8.5 | 1.88 | R-454B | 650
217939496 | HEIL | Q5H9V24*K*AAA* | EVD5X25M14A* | *80CTL0701412B* | Split System | 23800 | 18.5 | 8.5 | 1.88 | R-454B | 650
217939489 | HEIL | N5H9V24*K*AAA* | EVD5X25M14A* | *80CTL0701412B* | Split System | 23800 | 18.5 | 8.5 | 1.88 | R-454B | 650
217939481 | HEIL | Q5H9V24*K*AAA* | EVD5X25M14A* | *80VSL0701412B* | Split System | 23800 | 18.5 | 8.5 | 1.88 | R-454B | 650
217939497 | KEEPRITE | Q5H9V24*K*AAA* | EVD5X25M14A* | *80CTL0701412B* | Split System | 23800 | 18.5 | 8.5 | 1.88 | R-454B | 650
217939490 | KEEPRITE | N5H9V24*K*AAA* | EVD5X25M14A* | *80CTL0701412B* | Split System | 23800 | 18.5 | 8.5 | 1.88 | R-454B | 650
217939482 | KEEPRITE | Q5H9V24*K*AAA* | EVD5X25M14A* | *80VSL0701412B* | Split System | 23800 | 18.5 | 8.5 | 1.88 | R-454B | 650
217939498 | TEMPSTAR | Q5H9V24*K*AAA* | EVD5X25M14A* | *80CTL0701412B* | Split System | 23800 | 18.5 | 8.5 | 1.88 | R-454B | 650
217939483 | TEMPSTAR | Q5H9V24*K*AAA* | EVD5X25M14A* | *80VSL0701412B* | Split System | 23800 | 18.5 | 8.5 | 1.88 | R-454B | 650
217938978 | AIRQUEST | Q5H9V24*K*AAA* | EVD5X24M17A* | *80MSU0601716A* | Split System | 24000 | 18.5 | 8.5 | 1.88 | R-454B | 650
217938970 | ARCOAIRE | N5H9V24*K*AAA* | EVD5X24M17A* | *80MSU0601716A* | Split System | 24000 | 18.5 | 8.5 | 1.88 | R-454B | 650
217938977 | ARCOAIRE | Q5H9V24*K*AAA* | EVD5X24M17A* | *80MSU0601716A* | Split System | 24000 | 18.5 | 8.5 | 1.88 | R-454B | 650
217938969 | BRYANT HEATING AND COOLING SYSTEMS | 249VAN024**AA* | CVAVA2417XMA* | 83*SB48060M17*** | Split System | 24000 | 18.5 | 8.5 | 1.88 | R-454B | 650
217938972 | COMFORTMAKER | N5H9V24*K*AAA* | EVD5X24M17A* | *80MSU0601716A* | Split System | 24000 | 18.5 | 8.5 | 1.88 | R-454B | 650
217938980 | DAY & NIGHT | Q5H9V24*K*AAA* | EVD5X24M17A* | *80MSU0601716A* | Split System | 24000 | 18.5 | 8.5 | 1.88 | R-454B | 650
217938974 | HEIL | N5H9V24*K*AAA* | EVD5X24M17A* | *80MSU0601716A* | Split System | 24000 | 18.5 | 8.5 | 1.88 | R-454B | 650
217938976 | TEMPSTAR | N5H9V24*K*AAA* | EVD5X24M17A* | *80MSU0601716A* | Split System | 24000 | 18.5 | 8.5 | 1.88 | R-454B | 650
217938983 | TEMPSTAR | Q5H9V24*K*AAA* | EVD5X24M17A* | *80MSU0601716A* | Split System | 24000 | 18.5 | 8.5 | 1.88 | R-454B | 650
217942236 | DAY & NIGHT | N5H9V24*K*AAA* | EVD5X36M21A* | *97CMN0601714B* | Split System | 24400 | 18.5 | 8.5 | 1.88 | R-454B | 650
218016825 | ACIQ | N5H9V24*K*AAA* | EVM5X25M17A* | *97CMN0601714B* | Split System | 24200 | 18.5 | 8.5 | 1.9 | R-454B | 650
217936238 | AIRQUEST | Q5H9V24*K*AAA* | EVM5X25M17A* | *97CTN0601716A* | Split System | 24200 | 18.5 | 8.5 | 1.9 | R-454B | 650
217936231 | AIRQUEST | N5H9V24*K*AAA* | EVM5X25M17A* | *97CTN0601716A* | Split System | 24200 | 18.5 | 8.5 | 1.9 | R-454B | 650
217936051 | AIRQUEST | N5H9V24*K*AAA* | EVM5X25M17A* | *97CMN0601714B* | Split System | 24200 | 18.5 | 8.5 | 1.9 | R-454B | 650
217936058 | AIRQUEST | Q5H9V24*K*AAA* | EVM5X25M17A* | *97CMN0601714B* | Split System | 24200 | 18.5 | 8.5 | 1.9 | R-454B | 650
217936230 | ARCOAIRE | N5H9V24*K*AAA* | EVM5X25M17A* | *97CTN0601716A* | Split System | 24200 | 18.5 | 8.5 | 1.9 | R-454B | 650
217936237 | ARCOAIRE | Q5H9V24*K*AAA* | EVM5X25M17A* | *97CTN0601716A* | Split System | 24200 | 18.5 | 8.5 | 1.9 | R-454B | 650
217936050 | ARCOAIRE | N5H9V24*K*AAA* | EVM5X25M17A* | *97CMN0601714B* | Split System | 24200 | 18.5 | 8.5 | 1.9 | R-454B | 650
217936057 | ARCOAIRE | Q5H9V24*K*AAA* | EVM5X25M17A* | *97CMN0601714B* | Split System | 24200 | 18.5 | 8.5 | 1.9 | R-454B | 650
217936229 | BRYANT HEATING AND COOLING SYSTEMS | 249VAN024**AA* | CVAMA2517XMA* | 987TA48060C17*** | Split System | 24200 | 18.5 | 8.5 | 1.9 | R-454B | 650
217936049 | BRYANT HEATING AND COOLING SYSTEMS | 249VAN024**AA* | CVAMA2517XMA* | 987MC42060C17*** | Split System | 24200 | 18.5 | 8.5 | 1.9 | R-454B | 650
217936239 | COMFORTMAKER | Q5H9V24*K*AAA* | EVM5X25M17A* | *97CTN0601716A* | Split System | 24200 | 18.5 | 8.5 | 1.9 | R-454B | 650
217936232 | COMFORTMAKER | N5H9V24*K*AAA* | EVM5X25M17A* | *97CTN0601716A* | Split System | 24200 | 18.5 | 8.5 | 1.9 | R-454B | 650
217936059 | COMFORTMAKER | Q5H9V24*K*AAA* | EVM5X25M17A* | *97CMN0601714B* | Split System | 24200 | 18.5 | 8.5 | 1.9 | R-454B | 650
217936052 | COMFORTMAKER | N5H9V24*K*AAA* | EVM5X25M17A* | *97CMN0601714B* | Split System | 24200 | 18.5 | 8.5 | 1.9 | R-454B | 650
217936233 | DAY & NIGHT | N5H9V24*K*AAA* | EVM5X25M17A* | *97CTN0601716A* | Split System | 24200 | 18.5 | 8.5 | 1.9 | R-454B | 650
217936240 | DAY & NIGHT | Q5H9V24*K*AAA* | EVM5X25M17A* | *97CTN0601716A* | Split System | 24200 | 18.5 | 8.5 | 1.9 | R-454B | 650
217936053 | DAY & NIGHT | N5H9V24*K*AAA* | EVM5X25M17A* | *97CMN0601714B* | Split System | 24200 | 18.5 | 8.5 | 1.9 | R-454B | 650
217936060 | DAY & NIGHT | Q5H9V24*K*AAA* | EVM5X25M17A* | *97CMN0601714B* | Split System | 24200 | 18.5 | 8.5 | 1.9 | R-454B | 650
217936241 | HEIL | Q5H9V24*K*AAA* | EVM5X25M17A* | *97CTN0601716A* | Split System | 24200 | 18.5 | 8.5 | 1.9 | R-454B | 650
217936234 | HEIL | N5H9V24*K*AAA* | EVM5X25M17A* | *97CTN0601716A* | Split System | 24200 | 18.5 | 8.5 | 1.9 | R-454B | 650
217936054 | HEIL | N5H9V24*K*AAA* | EVM5X25M17A* | *97CMN0601714B* | Split System | 24200 | 18.5 | 8.5 | 1.9 | R-454B | 650
217936061 | HEIL | Q5H9V24*K*AAA* | EVM5X25M17A* | *97CMN0601714B* | Split System | 24200 | 18.5 | 8.5 | 1.9 | R-454B | 650
217936242 | KEEPRITE | Q5H9V24*K*AAA* | EVM5X25M17A* | *97CTN0601716A* | Split System | 24200 | 18.5 | 8.5 | 1.9 | R-454B | 650
217936235 | KEEPRITE | N5H9V24*K*AAA* | EVM5X25M17A* | *97CTN0601716A* | Split System | 24200 | 18.5 | 8.5 | 1.9 | R-454B | 650
217936062 | KEEPRITE | Q5H9V24*K*AAA* | EVM5X25M17A* | *97CMN0601714B* | Split System | 24200 | 18.5 | 8.5 | 1.9 | R-454B | 650
217936055 | KEEPRITE | N5H9V24*K*AAA* | EVM5X25M17A* | *97CMN0601714B* | Split System | 24200 | 18.5 | 8.5 | 1.9 | R-454B | 650
217936236 | TEMPSTAR | N5H9V24*K*AAA* | EVM5X25M17A* | *97CTN0601716A* | Split System | 24200 | 18.5 | 8.5 | 1.9 | R-454B | 650
217936056 | TEMPSTAR | N5H9V24*K*AAA* | EVM5X25M17A* | *97CMN0601714B* | Split System | 24200 | 18.5 | 8.5 | 1.9 | R-454B | 650
217936063 | TEMPSTAR | Q5H9V24*K*AAA* | EVM5X25M17A* | *97CMN0601714B* | Split System | 24200 | 18.5 | 8.5 | 1.9 | R-454B | 650
218016813 | ACIQ | N5H9V24*K*AAA* | EVM5X25M17A* | *80CTL0451712B* | Split System | 24400 | 18.5 | 8.5 | 1.9 | R-454B | 650
218016896 | ACIQ | N5H9V24*K*AAA* | EVM5X30M17A* | *96VSN0601716B* | Split System | 24400 | 18.5 | 8.5 | 1.9 | R-454B | 650
218016833 | ACIQ | N5H9V24*K*AAA* | EVM5X25M17A* | *96VSN0601716B* | Split System | 24400 | 18.5 | 8.5 | 1.9 | R-454B | 650
218016915 | ACIQ | N5H9V24*K*AAA* | EVM5X30M17A* | *96VTN0601716B* | Split System | 24400 | 18.5 | 8.5 | 1.9 | R-454B | 650
217936178 | AIRQUEST | Q5H9V24*K*AAA* | EVM5X25M17A* | *95MSU0601716A* | Split System | 24400 | 18.5 | 8.5 | 1.9 | R-454B | 650
217936171 | AIRQUEST | N5H9V24*K*AAA* | EVM5X25M17A* | *95MSU0601716A* | Split System | 24400 | 18.5 | 8.5 | 1.9 | R-454B | 650
217937821 | AIRQUEST | N5H9V24*K*AAA* | EVM5X32M17A* | *96VSN0401712B* | Split System | 24400 | 18.5 | 8.5 | 1.9 | R-454B | 650
217937828 | AIRQUEST | Q5H9V24*K*AAA* | EVM5X32M17A* | *96VSN0401712B* | Split System | 24400 | 18.5 | 8.5 | 1.9 | R-454B | 650
217938009 | AIRQUEST | Q5H9V24*K*AAA* | EVM5X32M17A* | *96VTN0401712B* | Split System | 24400 | 18.5 | 8.5 | 1.9 | R-454B | 650
217938002 | AIRQUEST | N5H9V24*K*AAA* | EVM5X32M17A* | *96VTN0401712B* | Split System | 24400 | 18.5 | 8.5 | 1.9 | R-454B | 650
217935951 | AIRQUEST | Q5H9V24*K*AAA* | EVM5X25M17A* | *80CTL0451712B* | Split System | 24400 | 18.5 | 8.5 | 1.9 | R-454B | 650
217935944 | AIRQUEST | N5H9V24*K*AAA* | EVM5X25M17A* | *80CTL0451712B* | Split System | 24400 | 18.5 | 8.5 | 1.9 | R-454B | 650
217939812 | AIRQUEST | Q5H9V24*K*AAA* | EVD5X25M17A* | *95CSU0601716B* | Split System | 24400 | 18.5 | 8.5 | 1.9 | R-454B | 650
217940532 | AIRQUEST | N5H9V24*K*AAA* | EVD5X30M17A* | *95CSU0601716B* | Split System | 24400 | 18.5 | 8.5 | 1.9 | R-454B | 650
217939805 | AIRQUEST | N5H9V24*K*AAA* | EVD5X25M17A* | *95CSU0601716B* | Split System | 24400 | 18.5 | 8.5 | 1.9 | R-454B | 650
217936595 | AIRQUEST | N5H9V24*K*AAA* | EVM5X30M17A* | *80VTL0701716B* | Split System | 24400 | 18.5 | 8.5 | 1.9 | R-454B | 650
217938538 | AIRQUEST | Q5H9V24*K*AAA* | EVM5X36M17A* | *96CTN0801714B* | Split System | 24400 | 18.5 | 8.5 | 1.9 | R-454B | 650
217939796 | AIRQUEST | Q5H9V24*K*AAA* | EVD5X25M17A* | *80VTL0701716B* | Split System | 24400 | 18.5 | 8.5 | 1.9 | R-454B | 650
217939789 | AIRQUEST | N5H9V24*K*AAA* | EVD5X25M17A* | *80VTL0701716B* | Split System | 24400 | 18.5 | 8.5 | 1.9 | R-454B | 650
217938531 | AIRQUEST | N5H9V24*K*AAA* | EVM5X36M17A* | *96CTN0801714B* | Split System | 24400 | 18.5 | 8.5 | 1.9 | R-454B | 650
217939985 | AIRQUEST | N5H9V24*K*AAA* | EVD5X25M17A* | *96CTN0801714B* | Split System | 24400 | 18.5 | 8.5 | 1.9 | R-454B | 650
217936133 | AIRQUEST | Q5H9V24*K*AAA* | EVM5X25M17A* | *96VSN0601716B* | Split System | 24400 | 18.5 | 8.5 | 1.9 | R-454B | 650
217936315 | AIRQUEST | Q5H9V24*K*AAA* | EVM5X25M17A* | *96VTN0601716B* | Split System | 24400 | 18.5 | 8.5 | 1.9 | R-454B | 650
217936126 | AIRQUEST | N5H9V24*K*AAA* | EVM5X25M17A* | *96VSN0601716B* | Split System | 24400 | 18.5 | 8.5 | 1.9 | R-454B | 650
217936686 | AIRQUEST | N5H9V24*K*AAA* | EVM5X30M17A* | *96VSN0601716B* | Split System | 24400 | 18.5 | 8.5 | 1.9 | R-454B | 650
217936853 | AIRQUEST | N5H9V24*K*AAA* | EVM5X30M17A* | *96VTN0601716B* | Split System | 24400 | 18.5 | 8.5 | 1.9 | R-454B | 650
217936884 | AIRQUEST | N5H9V24*K*AAA* | EVM5X30M17A* | *97VTN0601716A* | Split System | 24400 | 18.5 | 8.5 | 1.9 | R-454B | 650
217936308 | AIRQUEST | N5H9V24*K*AAA* | EVM5X25M17A* | *96VTN0601716B* | Split System | 24400 | 18.5 | 8.5 | 1.9 | R-454B | 650
217936339 | AIRQUEST | N5H9V24*K*AAA* | EVM5X25M17A* | *97VTN0601716A* | Split System | 24400 | 18.5 | 8.5 | 1.9 | R-454B | 650
217936860 | AIRQUEST | Q5H9V24*K*AAA* | EVM5X30M17A* | *96VTN0601716B* | Split System | 24400 | 18.5 | 8.5 | 1.9 | R-454B | 650
217936891 | AIRQUEST | Q5H9V24*K*AAA* | EVM5X30M17A* | *97VTN0601716A* | Split System | 24400 | 18.5 | 8.5 | 1.9 | R-454B | 650
217936346 | AIRQUEST | Q5H9V24*K*AAA* | EVM5X25M17A* | *97VTN0601716A* | Split System | 24400 | 18.5 | 8.5 | 1.9 | R-454B | 650
217938448 | AIRQUEST | Q5H9V24*K*AAA* | EVM5X36M17A* | *96VSN0601716B* | Split System | 24400 | 18.5 | 8.5 | 1.9 | R-454B | 650
217938630 | AIRQUEST | Q5H9V24*K*AAA* | EVM5X36M17A* | *96VTN0601716B* | Split System | 24400 | 18.5 | 8.5 | 1.9 | R-454B | 650
217940630 | AIRQUEST | Q5H9V24*K*AAA* | EVD5X30M17A* | *96VSN0601716B* | Split System | 24400 | 18.5 | 8.5 | 1.9 | R-454B | 650
217938441 | AIRQUEST | N5H9V24*K*AAA* | EVM5X36M17A* | *96VSN0601716B* | Split System | 24400 | 18.5 | 8.5 | 1.9 | R-454B | 650
217939902 | AIRQUEST | Q5H9V24*K*AAA* | EVD5X25M17A* | *96VSN0601716B* | Split System | 24400 | 18.5 | 8.5 | 1.9 | R-454B | 650
217940805 | AIRQUEST | N5H9V24*K*AAA* | EVD5X30M17A* | *96VTN0601716B* | Split System | 24400 | 18.5 | 8.5 | 1.9 | R-454B | 650
217938661 | AIRQUEST | Q5H9V24*K*AAA* | EVM5X36M17A* | *97VTN0601716A* | Split System | 24400 | 18.5 | 8.5 | 1.9 | R-454B | 650
217936693 | AIRQUEST | Q5H9V24*K*AAA* | EVM5X30M17A* | *96VSN0601716B* | Split System | 24400 | 18.5 | 8.5 | 1.9 | R-454B | 650
217940084 | AIRQUEST | Q5H9V24*K*AAA* | EVD5X25M17A* | *96VTN0601716B* | Split System | 24400 | 18.5 | 8.5 | 1.9 | R-454B | 650
217938654 | AIRQUEST | N5H9V24*K*AAA* | EVM5X36M17A* | *97VTN0601716A* | Split System | 24400 | 18.5 | 8.5 | 1.9 | R-454B | 650
217936170 | ARCOAIRE | N5H9V24*K*AAA* | EVM5X25M17A* | *95MSU0601716A* | Split System | 24400 | 18.5 | 8.5 | 1.9 | R-454B | 650
217936177 | ARCOAIRE | Q5H9V24*K*AAA* | EVM5X25M17A* | *95MSU0601716A* | Split System | 24400 | 18.5 | 8.5 | 1.9 | R-454B | 650
217938001 | ARCOAIRE | N5H9V24*K*AAA* | EVM5X32M17A* | *96VTN0401712B* | Split System | 24400 | 18.5 | 8.5 | 1.9 | R-454B | 650
217937820 | ARCOAIRE | N5H9V24*K*AAA* | EVM5X32M17A* | *96VSN0401712B* | Split System | 24400 | 18.5 | 8.5 | 1.9 | R-454B | 650
217937827 | ARCOAIRE | Q5H9V24*K*AAA* | EVM5X32M17A* | *96VSN0401712B* | Split System | 24400 | 18.5 | 8.5 | 1.9 | R-454B | 650
217935950 | ARCOAIRE | Q5H9V24*K*AAA* | EVM5X25M17A* | *80CTL0451712B* | Split System | 24400 | 18.5 | 8.5 | 1.9 | R-454B | 650
217935943 | ARCOAIRE | N5H9V24*K*AAA* | EVM5X25M17A* | *80CTL0451712B* | Split System | 24400 | 18.5 | 8.5 | 1.9 | R-454B | 650
217938258 | ARCOAIRE | N5H9V24*K*AAA* | EVM5X36M17A* | *80CTL0451712B* | Split System | 24400 | 18.5 | 8.5 | 1.9 | R-454B | 650
217936594 | ARCOAIRE | N5H9V24*K*AAA* | EVM5X30M17A* | *80VTL0701716B* | Split System | 24400 | 18.5 | 8.5 | 1.9 | R-454B | 650
217938341 | ARCOAIRE | Q5H9V24*K*AAA* | EVM5X36M17A* | *80VTL0701716B* | Split System | 24400 | 18.5 | 8.5 | 1.9 | R-454B | 650
217938334 | ARCOAIRE | N5H9V24*K*AAA* | EVM5X36M17A* | *80VTL0701716B* | Split System | 24400 | 18.5 | 8.5 | 1.9 | R-454B | 650
217938530 | ARCOAIRE | N5H9V24*K*AAA* | EVM5X36M17A* | *96CTN0801714B* | Split System | 24400 | 18.5 | 8.5 | 1.9 | R-454B | 650
217938537 | ARCOAIRE | Q5H9V24*K*AAA* | EVM5X36M17A* | *96CTN0801714B* | Split System | 24400 | 18.5 | 8.5 | 1.9 | R-454B | 650
217936601 | ARCOAIRE | Q5H9V24*K*AAA* | EVM5X30M17A* | *80VTL0701716B* | Split System | 24400 | 18.5 | 8.5 | 1.9 | R-454B | 650
217940446 | ARCOAIRE | Q5H9V24*K*AAA* | EVD5X30M17A* | *80CTL0451712B* | Split System | 24400 | 18.5 | 8.5 | 1.9 | R-454B | 650
217939719 | ARCOAIRE | Q5H9V24*K*AAA* | EVD5X25M17A* | *80CTL0451712B* | Split System | 24400 | 18.5 | 8.5 | 1.9 | R-454B | 650
217940439 | ARCOAIRE | N5H9V24*K*AAA* | EVD5X30M17A* | *80CTL0451712B* | Split System | 24400 | 18.5 | 8.5 | 1.9 | R-454B | 650
217939712 | ARCOAIRE | N5H9V24*K*AAA* | EVD5X25M17A* | *80CTL0451712B* | Split System | 24400 | 18.5 | 8.5 | 1.9 | R-454B | 650
217936307 | ARCOAIRE | N5H9V24*K*AAA* | EVM5X25M17A* | *96VTN0601716B* | Split System | 24400 | 18.5 | 8.5 | 1.9 | R-454B | 650
217936338 | ARCOAIRE | N5H9V24*K*AAA* | EVM5X25M17A* | *97VTN0601716A* | Split System | 24400 | 18.5 | 8.5 | 1.9 | R-454B | 650
217936852 | ARCOAIRE | N5H9V24*K*AAA* | EVM5X30M17A* | *96VTN0601716B* | Split System | 24400 | 18.5 | 8.5 | 1.9 | R-454B | 650
217936125 | ARCOAIRE | N5H9V24*K*AAA* | EVM5X25M17A* | *96VSN0601716B* | Split System | 24400 | 18.5 | 8.5 | 1.9 | R-454B | 650
217936345 | ARCOAIRE | Q5H9V24*K*AAA* | EVM5X25M17A* | *97VTN0601716A* | Split System | 24400 | 18.5 | 8.5 | 1.9 | R-454B | 650
217936859 | ARCOAIRE | Q5H9V24*K*AAA* | EVM5X30M17A* | *96VTN0601716B* | Split System | 24400 | 18.5 | 8.5 | 1.9 | R-454B | 650
217936890 | ARCOAIRE | Q5H9V24*K*AAA* | EVM5X30M17A* | *97VTN0601716A* | Split System | 24400 | 18.5 | 8.5 | 1.9 | R-454B | 650
217938440 | ARCOAIRE | N5H9V24*K*AAA* | EVM5X36M17A* | *96VSN0601716B* | Split System | 24400 | 18.5 | 8.5 | 1.9 | R-454B | 650
217938622 | ARCOAIRE | N5H9V24*K*AAA* | EVM5X36M17A* | *96VTN0601716B* | Split System | 24400 | 18.5 | 8.5 | 1.9 | R-454B | 650
217938447 | ARCOAIRE | Q5H9V24*K*AAA* | EVM5X36M17A* | *96VSN0601716B* | Split System | 24400 | 18.5 | 8.5 | 1.9 | R-454B | 650
217939894 | ARCOAIRE | N5H9V24*K*AAA* | EVD5X25M17A* | *96VSN0601716B* | Split System | 24400 | 18.5 | 8.5 | 1.9 | R-454B | 650
217938629 | ARCOAIRE | Q5H9V24*K*AAA* | EVM5X36M17A* | *96VTN0601716B* | Split System | 24400 | 18.5 | 8.5 | 1.9 | R-454B | 650
217941607 | ARCOAIRE | N5H9V24*K*AAA* | EVD5X36M17A* | *96VSN0601716B* | Split System | 24400 | 18.5 | 8.5 | 1.9 | R-454B | 650
217936692 | ARCOAIRE | Q5H9V24*K*AAA* | EVM5X30M17A* | *96VSN0601716B* | Split System | 24400 | 18.5 | 8.5 | 1.9 | R-454B | 650
217936883 | ARCOAIRE | N5H9V24*K*AAA* | EVM5X30M17A* | *97VTN0601716A* | Split System | 24400 | 18.5 | 8.5 | 1.9 | R-454B | 650
217936314 | ARCOAIRE | Q5H9V24*K*AAA* | EVM5X25M17A* | *96VTN0601716B* | Split System | 24400 | 18.5 | 8.5 | 1.9 | R-454B | 650
217936132 | ARCOAIRE | Q5H9V24*K*AAA* | EVM5X25M17A* | *96VSN0601716B* | Split System | 24400 | 18.5 | 8.5 | 1.9 | R-454B | 650
217936685 | ARCOAIRE | N5H9V24*K*AAA* | EVM5X30M17A* | *96VSN0601716B* | Split System | 24400 | 18.5 | 8.5 | 1.9 | R-454B | 650
217936169 | BRYANT HEATING AND COOLING SYSTEMS | 249VAN024**AA* | CVAMA2517XMA* | 935SB48060M17*** | Split System | 24400 | 18.5 | 8.5 | 1.9 | R-454B | 650
217937819 | BRYANT HEATING AND COOLING SYSTEMS | 249VAN024**AA* | CVAMA3217XMA* | 926SB36040V17*** | Split System | 24400 | 18.5 | 8.5 | 1.9 | R-454B | 650
217938000 | BRYANT HEATING AND COOLING SYSTEMS | 249VAN024**AA* | CVAMA3217XMA* | 926TC36040V17*** | Split System | 24400 | 18.5 | 8.5 | 1.9 | R-454B | 650
217935942 | BRYANT HEATING AND COOLING SYSTEMS | 249VAN024**AA* | CVAMA2517XMA* | 88*TB36045C17*** | Split System | 24400 | 18.5 | 8.5 | 1.9 | R-454B | 650
217939803 | BRYANT HEATING AND COOLING SYSTEMS | 249VAN024**AA* | CVAVA2517XMA* | 935CB48060C17*** | Split System | 24400 | 18.5 | 8.5 | 1.9 | R-454B | 650
217936593 | BRYANT HEATING AND COOLING SYSTEMS | 249VAN024**AA* | CVAMA3017XMA* | 82*TB48070V17*** | Split System | 24400 | 18.5 | 8.5 | 1.9 | R-454B | 650
217938333 | BRYANT HEATING AND COOLING SYSTEMS | 249VAN024**AA* | CVAMA3617XMA* | 82*TB48070V17*** | Split System | 24400 | 18.5 | 8.5 | 1.9 | R-454B | 650
217938529 | BRYANT HEATING AND COOLING SYSTEMS | 249VAN024**AA* | CVAMA3617XMA* | 986TD42080C17*** | Split System | 24400 | 18.5 | 8.5 | 1.9 | R-454B | 650
217940514 | BRYANT HEATING AND COOLING SYSTEMS | 249VAN024**AA* | CVAVA3017XMA* | 82*TB48070V17*** | Split System | 24400 | 18.5 | 8.5 | 1.9 | R-454B | 650
217939983 | BRYANT HEATING AND COOLING SYSTEMS | 249VAN024**AA* | CVAVA2517XMA* | 986TD42080C17*** | Split System | 24400 | 18.5 | 8.5 | 1.9 | R-454B | 650
217936882 | BRYANT HEATING AND COOLING SYSTEMS | 249VAN024**AA* | CVAMA3017XMA* | 927TA48060V17*** | Split System | 24400 | 18.5 | 8.5 | 1.9 | R-454B | 650
217936306 | BRYANT HEATING AND COOLING SYSTEMS | 249VAN024**AA* | CVAMA2517XMA* | 926TC48060V17*** | Split System | 24400 | 18.5 | 8.5 | 1.9 | R-454B | 650
217936124 | BRYANT HEATING AND COOLING SYSTEMS | 249VAN024**AA* | CVAMA2517XMA* | 926SB48060V17*** | Split System | 24400 | 18.5 | 8.5 | 1.9 | R-454B | 650
217936337 | BRYANT HEATING AND COOLING SYSTEMS | 249VAN024**AA* | CVAMA2517XMA* | 927TA48060V17*** | Split System | 24400 | 18.5 | 8.5 | 1.9 | R-454B | 650
217940620 | BRYANT HEATING AND COOLING SYSTEMS | 249VAN024**AA* | CVAVA3017XMA* | 926SB48060V17*** | Split System | 24400 | 18.5 | 8.5 | 1.9 | R-454B | 650
217936684 | BRYANT HEATING AND COOLING SYSTEMS | 249VAN024**AA* | CVAMA3017XMA* | 926SB48060V17*** | Split System | 24400 | 18.5 | 8.5 | 1.9 | R-454B | 650
217936851 | BRYANT HEATING AND COOLING SYSTEMS | 249VAN024**AA* | CVAMA3017XMA* | 926TC48060V17*** | Split System | 24400 | 18.5 | 8.5 | 1.9 | R-454B | 650
217936305 | CARRIER | 27VPA924A*030* | CVAMA2517XMA* | GG96VTAB48060B** | Split System | 24400 | 18.5 | 8.5 | 1.9 | R-454B | 650
217936850 | CARRIER | 27VPA924A*030* | CVAMA3017XMA* | GG96VTAB48060B** | Split System | 24400 | 18.5 | 8.5 | 1.9 | R-454B | 650
217940802 | CARRIER | 27VPA924A*030* | CVAVA3017XMA* | GG96VTAB48060B** | Split System | 24400 | 18.5 | 8.5 | 1.9 | R-454B | 650
217938620 | CARRIER | 27VPA924A*030* | CVAMA3617XMA* | GG96VTAB48060B** | Split System | 24400 | 18.5 | 8.5 | 1.9 | R-454B | 650
217936172 | COMFORTMAKER | N5H9V24*K*AAA* | EVM5X25M17A* | *95MSU0601716A* | Split System | 24400 | 18.5 | 8.5 | 1.9 | R-454B | 650
217937822 | COMFORTMAKER | N5H9V24*K*AAA* | EVM5X32M17A* | *96VSN0401712B* | Split System | 24400 | 18.5 | 8.5 | 1.9 | R-454B | 650
217938010 | COMFORTMAKER | Q5H9V24*K*AAA* | EVM5X32M17A* | *96VTN0401712B* | Split System | 24400 | 18.5 | 8.5 | 1.9 | R-454B | 650
217937829 | COMFORTMAKER | Q5H9V24*K*AAA* | EVM5X32M17A* | *96VSN0401712B* | Split System | 24400 | 18.5 | 8.5 | 1.9 | R-454B | 650
217938003 | COMFORTMAKER | N5H9V24*K*AAA* | EVM5X32M17A* | *96VTN0401712B* | Split System | 24400 | 18.5 | 8.5 | 1.9 | R-454B | 650
217935945 | COMFORTMAKER | N5H9V24*K*AAA* | EVM5X25M17A* | *80CTL0451712B* | Split System | 24400 | 18.5 | 8.5 | 1.9 | R-454B | 650
217935952 | COMFORTMAKER | Q5H9V24*K*AAA* | EVM5X25M17A* | *80CTL0451712B* | Split System | 24400 | 18.5 | 8.5 | 1.9 | R-454B | 650
217938260 | COMFORTMAKER | N5H9V24*K*AAA* | EVM5X36M17A* | *80CTL0451712B* | Split System | 24400 | 18.5 | 8.5 | 1.9 | R-454B | 650
217938267 | COMFORTMAKER | Q5H9V24*K*AAA* | EVM5X36M17A* | *80CTL0451712B* | Split System | 24400 | 18.5 | 8.5 | 1.9 | R-454B | 650
217936596 | COMFORTMAKER | N5H9V24*K*AAA* | EVM5X30M17A* | *80VTL0701716B* | Split System | 24400 | 18.5 | 8.5 | 1.9 | R-454B | 650
217936603 | COMFORTMAKER | Q5H9V24*K*AAA* | EVM5X30M17A* | *80VTL0701716B* | Split System | 24400 | 18.5 | 8.5 | 1.9 | R-454B | 650
217938336 | COMFORTMAKER | N5H9V24*K*AAA* | EVM5X36M17A* | *80VTL0701716B* | Split System | 24400 | 18.5 | 8.5 | 1.9 | R-454B | 650
217940517 | COMFORTMAKER | N5H9V24*K*AAA* | EVD5X30M17A* | *80VTL0701716B* | Split System | 24400 | 18.5 | 8.5 | 1.9 | R-454B | 650
217939714 | COMFORTMAKER | N5H9V24*K*AAA* | EVD5X25M17A* | *80CTL0451712B* | Split System | 24400 | 18.5 | 8.5 | 1.9 | R-454B | 650
217939721 | COMFORTMAKER | Q5H9V24*K*AAA* | EVD5X25M17A* | *80CTL0451712B* | Split System | 24400 | 18.5 | 8.5 | 1.9 | R-454B | 650
217936316 | COMFORTMAKER | Q5H9V24*K*AAA* | EVM5X25M17A* | *96VTN0601716B* | Split System | 24400 | 18.5 | 8.5 | 1.9 | R-454B | 650
217936347 | COMFORTMAKER | Q5H9V24*K*AAA* | EVM5X25M17A* | *97VTN0601716A* | Split System | 24400 | 18.5 | 8.5 | 1.9 | R-454B | 650
217936134 | COMFORTMAKER | Q5H9V24*K*AAA* | EVM5X25M17A* | *96VSN0601716B* | Split System | 24400 | 18.5 | 8.5 | 1.9 | R-454B | 650
217936885 | COMFORTMAKER | N5H9V24*K*AAA* | EVM5X30M17A* | *97VTN0601716A* | Split System | 24400 | 18.5 | 8.5 | 1.9 | R-454B | 650
217936309 | COMFORTMAKER | N5H9V24*K*AAA* | EVM5X25M17A* | *96VTN0601716B* | Split System | 24400 | 18.5 | 8.5 | 1.9 | R-454B | 650
217936340 | COMFORTMAKER | N5H9V24*K*AAA* | EVM5X25M17A* | *97VTN0601716A* | Split System | 24400 | 18.5 | 8.5 | 1.9 | R-454B | 650
217936127 | COMFORTMAKER | N5H9V24*K*AAA* | EVM5X25M17A* | *96VSN0601716B* | Split System | 24400 | 18.5 | 8.5 | 1.9 | R-454B | 650
217936854 | COMFORTMAKER | N5H9V24*K*AAA* | EVM5X30M17A* | *96VTN0601716B* | Split System | 24400 | 18.5 | 8.5 | 1.9 | R-454B | 650
217936892 | COMFORTMAKER | Q5H9V24*K*AAA* | EVM5X30M17A* | *97VTN0601716A* | Split System | 24400 | 18.5 | 8.5 | 1.9 | R-454B | 650
217938442 | COMFORTMAKER | N5H9V24*K*AAA* | EVM5X36M17A* | *96VSN0601716B* | Split System | 24400 | 18.5 | 8.5 | 1.9 | R-454B | 650
217936687 | COMFORTMAKER | N5H9V24*K*AAA* | EVM5X30M17A* | *96VSN0601716B* | Split System | 24400 | 18.5 | 8.5 | 1.9 | R-454B | 650
217938624 | COMFORTMAKER | N5H9V24*K*AAA* | EVM5X36M17A* | *96VTN0601716B* | Split System | 24400 | 18.5 | 8.5 | 1.9 | R-454B | 650
217936694 | COMFORTMAKER | Q5H9V24*K*AAA* | EVM5X30M17A* | *96VSN0601716B* | Split System | 24400 | 18.5 | 8.5 | 1.9 | R-454B | 650
217938662 | COMFORTMAKER | Q5H9V24*K*AAA* | EVM5X36M17A* | *97VTN0601716A* | Split System | 24400 | 18.5 | 8.5 | 1.9 | R-454B | 650
217939903 | COMFORTMAKER | Q5H9V24*K*AAA* | EVD5X25M17A* | *96VSN0601716B* | Split System | 24400 | 18.5 | 8.5 | 1.9 | R-454B | 650
217940078 | COMFORTMAKER | N5H9V24*K*AAA* | EVD5X25M17A* | *96VTN0601716B* | Split System | 24400 | 18.5 | 8.5 | 1.9 | R-454B | 650
217940116 | COMFORTMAKER | Q5H9V24*K*AAA* | EVD5X25M17A* | *97VTN0601716A* | Split System | 24400 | 18.5 | 8.5 | 1.9 | R-454B | 650
217940623 | COMFORTMAKER | N5H9V24*K*AAA* | EVD5X30M17A* | *96VSN0601716B* | Split System | 24400 | 18.5 | 8.5 | 1.9 | R-454B | 650
217940813 | COMFORTMAKER | Q5H9V24*K*AAA* | EVD5X30M17A* | *96VTN0601716B* | Split System | 24400 | 18.5 | 8.5 | 1.9 | R-454B | 650
217940844 | COMFORTMAKER | Q5H9V24*K*AAA* | EVD5X30M17A* | *97VTN0601716A* | Split System | 24400 | 18.5 | 8.5 | 1.9 | R-454B | 650
217936173 | DAY & NIGHT | N5H9V24*K*AAA* | EVM5X25M17A* | *95MSU0601716A* | Split System | 24400 | 18.5 | 8.5 | 1.9 | R-454B | 650
217936180 | DAY & NIGHT | Q5H9V24*K*AAA* | EVM5X25M17A* | *95MSU0601716A* | Split System | 24400 | 18.5 | 8.5 | 1.9 | R-454B | 650
217938004 | DAY & NIGHT | N5H9V24*K*AAA* | EVM5X32M17A* | *96VTN0401712B* | Split System | 24400 | 18.5 | 8.5 | 1.9 | R-454B | 650
217938011 | DAY & NIGHT | Q5H9V24*K*AAA* | EVM5X32M17A* | *96VTN0401712B* | Split System | 24400 | 18.5 | 8.5 | 1.9 | R-454B | 650
217935946 | DAY & NIGHT | N5H9V24*K*AAA* | EVM5X25M17A* | *80CTL0451712B* | Split System | 24400 | 18.5 | 8.5 | 1.9 | R-454B | 650
217935953 | DAY & NIGHT | Q5H9V24*K*AAA* | EVM5X25M17A* | *80CTL0451712B* | Split System | 24400 | 18.5 | 8.5 | 1.9 | R-454B | 650
217938261 | DAY & NIGHT | N5H9V24*K*AAA* | EVM5X36M17A* | *80CTL0451712B* | Split System | 24400 | 18.5 | 8.5 | 1.9 | R-454B | 650
217939814 | DAY & NIGHT | Q5H9V24*K*AAA* | EVD5X25M17A* | *95CSU0601716B* | Split System | 24400 | 18.5 | 8.5 | 1.9 | R-454B | 650
217938268 | DAY & NIGHT | Q5H9V24*K*AAA* | EVM5X36M17A* | *80CTL0451712B* | Split System | 24400 | 18.5 | 8.5 | 1.9 | R-454B | 650
217940534 | DAY & NIGHT | N5H9V24*K*AAA* | EVD5X30M17A* | *95CSU0601716B* | Split System | 24400 | 18.5 | 8.5 | 1.9 | R-454B | 650
217936604 | DAY & NIGHT | Q5H9V24*K*AAA* | EVM5X30M17A* | *80VTL0701716B* | Split System | 24400 | 18.5 | 8.5 | 1.9 | R-454B | 650
217936597 | DAY & NIGHT | N5H9V24*K*AAA* | EVM5X30M17A* | *80VTL0701716B* | Split System | 24400 | 18.5 | 8.5 | 1.9 | R-454B | 650
217938533 | DAY & NIGHT | N5H9V24*K*AAA* | EVM5X36M17A* | *96CTN0801714B* | Split System | 24400 | 18.5 | 8.5 | 1.9 | R-454B | 650
217938337 | DAY & NIGHT | N5H9V24*K*AAA* | EVM5X36M17A* | *80VTL0701716B* | Split System | 24400 | 18.5 | 8.5 | 1.9 | R-454B | 650
217941534 | DAY & NIGHT | N5H9V24*K*AAA* | EVD5X36M17A* | *80VTL0701716B* | Split System | 24400 | 18.5 | 8.5 | 1.9 | R-454B | 650
217939987 | DAY & NIGHT | N5H9V24*K*AAA* | EVD5X25M17A* | *96CTN0801714B* | Split System | 24400 | 18.5 | 8.5 | 1.9 | R-454B | 650
217938344 | DAY & NIGHT | Q5H9V24*K*AAA* | EVM5X36M17A* | *80VTL0701716B* | Split System | 24400 | 18.5 | 8.5 | 1.9 | R-454B | 650
217939798 | DAY & NIGHT | Q5H9V24*K*AAA* | EVD5X25M17A* | *80VTL0701716B* | Split System | 24400 | 18.5 | 8.5 | 1.9 | R-454B | 650
217939791 | DAY & NIGHT | N5H9V24*K*AAA* | EVD5X25M17A* | *80VTL0701716B* | Split System | 24400 | 18.5 | 8.5 | 1.9 | R-454B | 650
217939715 | DAY & NIGHT | N5H9V24*K*AAA* | EVD5X25M17A* | *80CTL0451712B* | Split System | 24400 | 18.5 | 8.5 | 1.9 | R-454B | 650
217936341 | DAY & NIGHT | N5H9V24*K*AAA* | EVM5X25M17A* | *97VTN0601716A* | Split System | 24400 | 18.5 | 8.5 | 1.9 | R-454B | 650
217936317 | DAY & NIGHT | Q5H9V24*K*AAA* | EVM5X25M17A* | *96VTN0601716B* | Split System | 24400 | 18.5 | 8.5 | 1.9 | R-454B | 650
217936695 | DAY & NIGHT | Q5H9V24*K*AAA* | EVM5X30M17A* | *96VSN0601716B* | Split System | 24400 | 18.5 | 8.5 | 1.9 | R-454B | 650
217936310 | DAY & NIGHT | N5H9V24*K*AAA* | EVM5X25M17A* | *96VTN0601716B* | Split System | 24400 | 18.5 | 8.5 | 1.9 | R-454B | 650
217936135 | DAY & NIGHT | Q5H9V24*K*AAA* | EVM5X25M17A* | *96VSN0601716B* | Split System | 24400 | 18.5 | 8.5 | 1.9 | R-454B | 650
217936128 | DAY & NIGHT | N5H9V24*K*AAA* | EVM5X25M17A* | *96VSN0601716B* | Split System | 24400 | 18.5 | 8.5 | 1.9 | R-454B | 650
217936688 | DAY & NIGHT | N5H9V24*K*AAA* | EVM5X30M17A* | *96VSN0601716B* | Split System | 24400 | 18.5 | 8.5 | 1.9 | R-454B | 650
217936886 | DAY & NIGHT | N5H9V24*K*AAA* | EVM5X30M17A* | *97VTN0601716A* | Split System | 24400 | 18.5 | 8.5 | 1.9 | R-454B | 650
217936862 | DAY & NIGHT | Q5H9V24*K*AAA* | EVM5X30M17A* | *96VTN0601716B* | Split System | 24400 | 18.5 | 8.5 | 1.9 | R-454B | 650
217936855 | DAY & NIGHT | N5H9V24*K*AAA* | EVM5X30M17A* | *96VTN0601716B* | Split System | 24400 | 18.5 | 8.5 | 1.9 | R-454B | 650
217938663 | DAY & NIGHT | Q5H9V24*K*AAA* | EVM5X36M17A* | *97VTN0601716A* | Split System | 24400 | 18.5 | 8.5 | 1.9 | R-454B | 650
217938625 | DAY & NIGHT | N5H9V24*K*AAA* | EVM5X36M17A* | *96VTN0601716B* | Split System | 24400 | 18.5 | 8.5 | 1.9 | R-454B | 650
217941777 | DAY & NIGHT | N5H9V24*K*AAA* | EVD5X36M17A* | *96VTN0601716B* | Split System | 24400 | 18.5 | 8.5 | 1.9 | R-454B | 650
217940814 | DAY & NIGHT | Q5H9V24*K*AAA* | EVD5X30M17A* | *96VTN0601716B* | Split System | 24400 | 18.5 | 8.5 | 1.9 | R-454B | 650
217938632 | DAY & NIGHT | Q5H9V24*K*AAA* | EVM5X36M17A* | *96VTN0601716B* | Split System | 24400 | 18.5 | 8.5 | 1.9 | R-454B | 650
217936893 | DAY & NIGHT | Q5H9V24*K*AAA* | EVM5X30M17A* | *97VTN0601716A* | Split System | 24400 | 18.5 | 8.5 | 1.9 | R-454B | 650
217940086 | DAY & NIGHT | Q5H9V24*K*AAA* | EVD5X25M17A* | *96VTN0601716B* | Split System | 24400 | 18.5 | 8.5 | 1.9 | R-454B | 650
217936348 | DAY & NIGHT | Q5H9V24*K*AAA* | EVM5X25M17A* | *97VTN0601716A* | Split System | 24400 | 18.5 | 8.5 | 1.9 | R-454B | 650
217936174 | HEIL | N5H9V24*K*AAA* | EVM5X25M17A* | *95MSU0601716A* | Split System | 24400 | 18.5 | 8.5 | 1.9 | R-454B | 650
217936181 | HEIL | Q5H9V24*K*AAA* | EVM5X25M17A* | *95MSU0601716A* | Split System | 24400 | 18.5 | 8.5 | 1.9 | R-454B | 650
217937824 | HEIL | N5H9V24*K*AAA* | EVM5X32M17A* | *96VSN0401712B* | Split System | 24400 | 18.5 | 8.5 | 1.9 | R-454B | 650
217938012 | HEIL | Q5H9V24*K*AAA* | EVM5X32M17A* | *96VTN0401712B* | Split System | 24400 | 18.5 | 8.5 | 1.9 | R-454B | 650
217938005 | HEIL | N5H9V24*K*AAA* | EVM5X32M17A* | *96VTN0401712B* | Split System | 24400 | 18.5 | 8.5 | 1.9 | R-454B | 650
217935947 | HEIL | N5H9V24*K*AAA* | EVM5X25M17A* | *80CTL0451712B* | Split System | 24400 | 18.5 | 8.5 | 1.9 | R-454B | 650
217935954 | HEIL | Q5H9V24*K*AAA* | EVM5X25M17A* | *80CTL0451712B* | Split System | 24400 | 18.5 | 8.5 | 1.9 | R-454B | 650
217938262 | HEIL | N5H9V24*K*AAA* | EVM5X36M17A* | *80CTL0451712B* | Split System | 24400 | 18.5 | 8.5 | 1.9 | R-454B | 650
217938269 | HEIL | Q5H9V24*K*AAA* | EVM5X36M17A* | *80CTL0451712B* | Split System | 24400 | 18.5 | 8.5 | 1.9 | R-454B | 650
217940535 | HEIL | N5H9V24*K*AAA* | EVD5X30M17A* | *95CSU0601716B* | Split System | 24400 | 18.5 | 8.5 | 1.9 | R-454B | 650
217939815 | HEIL | Q5H9V24*K*AAA* | EVD5X25M17A* | *95CSU0601716B* | Split System | 24400 | 18.5 | 8.5 | 1.9 | R-454B | 650
217939808 | HEIL | N5H9V24*K*AAA* | EVD5X25M17A* | *95CSU0601716B* | Split System | 24400 | 18.5 | 8.5 | 1.9 | R-454B | 650
217938534 | HEIL | N5H9V24*K*AAA* | EVM5X36M17A* | *96CTN0801714B* | Split System | 24400 | 18.5 | 8.5 | 1.9 | R-454B | 650
217936605 | HEIL | Q5H9V24*K*AAA* | EVM5X30M17A* | *80VTL0701716B* | Split System | 24400 | 18.5 | 8.5 | 1.9 | R-454B | 650
217938541 | HEIL | Q5H9V24*K*AAA* | EVM5X36M17A* | *96CTN0801714B* | Split System | 24400 | 18.5 | 8.5 | 1.9 | R-454B | 650
217939799 | HEIL | Q5H9V24*K*AAA* | EVD5X25M17A* | *80VTL0701716B* | Split System | 24400 | 18.5 | 8.5 | 1.9 | R-454B | 650
217940519 | HEIL | N5H9V24*K*AAA* | EVD5X30M17A* | *80VTL0701716B* | Split System | 24400 | 18.5 | 8.5 | 1.9 | R-454B | 650
217938338 | HEIL | N5H9V24*K*AAA* | EVM5X36M17A* | *80VTL0701716B* | Split System | 24400 | 18.5 | 8.5 | 1.9 | R-454B | 650
217936598 | HEIL | N5H9V24*K*AAA* | EVM5X30M17A* | *80VTL0701716B* | Split System | 24400 | 18.5 | 8.5 | 1.9 | R-454B | 650
217939716 | HEIL | N5H9V24*K*AAA* | EVD5X25M17A* | *80CTL0451712B* | Split System | 24400 | 18.5 | 8.5 | 1.9 | R-454B | 650
217940450 | HEIL | Q5H9V24*K*AAA* | EVD5X30M17A* | *80CTL0451712B* | Split System | 24400 | 18.5 | 8.5 | 1.9 | R-454B | 650
217936342 | HEIL | N5H9V24*K*AAA* | EVM5X25M17A* | *97VTN0601716A* | Split System | 24400 | 18.5 | 8.5 | 1.9 | R-454B | 650
217936689 | HEIL | N5H9V24*K*AAA* | EVM5X30M17A* | *96VSN0601716B* | Split System | 24400 | 18.5 | 8.5 | 1.9 | R-454B | 650
217936887 | HEIL | N5H9V24*K*AAA* | EVM5X30M17A* | *97VTN0601716A* | Split System | 24400 | 18.5 | 8.5 | 1.9 | R-454B | 650
217936318 | HEIL | Q5H9V24*K*AAA* | EVM5X25M17A* | *96VTN0601716B* | Split System | 24400 | 18.5 | 8.5 | 1.9 | R-454B | 650
217936129 | HEIL | N5H9V24*K*AAA* | EVM5X25M17A* | *96VSN0601716B* | Split System | 24400 | 18.5 | 8.5 | 1.9 | R-454B | 650
217936311 | HEIL | N5H9V24*K*AAA* | EVM5X25M17A* | *96VTN0601716B* | Split System | 24400 | 18.5 | 8.5 | 1.9 | R-454B | 650
217936856 | HEIL | N5H9V24*K*AAA* | EVM5X30M17A* | *96VTN0601716B* | Split System | 24400 | 18.5 | 8.5 | 1.9 | R-454B | 650
217938444 | HEIL | N5H9V24*K*AAA* | EVM5X36M17A* | *96VSN0601716B* | Split System | 24400 | 18.5 | 8.5 | 1.9 | R-454B | 650
217938626 | HEIL | N5H9V24*K*AAA* | EVM5X36M17A* | *96VTN0601716B* | Split System | 24400 | 18.5 | 8.5 | 1.9 | R-454B | 650
217938451 | HEIL | Q5H9V24*K*AAA* | EVM5X36M17A* | *96VSN0601716B* | Split System | 24400 | 18.5 | 8.5 | 1.9 | R-454B | 650
217936696 | HEIL | Q5H9V24*K*AAA* | EVM5X30M17A* | *96VSN0601716B* | Split System | 24400 | 18.5 | 8.5 | 1.9 | R-454B | 650
217938633 | HEIL | Q5H9V24*K*AAA* | EVM5X36M17A* | *96VTN0601716B* | Split System | 24400 | 18.5 | 8.5 | 1.9 | R-454B | 650
217936894 | HEIL | Q5H9V24*K*AAA* | EVM5X30M17A* | *97VTN0601716A* | Split System | 24400 | 18.5 | 8.5 | 1.9 | R-454B | 650
217940839 | HEIL | N5H9V24*K*AAA* | EVD5X30M17A* | *97VTN0601716A* | Split System | 24400 | 18.5 | 8.5 | 1.9 | R-454B | 650
217940118 | HEIL | Q5H9V24*K*AAA* | EVD5X25M17A* | *97VTN0601716A* | Split System | 24400 | 18.5 | 8.5 | 1.9 | R-454B | 650
217939898 | HEIL | N5H9V24*K*AAA* | EVD5X25M17A* | *96VSN0601716B* | Split System | 24400 | 18.5 | 8.5 | 1.9 | R-454B | 650
217940625 | HEIL | N5H9V24*K*AAA* | EVD5X30M17A* | *96VSN0601716B* | Split System | 24400 | 18.5 | 8.5 | 1.9 | R-454B | 650
217938664 | HEIL | Q5H9V24*K*AAA* | EVM5X36M17A* | *97VTN0601716A* | Split System | 24400 | 18.5 | 8.5 | 1.9 | R-454B | 650
217936349 | HEIL | Q5H9V24*K*AAA* | EVM5X25M17A* | *97VTN0601716A* | Split System | 24400 | 18.5 | 8.5 | 1.9 | R-454B | 650
217936175 | KEEPRITE | N5H9V24*K*AAA* | EVM5X25M17A* | *95MSU0601716A* | Split System | 24400 | 18.5 | 8.5 | 1.9 | R-454B | 650
217936182 | KEEPRITE | Q5H9V24*K*AAA* | EVM5X25M17A* | *95MSU0601716A* | Split System | 24400 | 18.5 | 8.5 | 1.9 | R-454B | 650
217938006 | KEEPRITE | N5H9V24*K*AAA* | EVM5X32M17A* | *96VTN0401712B* | Split System | 24400 | 18.5 | 8.5 | 1.9 | R-454B | 650
217937832 | KEEPRITE | Q5H9V24*K*AAA* | EVM5X32M17A* | *96VSN0401712B* | Split System | 24400 | 18.5 | 8.5 | 1.9 | R-454B | 650
217938013 | KEEPRITE | Q5H9V24*K*AAA* | EVM5X32M17A* | *96VTN0401712B* | Split System | 24400 | 18.5 | 8.5 | 1.9 | R-454B | 650
217935948 | KEEPRITE | N5H9V24*K*AAA* | EVM5X25M17A* | *80CTL0451712B* | Split System | 24400 | 18.5 | 8.5 | 1.9 | R-454B | 650
217935955 | KEEPRITE | Q5H9V24*K*AAA* | EVM5X25M17A* | *80CTL0451712B* | Split System | 24400 | 18.5 | 8.5 | 1.9 | R-454B | 650
217938263 | KEEPRITE | N5H9V24*K*AAA* | EVM5X36M17A* | *80CTL0451712B* | Split System | 24400 | 18.5 | 8.5 | 1.9 | R-454B | 650
217938270 | KEEPRITE | Q5H9V24*K*AAA* | EVM5X36M17A* | *80CTL0451712B* | Split System | 24400 | 18.5 | 8.5 | 1.9 | R-454B | 650
217939816 | KEEPRITE | Q5H9V24*K*AAA* | EVD5X25M17A* | *95CSU0601716B* | Split System | 24400 | 18.5 | 8.5 | 1.9 | R-454B | 650
217940536 | KEEPRITE | N5H9V24*K*AAA* | EVD5X30M17A* | *95CSU0601716B* | Split System | 24400 | 18.5 | 8.5 | 1.9 | R-454B | 650
217936606 | KEEPRITE | Q5H9V24*K*AAA* | EVM5X30M17A* | *80VTL0701716B* | Split System | 24400 | 18.5 | 8.5 | 1.9 | R-454B | 650
217938535 | KEEPRITE | N5H9V24*K*AAA* | EVM5X36M17A* | *96CTN0801714B* | Split System | 24400 | 18.5 | 8.5 | 1.9 | R-454B | 650
217939989 | KEEPRITE | N5H9V24*K*AAA* | EVD5X25M17A* | *96CTN0801714B* | Split System | 24400 | 18.5 | 8.5 | 1.9 | R-454B | 650
217939996 | KEEPRITE | Q5H9V24*K*AAA* | EVD5X25M17A* | *96CTN0801714B* | Split System | 24400 | 18.5 | 8.5 | 1.9 | R-454B | 650
217940520 | KEEPRITE | N5H9V24*K*AAA* | EVD5X30M17A* | *80VTL0701716B* | Split System | 24400 | 18.5 | 8.5 | 1.9 | R-454B | 650
217941543 | KEEPRITE | Q5H9V24*K*AAA* | EVD5X36M17A* | *80VTL0701716B* | Split System | 24400 | 18.5 | 8.5 | 1.9 | R-454B | 650
217938346 | KEEPRITE | Q5H9V24*K*AAA* | EVM5X36M17A* | *80VTL0701716B* | Split System | 24400 | 18.5 | 8.5 | 1.9 | R-454B | 650
217936599 | KEEPRITE | N5H9V24*K*AAA* | EVM5X30M17A* | *80VTL0701716B* | Split System | 24400 | 18.5 | 8.5 | 1.9 | R-454B | 650
217938339 | KEEPRITE | N5H9V24*K*AAA* | EVM5X36M17A* | *80VTL0701716B* | Split System | 24400 | 18.5 | 8.5 | 1.9 | R-454B | 650
217940451 | KEEPRITE | Q5H9V24*K*AAA* | EVD5X30M17A* | *80CTL0451712B* | Split System | 24400 | 18.5 | 8.5 | 1.9 | R-454B | 650
217939717 | KEEPRITE | N5H9V24*K*AAA* | EVD5X25M17A* | *80CTL0451712B* | Split System | 24400 | 18.5 | 8.5 | 1.9 | R-454B | 650
217936319 | KEEPRITE | Q5H9V24*K*AAA* | EVM5X25M17A* | *96VTN0601716B* | Split System | 24400 | 18.5 | 8.5 | 1.9 | R-454B | 650
217936312 | KEEPRITE | N5H9V24*K*AAA* | EVM5X25M17A* | *96VTN0601716B* | Split System | 24400 | 18.5 | 8.5 | 1.9 | R-454B | 650
217936895 | KEEPRITE | Q5H9V24*K*AAA* | EVM5X30M17A* | *97VTN0601716A* | Split System | 24400 | 18.5 | 8.5 | 1.9 | R-454B | 650
217936864 | KEEPRITE | Q5H9V24*K*AAA* | EVM5X30M17A* | *96VTN0601716B* | Split System | 24400 | 18.5 | 8.5 | 1.9 | R-454B | 650
217936888 | KEEPRITE | N5H9V24*K*AAA* | EVM5X30M17A* | *97VTN0601716A* | Split System | 24400 | 18.5 | 8.5 | 1.9 | R-454B | 650
217936697 | KEEPRITE | Q5H9V24*K*AAA* | EVM5X30M17A* | *96VSN0601716B* | Split System | 24400 | 18.5 | 8.5 | 1.9 | R-454B | 650
217936137 | KEEPRITE | Q5H9V24*K*AAA* | EVM5X25M17A* | *96VSN0601716B* | Split System | 24400 | 18.5 | 8.5 | 1.9 | R-454B | 650
217938658 | KEEPRITE | N5H9V24*K*AAA* | EVM5X36M17A* | *97VTN0601716A* | Split System | 24400 | 18.5 | 8.5 | 1.9 | R-454B | 650
217936690 | KEEPRITE | N5H9V24*K*AAA* | EVM5X30M17A* | *96VSN0601716B* | Split System | 24400 | 18.5 | 8.5 | 1.9 | R-454B | 650
217938665 | KEEPRITE | Q5H9V24*K*AAA* | EVM5X36M17A* | *97VTN0601716A* | Split System | 24400 | 18.5 | 8.5 | 1.9 | R-454B | 650
217940119 | KEEPRITE | Q5H9V24*K*AAA* | EVD5X25M17A* | *97VTN0601716A* | Split System | 24400 | 18.5 | 8.5 | 1.9 | R-454B | 650
217940112 | KEEPRITE | N5H9V24*K*AAA* | EVD5X25M17A* | *97VTN0601716A* | Split System | 24400 | 18.5 | 8.5 | 1.9 | R-454B | 650
217940634 | KEEPRITE | Q5H9V24*K*AAA* | EVD5X30M17A* | *96VSN0601716B* | Split System | 24400 | 18.5 | 8.5 | 1.9 | R-454B | 650
217938445 | KEEPRITE | N5H9V24*K*AAA* | EVM5X36M17A* | *96VSN0601716B* | Split System | 24400 | 18.5 | 8.5 | 1.9 | R-454B | 650
217936857 | KEEPRITE | N5H9V24*K*AAA* | EVM5X30M17A* | *96VTN0601716B* | Split System | 24400 | 18.5 | 8.5 | 1.9 | R-454B | 650
217936130 | KEEPRITE | N5H9V24*K*AAA* | EVM5X25M17A* | *96VSN0601716B* | Split System | 24400 | 18.5 | 8.5 | 1.9 | R-454B | 650
217936350 | KEEPRITE | Q5H9V24*K*AAA* | EVM5X25M17A* | *97VTN0601716A* | Split System | 24400 | 18.5 | 8.5 | 1.9 | R-454B | 650
217936176 | TEMPSTAR | N5H9V24*K*AAA* | EVM5X25M17A* | *95MSU0601716A* | Split System | 24400 | 18.5 | 8.5 | 1.9 | R-454B | 650
217936183 | TEMPSTAR | Q5H9V24*K*AAA* | EVM5X25M17A* | *95MSU0601716A* | Split System | 24400 | 18.5 | 8.5 | 1.9 | R-454B | 650
217937833 | TEMPSTAR | Q5H9V24*K*AAA* | EVM5X32M17A* | *96VSN0401712B* | Split System | 24400 | 18.5 | 8.5 | 1.9 | R-454B | 650
217938007 | TEMPSTAR | N5H9V24*K*AAA* | EVM5X32M17A* | *96VTN0401712B* | Split System | 24400 | 18.5 | 8.5 | 1.9 | R-454B | 650
217937826 | TEMPSTAR | N5H9V24*K*AAA* | EVM5X32M17A* | *96VSN0401712B* | Split System | 24400 | 18.5 | 8.5 | 1.9 | R-454B | 650
217935949 | TEMPSTAR | N5H9V24*K*AAA* | EVM5X25M17A* | *80CTL0451712B* | Split System | 24400 | 18.5 | 8.5 | 1.9 | R-454B | 650
217935956 | TEMPSTAR | Q5H9V24*K*AAA* | EVM5X25M17A* | *80CTL0451712B* | Split System | 24400 | 18.5 | 8.5 | 1.9 | R-454B | 650
217938264 | TEMPSTAR | N5H9V24*K*AAA* | EVM5X36M17A* | *80CTL0451712B* | Split System | 24400 | 18.5 | 8.5 | 1.9 | R-454B | 650
217938271 | TEMPSTAR | Q5H9V24*K*AAA* | EVM5X36M17A* | *80CTL0451712B* | Split System | 24400 | 18.5 | 8.5 | 1.9 | R-454B | 650
217939817 | TEMPSTAR | Q5H9V24*K*AAA* | EVD5X25M17A* | *95CSU0601716B* | Split System | 24400 | 18.5 | 8.5 | 1.9 | R-454B | 650
217940537 | TEMPSTAR | N5H9V24*K*AAA* | EVD5X30M17A* | *95CSU0601716B* | Split System | 24400 | 18.5 | 8.5 | 1.9 | R-454B | 650
217940544 | TEMPSTAR | Q5H9V24*K*AAA* | EVD5X30M17A* | *95CSU0601716B* | Split System | 24400 | 18.5 | 8.5 | 1.9 | R-454B | 650
217938340 | TEMPSTAR | N5H9V24*K*AAA* | EVM5X36M17A* | *80VTL0701716B* | Split System | 24400 | 18.5 | 8.5 | 1.9 | R-454B | 650
217938536 | TEMPSTAR | N5H9V24*K*AAA* | EVM5X36M17A* | *96CTN0801714B* | Split System | 24400 | 18.5 | 8.5 | 1.9 | R-454B | 650
217938347 | TEMPSTAR | Q5H9V24*K*AAA* | EVM5X36M17A* | *80VTL0701716B* | Split System | 24400 | 18.5 | 8.5 | 1.9 | R-454B | 650
217936607 | TEMPSTAR | Q5H9V24*K*AAA* | EVM5X30M17A* | *80VTL0701716B* | Split System | 24400 | 18.5 | 8.5 | 1.9 | R-454B | 650
217938543 | TEMPSTAR | Q5H9V24*K*AAA* | EVM5X36M17A* | *96CTN0801714B* | Split System | 24400 | 18.5 | 8.5 | 1.9 | R-454B | 650
217940521 | TEMPSTAR | N5H9V24*K*AAA* | EVD5X30M17A* | *80VTL0701716B* | Split System | 24400 | 18.5 | 8.5 | 1.9 | R-454B | 650
217936600 | TEMPSTAR | N5H9V24*K*AAA* | EVM5X30M17A* | *80VTL0701716B* | Split System | 24400 | 18.5 | 8.5 | 1.9 | R-454B | 650
217940528 | TEMPSTAR | Q5H9V24*K*AAA* | EVD5X30M17A* | *80VTL0701716B* | Split System | 24400 | 18.5 | 8.5 | 1.9 | R-454B | 650
217939990 | TEMPSTAR | N5H9V24*K*AAA* | EVD5X25M17A* | *96CTN0801714B* | Split System | 24400 | 18.5 | 8.5 | 1.9 | R-454B | 650
217939718 | TEMPSTAR | N5H9V24*K*AAA* | EVD5X25M17A* | *80CTL0451712B* | Split System | 24400 | 18.5 | 8.5 | 1.9 | R-454B | 650
217936138 | TEMPSTAR | Q5H9V24*K*AAA* | EVM5X25M17A* | *96VSN0601716B* | Split System | 24400 | 18.5 | 8.5 | 1.9 | R-454B | 650
217936313 | TEMPSTAR | N5H9V24*K*AAA* | EVM5X25M17A* | *96VTN0601716B* | Split System | 24400 | 18.5 | 8.5 | 1.9 | R-454B | 650
217936320 | TEMPSTAR | Q5H9V24*K*AAA* | EVM5X25M17A* | *96VTN0601716B* | Split System | 24400 | 18.5 | 8.5 | 1.9 | R-454B | 650
217936344 | TEMPSTAR | N5H9V24*K*AAA* | EVM5X25M17A* | *97VTN0601716A* | Split System | 24400 | 18.5 | 8.5 | 1.9 | R-454B | 650
217936351 | TEMPSTAR | Q5H9V24*K*AAA* | EVM5X25M17A* | *97VTN0601716A* | Split System | 24400 | 18.5 | 8.5 | 1.9 | R-454B | 650
217938453 | TEMPSTAR | Q5H9V24*K*AAA* | EVM5X36M17A* | *96VSN0601716B* | Split System | 24400 | 18.5 | 8.5 | 1.9 | R-454B | 650
217936889 | TEMPSTAR | N5H9V24*K*AAA* | EVM5X30M17A* | *97VTN0601716A* | Split System | 24400 | 18.5 | 8.5 | 1.9 | R-454B | 650
217938635 | TEMPSTAR | Q5H9V24*K*AAA* | EVM5X36M17A* | *96VTN0601716B* | Split System | 24400 | 18.5 | 8.5 | 1.9 | R-454B | 650
217936896 | TEMPSTAR | Q5H9V24*K*AAA* | EVM5X30M17A* | *97VTN0601716A* | Split System | 24400 | 18.5 | 8.5 | 1.9 | R-454B | 650
217938628 | TEMPSTAR | N5H9V24*K*AAA* | EVM5X36M17A* | *96VTN0601716B* | Split System | 24400 | 18.5 | 8.5 | 1.9 | R-454B | 650
217936691 | TEMPSTAR | N5H9V24*K*AAA* | EVM5X30M17A* | *96VSN0601716B* | Split System | 24400 | 18.5 | 8.5 | 1.9 | R-454B | 650
217940635 | TEMPSTAR | Q5H9V24*K*AAA* | EVD5X30M17A* | *96VSN0601716B* | Split System | 24400 | 18.5 | 8.5 | 1.9 | R-454B | 650
217940089 | TEMPSTAR | Q5H9V24*K*AAA* | EVD5X25M17A* | *96VTN0601716B* | Split System | 24400 | 18.5 | 8.5 | 1.9 | R-454B | 650
217938446 | TEMPSTAR | N5H9V24*K*AAA* | EVM5X36M17A* | *96VSN0601716B* | Split System | 24400 | 18.5 | 8.5 | 1.9 | R-454B | 650
217936858 | TEMPSTAR | N5H9V24*K*AAA* | EVM5X30M17A* | *96VTN0601716B* | Split System | 24400 | 18.5 | 8.5 | 1.9 | R-454B | 650
217939900 | TEMPSTAR | N5H9V24*K*AAA* | EVD5X25M17A* | *96VSN0601716B* | Split System | 24400 | 18.5 | 8.5 | 1.9 | R-454B | 650
217940082 | TEMPSTAR | N5H9V24*K*AAA* | EVD5X25M17A* | *96VTN0601716B* | Split System | 24400 | 18.5 | 8.5 | 1.9 | R-454B | 650
217936698 | TEMPSTAR | Q5H9V24*K*AAA* | EVM5X30M17A* | *96VSN0601716B* | Split System | 24400 | 18.5 | 8.5 | 1.9 | R-454B | 650
217936131 | TEMPSTAR | N5H9V24*K*AAA* | EVM5X25M17A* | *96VSN0601716B* | Split System | 24400 | 18.5 | 8.5 | 1.9 | R-454B | 650
217936865 | TEMPSTAR | Q5H9V24*K*AAA* | EVM5X30M17A* | *96VTN0601716B* | Split System | 24400 | 18.5 | 8.5 | 1.9 | R-454B | 650
217936738 | AIRQUEST | Q5H9V24*K*AAA* | EVM5X30M17A* | *95MSU0601716A* | Split System | 24600 | 18.5 | 8.5 | 1.9 | R-454B | 650
217939946 | ARCOAIRE | Q5H9V24*K*AAA* | EVD5X25M17A* | *95MSU0601716A* | Split System | 24600 | 18.5 | 8.5 | 1.9 | R-454B | 650
217939939 | ARCOAIRE | N5H9V24*K*AAA* | EVD5X25M17A* | *95MSU0601716A* | Split System | 24600 | 18.5 | 8.5 | 1.9 | R-454B | 650
217936737 | ARCOAIRE | Q5H9V24*K*AAA* | EVM5X30M17A* | *95MSU0601716A* | Split System | 24600 | 18.5 | 8.5 | 1.9 | R-454B | 650
217936730 | ARCOAIRE | N5H9V24*K*AAA* | EVM5X30M17A* | *95MSU0601716A* | Split System | 24600 | 18.5 | 8.5 | 1.9 | R-454B | 650
217941661 | COMFORTMAKER | Q5H9V24*K*AAA* | EVD5X36M17A* | *95MSU0601716A* | Split System | 24600 | 18.5 | 8.5 | 1.9 | R-454B | 650
217939948 | COMFORTMAKER | Q5H9V24*K*AAA* | EVD5X25M17A* | *95MSU0601716A* | Split System | 24600 | 18.5 | 8.5 | 1.9 | R-454B | 650
217936739 | COMFORTMAKER | Q5H9V24*K*AAA* | EVM5X30M17A* | *95MSU0601716A* | Split System | 24600 | 18.5 | 8.5 | 1.9 | R-454B | 650
217936732 | COMFORTMAKER | N5H9V24*K*AAA* | EVM5X30M17A* | *95MSU0601716A* | Split System | 24600 | 18.5 | 8.5 | 1.9 | R-454B | 650
217936740 | DAY & NIGHT | Q5H9V24*K*AAA* | EVM5X30M17A* | *95MSU0601716A* | Split System | 24600 | 18.5 | 8.5 | 1.9 | R-454B | 650
217936733 | DAY & NIGHT | N5H9V24*K*AAA* | EVM5X30M17A* | *95MSU0601716A* | Split System | 24600 | 18.5 | 8.5 | 1.9 | R-454B | 650
217939950 | HEIL | Q5H9V24*K*AAA* | EVD5X25M17A* | *95MSU0601716A* | Split System | 24600 | 18.5 | 8.5 | 1.9 | R-454B | 650
217936741 | HEIL | Q5H9V24*K*AAA* | EVM5X30M17A* | *95MSU0601716A* | Split System | 24600 | 18.5 | 8.5 | 1.9 | R-454B | 650
217936734 | HEIL | N5H9V24*K*AAA* | EVM5X30M17A* | *95MSU0601716A* | Split System | 24600 | 18.5 | 8.5 | 1.9 | R-454B | 650
217939944 | KEEPRITE | N5H9V24*K*AAA* | EVD5X25M17A* | *95MSU0601716A* | Split System | 24600 | 18.5 | 8.5 | 1.9 | R-454B | 650
217936742 | KEEPRITE | Q5H9V24*K*AAA* | EVM5X30M17A* | *95MSU0601716A* | Split System | 24600 | 18.5 | 8.5 | 1.9 | R-454B | 650
217936735 | KEEPRITE | N5H9V24*K*AAA* | EVM5X30M17A* | *95MSU0601716A* | Split System | 24600 | 18.5 | 8.5 | 1.9 | R-454B | 650
217936743 | TEMPSTAR | Q5H9V24*K*AAA* | EVM5X30M17A* | *95MSU0601716A* | Split System | 24600 | 18.5 | 8.5 | 1.9 | R-454B | 650
217936736 | TEMPSTAR | N5H9V24*K*AAA* | EVM5X30M17A* | *95MSU0601716A* | Split System | 24600 | 18.5 | 8.5 | 1.9 | R-454B | 650
217937806 | AIRQUEST | N5H9V24*K*AAA* | EVM5X32M17A* | *96VSN0401410B* | Split System | 24400 | 18.5 | 8.5 | 1.92 | R-454B | 650
217937813 | AIRQUEST | Q5H9V24*K*AAA* | EVM5X32M17A* | *96VSN0401410B* | Split System | 24400 | 18.5 | 8.5 | 1.92 | R-454B | 650
217937812 | ARCOAIRE | Q5H9V24*K*AAA* | EVM5X32M17A* | *96VSN0401410B* | Split System | 24400 | 18.5 | 8.5 | 1.92 | R-454B | 650
217937804 | BRYANT HEATING AND COOLING SYSTEMS | 249VAN024**AA* | CVAMA3217XMA* | 926SB30040V14*** | Split System | 24400 | 18.5 | 8.5 | 1.92 | R-454B | 650
217937807 | COMFORTMAKER | N5H9V24*K*AAA* | EVM5X32M17A* | *96VSN0401410B* | Split System | 24400 | 18.5 | 8.5 | 1.92 | R-454B | 650
217937814 | COMFORTMAKER | Q5H9V24*K*AAA* | EVM5X32M17A* | *96VSN0401410B* | Split System | 24400 | 18.5 | 8.5 | 1.92 | R-454B | 650
217937808 | DAY & NIGHT | N5H9V24*K*AAA* | EVM5X32M17A* | *96VSN0401410B* | Split System | 24400 | 18.5 | 8.5 | 1.92 | R-454B | 650
217937815 | DAY & NIGHT | Q5H9V24*K*AAA* | EVM5X32M17A* | *96VSN0401410B* | Split System | 24400 | 18.5 | 8.5 | 1.92 | R-454B | 650
217937809 | HEIL | N5H9V24*K*AAA* | EVM5X32M17A* | *96VSN0401410B* | Split System | 24400 | 18.5 | 8.5 | 1.92 | R-454B | 650
217937817 | KEEPRITE | Q5H9V24*K*AAA* | EVM5X32M17A* | *96VSN0401410B* | Split System | 24400 | 18.5 | 8.5 | 1.92 | R-454B | 650
217937810 | KEEPRITE | N5H9V24*K*AAA* | EVM5X32M17A* | *96VSN0401410B* | Split System | 24400 | 18.5 | 8.5 | 1.92 | R-454B | 650
217937811 | TEMPSTAR | N5H9V24*K*AAA* | EVM5X32M17A* | *96VSN0401410B* | Split System | 24400 | 18.5 | 8.5 | 1.92 | R-454B | 650
217937818 | TEMPSTAR | Q5H9V24*K*AAA* | EVM5X32M17A* | *96VSN0401410B* | Split System | 24400 | 18.5 | 8.5 | 1.92 | R-454B | 650
218016979 | ACIQ | N5H9V24*K*AAA* | EVM5X31M17A* | *96VTN0601412B* | Split System | 24600 | 18.5 | 8.5 | 1.92 | R-454B | 650
217937427 | AIRQUEST | N5H9V24*K*AAA* | EVM5X31M17A* | *96VTN0601412B* | Split System | 24600 | 18.5 | 8.5 | 1.92 | R-454B | 650
217937434 | AIRQUEST | Q5H9V24*K*AAA* | EVM5X31M17A* | *96VTN0601412B* | Split System | 24600 | 18.5 | 8.5 | 1.92 | R-454B | 650
217937253 | AIRQUEST | Q5H9V24*K*AAA* | EVM5X31M17A* | *96VSN0601412B* | Split System | 24600 | 18.5 | 8.5 | 1.92 | R-454B | 650
217937245 | ARCOAIRE | N5H9V24*K*AAA* | EVM5X31M17A* | *96VSN0601412B* | Split System | 24600 | 18.5 | 8.5 | 1.92 | R-454B | 650
217937433 | ARCOAIRE | Q5H9V24*K*AAA* | EVM5X31M17A* | *96VTN0601412B* | Split System | 24600 | 18.5 | 8.5 | 1.92 | R-454B | 650
217937426 | ARCOAIRE | N5H9V24*K*AAA* | EVM5X31M17A* | *96VTN0601412B* | Split System | 24600 | 18.5 | 8.5 | 1.92 | R-454B | 650
217937252 | ARCOAIRE | Q5H9V24*K*AAA* | EVM5X31M17A* | *96VSN0601412B* | Split System | 24600 | 18.5 | 8.5 | 1.92 | R-454B | 650
217937425 | BRYANT HEATING AND COOLING SYSTEMS | 249VAN024**AA* | CVAMA3117XMA* | 926TC36060V14*** | Split System | 24600 | 18.5 | 8.5 | 1.92 | R-454B | 650
217937244 | BRYANT HEATING AND COOLING SYSTEMS | 249VAN024**AA* | CVAMA3117XMA* | 926SB36060V14*** | Split System | 24600 | 18.5 | 8.5 | 1.92 | R-454B | 650
217937254 | COMFORTMAKER | Q5H9V24*K*AAA* | EVM5X31M17A* | *96VSN0601412B* | Split System | 24600 | 18.5 | 8.5 | 1.92 | R-454B | 650
217937247 | COMFORTMAKER | N5H9V24*K*AAA* | EVM5X31M17A* | *96VSN0601412B* | Split System | 24600 | 18.5 | 8.5 | 1.92 | R-454B | 650
217937428 | COMFORTMAKER | N5H9V24*K*AAA* | EVM5X31M17A* | *96VTN0601412B* | Split System | 24600 | 18.5 | 8.5 | 1.92 | R-454B | 650
217937435 | COMFORTMAKER | Q5H9V24*K*AAA* | EVM5X31M17A* | *96VTN0601412B* | Split System | 24600 | 18.5 | 8.5 | 1.92 | R-454B | 650
217937248 | DAY & NIGHT | N5H9V24*K*AAA* | EVM5X31M17A* | *96VSN0601412B* | Split System | 24600 | 18.5 | 8.5 | 1.92 | R-454B | 650
217937436 | DAY & NIGHT | Q5H9V24*K*AAA* | EVM5X31M17A* | *96VTN0601412B* | Split System | 24600 | 18.5 | 8.5 | 1.92 | R-454B | 650
217937429 | DAY & NIGHT | N5H9V24*K*AAA* | EVM5X31M17A* | *96VTN0601412B* | Split System | 24600 | 18.5 | 8.5 | 1.92 | R-454B | 650
217937255 | DAY & NIGHT | Q5H9V24*K*AAA* | EVM5X31M17A* | *96VSN0601412B* | Split System | 24600 | 18.5 | 8.5 | 1.92 | R-454B | 650
217937249 | HEIL | N5H9V24*K*AAA* | EVM5X31M17A* | *96VSN0601412B* | Split System | 24600 | 18.5 | 8.5 | 1.92 | R-454B | 650
217937437 | HEIL | Q5H9V24*K*AAA* | EVM5X31M17A* | *96VTN0601412B* | Split System | 24600 | 18.5 | 8.5 | 1.92 | R-454B | 650
217937431 | KEEPRITE | N5H9V24*K*AAA* | EVM5X31M17A* | *96VTN0601412B* | Split System | 24600 | 18.5 | 8.5 | 1.92 | R-454B | 650
217937438 | KEEPRITE | Q5H9V24*K*AAA* | EVM5X31M17A* | *96VTN0601412B* | Split System | 24600 | 18.5 | 8.5 | 1.92 | R-454B | 650
217937250 | KEEPRITE | N5H9V24*K*AAA* | EVM5X31M17A* | *96VSN0601412B* | Split System | 24600 | 18.5 | 8.5 | 1.92 | R-454B | 650
217937439 | TEMPSTAR | Q5H9V24*K*AAA* | EVM5X31M17A* | *96VTN0601412B* | Split System | 24600 | 18.5 | 8.5 | 1.92 | R-454B | 650
217937432 | TEMPSTAR | N5H9V24*K*AAA* | EVM5X31M17A* | *96VTN0601412B* | Split System | 24600 | 18.5 | 8.5 | 1.92 | R-454B | 650
217937258 | TEMPSTAR | Q5H9V24*K*AAA* | EVM5X31M17A* | *96VSN0601412B* | Split System | 24600 | 18.5 | 8.5 | 1.92 | R-454B | 650
217937251 | TEMPSTAR | N5H9V24*K*AAA* | EVM5X31M17A* | *96VSN0601412B* | Split System | 24600 | 18.5 | 8.5 | 1.92 | R-454B | 650
217941123 | AIRQUEST | N5H9V24*K*AAA* | EVD5X31M17A* | *96VSN0601412B* | Split System | 24800 | 18.5 | 8.5 | 1.92 | R-454B | 650
217937504 | AIRQUEST | N5H9V24*K*AAA* | EVM5X31M17A* | OLV098A12* | Split System | 24800 | 18.5 | 8.5 | 1.92 | R-454B | 650
217937511 | AIRQUEST | Q5H9V24*K*AAA* | EVM5X31M17A* | OLV098A12* | Split System | 24800 | 18.5 | 8.5 | 1.92 | R-454B | 650
217941266 | ARCOAIRE | Q5H9V24*K*AAA* | EVD5X31M17A* | *96VTN0601412B* | Split System | 24800 | 18.5 | 8.5 | 1.92 | R-454B | 650
217937510 | ARCOAIRE | Q5H9V24*K*AAA* | EVM5X31M17A* | OLV098A12* | Split System | 24800 | 18.5 | 8.5 | 1.92 | R-454B | 650
217937503 | ARCOAIRE | N5H9V24*K*AAA* | EVM5X31M17A* | OLV098A12* | Split System | 24800 | 18.5 | 8.5 | 1.92 | R-454B | 650
217937502 | BRYANT HEATING AND COOLING SYSTEMS | 249VAN024**AA* | CVAMA3117XMA* | OVLAAB036098 | Split System | 24800 | 18.5 | 8.5 | 1.92 | R-454B | 650
217941268 | COMFORTMAKER | Q5H9V24*K*AAA* | EVD5X31M17A* | *96VTN0601412B* | Split System | 24800 | 18.5 | 8.5 | 1.92 | R-454B | 650
217937512 | COMFORTMAKER | Q5H9V24*K*AAA* | EVM5X31M17A* | OLV098A12* | Split System | 24800 | 18.5 | 8.5 | 1.92 | R-454B | 650
217937505 | COMFORTMAKER | N5H9V24*K*AAA* | EVM5X31M17A* | OLV098A12* | Split System | 24800 | 18.5 | 8.5 | 1.92 | R-454B | 650
217941132 | DAY & NIGHT | Q5H9V24*K*AAA* | EVD5X31M17A* | *96VSN0601412B* | Split System | 24800 | 18.5 | 8.5 | 1.92 | R-454B | 650
217937513 | DAY & NIGHT | Q5H9V24*K*AAA* | EVM5X31M17A* | OLV098A12* | Split System | 24800 | 18.5 | 8.5 | 1.92 | R-454B | 650
217937506 | DAY & NIGHT | N5H9V24*K*AAA* | EVM5X31M17A* | OLV098A12* | Split System | 24800 | 18.5 | 8.5 | 1.92 | R-454B | 650
217937514 | HEIL | Q5H9V24*K*AAA* | EVM5X31M17A* | OLV098A12* | Split System | 24800 | 18.5 | 8.5 | 1.92 | R-454B | 650
217937507 | HEIL | N5H9V24*K*AAA* | EVM5X31M17A* | OLV098A12* | Split System | 24800 | 18.5 | 8.5 | 1.92 | R-454B | 650
217937508 | KEEPRITE | N5H9V24*K*AAA* | EVM5X31M17A* | OLV098A12* | Split System | 24800 | 18.5 | 8.5 | 1.92 | R-454B | 650
217937509 | TEMPSTAR | N5H9V24*K*AAA* | EVM5X31M17A* | OLV098A12* | Split System | 24800 | 18.5 | 8.5 | 1.92 | R-454B | 650
217937516 | TEMPSTAR | Q5H9V24*K*AAA* | EVM5X31M17A* | OLV098A12* | Split System | 24800 | 18.5 | 8.5 | 1.92 | R-454B | 650
217937519 | AIRQUEST | N5H9V24*K*AAA* | EVM5X31M17A* | OMV098J12* | Split System | 25000 | 18.5 | 8.5 | 1.92 | R-454B | 650
217937526 | AIRQUEST | Q5H9V24*K*AAA* | EVM5X31M17A* | OMV098J12* | Split System | 25000 | 18.5 | 8.5 | 1.92 | R-454B | 650
217937525 | ARCOAIRE | Q5H9V24*K*AAA* | EVM5X31M17A* | OMV098J12* | Split System | 25000 | 18.5 | 8.5 | 1.92 | R-454B | 650
217937518 | ARCOAIRE | N5H9V24*K*AAA* | EVM5X31M17A* | OMV098J12* | Split System | 25000 | 18.5 | 8.5 | 1.92 | R-454B | 650
217937517 | BRYANT HEATING AND COOLING SYSTEMS | 249VAN024**AA* | CVAMA3117XMA* | OVMAAB036098 | Split System | 25000 | 18.5 | 8.5 | 1.92 | R-454B | 650
217937527 | COMFORTMAKER | Q5H9V24*K*AAA* | EVM5X31M17A* | OMV098J12* | Split System | 25000 | 18.5 | 8.5 | 1.92 | R-454B | 650
217937520 | COMFORTMAKER | N5H9V24*K*AAA* | EVM5X31M17A* | OMV098J12* | Split System | 25000 | 18.5 | 8.5 | 1.92 | R-454B | 650
217937521 | DAY & NIGHT | N5H9V24*K*AAA* | EVM5X31M17A* | OMV098J12* | Split System | 25000 | 18.5 | 8.5 | 1.92 | R-454B | 650
217937528 | DAY & NIGHT | Q5H9V24*K*AAA* | EVM5X31M17A* | OMV098J12* | Split System | 25000 | 18.5 | 8.5 | 1.92 | R-454B | 650
217937522 | HEIL | N5H9V24*K*AAA* | EVM5X31M17A* | OMV098J12* | Split System | 25000 | 18.5 | 8.5 | 1.92 | R-454B | 650
217937529 | HEIL | Q5H9V24*K*AAA* | EVM5X31M17A* | OMV098J12* | Split System | 25000 | 18.5 | 8.5 | 1.92 | R-454B | 650
217937530 | KEEPRITE | Q5H9V24*K*AAA* | EVM5X31M17A* | OMV098J12* | Split System | 25000 | 18.5 | 8.5 | 1.92 | R-454B | 650
217937523 | KEEPRITE | N5H9V24*K*AAA* | EVM5X31M17A* | OMV098J12* | Split System | 25000 | 18.5 | 8.5 | 1.92 | R-454B | 650
217937531 | TEMPSTAR | Q5H9V24*K*AAA* | EVM5X31M17A* | OMV098J12* | Split System | 25000 | 18.5 | 8.5 | 1.92 | R-454B | 650
218016800 | ACIQ | N5H9V24*K*AAA* | EVM5X25M17A* | *80CSU0401712B* | Split System | 24400 | 19 | 8.5 | 1.88 | R-454B | 650
218016855 | ACIQ | N5H9V24*K*AAA* | EVM5X25M17A* | *96VTN0801716B* | Split System | 24400 | 19 | 8.5 | 1.88 | R-454B | 650
217935914 | AIRQUEST | N5H9V24*K*AAA* | EVM5X25M17A* | *80MSU0401712A* | Split System | 24400 | 19 | 8.5 | 1.88 | R-454B | 650
217935921 | AIRQUEST | Q5H9V24*K*AAA* | EVM5X25M17A* | *80MSU0401712A* | Split System | 24400 | 19 | 8.5 | 1.88 | R-454B | 650
217935824 | AIRQUEST | N5H9V24*K*AAA* | EVM5X25M17A* | *80CSU0401712B* | Split System | 24400 | 19 | 8.5 | 1.88 | R-454B | 650
217940320 | AIRQUEST | N5H9V24*K*AAA* | EVD5X30M17A* | *80CSU0401712B* | Split System | 24400 | 19 | 8.5 | 1.88 | R-454B | 650
217938146 | AIRQUEST | Q5H9V24*K*AAA* | EVM5X36M17A* | *80CSU0401712B* | Split System | 24400 | 19 | 8.5 | 1.88 | R-454B | 650
217938139 | AIRQUEST | N5H9V24*K*AAA* | EVM5X36M17A* | *80CSU0401712B* | Split System | 24400 | 19 | 8.5 | 1.88 | R-454B | 650
217935831 | AIRQUEST | Q5H9V24*K*AAA* | EVM5X25M17A* | *80CSU0401712B* | Split System | 24400 | 19 | 8.5 | 1.88 | R-454B | 650
217936066 | AIRQUEST | N5H9V24*K*AAA* | EVM5X25M17A* | *97CMN0801714B* | Split System | 24400 | 19 | 8.5 | 1.88 | R-454B | 650
217936324 | AIRQUEST | N5H9V24*K*AAA* | EVM5X25M17A* | *96VTN0801716B* | Split System | 24400 | 19 | 8.5 | 1.88 | R-454B | 650
217936331 | AIRQUEST | Q5H9V24*K*AAA* | EVM5X25M17A* | *96VTN0801716B* | Split System | 24400 | 19 | 8.5 | 1.88 | R-454B | 650
217936073 | AIRQUEST | Q5H9V24*K*AAA* | EVM5X25M17A* | *97CMN0801714B* | Split System | 24400 | 19 | 8.5 | 1.88 | R-454B | 650
217939835 | AIRQUEST | N5H9V24*K*AAA* | EVD5X25M17A* | *97CMN0801714B* | Split System | 24400 | 19 | 8.5 | 1.88 | R-454B | 650
217938381 | AIRQUEST | N5H9V24*K*AAA* | EVM5X36M17A* | *97CMN0801714B* | Split System | 24400 | 19 | 8.5 | 1.88 | R-454B | 650
217936141 | AIRQUEST | N5H9V24*K*AAA* | EVM5X25M17A* | *96VSN0801716B* | Split System | 24400 | 19 | 8.5 | 1.88 | R-454B | 650
217936148 | AIRQUEST | Q5H9V24*K*AAA* | EVM5X25M17A* | *96VSN0801716B* | Split System | 24400 | 19 | 8.5 | 1.88 | R-454B | 650
217938388 | AIRQUEST | Q5H9V24*K*AAA* | EVM5X36M17A* | *97CMN0801714B* | Split System | 24400 | 19 | 8.5 | 1.88 | R-454B | 650
217940562 | AIRQUEST | N5H9V24*K*AAA* | EVD5X30M17A* | *97CMN0801714B* | Split System | 24400 | 19 | 8.5 | 1.88 | R-454B | 650
217935920 | ARCOAIRE | Q5H9V24*K*AAA* | EVM5X25M17A* | *80MSU0401712A* | Split System | 24400 | 19 | 8.5 | 1.88 | R-454B | 650
217935913 | ARCOAIRE | N5H9V24*K*AAA* | EVM5X25M17A* | *80MSU0401712A* | Split System | 24400 | 19 | 8.5 | 1.88 | R-454B | 650
217935823 | ARCOAIRE | N5H9V24*K*AAA* | EVM5X25M17A* | *80CSU0401712B* | Split System | 24400 | 19 | 8.5 | 1.88 | R-454B | 650
217938138 | ARCOAIRE | N5H9V24*K*AAA* | EVM5X36M17A* | *80CSU0401712B* | Split System | 24400 | 19 | 8.5 | 1.88 | R-454B | 650
217938145 | ARCOAIRE | Q5H9V24*K*AAA* | EVM5X36M17A* | *80CSU0401712B* | Split System | 24400 | 19 | 8.5 | 1.88 | R-454B | 650
217940319 | ARCOAIRE | N5H9V24*K*AAA* | EVD5X30M17A* | *80CSU0401712B* | Split System | 24400 | 19 | 8.5 | 1.88 | R-454B | 650
217935830 | ARCOAIRE | Q5H9V24*K*AAA* | EVM5X25M17A* | *80CSU0401712B* | Split System | 24400 | 19 | 8.5 | 1.88 | R-454B | 650
217940326 | ARCOAIRE | Q5H9V24*K*AAA* | EVD5X30M17A* | *80CSU0401712B* | Split System | 24400 | 19 | 8.5 | 1.88 | R-454B | 650
217942045 | ARCOAIRE | N5H9V24*K*AAA* | EVD5X36M21A* | *80CTL0451712B* | Split System | 24400 | 19 | 8.5 | 1.88 | R-454B | 650
217936147 | ARCOAIRE | Q5H9V24*K*AAA* | EVM5X25M17A* | *96VSN0801716B* | Split System | 24400 | 19 | 8.5 | 1.88 | R-454B | 650
217936065 | ARCOAIRE | N5H9V24*K*AAA* | EVM5X25M17A* | *97CMN0801714B* | Split System | 24400 | 19 | 8.5 | 1.88 | R-454B | 650
217936140 | ARCOAIRE | N5H9V24*K*AAA* | EVM5X25M17A* | *96VSN0801716B* | Split System | 24400 | 19 | 8.5 | 1.88 | R-454B | 650
217936330 | ARCOAIRE | Q5H9V24*K*AAA* | EVM5X25M17A* | *96VTN0801716B* | Split System | 24400 | 19 | 8.5 | 1.88 | R-454B | 650
217936360 | ARCOAIRE | Q5H9V24*K*AAA* | EVM5X25M17A* | *97VTN0801716A* | Split System | 24400 | 19 | 8.5 | 1.88 | R-454B | 650
217936353 | ARCOAIRE | N5H9V24*K*AAA* | EVM5X25M17A* | *97VTN0801716A* | Split System | 24400 | 19 | 8.5 | 1.88 | R-454B | 650
217938380 | ARCOAIRE | N5H9V24*K*AAA* | EVM5X36M17A* | *97CMN0801714B* | Split System | 24400 | 19 | 8.5 | 1.88 | R-454B | 650
217939834 | ARCOAIRE | N5H9V24*K*AAA* | EVD5X25M17A* | *97CMN0801714B* | Split System | 24400 | 19 | 8.5 | 1.88 | R-454B | 650
217940568 | ARCOAIRE | Q5H9V24*K*AAA* | EVD5X30M17A* | *97CMN0801714B* | Split System | 24400 | 19 | 8.5 | 1.88 | R-454B | 650
217936072 | ARCOAIRE | Q5H9V24*K*AAA* | EVM5X25M17A* | *97CMN0801714B* | Split System | 24400 | 19 | 8.5 | 1.88 | R-454B | 650
217936323 | ARCOAIRE | N5H9V24*K*AAA* | EVM5X25M17A* | *96VTN0801716B* | Split System | 24400 | 19 | 8.5 | 1.88 | R-454B | 650
217938387 | ARCOAIRE | Q5H9V24*K*AAA* | EVM5X36M17A* | *97CMN0801714B* | Split System | 24400 | 19 | 8.5 | 1.88 | R-454B | 650
217935912 | BRYANT HEATING AND COOLING SYSTEMS | 249VAN024**AA* | CVAMA2517XMA* | 83*SB36040M17*** | Split System | 24400 | 19 | 8.5 | 1.88 | R-454B | 650
217935822 | BRYANT HEATING AND COOLING SYSTEMS | 249VAN024**AA* | CVAMA2517XMA* | 83*CB36040C17*** | Split System | 24400 | 19 | 8.5 | 1.88 | R-454B | 650
217936064 | BRYANT HEATING AND COOLING SYSTEMS | 249VAN024**AA* | CVAMA2517XMA* | 987MC42080C17*** | Split System | 24400 | 19 | 8.5 | 1.88 | R-454B | 650
217936139 | BRYANT HEATING AND COOLING SYSTEMS | 249VAN024**AA* | CVAMA2517XMA* | 926SB48080V17*** | Split System | 24400 | 19 | 8.5 | 1.88 | R-454B | 650
217936352 | BRYANT HEATING AND COOLING SYSTEMS | 249VAN024**AA* | CVAMA2517XMA* | 927TA48080V17*** | Split System | 24400 | 19 | 8.5 | 1.88 | R-454B | 650
217936322 | BRYANT HEATING AND COOLING SYSTEMS | 249VAN024**AA* | CVAMA2517XMA* | 926TC48080V17*** | Split System | 24400 | 19 | 8.5 | 1.88 | R-454B | 650
217940560 | BRYANT HEATING AND COOLING SYSTEMS | 249VAN024**AA* | CVAVA3017XMA* | 987MC42080C17*** | Split System | 24400 | 19 | 8.5 | 1.88 | R-454B | 650
217936321 | CARRIER | 27VPA924A*030* | CVAMA2517XMA* | GG96VTAB48080B** | Split System | 24400 | 19 | 8.5 | 1.88 | R-454B | 650
217935915 | COMFORTMAKER | N5H9V24*K*AAA* | EVM5X25M17A* | *80MSU0401712A* | Split System | 24400 | 19 | 8.5 | 1.88 | R-454B | 650
217935922 | COMFORTMAKER | Q5H9V24*K*AAA* | EVM5X25M17A* | *80MSU0401712A* | Split System | 24400 | 19 | 8.5 | 1.88 | R-454B | 650
217935832 | COMFORTMAKER | Q5H9V24*K*AAA* | EVM5X25M17A* | *80CSU0401712B* | Split System | 24400 | 19 | 8.5 | 1.88 | R-454B | 650
217935825 | COMFORTMAKER | N5H9V24*K*AAA* | EVM5X25M17A* | *80CSU0401712B* | Split System | 24400 | 19 | 8.5 | 1.88 | R-454B | 650
217938140 | COMFORTMAKER | N5H9V24*K*AAA* | EVM5X36M17A* | *80CSU0401712B* | Split System | 24400 | 19 | 8.5 | 1.88 | R-454B | 650
217938147 | COMFORTMAKER | Q5H9V24*K*AAA* | EVM5X36M17A* | *80CSU0401712B* | Split System | 24400 | 19 | 8.5 | 1.88 | R-454B | 650
217939594 | COMFORTMAKER | N5H9V24*K*AAA* | EVD5X25M17A* | *80CSU0401712B* | Split System | 24400 | 19 | 8.5 | 1.88 | R-454B | 650
217940321 | COMFORTMAKER | N5H9V24*K*AAA* | EVD5X30M17A* | *80CSU0401712B* | Split System | 24400 | 19 | 8.5 | 1.88 | R-454B | 650
217939601 | COMFORTMAKER | Q5H9V24*K*AAA* | EVD5X25M17A* | *80CSU0401712B* | Split System | 24400 | 19 | 8.5 | 1.88 | R-454B | 650
217940646 | COMFORTMAKER | Q5H9V24*K*AAA* | EVD5X30M17A* | *96VSN0801716B* | Split System | 24400 | 19 | 8.5 | 1.88 | R-454B | 650
217940852 | COMFORTMAKER | N5H9V24*K*AAA* | EVD5X30M17A* | *97VTN0801716A* | Split System | 24400 | 19 | 8.5 | 1.88 | R-454B | 650
217940639 | COMFORTMAKER | N5H9V24*K*AAA* | EVD5X30M17A* | *96VSN0801716B* | Split System | 24400 | 19 | 8.5 | 1.88 | R-454B | 650
217936074 | COMFORTMAKER | Q5H9V24*K*AAA* | EVM5X25M17A* | *97CMN0801714B* | Split System | 24400 | 19 | 8.5 | 1.88 | R-454B | 650
217936355 | COMFORTMAKER | N5H9V24*K*AAA* | EVM5X25M17A* | *97VTN0801716A* | Split System | 24400 | 19 | 8.5 | 1.88 | R-454B | 650
217936332 | COMFORTMAKER | Q5H9V24*K*AAA* | EVM5X25M17A* | *96VTN0801716B* | Split System | 24400 | 19 | 8.5 | 1.88 | R-454B | 650
217936067 | COMFORTMAKER | N5H9V24*K*AAA* | EVM5X25M17A* | *97CMN0801714B* | Split System | 24400 | 19 | 8.5 | 1.88 | R-454B | 650
217936325 | COMFORTMAKER | N5H9V24*K*AAA* | EVM5X25M17A* | *96VTN0801716B* | Split System | 24400 | 19 | 8.5 | 1.88 | R-454B | 650
217936142 | COMFORTMAKER | N5H9V24*K*AAA* | EVM5X25M17A* | *96VSN0801716B* | Split System | 24400 | 19 | 8.5 | 1.88 | R-454B | 650
217936362 | COMFORTMAKER | Q5H9V24*K*AAA* | EVM5X25M17A* | *97VTN0801716A* | Split System | 24400 | 19 | 8.5 | 1.88 | R-454B | 650
217938382 | COMFORTMAKER | N5H9V24*K*AAA* | EVM5X36M17A* | *97CMN0801714B* | Split System | 24400 | 19 | 8.5 | 1.88 | R-454B | 650
217936149 | COMFORTMAKER | Q5H9V24*K*AAA* | EVM5X25M17A* | *96VSN0801716B* | Split System | 24400 | 19 | 8.5 | 1.88 | R-454B | 650
217935923 | DAY & NIGHT | Q5H9V24*K*AAA* | EVM5X25M17A* | *80MSU0401712A* | Split System | 24400 | 19 | 8.5 | 1.88 | R-454B | 650
217935916 | DAY & NIGHT | N5H9V24*K*AAA* | EVM5X25M17A* | *80MSU0401712A* | Split System | 24400 | 19 | 8.5 | 1.88 | R-454B | 650
217935826 | DAY & NIGHT | N5H9V24*K*AAA* | EVM5X25M17A* | *80CSU0401712B* | Split System | 24400 | 19 | 8.5 | 1.88 | R-454B | 650
217935833 | DAY & NIGHT | Q5H9V24*K*AAA* | EVM5X25M17A* | *80CSU0401712B* | Split System | 24400 | 19 | 8.5 | 1.88 | R-454B | 650
217940823 | DAY & NIGHT | N5H9V24*K*AAA* | EVD5X30M17A* | *96VTN0801716B* | Split System | 24400 | 19 | 8.5 | 1.88 | R-454B | 650
217936075 | DAY & NIGHT | Q5H9V24*K*AAA* | EVM5X25M17A* | *97CMN0801714B* | Split System | 24400 | 19 | 8.5 | 1.88 | R-454B | 650
217936356 | DAY & NIGHT | N5H9V24*K*AAA* | EVM5X25M17A* | *97VTN0801716A* | Split System | 24400 | 19 | 8.5 | 1.88 | R-454B | 650
217936363 | DAY & NIGHT | Q5H9V24*K*AAA* | EVM5X25M17A* | *97VTN0801716A* | Split System | 24400 | 19 | 8.5 | 1.88 | R-454B | 650
217936326 | DAY & NIGHT | N5H9V24*K*AAA* | EVM5X25M17A* | *96VTN0801716B* | Split System | 24400 | 19 | 8.5 | 1.88 | R-454B | 650
217938383 | DAY & NIGHT | N5H9V24*K*AAA* | EVM5X36M17A* | *97CMN0801714B* | Split System | 24400 | 19 | 8.5 | 1.88 | R-454B | 650
217938390 | DAY & NIGHT | Q5H9V24*K*AAA* | EVM5X36M17A* | *97CMN0801714B* | Split System | 24400 | 19 | 8.5 | 1.88 | R-454B | 650
217939837 | DAY & NIGHT | N5H9V24*K*AAA* | EVD5X25M17A* | *97CMN0801714B* | Split System | 24400 | 19 | 8.5 | 1.88 | R-454B | 650
217940571 | DAY & NIGHT | Q5H9V24*K*AAA* | EVD5X30M17A* | *97CMN0801714B* | Split System | 24400 | 19 | 8.5 | 1.88 | R-454B | 650
217939844 | DAY & NIGHT | Q5H9V24*K*AAA* | EVD5X25M17A* | *97CMN0801714B* | Split System | 24400 | 19 | 8.5 | 1.88 | R-454B | 650
217936333 | DAY & NIGHT | Q5H9V24*K*AAA* | EVM5X25M17A* | *96VTN0801716B* | Split System | 24400 | 19 | 8.5 | 1.88 | R-454B | 650
217936150 | DAY & NIGHT | Q5H9V24*K*AAA* | EVM5X25M17A* | *96VSN0801716B* | Split System | 24400 | 19 | 8.5 | 1.88 | R-454B | 650
217935924 | HEIL | Q5H9V24*K*AAA* | EVM5X25M17A* | *80MSU0401712A* | Split System | 24400 | 19 | 8.5 | 1.88 | R-454B | 650
217935917 | HEIL | N5H9V24*K*AAA* | EVM5X25M17A* | *80MSU0401712A* | Split System | 24400 | 19 | 8.5 | 1.88 | R-454B | 650
217935834 | HEIL | Q5H9V24*K*AAA* | EVM5X25M17A* | *80CSU0401712B* | Split System | 24400 | 19 | 8.5 | 1.88 | R-454B | 650
217935827 | HEIL | N5H9V24*K*AAA* | EVM5X25M17A* | *80CSU0401712B* | Split System | 24400 | 19 | 8.5 | 1.88 | R-454B | 650
217938142 | HEIL | N5H9V24*K*AAA* | EVM5X36M17A* | *80CSU0401712B* | Split System | 24400 | 19 | 8.5 | 1.88 | R-454B | 650
217939596 | HEIL | N5H9V24*K*AAA* | EVD5X25M17A* | *80CSU0401712B* | Split System | 24400 | 19 | 8.5 | 1.88 | R-454B | 650
217939603 | HEIL | Q5H9V24*K*AAA* | EVD5X25M17A* | *80CSU0401712B* | Split System | 24400 | 19 | 8.5 | 1.88 | R-454B | 650
217940648 | HEIL | Q5H9V24*K*AAA* | EVD5X30M17A* | *96VSN0801716B* | Split System | 24400 | 19 | 8.5 | 1.88 | R-454B | 650
217936334 | HEIL | Q5H9V24*K*AAA* | EVM5X25M17A* | *96VTN0801716B* | Split System | 24400 | 19 | 8.5 | 1.88 | R-454B | 650
217936151 | HEIL | Q5H9V24*K*AAA* | EVM5X25M17A* | *96VSN0801716B* | Split System | 24400 | 19 | 8.5 | 1.88 | R-454B | 650
217936144 | HEIL | N5H9V24*K*AAA* | EVM5X25M17A* | *96VSN0801716B* | Split System | 24400 | 19 | 8.5 | 1.88 | R-454B | 650
217936076 | HEIL | Q5H9V24*K*AAA* | EVM5X25M17A* | *97CMN0801714B* | Split System | 24400 | 19 | 8.5 | 1.88 | R-454B | 650
217936327 | HEIL | N5H9V24*K*AAA* | EVM5X25M17A* | *96VTN0801716B* | Split System | 24400 | 19 | 8.5 | 1.88 | R-454B | 650
217936069 | HEIL | N5H9V24*K*AAA* | EVM5X25M17A* | *97CMN0801714B* | Split System | 24400 | 19 | 8.5 | 1.88 | R-454B | 650
217936357 | HEIL | N5H9V24*K*AAA* | EVM5X25M17A* | *97VTN0801716A* | Split System | 24400 | 19 | 8.5 | 1.88 | R-454B | 650
217936364 | HEIL | Q5H9V24*K*AAA* | EVM5X25M17A* | *97VTN0801716A* | Split System | 24400 | 19 | 8.5 | 1.88 | R-454B | 650
217935925 | KEEPRITE | Q5H9V24*K*AAA* | EVM5X25M17A* | *80MSU0401712A* | Split System | 24400 | 19 | 8.5 | 1.88 | R-454B | 650
217935828 | KEEPRITE | N5H9V24*K*AAA* | EVM5X25M17A* | *80CSU0401712B* | Split System | 24400 | 19 | 8.5 | 1.88 | R-454B | 650
217935835 | KEEPRITE | Q5H9V24*K*AAA* | EVM5X25M17A* | *80CSU0401712B* | Split System | 24400 | 19 | 8.5 | 1.88 | R-454B | 650
217938143 | KEEPRITE | N5H9V24*K*AAA* | EVM5X36M17A* | *80CSU0401712B* | Split System | 24400 | 19 | 8.5 | 1.88 | R-454B | 650
217938150 | KEEPRITE | Q5H9V24*K*AAA* | EVM5X36M17A* | *80CSU0401712B* | Split System | 24400 | 19 | 8.5 | 1.88 | R-454B | 650
217940825 | KEEPRITE | N5H9V24*K*AAA* | EVD5X30M17A* | *96VTN0801716B* | Split System | 24400 | 19 | 8.5 | 1.88 | R-454B | 650
217940855 | KEEPRITE | N5H9V24*K*AAA* | EVD5X30M17A* | *97VTN0801716A* | Split System | 24400 | 19 | 8.5 | 1.88 | R-454B | 650
217940832 | KEEPRITE | Q5H9V24*K*AAA* | EVD5X30M17A* | *96VTN0801716B* | Split System | 24400 | 19 | 8.5 | 1.88 | R-454B | 650
217942050 | KEEPRITE | N5H9V24*K*AAA* | EVD5X36M21A* | *80CTL0451712B* | Split System | 24400 | 19 | 8.5 | 1.88 | R-454B | 650
217936365 | KEEPRITE | Q5H9V24*K*AAA* | EVM5X25M17A* | *97VTN0801716A* | Split System | 24400 | 19 | 8.5 | 1.88 | R-454B | 650
217936077 | KEEPRITE | Q5H9V24*K*AAA* | EVM5X25M17A* | *97CMN0801714B* | Split System | 24400 | 19 | 8.5 | 1.88 | R-454B | 650
217936070 | KEEPRITE | N5H9V24*K*AAA* | EVM5X25M17A* | *97CMN0801714B* | Split System | 24400 | 19 | 8.5 | 1.88 | R-454B | 650
217936335 | KEEPRITE | Q5H9V24*K*AAA* | EVM5X25M17A* | *96VTN0801716B* | Split System | 24400 | 19 | 8.5 | 1.88 | R-454B | 650
217936358 | KEEPRITE | N5H9V24*K*AAA* | EVM5X25M17A* | *97VTN0801716A* | Split System | 24400 | 19 | 8.5 | 1.88 | R-454B | 650
217936145 | KEEPRITE | N5H9V24*K*AAA* | EVM5X25M17A* | *96VSN0801716B* | Split System | 24400 | 19 | 8.5 | 1.88 | R-454B | 650
217936328 | KEEPRITE | N5H9V24*K*AAA* | EVM5X25M17A* | *96VTN0801716B* | Split System | 24400 | 19 | 8.5 | 1.88 | R-454B | 650
217938392 | KEEPRITE | Q5H9V24*K*AAA* | EVM5X36M17A* | *97CMN0801714B* | Split System | 24400 | 19 | 8.5 | 1.88 | R-454B | 650
217939846 | KEEPRITE | Q5H9V24*K*AAA* | EVD5X25M17A* | *97CMN0801714B* | Split System | 24400 | 19 | 8.5 | 1.88 | R-454B | 650
217940566 | KEEPRITE | N5H9V24*K*AAA* | EVD5X30M17A* | *97CMN0801714B* | Split System | 24400 | 19 | 8.5 | 1.88 | R-454B | 650
217935919 | TEMPSTAR | N5H9V24*K*AAA* | EVM5X25M17A* | *80MSU0401712A* | Split System | 24400 | 19 | 8.5 | 1.88 | R-454B | 650
217935926 | TEMPSTAR | Q5H9V24*K*AAA* | EVM5X25M17A* | *80MSU0401712A* | Split System | 24400 | 19 | 8.5 | 1.88 | R-454B | 650
217935836 | TEMPSTAR | Q5H9V24*K*AAA* | EVM5X25M17A* | *80CSU0401712B* | Split System | 24400 | 19 | 8.5 | 1.88 | R-454B | 650
217938144 | TEMPSTAR | N5H9V24*K*AAA* | EVM5X36M17A* | *80CSU0401712B* | Split System | 24400 | 19 | 8.5 | 1.88 | R-454B | 650
217940332 | TEMPSTAR | Q5H9V24*K*AAA* | EVD5X30M17A* | *80CSU0401712B* | Split System | 24400 | 19 | 8.5 | 1.88 | R-454B | 650
217939598 | TEMPSTAR | N5H9V24*K*AAA* | EVD5X25M17A* | *80CSU0401712B* | Split System | 24400 | 19 | 8.5 | 1.88 | R-454B | 650
217939605 | TEMPSTAR | Q5H9V24*K*AAA* | EVD5X25M17A* | *80CSU0401712B* | Split System | 24400 | 19 | 8.5 | 1.88 | R-454B | 650
217935829 | TEMPSTAR | N5H9V24*K*AAA* | EVM5X25M17A* | *80CSU0401712B* | Split System | 24400 | 19 | 8.5 | 1.88 | R-454B | 650
217942261 | TEMPSTAR | Q5H9V24*K*AAA* | EVD5X36M21A* | *97CMN0602120B* | Split System | 24400 | 19 | 8.5 | 1.88 | R-454B | 650
217940650 | TEMPSTAR | Q5H9V24*K*AAA* | EVD5X30M17A* | *96VSN0801716B* | Split System | 24400 | 19 | 8.5 | 1.88 | R-454B | 650
217936336 | TEMPSTAR | Q5H9V24*K*AAA* | EVM5X25M17A* | *96VTN0801716B* | Split System | 24400 | 19 | 8.5 | 1.88 | R-454B | 650
217936153 | TEMPSTAR | Q5H9V24*K*AAA* | EVM5X25M17A* | *96VSN0801716B* | Split System | 24400 | 19 | 8.5 | 1.88 | R-454B | 650
217936078 | TEMPSTAR | Q5H9V24*K*AAA* | EVM5X25M17A* | *97CMN0801714B* | Split System | 24400 | 19 | 8.5 | 1.88 | R-454B | 650
217936329 | TEMPSTAR | N5H9V24*K*AAA* | EVM5X25M17A* | *96VTN0801716B* | Split System | 24400 | 19 | 8.5 | 1.88 | R-454B | 650
217936359 | TEMPSTAR | N5H9V24*K*AAA* | EVM5X25M17A* | *97VTN0801716A* | Split System | 24400 | 19 | 8.5 | 1.88 | R-454B | 650
217936146 | TEMPSTAR | N5H9V24*K*AAA* | EVM5X25M17A* | *96VSN0801716B* | Split System | 24400 | 19 | 8.5 | 1.88 | R-454B | 650
217938393 | TEMPSTAR | Q5H9V24*K*AAA* | EVM5X36M17A* | *97CMN0801714B* | Split System | 24400 | 19 | 8.5 | 1.88 | R-454B | 650
217936071 | TEMPSTAR | N5H9V24*K*AAA* | EVM5X25M17A* | *97CMN0801714B* | Split System | 24400 | 19 | 8.5 | 1.88 | R-454B | 650
217936366 | TEMPSTAR | Q5H9V24*K*AAA* | EVM5X25M17A* | *97VTN0801716A* | Split System | 24400 | 19 | 8.5 | 1.88 | R-454B | 650
218016805 | ACIQ | N5H9V24*K*AAA* | EVM5X25M17A* | *80VSL0701412B* | Split System | 24400 | 19 | 8.5 | 1.9 | R-454B | 650
217935839 | AIRQUEST | N5H9V24*K*AAA* | EVM5X25M17A* | *80CSU0601716B* | Split System | 24400 | 19 | 8.5 | 1.9 | R-454B | 650
217935846 | AIRQUEST | Q5H9V24*K*AAA* | EVM5X25M17A* | *80CSU0601716B* | Split System | 24400 | 19 | 8.5 | 1.9 | R-454B | 650
217938229 | AIRQUEST | N5H9V24*K*AAA* | EVM5X36M17A* | *80MSU0401712A* | Split System | 24400 | 19 | 8.5 | 1.9 | R-454B | 650
217935869 | AIRQUEST | N5H9V24*K*AAA* | EVM5X25M17A* | *80VSL0701412B* | Split System | 24400 | 19 | 8.5 | 1.9 | R-454B | 650
217935876 | AIRQUEST | Q5H9V24*K*AAA* | EVM5X25M17A* | *80VSL0701412B* | Split System | 24400 | 19 | 8.5 | 1.9 | R-454B | 650
217936027 | AIRQUEST | Q5H9V24*K*AAA* | EVM5X25M17A* | *80VTL0701716B* | Split System | 24400 | 19 | 8.5 | 1.9 | R-454B | 650
217936223 | AIRQUEST | Q5H9V24*K*AAA* | EVM5X25M17A* | *96CTN0801714B* | Split System | 24400 | 19 | 8.5 | 1.9 | R-454B | 650
217936216 | AIRQUEST | N5H9V24*K*AAA* | EVM5X25M17A* | *96CTN0801714B* | Split System | 24400 | 19 | 8.5 | 1.9 | R-454B | 650
217936043 | AIRQUEST | Q5H9V24*K*AAA* | EVM5X25M17A* | *95CSU0601716B* | Split System | 24400 | 19 | 8.5 | 1.9 | R-454B | 650
217938351 | AIRQUEST | N5H9V24*K*AAA* | EVM5X36M17A* | *95CSU0601716B* | Split System | 24400 | 19 | 8.5 | 1.9 | R-454B | 650
217938358 | AIRQUEST | Q5H9V24*K*AAA* | EVM5X36M17A* | *95CSU0601716B* | Split System | 24400 | 19 | 8.5 | 1.9 | R-454B | 650
217935899 | AIRQUEST | N5H9V24*K*AAA* | EVM5X25M17A* | *80VSL0901716B* | Split System | 24400 | 19 | 8.5 | 1.9 | R-454B | 650
217936474 | AIRQUEST | N5H9V24*K*AAA* | EVM5X30M17A* | *80VSL0901716B* | Split System | 24400 | 19 | 8.5 | 1.9 | R-454B | 650
217938214 | AIRQUEST | N5H9V24*K*AAA* | EVM5X36M17A* | *80VSL0901716B* | Split System | 24400 | 19 | 8.5 | 1.9 | R-454B | 650
217938221 | AIRQUEST | Q5H9V24*K*AAA* | EVM5X36M17A* | *80VSL0901716B* | Split System | 24400 | 19 | 8.5 | 1.9 | R-454B | 650
217935906 | AIRQUEST | Q5H9V24*K*AAA* | EVM5X25M17A* | *80VSL0901716B* | Split System | 24400 | 19 | 8.5 | 1.9 | R-454B | 650
217939668 | AIRQUEST | N5H9V24*K*AAA* | EVD5X25M17A* | *80VSL0901716B* | Split System | 24400 | 19 | 8.5 | 1.9 | R-454B | 650
217936481 | AIRQUEST | Q5H9V24*K*AAA* | EVM5X30M17A* | *80VSL0901716B* | Split System | 24400 | 19 | 8.5 | 1.9 | R-454B | 650
217935861 | AIRQUEST | Q5H9V24*K*AAA* | EVM5X25M17A* | *80VSL0451412B* | Split System | 24400 | 19 | 8.5 | 1.9 | R-454B | 650
217936011 | AIRQUEST | Q5H9V24*K*AAA* | EVM5X25M17A* | *80VTL0451412B* | Split System | 24400 | 19 | 8.5 | 1.9 | R-454B | 650
217936004 | AIRQUEST | N5H9V24*K*AAA* | EVM5X25M17A* | *80VTL0451412B* | Split System | 24400 | 19 | 8.5 | 1.9 | R-454B | 650
217936429 | AIRQUEST | N5H9V24*K*AAA* | EVM5X30M17A* | *80VSL0451412B* | Split System | 24400 | 19 | 8.5 | 1.9 | R-454B | 650
217936586 | AIRQUEST | Q5H9V24*K*AAA* | EVM5X30M17A* | *80VTL0451412B* | Split System | 24400 | 19 | 8.5 | 1.9 | R-454B | 650
217938176 | AIRQUEST | Q5H9V24*K*AAA* | EVM5X36M17A* | *80VSL0451412B* | Split System | 24400 | 19 | 8.5 | 1.9 | R-454B | 650
217938319 | AIRQUEST | N5H9V24*K*AAA* | EVM5X36M17A* | *80VTL0451412B* | Split System | 24400 | 19 | 8.5 | 1.9 | R-454B | 650
217938326 | AIRQUEST | Q5H9V24*K*AAA* | EVM5X36M17A* | *80VTL0451412B* | Split System | 24400 | 19 | 8.5 | 1.9 | R-454B | 650
217938169 | AIRQUEST | N5H9V24*K*AAA* | EVM5X36M17A* | *80VSL0451412B* | Split System | 24400 | 19 | 8.5 | 1.9 | R-454B | 650
217940350 | AIRQUEST | N5H9V24*K*AAA* | EVD5X30M17A* | *80VSL0451412B* | Split System | 24400 | 19 | 8.5 | 1.9 | R-454B | 650
217939630 | AIRQUEST | Q5H9V24*K*AAA* | EVD5X25M17A* | *80VSL0451412B* | Split System | 24400 | 19 | 8.5 | 1.9 | R-454B | 650
217940507 | AIRQUEST | Q5H9V24*K*AAA* | EVD5X30M17A* | *80VTL0451412B* | Split System | 24400 | 19 | 8.5 | 1.9 | R-454B | 650
217941373 | AIRQUEST | Q5H9V24*K*AAA* | EVD5X36M17A* | *80VSL0451412B* | Split System | 24400 | 19 | 8.5 | 1.9 | R-454B | 650
217935854 | AIRQUEST | N5H9V24*K*AAA* | EVM5X25M17A* | *80VSL0451412B* | Split System | 24400 | 19 | 8.5 | 1.9 | R-454B | 650
217940500 | AIRQUEST | N5H9V24*K*AAA* | EVD5X30M17A* | *80VTL0451412B* | Split System | 24400 | 19 | 8.5 | 1.9 | R-454B | 650
217936444 | AIRQUEST | N5H9V24*K*AAA* | EVM5X30M17A* | *80VSL0701412B* | Split System | 24400 | 19 | 8.5 | 1.9 | R-454B | 650
217938184 | AIRQUEST | N5H9V24*K*AAA* | EVM5X36M17A* | *80VSL0701412B* | Split System | 24400 | 19 | 8.5 | 1.9 | R-454B | 650
217936451 | AIRQUEST | Q5H9V24*K*AAA* | EVM5X30M17A* | *80VSL0701412B* | Split System | 24400 | 19 | 8.5 | 1.9 | R-454B | 650
217941925 | ARCOAIRE | N5H9V24*K*AAA* | EVD5X36M21A* | *80CSU1002120B* | Split System | 24400 | 19 | 8.5 | 1.9 | R-454B | 650
217935845 | ARCOAIRE | Q5H9V24*K*AAA* | EVM5X25M17A* | *80CSU0601716B* | Split System | 24400 | 19 | 8.5 | 1.9 | R-454B | 650
217935838 | ARCOAIRE | N5H9V24*K*AAA* | EVM5X25M17A* | *80CSU0601716B* | Split System | 24400 | 19 | 8.5 | 1.9 | R-454B | 650
217940416 | ARCOAIRE | Q5H9V24*K*AAA* | EVD5X30M17A* | *80MSU0401712A* | Split System | 24400 | 19 | 8.5 | 1.9 | R-454B | 650
217938228 | ARCOAIRE | N5H9V24*K*AAA* | EVM5X36M17A* | *80MSU0401712A* | Split System | 24400 | 19 | 8.5 | 1.9 | R-454B | 650
217935868 | ARCOAIRE | N5H9V24*K*AAA* | EVM5X25M17A* | *80VSL0701412B* | Split System | 24400 | 19 | 8.5 | 1.9 | R-454B | 650
217935875 | ARCOAIRE | Q5H9V24*K*AAA* | EVM5X25M17A* | *80VSL0701412B* | Split System | 24400 | 19 | 8.5 | 1.9 | R-454B | 650
217936222 | ARCOAIRE | Q5H9V24*K*AAA* | EVM5X25M17A* | *96CTN0801714B* | Split System | 24400 | 19 | 8.5 | 1.9 | R-454B | 650
217936019 | ARCOAIRE | N5H9V24*K*AAA* | EVM5X25M17A* | *80VTL0701716B* | Split System | 24400 | 19 | 8.5 | 1.9 | R-454B | 650
217936026 | ARCOAIRE | Q5H9V24*K*AAA* | EVM5X25M17A* | *80VTL0701716B* | Split System | 24400 | 19 | 8.5 | 1.9 | R-454B | 650
217936215 | ARCOAIRE | N5H9V24*K*AAA* | EVM5X25M17A* | *96CTN0801714B* | Split System | 24400 | 19 | 8.5 | 1.9 | R-454B | 650
217936035 | ARCOAIRE | N5H9V24*K*AAA* | EVM5X25M17A* | *95CSU0601716B* | Split System | 24400 | 19 | 8.5 | 1.9 | R-454B | 650
217936042 | ARCOAIRE | Q5H9V24*K*AAA* | EVM5X25M17A* | *95CSU0601716B* | Split System | 24400 | 19 | 8.5 | 1.9 | R-454B | 650
217938350 | ARCOAIRE | N5H9V24*K*AAA* | EVM5X36M17A* | *95CSU0601716B* | Split System | 24400 | 19 | 8.5 | 1.9 | R-454B | 650
217942270 | ARCOAIRE | Q5H9V24*K*AAA* | EVD5X36M21A* | *97CMN0801714B* | Split System | 24400 | 19 | 8.5 | 1.9 | R-454B | 650
217935905 | ARCOAIRE | Q5H9V24*K*AAA* | EVM5X25M17A* | *80VSL0901716B* | Split System | 24400 | 19 | 8.5 | 1.9 | R-454B | 650
217938220 | ARCOAIRE | Q5H9V24*K*AAA* | EVM5X36M17A* | *80VSL0901716B* | Split System | 24400 | 19 | 8.5 | 1.9 | R-454B | 650
217936480 | ARCOAIRE | Q5H9V24*K*AAA* | EVM5X30M17A* | *80VSL0901716B* | Split System | 24400 | 19 | 8.5 | 1.9 | R-454B | 650
217938213 | ARCOAIRE | N5H9V24*K*AAA* | EVM5X36M17A* | *80VSL0901716B* | Split System | 24400 | 19 | 8.5 | 1.9 | R-454B | 650
217936473 | ARCOAIRE | N5H9V24*K*AAA* | EVM5X30M17A* | *80VSL0901716B* | Split System | 24400 | 19 | 8.5 | 1.9 | R-454B | 650
217939674 | ARCOAIRE | Q5H9V24*K*AAA* | EVD5X25M17A* | *80VSL0901716B* | Split System | 24400 | 19 | 8.5 | 1.9 | R-454B | 650
217935898 | ARCOAIRE | N5H9V24*K*AAA* | EVM5X25M17A* | *80VSL0901716B* | Split System | 24400 | 19 | 8.5 | 1.9 | R-454B | 650
217935860 | ARCOAIRE | Q5H9V24*K*AAA* | EVM5X25M17A* | *80VSL0451412B* | Split System | 24400 | 19 | 8.5 | 1.9 | R-454B | 650
217936003 | ARCOAIRE | N5H9V24*K*AAA* | EVM5X25M17A* | *80VTL0451412B* | Split System | 24400 | 19 | 8.5 | 1.9 | R-454B | 650
217936428 | ARCOAIRE | N5H9V24*K*AAA* | EVM5X30M17A* | *80VSL0451412B* | Split System | 24400 | 19 | 8.5 | 1.9 | R-454B | 650
217935853 | ARCOAIRE | N5H9V24*K*AAA* | EVM5X25M17A* | *80VSL0451412B* | Split System | 24400 | 19 | 8.5 | 1.9 | R-454B | 650
217936010 | ARCOAIRE | Q5H9V24*K*AAA* | EVM5X25M17A* | *80VTL0451412B* | Split System | 24400 | 19 | 8.5 | 1.9 | R-454B | 650
217936578 | ARCOAIRE | N5H9V24*K*AAA* | EVM5X30M17A* | *80VTL0451412B* | Split System | 24400 | 19 | 8.5 | 1.9 | R-454B | 650
217938168 | ARCOAIRE | N5H9V24*K*AAA* | EVM5X36M17A* | *80VSL0451412B* | Split System | 24400 | 19 | 8.5 | 1.9 | R-454B | 650
217936435 | ARCOAIRE | Q5H9V24*K*AAA* | EVM5X30M17A* | *80VSL0451412B* | Split System | 24400 | 19 | 8.5 | 1.9 | R-454B | 650
217936585 | ARCOAIRE | Q5H9V24*K*AAA* | EVM5X30M17A* | *80VTL0451412B* | Split System | 24400 | 19 | 8.5 | 1.9 | R-454B | 650
217940364 | ARCOAIRE | N5H9V24*K*AAA* | EVD5X30M17A* | *80VSL0701412B* | Split System | 24400 | 19 | 8.5 | 1.9 | R-454B | 650
217940371 | ARCOAIRE | Q5H9V24*K*AAA* | EVD5X30M17A* | *80VSL0701412B* | Split System | 24400 | 19 | 8.5 | 1.9 | R-454B | 650
217939637 | ARCOAIRE | N5H9V24*K*AAA* | EVD5X25M17A* | *80VSL0701412B* | Split System | 24400 | 19 | 8.5 | 1.9 | R-454B | 650
217939644 | ARCOAIRE | Q5H9V24*K*AAA* | EVD5X25M17A* | *80VSL0701412B* | Split System | 24400 | 19 | 8.5 | 1.9 | R-454B | 650
217936450 | ARCOAIRE | Q5H9V24*K*AAA* | EVM5X30M17A* | *80VSL0701412B* | Split System | 24400 | 19 | 8.5 | 1.9 | R-454B | 650
217936443 | ARCOAIRE | N5H9V24*K*AAA* | EVM5X30M17A* | *80VSL0701412B* | Split System | 24400 | 19 | 8.5 | 1.9 | R-454B | 650
217938183 | ARCOAIRE | N5H9V24*K*AAA* | EVM5X36M17A* | *80VSL0701412B* | Split System | 24400 | 19 | 8.5 | 1.9 | R-454B | 650
217938190 | ARCOAIRE | Q5H9V24*K*AAA* | EVM5X36M17A* | *80VSL0701412B* | Split System | 24400 | 19 | 8.5 | 1.9 | R-454B | 650
217935837 | BRYANT HEATING AND COOLING SYSTEMS | 249VAN024**AA* | CVAMA2517XMA* | 83*CB48060C17*** | Split System | 24400 | 19 | 8.5 | 1.9 | R-454B | 650
217938227 | BRYANT HEATING AND COOLING SYSTEMS | 249VAN024**AA* | CVAMA3617XMA* | 83*SB36040M17*** | Split System | 24400 | 19 | 8.5 | 1.9 | R-454B | 650
217936017 | BRYANT HEATING AND COOLING SYSTEMS | 249VAN024**AA* | CVAMA2517XMA* | 82*TB36070V14*** | Split System | 24400 | 19 | 8.5 | 1.9 | R-454B | 650
217935867 | BRYANT HEATING AND COOLING SYSTEMS | 249VAN024**AA* | CVAMA2517XMA* | 82*SB36070V14*** | Split System | 24400 | 19 | 8.5 | 1.9 | R-454B | 650
217936018 | BRYANT HEATING AND COOLING SYSTEMS | 249VAN024**AA* | CVAMA2517XMA* | 82*TB48070V17*** | Split System | 24400 | 19 | 8.5 | 1.9 | R-454B | 650
217936214 | BRYANT HEATING AND COOLING SYSTEMS | 249VAN024**AA* | CVAMA2517XMA* | 986TD42080C17*** | Split System | 24400 | 19 | 8.5 | 1.9 | R-454B | 650
217936034 | BRYANT HEATING AND COOLING SYSTEMS | 249VAN024**AA* | CVAMA2517XMA* | 935CB48060C17*** | Split System | 24400 | 19 | 8.5 | 1.9 | R-454B | 650
217938349 | BRYANT HEATING AND COOLING SYSTEMS | 249VAN024**AA* | CVAMA3617XMA* | 935CB48060C17*** | Split System | 24400 | 19 | 8.5 | 1.9 | R-454B | 650
217936472 | BRYANT HEATING AND COOLING SYSTEMS | 249VAN024**AA* | CVAMA3017XMA* | 82*SB48090V17*** | Split System | 24400 | 19 | 8.5 | 1.9 | R-454B | 650
217936608 | BRYANT HEATING AND COOLING SYSTEMS | 249VAN024**AA* | CVAMA3017XMA* | 82*TB48090V17*** | Split System | 24400 | 19 | 8.5 | 1.9 | R-454B | 650
217939666 | BRYANT HEATING AND COOLING SYSTEMS | 249VAN024**AA* | CVAVA2517XMA* | 82*SB48090V17*** | Split System | 24400 | 19 | 8.5 | 1.9 | R-454B | 650
217938212 | BRYANT HEATING AND COOLING SYSTEMS | 249VAN024**AA* | CVAMA3617XMA* | 82*SB48090V17*** | Split System | 24400 | 19 | 8.5 | 1.9 | R-454B | 650
217935897 | BRYANT HEATING AND COOLING SYSTEMS | 249VAN024**AA* | CVAMA2517XMA* | 82*SB48090V17*** | Split System | 24400 | 19 | 8.5 | 1.9 | R-454B | 650
217936033 | BRYANT HEATING AND COOLING SYSTEMS | 249VAN024**AA* | CVAMA2517XMA* | 82*TB48090V17*** | Split System | 24400 | 19 | 8.5 | 1.9 | R-454B | 650
217936002 | BRYANT HEATING AND COOLING SYSTEMS | 249VAN024**AA* | CVAMA2517XMA* | 82*TB36045V14*** | Split System | 24400 | 19 | 8.5 | 1.9 | R-454B | 650
217935852 | BRYANT HEATING AND COOLING SYSTEMS | 249VAN024**AA* | CVAMA2517XMA* | 82*SB36045V14*** | Split System | 24400 | 19 | 8.5 | 1.9 | R-454B | 650
217936577 | BRYANT HEATING AND COOLING SYSTEMS | 249VAN024**AA* | CVAMA3017XMA* | 82*TB36045V14*** | Split System | 24400 | 19 | 8.5 | 1.9 | R-454B | 650
217938167 | BRYANT HEATING AND COOLING SYSTEMS | 249VAN024**AA* | CVAMA3617XMA* | 82*SB36045V14*** | Split System | 24400 | 19 | 8.5 | 1.9 | R-454B | 650
217940348 | BRYANT HEATING AND COOLING SYSTEMS | 249VAN024**AA* | CVAVA3017XMA* | 82*SB36045V14*** | Split System | 24400 | 19 | 8.5 | 1.9 | R-454B | 650
217936592 | BRYANT HEATING AND COOLING SYSTEMS | 249VAN024**AA* | CVAMA3017XMA* | 82*TB36070V14*** | Split System | 24400 | 19 | 8.5 | 1.9 | R-454B | 650
217936442 | BRYANT HEATING AND COOLING SYSTEMS | 249VAN024**AA* | CVAMA3017XMA* | 82*SB36070V14*** | Split System | 24400 | 19 | 8.5 | 1.9 | R-454B | 650
217938182 | BRYANT HEATING AND COOLING SYSTEMS | 249VAN024**AA* | CVAMA3617XMA* | 82*SB36070V14*** | Split System | 24400 | 19 | 8.5 | 1.9 | R-454B | 650
217938332 | BRYANT HEATING AND COOLING SYSTEMS | 249VAN024**AA* | CVAMA3617XMA* | 82*TB36070V14*** | Split System | 24400 | 19 | 8.5 | 1.9 | R-454B | 650
217935847 | COMFORTMAKER | Q5H9V24*K*AAA* | EVM5X25M17A* | *80CSU0601716B* | Split System | 24400 | 19 | 8.5 | 1.9 | R-454B | 650
217935840 | COMFORTMAKER | N5H9V24*K*AAA* | EVM5X25M17A* | *80CSU0601716B* | Split System | 24400 | 19 | 8.5 | 1.9 | R-454B | 650
217938230 | COMFORTMAKER | N5H9V24*K*AAA* | EVM5X36M17A* | *80MSU0401712A* | Split System | 24400 | 19 | 8.5 | 1.9 | R-454B | 650
217938237 | COMFORTMAKER | Q5H9V24*K*AAA* | EVM5X36M17A* | *80MSU0401712A* | Split System | 24400 | 19 | 8.5 | 1.9 | R-454B | 650
217935877 | COMFORTMAKER | Q5H9V24*K*AAA* | EVM5X25M17A* | *80VSL0701412B* | Split System | 24400 | 19 | 8.5 | 1.9 | R-454B | 650
217935870 | COMFORTMAKER | N5H9V24*K*AAA* | EVM5X25M17A* | *80VSL0701412B* | Split System | 24400 | 19 | 8.5 | 1.9 | R-454B | 650
217936224 | COMFORTMAKER | Q5H9V24*K*AAA* | EVM5X25M17A* | *96CTN0801714B* | Split System | 24400 | 19 | 8.5 | 1.9 | R-454B | 650
217936021 | COMFORTMAKER | N5H9V24*K*AAA* | EVM5X25M17A* | *80VTL0701716B* | Split System | 24400 | 19 | 8.5 | 1.9 | R-454B | 650
217936028 | COMFORTMAKER | Q5H9V24*K*AAA* | EVM5X25M17A* | *80VTL0701716B* | Split System | 24400 | 19 | 8.5 | 1.9 | R-454B | 650
217940721 | COMFORTMAKER | Q5H9V24*K*AAA* | EVD5X30M17A* | *96CTN0801714B* | Split System | 24400 | 19 | 8.5 | 1.9 | R-454B | 650
217940714 | COMFORTMAKER | N5H9V24*K*AAA* | EVD5X30M17A* | *96CTN0801714B* | Split System | 24400 | 19 | 8.5 | 1.9 | R-454B | 650
217936217 | COMFORTMAKER | N5H9V24*K*AAA* | EVM5X25M17A* | *96CTN0801714B* | Split System | 24400 | 19 | 8.5 | 1.9 | R-454B | 650
217936044 | COMFORTMAKER | Q5H9V24*K*AAA* | EVM5X25M17A* | *95CSU0601716B* | Split System | 24400 | 19 | 8.5 | 1.9 | R-454B | 650
217936037 | COMFORTMAKER | N5H9V24*K*AAA* | EVM5X25M17A* | *95CSU0601716B* | Split System | 24400 | 19 | 8.5 | 1.9 | R-454B | 650
217935900 | COMFORTMAKER | N5H9V24*K*AAA* | EVM5X25M17A* | *80VSL0901716B* | Split System | 24400 | 19 | 8.5 | 1.9 | R-454B | 650
217935907 | COMFORTMAKER | Q5H9V24*K*AAA* | EVM5X25M17A* | *80VSL0901716B* | Split System | 24400 | 19 | 8.5 | 1.9 | R-454B | 650
217938215 | COMFORTMAKER | N5H9V24*K*AAA* | EVM5X36M17A* | *80VSL0901716B* | Split System | 24400 | 19 | 8.5 | 1.9 | R-454B | 650
217940396 | COMFORTMAKER | N5H9V24*K*AAA* | EVD5X30M17A* | *80VSL0901716B* | Split System | 24400 | 19 | 8.5 | 1.9 | R-454B | 650
217939669 | COMFORTMAKER | N5H9V24*K*AAA* | EVD5X25M17A* | *80VSL0901716B* | Split System | 24400 | 19 | 8.5 | 1.9 | R-454B | 650
217936475 | COMFORTMAKER | N5H9V24*K*AAA* | EVM5X30M17A* | *80VSL0901716B* | Split System | 24400 | 19 | 8.5 | 1.9 | R-454B | 650
217936482 | COMFORTMAKER | Q5H9V24*K*AAA* | EVM5X30M17A* | *80VSL0901716B* | Split System | 24400 | 19 | 8.5 | 1.9 | R-454B | 650
217938222 | COMFORTMAKER | Q5H9V24*K*AAA* | EVM5X36M17A* | *80VSL0901716B* | Split System | 24400 | 19 | 8.5 | 1.9 | R-454B | 650
217935862 | COMFORTMAKER | Q5H9V24*K*AAA* | EVM5X25M17A* | *80VSL0451412B* | Split System | 24400 | 19 | 8.5 | 1.9 | R-454B | 650
217936012 | COMFORTMAKER | Q5H9V24*K*AAA* | EVM5X25M17A* | *80VTL0451412B* | Split System | 24400 | 19 | 8.5 | 1.9 | R-454B | 650
217936580 | COMFORTMAKER | N5H9V24*K*AAA* | EVM5X30M17A* | *80VTL0451412B* | Split System | 24400 | 19 | 8.5 | 1.9 | R-454B | 650
217935855 | COMFORTMAKER | N5H9V24*K*AAA* | EVM5X25M17A* | *80VSL0451412B* | Split System | 24400 | 19 | 8.5 | 1.9 | R-454B | 650
217936437 | COMFORTMAKER | Q5H9V24*K*AAA* | EVM5X30M17A* | *80VSL0451412B* | Split System | 24400 | 19 | 8.5 | 1.9 | R-454B | 650
217936430 | COMFORTMAKER | N5H9V24*K*AAA* | EVM5X30M17A* | *80VSL0451412B* | Split System | 24400 | 19 | 8.5 | 1.9 | R-454B | 650
217936587 | COMFORTMAKER | Q5H9V24*K*AAA* | EVM5X30M17A* | *80VTL0451412B* | Split System | 24400 | 19 | 8.5 | 1.9 | R-454B | 650
217938177 | COMFORTMAKER | Q5H9V24*K*AAA* | EVM5X36M17A* | *80VSL0451412B* | Split System | 24400 | 19 | 8.5 | 1.9 | R-454B | 650
217939646 | COMFORTMAKER | Q5H9V24*K*AAA* | EVD5X25M17A* | *80VSL0701412B* | Split System | 24400 | 19 | 8.5 | 1.9 | R-454B | 650
217938170 | COMFORTMAKER | N5H9V24*K*AAA* | EVM5X36M17A* | *80VSL0451412B* | Split System | 24400 | 19 | 8.5 | 1.9 | R-454B | 650
217941382 | COMFORTMAKER | N5H9V24*K*AAA* | EVD5X36M17A* | *80VSL0701412B* | Split System | 24400 | 19 | 8.5 | 1.9 | R-454B | 650
217940351 | COMFORTMAKER | N5H9V24*K*AAA* | EVD5X30M17A* | *80VSL0451412B* | Split System | 24400 | 19 | 8.5 | 1.9 | R-454B | 650
217936005 | COMFORTMAKER | N5H9V24*K*AAA* | EVM5X25M17A* | *80VTL0451412B* | Split System | 24400 | 19 | 8.5 | 1.9 | R-454B | 650
217939631 | COMFORTMAKER | Q5H9V24*K*AAA* | EVD5X25M17A* | *80VSL0451412B* | Split System | 24400 | 19 | 8.5 | 1.9 | R-454B | 650
217938320 | COMFORTMAKER | N5H9V24*K*AAA* | EVM5X36M17A* | *80VTL0451412B* | Split System | 24400 | 19 | 8.5 | 1.9 | R-454B | 650
217940358 | COMFORTMAKER | Q5H9V24*K*AAA* | EVD5X30M17A* | *80VSL0451412B* | Split System | 24400 | 19 | 8.5 | 1.9 | R-454B | 650
217936445 | COMFORTMAKER | N5H9V24*K*AAA* | EVM5X30M17A* | *80VSL0701412B* | Split System | 24400 | 19 | 8.5 | 1.9 | R-454B | 650
217936452 | COMFORTMAKER | Q5H9V24*K*AAA* | EVM5X30M17A* | *80VSL0701412B* | Split System | 24400 | 19 | 8.5 | 1.9 | R-454B | 650
217938185 | COMFORTMAKER | N5H9V24*K*AAA* | EVM5X36M17A* | *80VSL0701412B* | Split System | 24400 | 19 | 8.5 | 1.9 | R-454B | 650
217935841 | DAY & NIGHT | N5H9V24*K*AAA* | EVM5X25M17A* | *80CSU0601716B* | Split System | 24400 | 19 | 8.5 | 1.9 | R-454B | 650
217935848 | DAY & NIGHT | Q5H9V24*K*AAA* | EVM5X25M17A* | *80CSU0601716B* | Split System | 24400 | 19 | 8.5 | 1.9 | R-454B | 650
217938238 | DAY & NIGHT | Q5H9V24*K*AAA* | EVM5X36M17A* | *80MSU0401712A* | Split System | 24400 | 19 | 8.5 | 1.9 | R-454B | 650
217938231 | DAY & NIGHT | N5H9V24*K*AAA* | EVM5X36M17A* | *80MSU0401712A* | Split System | 24400 | 19 | 8.5 | 1.9 | R-454B | 650
217935871 | DAY & NIGHT | N5H9V24*K*AAA* | EVM5X25M17A* | *80VSL0701412B* | Split System | 24400 | 19 | 8.5 | 1.9 | R-454B | 650
217935878 | DAY & NIGHT | Q5H9V24*K*AAA* | EVM5X25M17A* | *80VSL0701412B* | Split System | 24400 | 19 | 8.5 | 1.9 | R-454B | 650
217936029 | DAY & NIGHT | Q5H9V24*K*AAA* | EVM5X25M17A* | *80VTL0701716B* | Split System | 24400 | 19 | 8.5 | 1.9 | R-454B | 650
217936218 | DAY & NIGHT | N5H9V24*K*AAA* | EVM5X25M17A* | *96CTN0801714B* | Split System | 24400 | 19 | 8.5 | 1.9 | R-454B | 650
217936022 | DAY & NIGHT | N5H9V24*K*AAA* | EVM5X25M17A* | *80VTL0701716B* | Split System | 24400 | 19 | 8.5 | 1.9 | R-454B | 650
217936225 | DAY & NIGHT | Q5H9V24*K*AAA* | EVM5X25M17A* | *96CTN0801714B* | Split System | 24400 | 19 | 8.5 | 1.9 | R-454B | 650
217938360 | DAY & NIGHT | Q5H9V24*K*AAA* | EVM5X36M17A* | *95CSU0601716B* | Split System | 24400 | 19 | 8.5 | 1.9 | R-454B | 650
217936038 | DAY & NIGHT | N5H9V24*K*AAA* | EVM5X25M17A* | *95CSU0601716B* | Split System | 24400 | 19 | 8.5 | 1.9 | R-454B | 650
217935901 | DAY & NIGHT | N5H9V24*K*AAA* | EVM5X25M17A* | *80VSL0901716B* | Split System | 24400 | 19 | 8.5 | 1.9 | R-454B | 650
217935908 | DAY & NIGHT | Q5H9V24*K*AAA* | EVM5X25M17A* | *80VSL0901716B* | Split System | 24400 | 19 | 8.5 | 1.9 | R-454B | 650
217936483 | DAY & NIGHT | Q5H9V24*K*AAA* | EVM5X30M17A* | *80VSL0901716B* | Split System | 24400 | 19 | 8.5 | 1.9 | R-454B | 650
217936476 | DAY & NIGHT | N5H9V24*K*AAA* | EVM5X30M17A* | *80VSL0901716B* | Split System | 24400 | 19 | 8.5 | 1.9 | R-454B | 650
217935863 | DAY & NIGHT | Q5H9V24*K*AAA* | EVM5X25M17A* | *80VSL0451412B* | Split System | 24400 | 19 | 8.5 | 1.9 | R-454B | 650
217936431 | DAY & NIGHT | N5H9V24*K*AAA* | EVM5X30M17A* | *80VSL0451412B* | Split System | 24400 | 19 | 8.5 | 1.9 | R-454B | 650
217935856 | DAY & NIGHT | N5H9V24*K*AAA* | EVM5X25M17A* | *80VSL0451412B* | Split System | 24400 | 19 | 8.5 | 1.9 | R-454B | 650
217936006 | DAY & NIGHT | N5H9V24*K*AAA* | EVM5X25M17A* | *80VTL0451412B* | Split System | 24400 | 19 | 8.5 | 1.9 | R-454B | 650
217938171 | DAY & NIGHT | N5H9V24*K*AAA* | EVM5X36M17A* | *80VSL0451412B* | Split System | 24400 | 19 | 8.5 | 1.9 | R-454B | 650
217938178 | DAY & NIGHT | Q5H9V24*K*AAA* | EVM5X36M17A* | *80VSL0451412B* | Split System | 24400 | 19 | 8.5 | 1.9 | R-454B | 650
217939782 | DAY & NIGHT | Q5H9V24*K*AAA* | EVD5X25M17A* | *80VTL0451412B* | Split System | 24400 | 19 | 8.5 | 1.9 | R-454B | 650
217941368 | DAY & NIGHT | N5H9V24*K*AAA* | EVD5X36M17A* | *80VSL0451412B* | Split System | 24400 | 19 | 8.5 | 1.9 | R-454B | 650
217940367 | DAY & NIGHT | N5H9V24*K*AAA* | EVD5X30M17A* | *80VSL0701412B* | Split System | 24400 | 19 | 8.5 | 1.9 | R-454B | 650
217940502 | DAY & NIGHT | N5H9V24*K*AAA* | EVD5X30M17A* | *80VTL0451412B* | Split System | 24400 | 19 | 8.5 | 1.9 | R-454B | 650
217941518 | DAY & NIGHT | N5H9V24*K*AAA* | EVD5X36M17A* | *80VTL0451412B* | Split System | 24400 | 19 | 8.5 | 1.9 | R-454B | 650
217936581 | DAY & NIGHT | N5H9V24*K*AAA* | EVM5X30M17A* | *80VTL0451412B* | Split System | 24400 | 19 | 8.5 | 1.9 | R-454B | 650
217936013 | DAY & NIGHT | Q5H9V24*K*AAA* | EVM5X25M17A* | *80VTL0451412B* | Split System | 24400 | 19 | 8.5 | 1.9 | R-454B | 650
217938321 | DAY & NIGHT | N5H9V24*K*AAA* | EVM5X36M17A* | *80VTL0451412B* | Split System | 24400 | 19 | 8.5 | 1.9 | R-454B | 650
217936453 | DAY & NIGHT | Q5H9V24*K*AAA* | EVM5X30M17A* | *80VSL0701412B* | Split System | 24400 | 19 | 8.5 | 1.9 | R-454B | 650
217936446 | DAY & NIGHT | N5H9V24*K*AAA* | EVM5X30M17A* | *80VSL0701412B* | Split System | 24400 | 19 | 8.5 | 1.9 | R-454B | 650
217938186 | DAY & NIGHT | N5H9V24*K*AAA* | EVM5X36M17A* | *80VSL0701412B* | Split System | 24400 | 19 | 8.5 | 1.9 | R-454B | 650
217941936 | HEIL | Q5H9V24*K*AAA* | EVD5X36M21A* | *80CSU1002120B* | Split System | 24400 | 19 | 8.5 | 1.9 | R-454B | 650
217935842 | HEIL | N5H9V24*K*AAA* | EVM5X25M17A* | *80CSU0601716B* | Split System | 24400 | 19 | 8.5 | 1.9 | R-454B | 650
217935849 | HEIL | Q5H9V24*K*AAA* | EVM5X25M17A* | *80CSU0601716B* | Split System | 24400 | 19 | 8.5 | 1.9 | R-454B | 650
217940420 | HEIL | Q5H9V24*K*AAA* | EVD5X30M17A* | *80MSU0401712A* | Split System | 24400 | 19 | 8.5 | 1.9 | R-454B | 650
217938239 | HEIL | Q5H9V24*K*AAA* | EVM5X36M17A* | *80MSU0401712A* | Split System | 24400 | 19 | 8.5 | 1.9 | R-454B | 650
217935879 | HEIL | Q5H9V24*K*AAA* | EVM5X25M17A* | *80VSL0701412B* | Split System | 24400 | 19 | 8.5 | 1.9 | R-454B | 650
217935872 | HEIL | N5H9V24*K*AAA* | EVM5X25M17A* | *80VSL0701412B* | Split System | 24400 | 19 | 8.5 | 1.9 | R-454B | 650
217936226 | HEIL | Q5H9V24*K*AAA* | EVM5X25M17A* | *96CTN0801714B* | Split System | 24400 | 19 | 8.5 | 1.9 | R-454B | 650
217936023 | HEIL | N5H9V24*K*AAA* | EVM5X25M17A* | *80VTL0701716B* | Split System | 24400 | 19 | 8.5 | 1.9 | R-454B | 650
217936219 | HEIL | N5H9V24*K*AAA* | EVM5X25M17A* | *96CTN0801714B* | Split System | 24400 | 19 | 8.5 | 1.9 | R-454B | 650
217940723 | HEIL | Q5H9V24*K*AAA* | EVD5X30M17A* | *96CTN0801714B* | Split System | 24400 | 19 | 8.5 | 1.9 | R-454B | 650
217936030 | HEIL | Q5H9V24*K*AAA* | EVM5X25M17A* | *80VTL0701716B* | Split System | 24400 | 19 | 8.5 | 1.9 | R-454B | 650
217936046 | HEIL | Q5H9V24*K*AAA* | EVM5X25M17A* | *95CSU0601716B* | Split System | 24400 | 19 | 8.5 | 1.9 | R-454B | 650
217938361 | HEIL | Q5H9V24*K*AAA* | EVM5X36M17A* | *95CSU0601716B* | Split System | 24400 | 19 | 8.5 | 1.9 | R-454B | 650
217936039 | HEIL | N5H9V24*K*AAA* | EVM5X25M17A* | *95CSU0601716B* | Split System | 24400 | 19 | 8.5 | 1.9 | R-454B | 650
217938354 | HEIL | N5H9V24*K*AAA* | EVM5X36M17A* | *95CSU0601716B* | Split System | 24400 | 19 | 8.5 | 1.9 | R-454B | 650
217935902 | HEIL | N5H9V24*K*AAA* | EVM5X25M17A* | *80VSL0901716B* | Split System | 24400 | 19 | 8.5 | 1.9 | R-454B | 650
217935909 | HEIL | Q5H9V24*K*AAA* | EVM5X25M17A* | *80VSL0901716B* | Split System | 24400 | 19 | 8.5 | 1.9 | R-454B | 650
217936477 | HEIL | N5H9V24*K*AAA* | EVM5X30M17A* | *80VSL0901716B* | Split System | 24400 | 19 | 8.5 | 1.9 | R-454B | 650
217938217 | HEIL | N5H9V24*K*AAA* | EVM5X36M17A* | *80VSL0901716B* | Split System | 24400 | 19 | 8.5 | 1.9 | R-454B | 650
217938224 | HEIL | Q5H9V24*K*AAA* | EVM5X36M17A* | *80VSL0901716B* | Split System | 24400 | 19 | 8.5 | 1.9 | R-454B | 650
217939671 | HEIL | N5H9V24*K*AAA* | EVD5X25M17A* | *80VSL0901716B* | Split System | 24400 | 19 | 8.5 | 1.9 | R-454B | 650
217940398 | HEIL | N5H9V24*K*AAA* | EVD5X30M17A* | *80VSL0901716B* | Split System | 24400 | 19 | 8.5 | 1.9 | R-454B | 650
217939678 | HEIL | Q5H9V24*K*AAA* | EVD5X25M17A* | *80VSL0901716B* | Split System | 24400 | 19 | 8.5 | 1.9 | R-454B | 650
217936484 | HEIL | Q5H9V24*K*AAA* | EVM5X30M17A* | *80VSL0901716B* | Split System | 24400 | 19 | 8.5 | 1.9 | R-454B | 650
217935864 | HEIL | Q5H9V24*K*AAA* | EVM5X25M17A* | *80VSL0451412B* | Split System | 24400 | 19 | 8.5 | 1.9 | R-454B | 650
217936014 | HEIL | Q5H9V24*K*AAA* | EVM5X25M17A* | *80VTL0451412B* | Split System | 24400 | 19 | 8.5 | 1.9 | R-454B | 650
217936007 | HEIL | N5H9V24*K*AAA* | EVM5X25M17A* | *80VTL0451412B* | Split System | 24400 | 19 | 8.5 | 1.9 | R-454B | 650
217936439 | HEIL | Q5H9V24*K*AAA* | EVM5X30M17A* | *80VSL0451412B* | Split System | 24400 | 19 | 8.5 | 1.9 | R-454B | 650
217936432 | HEIL | N5H9V24*K*AAA* | EVM5X30M17A* | *80VSL0451412B* | Split System | 24400 | 19 | 8.5 | 1.9 | R-454B | 650
217936589 | HEIL | Q5H9V24*K*AAA* | EVM5X30M17A* | *80VTL0451412B* | Split System | 24400 | 19 | 8.5 | 1.9 | R-454B | 650
217938172 | HEIL | N5H9V24*K*AAA* | EVM5X36M17A* | *80VSL0451412B* | Split System | 24400 | 19 | 8.5 | 1.9 | R-454B | 650
217938329 | HEIL | Q5H9V24*K*AAA* | EVM5X36M17A* | *80VTL0451412B* | Split System | 24400 | 19 | 8.5 | 1.9 | R-454B | 650
217941384 | HEIL | N5H9V24*K*AAA* | EVD5X36M17A* | *80VSL0701412B* | Split System | 24400 | 19 | 8.5 | 1.9 | R-454B | 650
217939633 | HEIL | Q5H9V24*K*AAA* | EVD5X25M17A* | *80VSL0451412B* | Split System | 24400 | 19 | 8.5 | 1.9 | R-454B | 650
217938179 | HEIL | Q5H9V24*K*AAA* | EVM5X36M17A* | *80VSL0451412B* | Split System | 24400 | 19 | 8.5 | 1.9 | R-454B | 650
217935857 | HEIL | N5H9V24*K*AAA* | EVM5X25M17A* | *80VSL0451412B* | Split System | 24400 | 19 | 8.5 | 1.9 | R-454B | 650
217940353 | HEIL | N5H9V24*K*AAA* | EVD5X30M17A* | *80VSL0451412B* | Split System | 24400 | 19 | 8.5 | 1.9 | R-454B | 650
217939783 | HEIL | Q5H9V24*K*AAA* | EVD5X25M17A* | *80VTL0451412B* | Split System | 24400 | 19 | 8.5 | 1.9 | R-454B | 650
217939626 | HEIL | N5H9V24*K*AAA* | EVD5X25M17A* | *80VSL0451412B* | Split System | 24400 | 19 | 8.5 | 1.9 | R-454B | 650
217939641 | HEIL | N5H9V24*K*AAA* | EVD5X25M17A* | *80VSL0701412B* | Split System | 24400 | 19 | 8.5 | 1.9 | R-454B | 650
217936582 | HEIL | N5H9V24*K*AAA* | EVM5X30M17A* | *80VTL0451412B* | Split System | 24400 | 19 | 8.5 | 1.9 | R-454B | 650
217936447 | HEIL | N5H9V24*K*AAA* | EVM5X30M17A* | *80VSL0701412B* | Split System | 24400 | 19 | 8.5 | 1.9 | R-454B | 650
217936454 | HEIL | Q5H9V24*K*AAA* | EVM5X30M17A* | *80VSL0701412B* | Split System | 24400 | 19 | 8.5 | 1.9 | R-454B | 650
217938194 | HEIL | Q5H9V24*K*AAA* | EVM5X36M17A* | *80VSL0701412B* | Split System | 24400 | 19 | 8.5 | 1.9 | R-454B | 650
217935843 | KEEPRITE | N5H9V24*K*AAA* | EVM5X25M17A* | *80CSU0601716B* | Split System | 24400 | 19 | 8.5 | 1.9 | R-454B | 650
217940421 | KEEPRITE | Q5H9V24*K*AAA* | EVD5X30M17A* | *80MSU0401712A* | Split System | 24400 | 19 | 8.5 | 1.9 | R-454B | 650
217938233 | KEEPRITE | N5H9V24*K*AAA* | EVM5X36M17A* | *80MSU0401712A* | Split System | 24400 | 19 | 8.5 | 1.9 | R-454B | 650
217935880 | KEEPRITE | Q5H9V24*K*AAA* | EVM5X25M17A* | *80VSL0701412B* | Split System | 24400 | 19 | 8.5 | 1.9 | R-454B | 650
217935873 | KEEPRITE | N5H9V24*K*AAA* | EVM5X25M17A* | *80VSL0701412B* | Split System | 24400 | 19 | 8.5 | 1.9 | R-454B | 650
217936031 | KEEPRITE | Q5H9V24*K*AAA* | EVM5X25M17A* | *80VTL0701716B* | Split System | 24400 | 19 | 8.5 | 1.9 | R-454B | 650
217936220 | KEEPRITE | N5H9V24*K*AAA* | EVM5X25M17A* | *96CTN0801714B* | Split System | 24400 | 19 | 8.5 | 1.9 | R-454B | 650
217936024 | KEEPRITE | N5H9V24*K*AAA* | EVM5X25M17A* | *80VTL0701716B* | Split System | 24400 | 19 | 8.5 | 1.9 | R-454B | 650
217936047 | KEEPRITE | Q5H9V24*K*AAA* | EVM5X25M17A* | *95CSU0601716B* | Split System | 24400 | 19 | 8.5 | 1.9 | R-454B | 650
217936040 | KEEPRITE | N5H9V24*K*AAA* | EVM5X25M17A* | *95CSU0601716B* | Split System | 24400 | 19 | 8.5 | 1.9 | R-454B | 650
217938362 | KEEPRITE | Q5H9V24*K*AAA* | EVM5X36M17A* | *95CSU0601716B* | Split System | 24400 | 19 | 8.5 | 1.9 | R-454B | 650
217938355 | KEEPRITE | N5H9V24*K*AAA* | EVM5X36M17A* | *95CSU0601716B* | Split System | 24400 | 19 | 8.5 | 1.9 | R-454B | 650
217935910 | KEEPRITE | Q5H9V24*K*AAA* | EVM5X25M17A* | *80VSL0901716B* | Split System | 24400 | 19 | 8.5 | 1.9 | R-454B | 650
217935903 | KEEPRITE | N5H9V24*K*AAA* | EVM5X25M17A* | *80VSL0901716B* | Split System | 24400 | 19 | 8.5 | 1.9 | R-454B | 650
217936485 | KEEPRITE | Q5H9V24*K*AAA* | EVM5X30M17A* | *80VSL0901716B* | Split System | 24400 | 19 | 8.5 | 1.9 | R-454B | 650
217936478 | KEEPRITE | N5H9V24*K*AAA* | EVM5X30M17A* | *80VSL0901716B* | Split System | 24400 | 19 | 8.5 | 1.9 | R-454B | 650
217938218 | KEEPRITE | N5H9V24*K*AAA* | EVM5X36M17A* | *80VSL0901716B* | Split System | 24400 | 19 | 8.5 | 1.9 | R-454B | 650
217935865 | KEEPRITE | Q5H9V24*K*AAA* | EVM5X25M17A* | *80VSL0451412B* | Split System | 24400 | 19 | 8.5 | 1.9 | R-454B | 650
217936008 | KEEPRITE | N5H9V24*K*AAA* | EVM5X25M17A* | *80VTL0451412B* | Split System | 24400 | 19 | 8.5 | 1.9 | R-454B | 650
217935858 | KEEPRITE | N5H9V24*K*AAA* | EVM5X25M17A* | *80VSL0451412B* | Split System | 24400 | 19 | 8.5 | 1.9 | R-454B | 650
217936590 | KEEPRITE | Q5H9V24*K*AAA* | EVM5X30M17A* | *80VTL0451412B* | Split System | 24400 | 19 | 8.5 | 1.9 | R-454B | 650
217936440 | KEEPRITE | Q5H9V24*K*AAA* | EVM5X30M17A* | *80VSL0451412B* | Split System | 24400 | 19 | 8.5 | 1.9 | R-454B | 650
217938330 | KEEPRITE | Q5H9V24*K*AAA* | EVM5X36M17A* | *80VTL0451412B* | Split System | 24400 | 19 | 8.5 | 1.9 | R-454B | 650
217938180 | KEEPRITE | Q5H9V24*K*AAA* | EVM5X36M17A* | *80VSL0451412B* | Split System | 24400 | 19 | 8.5 | 1.9 | R-454B | 650
217939649 | KEEPRITE | Q5H9V24*K*AAA* | EVD5X25M17A* | *80VSL0701412B* | Split System | 24400 | 19 | 8.5 | 1.9 | R-454B | 650
217939784 | KEEPRITE | Q5H9V24*K*AAA* | EVD5X25M17A* | *80VTL0451412B* | Split System | 24400 | 19 | 8.5 | 1.9 | R-454B | 650
217940369 | KEEPRITE | N5H9V24*K*AAA* | EVD5X30M17A* | *80VSL0701412B* | Split System | 24400 | 19 | 8.5 | 1.9 | R-454B | 650
217940361 | KEEPRITE | Q5H9V24*K*AAA* | EVD5X30M17A* | *80VSL0451412B* | Split System | 24400 | 19 | 8.5 | 1.9 | R-454B | 650
217936015 | KEEPRITE | Q5H9V24*K*AAA* | EVM5X25M17A* | *80VTL0451412B* | Split System | 24400 | 19 | 8.5 | 1.9 | R-454B | 650
217936433 | KEEPRITE | N5H9V24*K*AAA* | EVM5X30M17A* | *80VSL0451412B* | Split System | 24400 | 19 | 8.5 | 1.9 | R-454B | 650
217936583 | KEEPRITE | N5H9V24*K*AAA* | EVM5X30M17A* | *80VTL0451412B* | Split System | 24400 | 19 | 8.5 | 1.9 | R-454B | 650
217936448 | KEEPRITE | N5H9V24*K*AAA* | EVM5X30M17A* | *80VSL0701412B* | Split System | 24400 | 19 | 8.5 | 1.9 | R-454B | 650
217936455 | KEEPRITE | Q5H9V24*K*AAA* | EVM5X30M17A* | *80VSL0701412B* | Split System | 24400 | 19 | 8.5 | 1.9 | R-454B | 650
217938188 | KEEPRITE | N5H9V24*K*AAA* | EVM5X36M17A* | *80VSL0701412B* | Split System | 24400 | 19 | 8.5 | 1.9 | R-454B | 650
217938195 | KEEPRITE | Q5H9V24*K*AAA* | EVM5X36M17A* | *80VSL0701412B* | Split System | 24400 | 19 | 8.5 | 1.9 | R-454B | 650
217935851 | TEMPSTAR | Q5H9V24*K*AAA* | EVM5X25M17A* | *80CSU0601716B* | Split System | 24400 | 19 | 8.5 | 1.9 | R-454B | 650
217935844 | TEMPSTAR | N5H9V24*K*AAA* | EVM5X25M17A* | *80CSU0601716B* | Split System | 24400 | 19 | 8.5 | 1.9 | R-454B | 650
217935881 | TEMPSTAR | Q5H9V24*K*AAA* | EVM5X25M17A* | *80VSL0701412B* | Split System | 24400 | 19 | 8.5 | 1.9 | R-454B | 650
217935874 | TEMPSTAR | N5H9V24*K*AAA* | EVM5X25M17A* | *80VSL0701412B* | Split System | 24400 | 19 | 8.5 | 1.9 | R-454B | 650
217936032 | TEMPSTAR | Q5H9V24*K*AAA* | EVM5X25M17A* | *80VTL0701716B* | Split System | 24400 | 19 | 8.5 | 1.9 | R-454B | 650
217936025 | TEMPSTAR | N5H9V24*K*AAA* | EVM5X25M17A* | *80VTL0701716B* | Split System | 24400 | 19 | 8.5 | 1.9 | R-454B | 650
217936228 | TEMPSTAR | Q5H9V24*K*AAA* | EVM5X25M17A* | *96CTN0801714B* | Split System | 24400 | 19 | 8.5 | 1.9 | R-454B | 650
217936221 | TEMPSTAR | N5H9V24*K*AAA* | EVM5X25M17A* | *96CTN0801714B* | Split System | 24400 | 19 | 8.5 | 1.9 | R-454B | 650
217940725 | TEMPSTAR | Q5H9V24*K*AAA* | EVD5X30M17A* | *96CTN0801714B* | Split System | 24400 | 19 | 8.5 | 1.9 | R-454B | 650
217936041 | TEMPSTAR | N5H9V24*K*AAA* | EVM5X25M17A* | *95CSU0601716B* | Split System | 24400 | 19 | 8.5 | 1.9 | R-454B | 650
217938363 | TEMPSTAR | Q5H9V24*K*AAA* | EVM5X36M17A* | *95CSU0601716B* | Split System | 24400 | 19 | 8.5 | 1.9 | R-454B | 650
217938356 | TEMPSTAR | N5H9V24*K*AAA* | EVM5X36M17A* | *95CSU0601716B* | Split System | 24400 | 19 | 8.5 | 1.9 | R-454B | 650
217936048 | TEMPSTAR | Q5H9V24*K*AAA* | EVM5X25M17A* | *95CSU0601716B* | Split System | 24400 | 19 | 8.5 | 1.9 | R-454B | 650
217935911 | TEMPSTAR | Q5H9V24*K*AAA* | EVM5X25M17A* | *80VSL0901716B* | Split System | 24400 | 19 | 8.5 | 1.9 | R-454B | 650
217936486 | TEMPSTAR | Q5H9V24*K*AAA* | EVM5X30M17A* | *80VSL0901716B* | Split System | 24400 | 19 | 8.5 | 1.9 | R-454B | 650
217936479 | TEMPSTAR | N5H9V24*K*AAA* | EVM5X30M17A* | *80VSL0901716B* | Split System | 24400 | 19 | 8.5 | 1.9 | R-454B | 650
217935904 | TEMPSTAR | N5H9V24*K*AAA* | EVM5X25M17A* | *80VSL0901716B* | Split System | 24400 | 19 | 8.5 | 1.9 | R-454B | 650
217938226 | TEMPSTAR | Q5H9V24*K*AAA* | EVM5X36M17A* | *80VSL0901716B* | Split System | 24400 | 19 | 8.5 | 1.9 | R-454B | 650
217939680 | TEMPSTAR | Q5H9V24*K*AAA* | EVD5X25M17A* | *80VSL0901716B* | Split System | 24400 | 19 | 8.5 | 1.9 | R-454B | 650
217940407 | TEMPSTAR | Q5H9V24*K*AAA* | EVD5X30M17A* | *80VSL0901716B* | Split System | 24400 | 19 | 8.5 | 1.9 | R-454B | 650
217941416 | TEMPSTAR | N5H9V24*K*AAA* | EVD5X36M17A* | *80VSL0901716B* | Split System | 24400 | 19 | 8.5 | 1.9 | R-454B | 650
217936016 | TEMPSTAR | Q5H9V24*K*AAA* | EVM5X25M17A* | *80VTL0451412B* | Split System | 24400 | 19 | 8.5 | 1.9 | R-454B | 650
217935859 | TEMPSTAR | N5H9V24*K*AAA* | EVM5X25M17A* | *80VSL0451412B* | Split System | 24400 | 19 | 8.5 | 1.9 | R-454B | 650
217936434 | TEMPSTAR | N5H9V24*K*AAA* | EVM5X30M17A* | *80VSL0451412B* | Split System | 24400 | 19 | 8.5 | 1.9 | R-454B | 650
217936009 | TEMPSTAR | N5H9V24*K*AAA* | EVM5X25M17A* | *80VTL0451412B* | Split System | 24400 | 19 | 8.5 | 1.9 | R-454B | 650
217936584 | TEMPSTAR | N5H9V24*K*AAA* | EVM5X30M17A* | *80VTL0451412B* | Split System | 24400 | 19 | 8.5 | 1.9 | R-454B | 650
217938174 | TEMPSTAR | N5H9V24*K*AAA* | EVM5X36M17A* | *80VSL0451412B* | Split System | 24400 | 19 | 8.5 | 1.9 | R-454B | 650
217938324 | TEMPSTAR | N5H9V24*K*AAA* | EVM5X36M17A* | *80VTL0451412B* | Split System | 24400 | 19 | 8.5 | 1.9 | R-454B | 650
217938331 | TEMPSTAR | Q5H9V24*K*AAA* | EVM5X36M17A* | *80VTL0451412B* | Split System | 24400 | 19 | 8.5 | 1.9 | R-454B | 650
217938181 | TEMPSTAR | Q5H9V24*K*AAA* | EVM5X36M17A* | *80VSL0451412B* | Split System | 24400 | 19 | 8.5 | 1.9 | R-454B | 650
217936591 | TEMPSTAR | Q5H9V24*K*AAA* | EVM5X30M17A* | *80VTL0451412B* | Split System | 24400 | 19 | 8.5 | 1.9 | R-454B | 650
217940505 | TEMPSTAR | N5H9V24*K*AAA* | EVD5X30M17A* | *80VTL0451412B* | Split System | 24400 | 19 | 8.5 | 1.9 | R-454B | 650
217940362 | TEMPSTAR | Q5H9V24*K*AAA* | EVD5X30M17A* | *80VSL0451412B* | Split System | 24400 | 19 | 8.5 | 1.9 | R-454B | 650
217940370 | TEMPSTAR | N5H9V24*K*AAA* | EVD5X30M17A* | *80VSL0701412B* | Split System | 24400 | 19 | 8.5 | 1.9 | R-454B | 650
217941393 | TEMPSTAR | Q5H9V24*K*AAA* | EVD5X36M17A* | *80VSL0701412B* | Split System | 24400 | 19 | 8.5 | 1.9 | R-454B | 650
217939628 | TEMPSTAR | N5H9V24*K*AAA* | EVD5X25M17A* | *80VSL0451412B* | Split System | 24400 | 19 | 8.5 | 1.9 | R-454B | 650
217936441 | TEMPSTAR | Q5H9V24*K*AAA* | EVM5X30M17A* | *80VSL0451412B* | Split System | 24400 | 19 | 8.5 | 1.9 | R-454B | 650
217935866 | TEMPSTAR | Q5H9V24*K*AAA* | EVM5X25M17A* | *80VSL0451412B* | Split System | 24400 | 19 | 8.5 | 1.9 | R-454B | 650
217936449 | TEMPSTAR | N5H9V24*K*AAA* | EVM5X30M17A* | *80VSL0701412B* | Split System | 24400 | 19 | 8.5 | 1.9 | R-454B | 650
217936456 | TEMPSTAR | Q5H9V24*K*AAA* | EVM5X30M17A* | *80VSL0701412B* | Split System | 24400 | 19 | 8.5 | 1.9 | R-454B | 650
217938196 | TEMPSTAR | Q5H9V24*K*AAA* | EVM5X36M17A* | *80VSL0701412B* | Split System | 24400 | 19 | 8.5 | 1.9 | R-454B | 650
218016865 | ACIQ | N5H9V24*K*AAA* | EVM5X30M17A* | *80CSU0601716B* | Split System | 24600 | 19 | 8.5 | 1.9 | R-454B | 650
218016905 | ACIQ | N5H9V24*K*AAA* | EVM5X30M17A* | *96CTN0601714B* | Split System | 24600 | 19 | 8.5 | 1.9 | R-454B | 650
218016882 | ACIQ | N5H9V24*K*AAA* | EVM5X30M17A* | *80CTL0901716B* | Split System | 24600 | 19 | 8.5 | 1.9 | R-454B | 650
217937881 | AIRQUEST | N5H9V24*K*AAA* | EVM5X32M17A* | *95MSU0401712A* | Split System | 24600 | 19 | 8.5 | 1.9 | R-454B | 650
217937888 | AIRQUEST | Q5H9V24*K*AAA* | EVM5X32M17A* | *95MSU0401712A* | Split System | 24600 | 19 | 8.5 | 1.9 | R-454B | 650
217939705 | AIRQUEST | Q5H9V24*K*AAA* | EVD5X25M17A* | *80MSU0601716A* | Split System | 24600 | 19 | 8.5 | 1.9 | R-454B | 650
217939698 | AIRQUEST | N5H9V24*K*AAA* | EVD5X25M17A* | *80MSU0601716A* | Split System | 24600 | 19 | 8.5 | 1.9 | R-454B | 650
217935884 | AIRQUEST | N5H9V24*K*AAA* | EVM5X25M17A* | *80VSL0701716B* | Split System | 24600 | 19 | 8.5 | 1.9 | R-454B | 650
217935891 | AIRQUEST | Q5H9V24*K*AAA* | EVM5X25M17A* | *80VSL0701716B* | Split System | 24600 | 19 | 8.5 | 1.9 | R-454B | 650
217938493 | AIRQUEST | Q5H9V24*K*AAA* | EVM5X36M17A* | *95MSU0601716A* | Split System | 24600 | 19 | 8.5 | 1.9 | R-454B | 650
217936421 | AIRQUEST | Q5H9V24*K*AAA* | EVM5X30M17A* | *80CSU0601716B* | Split System | 24600 | 19 | 8.5 | 1.9 | R-454B | 650
217936414 | AIRQUEST | N5H9V24*K*AAA* | EVM5X30M17A* | *80CSU0601716B* | Split System | 24600 | 19 | 8.5 | 1.9 | R-454B | 650
217938154 | AIRQUEST | N5H9V24*K*AAA* | EVM5X36M17A* | *80CSU0601716B* | Split System | 24600 | 19 | 8.5 | 1.9 | R-454B | 650
217939615 | AIRQUEST | Q5H9V24*K*AAA* | EVD5X25M17A* | *80CSU0601716B* | Split System | 24600 | 19 | 8.5 | 1.9 | R-454B | 650
217938161 | AIRQUEST | Q5H9V24*K*AAA* | EVM5X36M17A* | *80CSU0601716B* | Split System | 24600 | 19 | 8.5 | 1.9 | R-454B | 650
217940130 | AIRQUEST | Q5H9V24*K*AAA* | EVD5X25M17A* | *97VTN0801716A* | Split System | 24600 | 19 | 8.5 | 1.9 | R-454B | 650
217941791 | AIRQUEST | N5H9V24*K*AAA* | EVD5X36M17A* | *96VTN0801716B* | Split System | 24600 | 19 | 8.5 | 1.9 | R-454B | 650
217939917 | AIRQUEST | Q5H9V24*K*AAA* | EVD5X25M17A* | *96VSN0801716B* | Split System | 24600 | 19 | 8.5 | 1.9 | R-454B | 650
217940093 | AIRQUEST | N5H9V24*K*AAA* | EVD5X25M17A* | *96VTN0801716B* | Split System | 24600 | 19 | 8.5 | 1.9 | R-454B | 650
217936768 | AIRQUEST | Q5H9V24*K*AAA* | EVM5X30M17A* | *96CTN0601714B* | Split System | 24600 | 19 | 8.5 | 1.9 | R-454B | 650
217936201 | AIRQUEST | N5H9V24*K*AAA* | EVM5X25M17A* | *96CTN0601714B* | Split System | 24600 | 19 | 8.5 | 1.9 | R-454B | 650
217936906 | AIRQUEST | Q5H9V24*K*AAA* | EVM5X30M17A* | *97VTN0801716A* | Split System | 24600 | 19 | 8.5 | 1.9 | R-454B | 650
217936761 | AIRQUEST | N5H9V24*K*AAA* | EVM5X30M17A* | *96CTN0601714B* | Split System | 24600 | 19 | 8.5 | 1.9 | R-454B | 650
217936869 | AIRQUEST | N5H9V24*K*AAA* | EVM5X30M17A* | *96VTN0801716B* | Split System | 24600 | 19 | 8.5 | 1.9 | R-454B | 650
217938676 | AIRQUEST | Q5H9V24*K*AAA* | EVM5X36M17A* | *97VTN0801716A* | Split System | 24600 | 19 | 8.5 | 1.9 | R-454B | 650
217938669 | AIRQUEST | N5H9V24*K*AAA* | EVM5X36M17A* | *97VTN0801716A* | Split System | 24600 | 19 | 8.5 | 1.9 | R-454B | 650
217936708 | AIRQUEST | Q5H9V24*K*AAA* | EVM5X30M17A* | *96VSN0801716B* | Split System | 24600 | 19 | 8.5 | 1.9 | R-454B | 650
217936876 | AIRQUEST | Q5H9V24*K*AAA* | EVM5X30M17A* | *96VTN0801716B* | Split System | 24600 | 19 | 8.5 | 1.9 | R-454B | 650
217938463 | AIRQUEST | Q5H9V24*K*AAA* | EVM5X36M17A* | *96VSN0801716B* | Split System | 24600 | 19 | 8.5 | 1.9 | R-454B | 650
217940698 | AIRQUEST | N5H9V24*K*AAA* | EVD5X30M17A* | *96CTN0601714B* | Split System | 24600 | 19 | 8.5 | 1.9 | R-454B | 650
217936208 | AIRQUEST | Q5H9V24*K*AAA* | EVM5X25M17A* | *96CTN0601714B* | Split System | 24600 | 19 | 8.5 | 1.9 | R-454B | 650
217936701 | AIRQUEST | N5H9V24*K*AAA* | EVM5X30M17A* | *96VSN0801716B* | Split System | 24600 | 19 | 8.5 | 1.9 | R-454B | 650
217938456 | AIRQUEST | N5H9V24*K*AAA* | EVM5X36M17A* | *96VSN0801716B* | Split System | 24600 | 19 | 8.5 | 1.9 | R-454B | 650
217938639 | AIRQUEST | N5H9V24*K*AAA* | EVM5X36M17A* | *96VTN0801716B* | Split System | 24600 | 19 | 8.5 | 1.9 | R-454B | 650
217936899 | AIRQUEST | N5H9V24*K*AAA* | EVM5X30M17A* | *97VTN0801716A* | Split System | 24600 | 19 | 8.5 | 1.9 | R-454B | 650
217936246 | AIRQUEST | N5H9V24*K*AAA* | EVM5X25M17A* | *97CTN0801716A* | Split System | 24600 | 19 | 8.5 | 1.9 | R-454B | 650
217936791 | AIRQUEST | N5H9V24*K*AAA* | EVM5X30M17A* | *97CTN0801716A* | Split System | 24600 | 19 | 8.5 | 1.9 | R-454B | 650
217936571 | AIRQUEST | Q5H9V24*K*AAA* | EVM5X30M17A* | *80CTL0901716B* | Split System | 24600 | 19 | 8.5 | 1.9 | R-454B | 650
217935974 | AIRQUEST | N5H9V24*K*AAA* | EVM5X25M17A* | *80CTL0701716B* | Split System | 24600 | 19 | 8.5 | 1.9 | R-454B | 650
217935989 | AIRQUEST | N5H9V24*K*AAA* | EVM5X25M17A* | *80CTL0901716B* | Split System | 24600 | 19 | 8.5 | 1.9 | R-454B | 650
217936253 | AIRQUEST | Q5H9V24*K*AAA* | EVM5X25M17A* | *97CTN0801716A* | Split System | 24600 | 19 | 8.5 | 1.9 | R-454B | 650
217938289 | AIRQUEST | N5H9V24*K*AAA* | EVM5X36M17A* | *80CTL0701716B* | Split System | 24600 | 19 | 8.5 | 1.9 | R-454B | 650
217936556 | AIRQUEST | Q5H9V24*K*AAA* | EVM5X30M17A* | *80CTL0701716B* | Split System | 24600 | 19 | 8.5 | 1.9 | R-454B | 650
217938304 | AIRQUEST | N5H9V24*K*AAA* | EVM5X36M17A* | *80CTL0901716B* | Split System | 24600 | 19 | 8.5 | 1.9 | R-454B | 650
217938561 | AIRQUEST | N5H9V24*K*AAA* | EVM5X36M17A* | *97CTN0801716A* | Split System | 24600 | 19 | 8.5 | 1.9 | R-454B | 650
217940750 | AIRQUEST | Q5H9V24*K*AAA* | EVD5X30M17A* | *97CTN0801716A* | Split System | 24600 | 19 | 8.5 | 1.9 | R-454B | 650
217941493 | AIRQUEST | Q5H9V24*K*AAA* | EVD5X36M17A* | *80CTL0701716B* | Split System | 24600 | 19 | 8.5 | 1.9 | R-454B | 650
217938311 | AIRQUEST | Q5H9V24*K*AAA* | EVM5X36M17A* | *80CTL0901716B* | Split System | 24600 | 19 | 8.5 | 1.9 | R-454B | 650
217939750 | AIRQUEST | Q5H9V24*K*AAA* | EVD5X25M17A* | *80CTL0701716B* | Split System | 24600 | 19 | 8.5 | 1.9 | R-454B | 650
217935981 | AIRQUEST | Q5H9V24*K*AAA* | EVM5X25M17A* | *80CTL0701716B* | Split System | 24600 | 19 | 8.5 | 1.9 | R-454B | 650
217936798 | AIRQUEST | Q5H9V24*K*AAA* | EVM5X30M17A* | *97CTN0801716A* | Split System | 24600 | 19 | 8.5 | 1.9 | R-454B | 650
217938296 | AIRQUEST | Q5H9V24*K*AAA* | EVM5X36M17A* | *80CTL0701716B* | Split System | 24600 | 19 | 8.5 | 1.9 | R-454B | 650
217940492 | AIRQUEST | Q5H9V24*K*AAA* | EVD5X30M17A* | *80CTL0901716B* | Split System | 24600 | 19 | 8.5 | 1.9 | R-454B | 650
217936549 | AIRQUEST | N5H9V24*K*AAA* | EVM5X30M17A* | *80CTL0701716B* | Split System | 24600 | 19 | 8.5 | 1.9 | R-454B | 650
217936564 | AIRQUEST | N5H9V24*K*AAA* | EVM5X30M17A* | *80CTL0901716B* | Split System | 24600 | 19 | 8.5 | 1.9 | R-454B | 650
217935996 | AIRQUEST | Q5H9V24*K*AAA* | EVM5X25M17A* | *80CTL0901716B* | Split System | 24600 | 19 | 8.5 | 1.9 | R-454B | 650
217935959 | AIRQUEST | N5H9V24*K*AAA* | EVM5X25M17A* | *80CTL0701412B* | Split System | 24600 | 19 | 8.5 | 1.9 | R-454B | 650
217936534 | AIRQUEST | N5H9V24*K*AAA* | EVM5X30M17A* | *80CTL0701412B* | Split System | 24600 | 19 | 8.5 | 1.9 | R-454B | 650
217936541 | AIRQUEST | Q5H9V24*K*AAA* | EVM5X30M17A* | *80CTL0701412B* | Split System | 24600 | 19 | 8.5 | 1.9 | R-454B | 650
217938274 | AIRQUEST | N5H9V24*K*AAA* | EVM5X36M17A* | *80CTL0701412B* | Split System | 24600 | 19 | 8.5 | 1.9 | R-454B | 650
217938281 | AIRQUEST | Q5H9V24*K*AAA* | EVM5X36M17A* | *80CTL0701412B* | Split System | 24600 | 19 | 8.5 | 1.9 | R-454B | 650
217939735 | AIRQUEST | Q5H9V24*K*AAA* | EVD5X25M17A* | *80CTL0701412B* | Split System | 24600 | 19 | 8.5 | 1.9 | R-454B | 650
217940462 | AIRQUEST | Q5H9V24*K*AAA* | EVD5X30M17A* | *80CTL0701412B* | Split System | 24600 | 19 | 8.5 | 1.9 | R-454B | 650
217935966 | AIRQUEST | Q5H9V24*K*AAA* | EVM5X25M17A* | *80CTL0701412B* | Split System | 24600 | 19 | 8.5 | 1.9 | R-454B | 650
217940387 | AIRQUEST | Q5H9V24*K*AAA* | EVD5X30M17A* | *80VSL0701716B* | Split System | 24600 | 19 | 8.5 | 1.9 | R-454B | 650
217936459 | AIRQUEST | N5H9V24*K*AAA* | EVM5X30M17A* | *80VSL0701716B* | Split System | 24600 | 19 | 8.5 | 1.9 | R-454B | 650
217938199 | AIRQUEST | N5H9V24*K*AAA* | EVM5X36M17A* | *80VSL0701716B* | Split System | 24600 | 19 | 8.5 | 1.9 | R-454B | 650
217936466 | AIRQUEST | Q5H9V24*K*AAA* | EVM5X30M17A* | *80VSL0701716B* | Split System | 24600 | 19 | 8.5 | 1.9 | R-454B | 650
217937887 | ARCOAIRE | Q5H9V24*K*AAA* | EVM5X32M17A* | *95MSU0401712A* | Split System | 24600 | 19 | 8.5 | 1.9 | R-454B | 650
217937880 | ARCOAIRE | N5H9V24*K*AAA* | EVM5X32M17A* | *95MSU0401712A* | Split System | 24600 | 19 | 8.5 | 1.9 | R-454B | 650
217935883 | ARCOAIRE | N5H9V24*K*AAA* | EVM5X25M17A* | *80VSL0701716B* | Split System | 24600 | 19 | 8.5 | 1.9 | R-454B | 650
217935890 | ARCOAIRE | Q5H9V24*K*AAA* | EVM5X25M17A* | *80VSL0701716B* | Split System | 24600 | 19 | 8.5 | 1.9 | R-454B | 650
217940667 | ARCOAIRE | N5H9V24*K*AAA* | EVD5X30M17A* | *95MSU0601716A* | Split System | 24600 | 19 | 8.5 | 1.9 | R-454B | 650
217938485 | ARCOAIRE | N5H9V24*K*AAA* | EVM5X36M17A* | *95MSU0601716A* | Split System | 24600 | 19 | 8.5 | 1.9 | R-454B | 650
217936420 | ARCOAIRE | Q5H9V24*K*AAA* | EVM5X30M17A* | *80CSU0601716B* | Split System | 24600 | 19 | 8.5 | 1.9 | R-454B | 650
217936413 | ARCOAIRE | N5H9V24*K*AAA* | EVM5X30M17A* | *80CSU0601716B* | Split System | 24600 | 19 | 8.5 | 1.9 | R-454B | 650
217941350 | ARCOAIRE | N5H9V24*K*AAA* | EVD5X36M17A* | *80CSU0601716B* | Split System | 24600 | 19 | 8.5 | 1.9 | R-454B | 650
217939614 | ARCOAIRE | Q5H9V24*K*AAA* | EVD5X25M17A* | *80CSU0601716B* | Split System | 24600 | 19 | 8.5 | 1.9 | R-454B | 650
217938160 | ARCOAIRE | Q5H9V24*K*AAA* | EVM5X36M17A* | *80CSU0601716B* | Split System | 24600 | 19 | 8.5 | 1.9 | R-454B | 650
217941827 | ARCOAIRE | Q5H9V24*K*AAA* | EVD5X36M17A* | *97VTN0801716A* | Split System | 24600 | 19 | 8.5 | 1.9 | R-454B | 650
217939909 | ARCOAIRE | N5H9V24*K*AAA* | EVD5X25M17A* | *96VSN0801716B* | Split System | 24600 | 19 | 8.5 | 1.9 | R-454B | 650
217936760 | ARCOAIRE | N5H9V24*K*AAA* | EVM5X30M17A* | *96CTN0601714B* | Split System | 24600 | 19 | 8.5 | 1.9 | R-454B | 650
217936707 | ARCOAIRE | Q5H9V24*K*AAA* | EVM5X30M17A* | *96VSN0801716B* | Split System | 24600 | 19 | 8.5 | 1.9 | R-454B | 650
217936905 | ARCOAIRE | Q5H9V24*K*AAA* | EVM5X30M17A* | *97VTN0801716A* | Split System | 24600 | 19 | 8.5 | 1.9 | R-454B | 650
217936700 | ARCOAIRE | N5H9V24*K*AAA* | EVM5X30M17A* | *96VSN0801716B* | Split System | 24600 | 19 | 8.5 | 1.9 | R-454B | 650
217936767 | ARCOAIRE | Q5H9V24*K*AAA* | EVM5X30M17A* | *96CTN0601714B* | Split System | 24600 | 19 | 8.5 | 1.9 | R-454B | 650
217936207 | ARCOAIRE | Q5H9V24*K*AAA* | EVM5X25M17A* | *96CTN0601714B* | Split System | 24600 | 19 | 8.5 | 1.9 | R-454B | 650
217936875 | ARCOAIRE | Q5H9V24*K*AAA* | EVM5X30M17A* | *96VTN0801716B* | Split System | 24600 | 19 | 8.5 | 1.9 | R-454B | 650
217936898 | ARCOAIRE | N5H9V24*K*AAA* | EVM5X30M17A* | *97VTN0801716A* | Split System | 24600 | 19 | 8.5 | 1.9 | R-454B | 650
217939969 | ARCOAIRE | N5H9V24*K*AAA* | EVD5X25M17A* | *96CTN0601714B* | Split System | 24600 | 19 | 8.5 | 1.9 | R-454B | 650
217938515 | ARCOAIRE | N5H9V24*K*AAA* | EVM5X36M17A* | *96CTN0601714B* | Split System | 24600 | 19 | 8.5 | 1.9 | R-454B | 650
217938462 | ARCOAIRE | Q5H9V24*K*AAA* | EVM5X36M17A* | *96VSN0801716B* | Split System | 24600 | 19 | 8.5 | 1.9 | R-454B | 650
217938645 | ARCOAIRE | Q5H9V24*K*AAA* | EVM5X36M17A* | *96VTN0801716B* | Split System | 24600 | 19 | 8.5 | 1.9 | R-454B | 650
217938522 | ARCOAIRE | Q5H9V24*K*AAA* | EVM5X36M17A* | *96CTN0601714B* | Split System | 24600 | 19 | 8.5 | 1.9 | R-454B | 650
217936200 | ARCOAIRE | N5H9V24*K*AAA* | EVM5X25M17A* | *96CTN0601714B* | Split System | 24600 | 19 | 8.5 | 1.9 | R-454B | 650
217936868 | ARCOAIRE | N5H9V24*K*AAA* | EVM5X30M17A* | *96VTN0801716B* | Split System | 24600 | 19 | 8.5 | 1.9 | R-454B | 650
217935973 | ARCOAIRE | N5H9V24*K*AAA* | EVM5X25M17A* | *80CTL0701716B* | Split System | 24600 | 19 | 8.5 | 1.9 | R-454B | 650
217936548 | ARCOAIRE | N5H9V24*K*AAA* | EVM5X30M17A* | *80CTL0701716B* | Split System | 24600 | 19 | 8.5 | 1.9 | R-454B | 650
217936252 | ARCOAIRE | Q5H9V24*K*AAA* | EVM5X25M17A* | *97CTN0801716A* | Split System | 24600 | 19 | 8.5 | 1.9 | R-454B | 650
217935988 | ARCOAIRE | N5H9V24*K*AAA* | EVM5X25M17A* | *80CTL0901716B* | Split System | 24600 | 19 | 8.5 | 1.9 | R-454B | 650
217936245 | ARCOAIRE | N5H9V24*K*AAA* | EVM5X25M17A* | *97CTN0801716A* | Split System | 24600 | 19 | 8.5 | 1.9 | R-454B | 650
217936570 | ARCOAIRE | Q5H9V24*K*AAA* | EVM5X30M17A* | *80CTL0901716B* | Split System | 24600 | 19 | 8.5 | 1.9 | R-454B | 650
217936563 | ARCOAIRE | N5H9V24*K*AAA* | EVM5X30M17A* | *80CTL0901716B* | Split System | 24600 | 19 | 8.5 | 1.9 | R-454B | 650
217936797 | ARCOAIRE | Q5H9V24*K*AAA* | EVM5X30M17A* | *97CTN0801716A* | Split System | 24600 | 19 | 8.5 | 1.9 | R-454B | 650
217938288 | ARCOAIRE | N5H9V24*K*AAA* | EVM5X36M17A* | *80CTL0701716B* | Split System | 24600 | 19 | 8.5 | 1.9 | R-454B | 650
217938567 | ARCOAIRE | Q5H9V24*K*AAA* | EVM5X36M17A* | *97CTN0801716A* | Split System | 24600 | 19 | 8.5 | 1.9 | R-454B | 650
217936555 | ARCOAIRE | Q5H9V24*K*AAA* | EVM5X30M17A* | *80CTL0701716B* | Split System | 24600 | 19 | 8.5 | 1.9 | R-454B | 650
217938310 | ARCOAIRE | Q5H9V24*K*AAA* | EVM5X36M17A* | *80CTL0901716B* | Split System | 24600 | 19 | 8.5 | 1.9 | R-454B | 650
217938303 | ARCOAIRE | N5H9V24*K*AAA* | EVM5X36M17A* | *80CTL0901716B* | Split System | 24600 | 19 | 8.5 | 1.9 | R-454B | 650
217939764 | ARCOAIRE | Q5H9V24*K*AAA* | EVD5X25M17A* | *80CTL0901716B* | Split System | 24600 | 19 | 8.5 | 1.9 | R-454B | 650
217940484 | ARCOAIRE | N5H9V24*K*AAA* | EVD5X30M17A* | *80CTL0901716B* | Split System | 24600 | 19 | 8.5 | 1.9 | R-454B | 650
217940469 | ARCOAIRE | N5H9V24*K*AAA* | EVD5X30M17A* | *80CTL0701716B* | Split System | 24600 | 19 | 8.5 | 1.9 | R-454B | 650
217941500 | ARCOAIRE | N5H9V24*K*AAA* | EVD5X36M17A* | *80CTL0901716B* | Split System | 24600 | 19 | 8.5 | 1.9 | R-454B | 650
217938295 | ARCOAIRE | Q5H9V24*K*AAA* | EVM5X36M17A* | *80CTL0701716B* | Split System | 24600 | 19 | 8.5 | 1.9 | R-454B | 650
217936790 | ARCOAIRE | N5H9V24*K*AAA* | EVM5X30M17A* | *97CTN0801716A* | Split System | 24600 | 19 | 8.5 | 1.9 | R-454B | 650
217939749 | ARCOAIRE | Q5H9V24*K*AAA* | EVD5X25M17A* | *80CTL0701716B* | Split System | 24600 | 19 | 8.5 | 1.9 | R-454B | 650
217935980 | ARCOAIRE | Q5H9V24*K*AAA* | EVM5X25M17A* | *80CTL0701716B* | Split System | 24600 | 19 | 8.5 | 1.9 | R-454B | 650
217939742 | ARCOAIRE | N5H9V24*K*AAA* | EVD5X25M17A* | *80CTL0701716B* | Split System | 24600 | 19 | 8.5 | 1.9 | R-454B | 650
217935965 | ARCOAIRE | Q5H9V24*K*AAA* | EVM5X25M17A* | *80CTL0701412B* | Split System | 24600 | 19 | 8.5 | 1.9 | R-454B | 650
217936540 | ARCOAIRE | Q5H9V24*K*AAA* | EVM5X30M17A* | *80CTL0701412B* | Split System | 24600 | 19 | 8.5 | 1.9 | R-454B | 650
217935958 | ARCOAIRE | N5H9V24*K*AAA* | EVM5X25M17A* | *80CTL0701412B* | Split System | 24600 | 19 | 8.5 | 1.9 | R-454B | 650
217938280 | ARCOAIRE | Q5H9V24*K*AAA* | EVM5X36M17A* | *80CTL0701412B* | Split System | 24600 | 19 | 8.5 | 1.9 | R-454B | 650
217938273 | ARCOAIRE | N5H9V24*K*AAA* | EVM5X36M17A* | *80CTL0701412B* | Split System | 24600 | 19 | 8.5 | 1.9 | R-454B | 650
217936533 | ARCOAIRE | N5H9V24*K*AAA* | EVM5X30M17A* | *80CTL0701412B* | Split System | 24600 | 19 | 8.5 | 1.9 | R-454B | 650
217940386 | ARCOAIRE | Q5H9V24*K*AAA* | EVD5X30M17A* | *80VSL0701716B* | Split System | 24600 | 19 | 8.5 | 1.9 | R-454B | 650
217939659 | ARCOAIRE | Q5H9V24*K*AAA* | EVD5X25M17A* | *80VSL0701716B* | Split System | 24600 | 19 | 8.5 | 1.9 | R-454B | 650
217936465 | ARCOAIRE | Q5H9V24*K*AAA* | EVM5X30M17A* | *80VSL0701716B* | Split System | 24600 | 19 | 8.5 | 1.9 | R-454B | 650
217936458 | ARCOAIRE | N5H9V24*K*AAA* | EVM5X30M17A* | *80VSL0701716B* | Split System | 24600 | 19 | 8.5 | 1.9 | R-454B | 650
217937879 | BRYANT HEATING AND COOLING SYSTEMS | 249VAN024**AA* | CVAMA3217XMA* | 935SB36040M17*** | Split System | 24600 | 19 | 8.5 | 1.9 | R-454B | 650
217940423 | BRYANT HEATING AND COOLING SYSTEMS | 249VAN024**AA* | CVAVA3017XMA* | 83*SB48060M17*** | Split System | 24600 | 19 | 8.5 | 1.9 | R-454B | 650
217935882 | BRYANT HEATING AND COOLING SYSTEMS | 249VAN024**AA* | CVAMA2517XMA* | 82*SB48070V17*** | Split System | 24600 | 19 | 8.5 | 1.9 | R-454B | 650
217940666 | BRYANT HEATING AND COOLING SYSTEMS | 249VAN024**AA* | CVAVA3017XMA* | 935SB48060M17*** | Split System | 24600 | 19 | 8.5 | 1.9 | R-454B | 650
217938484 | BRYANT HEATING AND COOLING SYSTEMS | 249VAN024**AA* | CVAMA3617XMA* | 935SB48060M17*** | Split System | 24600 | 19 | 8.5 | 1.9 | R-454B | 650
217936412 | BRYANT HEATING AND COOLING SYSTEMS | 249VAN024**AA* | CVAMA3017XMA* | 83*CB48060C17*** | Split System | 24600 | 19 | 8.5 | 1.9 | R-454B | 650
217938152 | BRYANT HEATING AND COOLING SYSTEMS | 249VAN024**AA* | CVAMA3617XMA* | 83*CB48060C17*** | Split System | 24600 | 19 | 8.5 | 1.9 | R-454B | 650
217940121 | BRYANT HEATING AND COOLING SYSTEMS | 249VAN024**AA* | CVAVA2517XMA* | 927TA48080V17*** | Split System | 24600 | 19 | 8.5 | 1.9 | R-454B | 650
217939908 | BRYANT HEATING AND COOLING SYSTEMS | 249VAN024**AA* | CVAVA2517XMA* | 926SB48080V17*** | Split System | 24600 | 19 | 8.5 | 1.9 | R-454B | 650
217936759 | BRYANT HEATING AND COOLING SYSTEMS | 249VAN024**AA* | CVAMA3017XMA* | 986TD42060C17*** | Split System | 24600 | 19 | 8.5 | 1.9 | R-454B | 650
217936699 | BRYANT HEATING AND COOLING SYSTEMS | 249VAN024**AA* | CVAMA3017XMA* | 926SB48080V17*** | Split System | 24600 | 19 | 8.5 | 1.9 | R-454B | 650
217938637 | BRYANT HEATING AND COOLING SYSTEMS | 249VAN024**AA* | CVAMA3617XMA* | 926TC48080V17*** | Split System | 24600 | 19 | 8.5 | 1.9 | R-454B | 650
217938667 | BRYANT HEATING AND COOLING SYSTEMS | 249VAN024**AA* | CVAMA3617XMA* | 927TA48080V17*** | Split System | 24600 | 19 | 8.5 | 1.9 | R-454B | 650
217936199 | BRYANT HEATING AND COOLING SYSTEMS | 249VAN024**AA* | CVAMA2517XMA* | 986TD42060C17*** | Split System | 24600 | 19 | 8.5 | 1.9 | R-454B | 650
217936867 | BRYANT HEATING AND COOLING SYSTEMS | 249VAN024**AA* | CVAMA3017XMA* | 926TC48080V17*** | Split System | 24600 | 19 | 8.5 | 1.9 | R-454B | 650
217940696 | BRYANT HEATING AND COOLING SYSTEMS | 249VAN024**AA* | CVAVA3017XMA* | 986TD42060C17*** | Split System | 24600 | 19 | 8.5 | 1.9 | R-454B | 650
217935987 | BRYANT HEATING AND COOLING SYSTEMS | 249VAN024**AA* | CVAMA2517XMA* | 88*TB48090C17*** | Split System | 24600 | 19 | 8.5 | 1.9 | R-454B | 650
217936547 | BRYANT HEATING AND COOLING SYSTEMS | 249VAN024**AA* | CVAMA3017XMA* | 88*TB48070C17*** | Split System | 24600 | 19 | 8.5 | 1.9 | R-454B | 650
217936562 | BRYANT HEATING AND COOLING SYSTEMS | 249VAN024**AA* | CVAMA3017XMA* | 88*TB48090C17*** | Split System | 24600 | 19 | 8.5 | 1.9 | R-454B | 650
217936244 | BRYANT HEATING AND COOLING SYSTEMS | 249VAN024**AA* | CVAMA2517XMA* | 987TA48080C17*** | Split System | 24600 | 19 | 8.5 | 1.9 | R-454B | 650
217936789 | BRYANT HEATING AND COOLING SYSTEMS | 249VAN024**AA* | CVAMA3017XMA* | 987TA48080C17*** | Split System | 24600 | 19 | 8.5 | 1.9 | R-454B | 650
217941711 | BRYANT HEATING AND COOLING SYSTEMS | 249VAN024**AA* | CVAVA3617XMA* | 987TA48080C17*** | Split System | 24600 | 19 | 8.5 | 1.9 | R-454B | 650
217940468 | BRYANT HEATING AND COOLING SYSTEMS | 249VAN024**AA* | CVAVA3017XMA* | 88*TB48070C17*** | Split System | 24600 | 19 | 8.5 | 1.9 | R-454B | 650
217935972 | BRYANT HEATING AND COOLING SYSTEMS | 249VAN024**AA* | CVAMA2517XMA* | 88*TB48070C17*** | Split System | 24600 | 19 | 8.5 | 1.9 | R-454B | 650
217940483 | BRYANT HEATING AND COOLING SYSTEMS | 249VAN024**AA* | CVAVA3017XMA* | 88*TB48090C17*** | Split System | 24600 | 19 | 8.5 | 1.9 | R-454B | 650
217939741 | BRYANT HEATING AND COOLING SYSTEMS | 249VAN024**AA* | CVAVA2517XMA* | 88*TB48070C17*** | Split System | 24600 | 19 | 8.5 | 1.9 | R-454B | 650
217939756 | BRYANT HEATING AND COOLING SYSTEMS | 249VAN024**AA* | CVAVA2517XMA* | 88*TB48090C17*** | Split System | 24600 | 19 | 8.5 | 1.9 | R-454B | 650
217935957 | BRYANT HEATING AND COOLING SYSTEMS | 249VAN024**AA* | CVAMA2517XMA* | 88*TB36070C14*** | Split System | 24600 | 19 | 8.5 | 1.9 | R-454B | 650
217936532 | BRYANT HEATING AND COOLING SYSTEMS | 249VAN024**AA* | CVAMA3017XMA* | 88*TB36070C14*** | Split System | 24600 | 19 | 8.5 | 1.9 | R-454B | 650
217936457 | BRYANT HEATING AND COOLING SYSTEMS | 249VAN024**AA* | CVAMA3017XMA* | 82*SB48070V17*** | Split System | 24600 | 19 | 8.5 | 1.9 | R-454B | 650
217938197 | BRYANT HEATING AND COOLING SYSTEMS | 249VAN024**AA* | CVAMA3617XMA* | 82*SB48070V17*** | Split System | 24600 | 19 | 8.5 | 1.9 | R-454B | 650
217936866 | CARRIER | 27VPA924A*030* | CVAMA3017XMA* | GG96VTAB48080B** | Split System | 24600 | 19 | 8.5 | 1.9 | R-454B | 650
217937882 | COMFORTMAKER | N5H9V24*K*AAA* | EVM5X32M17A* | *95MSU0401712A* | Split System | 24600 | 19 | 8.5 | 1.9 | R-454B | 650
217937889 | COMFORTMAKER | Q5H9V24*K*AAA* | EVM5X32M17A* | *95MSU0401712A* | Split System | 24600 | 19 | 8.5 | 1.9 | R-454B | 650
217940433 | COMFORTMAKER | Q5H9V24*K*AAA* | EVD5X30M17A* | *80MSU0601716A* | Split System | 24600 | 19 | 8.5 | 1.9 | R-454B | 650
217935892 | COMFORTMAKER | Q5H9V24*K*AAA* | EVM5X25M17A* | *80VSL0701716B* | Split System | 24600 | 19 | 8.5 | 1.9 | R-454B | 650
217935885 | COMFORTMAKER | N5H9V24*K*AAA* | EVM5X25M17A* | *80VSL0701716B* | Split System | 24600 | 19 | 8.5 | 1.9 | R-454B | 650
217940669 | COMFORTMAKER | N5H9V24*K*AAA* | EVD5X30M17A* | *95MSU0601716A* | Split System | 24600 | 19 | 8.5 | 1.9 | R-454B | 650
217938494 | COMFORTMAKER | Q5H9V24*K*AAA* | EVM5X36M17A* | *95MSU0601716A* | Split System | 24600 | 19 | 8.5 | 1.9 | R-454B | 650
217936415 | COMFORTMAKER | N5H9V24*K*AAA* | EVM5X30M17A* | *80CSU0601716B* | Split System | 24600 | 19 | 8.5 | 1.9 | R-454B | 650
217936422 | COMFORTMAKER | Q5H9V24*K*AAA* | EVM5X30M17A* | *80CSU0601716B* | Split System | 24600 | 19 | 8.5 | 1.9 | R-454B | 650
217941352 | COMFORTMAKER | N5H9V24*K*AAA* | EVD5X36M17A* | *80CSU0601716B* | Split System | 24600 | 19 | 8.5 | 1.9 | R-454B | 650
217938162 | COMFORTMAKER | Q5H9V24*K*AAA* | EVM5X36M17A* | *80CSU0601716B* | Split System | 24600 | 19 | 8.5 | 1.9 | R-454B | 650
217938155 | COMFORTMAKER | N5H9V24*K*AAA* | EVM5X36M17A* | *80CSU0601716B* | Split System | 24600 | 19 | 8.5 | 1.9 | R-454B | 650
217939918 | COMFORTMAKER | Q5H9V24*K*AAA* | EVD5X25M17A* | *96VSN0801716B* | Split System | 24600 | 19 | 8.5 | 1.9 | R-454B | 650
217940101 | COMFORTMAKER | Q5H9V24*K*AAA* | EVD5X25M17A* | *96VTN0801716B* | Split System | 24600 | 19 | 8.5 | 1.9 | R-454B | 650
217936702 | COMFORTMAKER | N5H9V24*K*AAA* | EVM5X30M17A* | *96VSN0801716B* | Split System | 24600 | 19 | 8.5 | 1.9 | R-454B | 650
217936870 | COMFORTMAKER | N5H9V24*K*AAA* | EVM5X30M17A* | *96VTN0801716B* | Split System | 24600 | 19 | 8.5 | 1.9 | R-454B | 650
217936209 | COMFORTMAKER | Q5H9V24*K*AAA* | EVM5X25M17A* | *96CTN0601714B* | Split System | 24600 | 19 | 8.5 | 1.9 | R-454B | 650
217936877 | COMFORTMAKER | Q5H9V24*K*AAA* | EVM5X30M17A* | *96VTN0801716B* | Split System | 24600 | 19 | 8.5 | 1.9 | R-454B | 650
217936762 | COMFORTMAKER | N5H9V24*K*AAA* | EVM5X30M17A* | *96CTN0601714B* | Split System | 24600 | 19 | 8.5 | 1.9 | R-454B | 650
217938524 | COMFORTMAKER | Q5H9V24*K*AAA* | EVM5X36M17A* | *96CTN0601714B* | Split System | 24600 | 19 | 8.5 | 1.9 | R-454B | 650
217936769 | COMFORTMAKER | Q5H9V24*K*AAA* | EVM5X30M17A* | *96CTN0601714B* | Split System | 24600 | 19 | 8.5 | 1.9 | R-454B | 650
217938670 | COMFORTMAKER | N5H9V24*K*AAA* | EVM5X36M17A* | *97VTN0801716A* | Split System | 24600 | 19 | 8.5 | 1.9 | R-454B | 650
217936709 | COMFORTMAKER | Q5H9V24*K*AAA* | EVM5X30M17A* | *96VSN0801716B* | Split System | 24600 | 19 | 8.5 | 1.9 | R-454B | 650
217936907 | COMFORTMAKER | Q5H9V24*K*AAA* | EVM5X30M17A* | *97VTN0801716A* | Split System | 24600 | 19 | 8.5 | 1.9 | R-454B | 650
217941691 | COMFORTMAKER | Q5H9V24*K*AAA* | EVD5X36M17A* | *96CTN0601714B* | Split System | 24600 | 19 | 8.5 | 1.9 | R-454B | 650
217939971 | COMFORTMAKER | N5H9V24*K*AAA* | EVD5X25M17A* | *96CTN0601714B* | Split System | 24600 | 19 | 8.5 | 1.9 | R-454B | 650
217939978 | COMFORTMAKER | Q5H9V24*K*AAA* | EVD5X25M17A* | *96CTN0601714B* | Split System | 24600 | 19 | 8.5 | 1.9 | R-454B | 650
217938464 | COMFORTMAKER | Q5H9V24*K*AAA* | EVM5X36M17A* | *96VSN0801716B* | Split System | 24600 | 19 | 8.5 | 1.9 | R-454B | 650
217938647 | COMFORTMAKER | Q5H9V24*K*AAA* | EVM5X36M17A* | *96VTN0801716B* | Split System | 24600 | 19 | 8.5 | 1.9 | R-454B | 650
217936900 | COMFORTMAKER | N5H9V24*K*AAA* | EVM5X30M17A* | *97VTN0801716A* | Split System | 24600 | 19 | 8.5 | 1.9 | R-454B | 650
217935975 | COMFORTMAKER | N5H9V24*K*AAA* | EVM5X25M17A* | *80CTL0701716B* | Split System | 24600 | 19 | 8.5 | 1.9 | R-454B | 650
217936550 | COMFORTMAKER | N5H9V24*K*AAA* | EVM5X30M17A* | *80CTL0701716B* | Split System | 24600 | 19 | 8.5 | 1.9 | R-454B | 650
217935990 | COMFORTMAKER | N5H9V24*K*AAA* | EVM5X25M17A* | *80CTL0901716B* | Split System | 24600 | 19 | 8.5 | 1.9 | R-454B | 650
217936254 | COMFORTMAKER | Q5H9V24*K*AAA* | EVM5X25M17A* | *97CTN0801716A* | Split System | 24600 | 19 | 8.5 | 1.9 | R-454B | 650
217936792 | COMFORTMAKER | N5H9V24*K*AAA* | EVM5X30M17A* | *97CTN0801716A* | Split System | 24600 | 19 | 8.5 | 1.9 | R-454B | 650
217938290 | COMFORTMAKER | N5H9V24*K*AAA* | EVM5X36M17A* | *80CTL0701716B* | Split System | 24600 | 19 | 8.5 | 1.9 | R-454B | 650
217938569 | COMFORTMAKER | Q5H9V24*K*AAA* | EVM5X36M17A* | *97CTN0801716A* | Split System | 24600 | 19 | 8.5 | 1.9 | R-454B | 650
217936557 | COMFORTMAKER | Q5H9V24*K*AAA* | EVM5X30M17A* | *80CTL0701716B* | Split System | 24600 | 19 | 8.5 | 1.9 | R-454B | 650
217938305 | COMFORTMAKER | N5H9V24*K*AAA* | EVM5X36M17A* | *80CTL0901716B* | Split System | 24600 | 19 | 8.5 | 1.9 | R-454B | 650
217938562 | COMFORTMAKER | N5H9V24*K*AAA* | EVM5X36M17A* | *97CTN0801716A* | Split System | 24600 | 19 | 8.5 | 1.9 | R-454B | 650
217938297 | COMFORTMAKER | Q5H9V24*K*AAA* | EVM5X36M17A* | *80CTL0701716B* | Split System | 24600 | 19 | 8.5 | 1.9 | R-454B | 650
217938312 | COMFORTMAKER | Q5H9V24*K*AAA* | EVM5X36M17A* | *80CTL0901716B* | Split System | 24600 | 19 | 8.5 | 1.9 | R-454B | 650
217940023 | COMFORTMAKER | Q5H9V24*K*AAA* | EVD5X25M17A* | *97CTN0801716A* | Split System | 24600 | 19 | 8.5 | 1.9 | R-454B | 650
217940471 | COMFORTMAKER | N5H9V24*K*AAA* | EVD5X30M17A* | *80CTL0701716B* | Split System | 24600 | 19 | 8.5 | 1.9 | R-454B | 650
217940016 | COMFORTMAKER | N5H9V24*K*AAA* | EVD5X25M17A* | *97CTN0801716A* | Split System | 24600 | 19 | 8.5 | 1.9 | R-454B | 650
217941502 | COMFORTMAKER | N5H9V24*K*AAA* | EVD5X36M17A* | *80CTL0901716B* | Split System | 24600 | 19 | 8.5 | 1.9 | R-454B | 650
217939751 | COMFORTMAKER | Q5H9V24*K*AAA* | EVD5X25M17A* | *80CTL0701716B* | Split System | 24600 | 19 | 8.5 | 1.9 | R-454B | 650
217940486 | COMFORTMAKER | N5H9V24*K*AAA* | EVD5X30M17A* | *80CTL0901716B* | Split System | 24600 | 19 | 8.5 | 1.9 | R-454B | 650
217939744 | COMFORTMAKER | N5H9V24*K*AAA* | EVD5X25M17A* | *80CTL0701716B* | Split System | 24600 | 19 | 8.5 | 1.9 | R-454B | 650
217940751 | COMFORTMAKER | Q5H9V24*K*AAA* | EVD5X30M17A* | *97CTN0801716A* | Split System | 24600 | 19 | 8.5 | 1.9 | R-454B | 650
217941509 | COMFORTMAKER | Q5H9V24*K*AAA* | EVD5X36M17A* | *80CTL0901716B* | Split System | 24600 | 19 | 8.5 | 1.9 | R-454B | 650
217936247 | COMFORTMAKER | N5H9V24*K*AAA* | EVM5X25M17A* | *97CTN0801716A* | Split System | 24600 | 19 | 8.5 | 1.9 | R-454B | 650
217936565 | COMFORTMAKER | N5H9V24*K*AAA* | EVM5X30M17A* | *80CTL0901716B* | Split System | 24600 | 19 | 8.5 | 1.9 | R-454B | 650
217936799 | COMFORTMAKER | Q5H9V24*K*AAA* | EVM5X30M17A* | *97CTN0801716A* | Split System | 24600 | 19 | 8.5 | 1.9 | R-454B | 650
217935982 | COMFORTMAKER | Q5H9V24*K*AAA* | EVM5X25M17A* | *80CTL0701716B* | Split System | 24600 | 19 | 8.5 | 1.9 | R-454B | 650
217940493 | COMFORTMAKER | Q5H9V24*K*AAA* | EVD5X30M17A* | *80CTL0901716B* | Split System | 24600 | 19 | 8.5 | 1.9 | R-454B | 650
217935997 | COMFORTMAKER | Q5H9V24*K*AAA* | EVM5X25M17A* | *80CTL0901716B* | Split System | 24600 | 19 | 8.5 | 1.9 | R-454B | 650
217936542 | COMFORTMAKER | Q5H9V24*K*AAA* | EVM5X30M17A* | *80CTL0701412B* | Split System | 24600 | 19 | 8.5 | 1.9 | R-454B | 650
217935960 | COMFORTMAKER | N5H9V24*K*AAA* | EVM5X25M17A* | *80CTL0701412B* | Split System | 24600 | 19 | 8.5 | 1.9 | R-454B | 650
217935967 | COMFORTMAKER | Q5H9V24*K*AAA* | EVM5X25M17A* | *80CTL0701412B* | Split System | 24600 | 19 | 8.5 | 1.9 | R-454B | 650
217936535 | COMFORTMAKER | N5H9V24*K*AAA* | EVM5X30M17A* | *80CTL0701412B* | Split System | 24600 | 19 | 8.5 | 1.9 | R-454B | 650
217936460 | COMFORTMAKER | N5H9V24*K*AAA* | EVM5X30M17A* | *80VSL0701716B* | Split System | 24600 | 19 | 8.5 | 1.9 | R-454B | 650
217938207 | COMFORTMAKER | Q5H9V24*K*AAA* | EVM5X36M17A* | *80VSL0701716B* | Split System | 24600 | 19 | 8.5 | 1.9 | R-454B | 650
217936467 | COMFORTMAKER | Q5H9V24*K*AAA* | EVM5X30M17A* | *80VSL0701716B* | Split System | 24600 | 19 | 8.5 | 1.9 | R-454B | 650
217937883 | DAY & NIGHT | N5H9V24*K*AAA* | EVM5X32M17A* | *95MSU0401712A* | Split System | 24600 | 19 | 8.5 | 1.9 | R-454B | 650
217937890 | DAY & NIGHT | Q5H9V24*K*AAA* | EVM5X32M17A* | *95MSU0401712A* | Split System | 24600 | 19 | 8.5 | 1.9 | R-454B | 650
217939700 | DAY & NIGHT | N5H9V24*K*AAA* | EVD5X25M17A* | *80MSU0601716A* | Split System | 24600 | 19 | 8.5 | 1.9 | R-454B | 650
217941450 | DAY & NIGHT | Q5H9V24*K*AAA* | EVD5X36M17A* | *80MSU0601716A* | Split System | 24600 | 19 | 8.5 | 1.9 | R-454B | 650
217940427 | DAY & NIGHT | N5H9V24*K*AAA* | EVD5X30M17A* | *80MSU0601716A* | Split System | 24600 | 19 | 8.5 | 1.9 | R-454B | 650
217935893 | DAY & NIGHT | Q5H9V24*K*AAA* | EVM5X25M17A* | *80VSL0701716B* | Split System | 24600 | 19 | 8.5 | 1.9 | R-454B | 650
217940677 | DAY & NIGHT | Q5H9V24*K*AAA* | EVD5X30M17A* | *95MSU0601716A* | Split System | 24600 | 19 | 8.5 | 1.9 | R-454B | 650
217938488 | DAY & NIGHT | N5H9V24*K*AAA* | EVM5X36M17A* | *95MSU0601716A* | Split System | 24600 | 19 | 8.5 | 1.9 | R-454B | 650
217938495 | DAY & NIGHT | Q5H9V24*K*AAA* | EVM5X36M17A* | *95MSU0601716A* | Split System | 24600 | 19 | 8.5 | 1.9 | R-454B | 650
217936423 | DAY & NIGHT | Q5H9V24*K*AAA* | EVM5X30M17A* | *80CSU0601716B* | Split System | 24600 | 19 | 8.5 | 1.9 | R-454B | 650
217938163 | DAY & NIGHT | Q5H9V24*K*AAA* | EVM5X36M17A* | *80CSU0601716B* | Split System | 24600 | 19 | 8.5 | 1.9 | R-454B | 650
217939610 | DAY & NIGHT | N5H9V24*K*AAA* | EVD5X25M17A* | *80CSU0601716B* | Split System | 24600 | 19 | 8.5 | 1.9 | R-454B | 650
217939617 | DAY & NIGHT | Q5H9V24*K*AAA* | EVD5X25M17A* | *80CSU0601716B* | Split System | 24600 | 19 | 8.5 | 1.9 | R-454B | 650
217936416 | DAY & NIGHT | N5H9V24*K*AAA* | EVM5X30M17A* | *80CSU0601716B* | Split System | 24600 | 19 | 8.5 | 1.9 | R-454B | 650
217939919 | DAY & NIGHT | Q5H9V24*K*AAA* | EVD5X25M17A* | *96VSN0801716B* | Split System | 24600 | 19 | 8.5 | 1.9 | R-454B | 650
217939912 | DAY & NIGHT | N5H9V24*K*AAA* | EVD5X25M17A* | *96VSN0801716B* | Split System | 24600 | 19 | 8.5 | 1.9 | R-454B | 650
217940132 | DAY & NIGHT | Q5H9V24*K*AAA* | EVD5X25M17A* | *97VTN0801716A* | Split System | 24600 | 19 | 8.5 | 1.9 | R-454B | 650
217941632 | DAY & NIGHT | Q5H9V24*K*AAA* | EVD5X36M17A* | *96VSN0801716B* | Split System | 24600 | 19 | 8.5 | 1.9 | R-454B | 650
217941625 | DAY & NIGHT | N5H9V24*K*AAA* | EVD5X36M17A* | *96VSN0801716B* | Split System | 24600 | 19 | 8.5 | 1.9 | R-454B | 650
217940102 | DAY & NIGHT | Q5H9V24*K*AAA* | EVD5X25M17A* | *96VTN0801716B* | Split System | 24600 | 19 | 8.5 | 1.9 | R-454B | 650
217936770 | DAY & NIGHT | Q5H9V24*K*AAA* | EVM5X30M17A* | *96CTN0601714B* | Split System | 24600 | 19 | 8.5 | 1.9 | R-454B | 650
217936763 | DAY & NIGHT | N5H9V24*K*AAA* | EVM5X30M17A* | *96CTN0601714B* | Split System | 24600 | 19 | 8.5 | 1.9 | R-454B | 650
217936710 | DAY & NIGHT | Q5H9V24*K*AAA* | EVM5X30M17A* | *96VSN0801716B* | Split System | 24600 | 19 | 8.5 | 1.9 | R-454B | 650
217936908 | DAY & NIGHT | Q5H9V24*K*AAA* | EVM5X30M17A* | *97VTN0801716A* | Split System | 24600 | 19 | 8.5 | 1.9 | R-454B | 650
217936210 | DAY & NIGHT | Q5H9V24*K*AAA* | EVM5X25M17A* | *96CTN0601714B* | Split System | 24600 | 19 | 8.5 | 1.9 | R-454B | 650
217936203 | DAY & NIGHT | N5H9V24*K*AAA* | EVM5X25M17A* | *96CTN0601714B* | Split System | 24600 | 19 | 8.5 | 1.9 | R-454B | 650
217936703 | DAY & NIGHT | N5H9V24*K*AAA* | EVM5X30M17A* | *96VSN0801716B* | Split System | 24600 | 19 | 8.5 | 1.9 | R-454B | 650
217936871 | DAY & NIGHT | N5H9V24*K*AAA* | EVM5X30M17A* | *96VTN0801716B* | Split System | 24600 | 19 | 8.5 | 1.9 | R-454B | 650
217936878 | DAY & NIGHT | Q5H9V24*K*AAA* | EVM5X30M17A* | *96VTN0801716B* | Split System | 24600 | 19 | 8.5 | 1.9 | R-454B | 650
217938671 | DAY & NIGHT | N5H9V24*K*AAA* | EVM5X36M17A* | *97VTN0801716A* | Split System | 24600 | 19 | 8.5 | 1.9 | R-454B | 650
217938678 | DAY & NIGHT | Q5H9V24*K*AAA* | EVM5X36M17A* | *97VTN0801716A* | Split System | 24600 | 19 | 8.5 | 1.9 | R-454B | 650
217938458 | DAY & NIGHT | N5H9V24*K*AAA* | EVM5X36M17A* | *96VSN0801716B* | Split System | 24600 | 19 | 8.5 | 1.9 | R-454B | 650
217938648 | DAY & NIGHT | Q5H9V24*K*AAA* | EVM5X36M17A* | *96VTN0801716B* | Split System | 24600 | 19 | 8.5 | 1.9 | R-454B | 650
217938518 | DAY & NIGHT | N5H9V24*K*AAA* | EVM5X36M17A* | *96CTN0601714B* | Split System | 24600 | 19 | 8.5 | 1.9 | R-454B | 650
217938525 | DAY & NIGHT | Q5H9V24*K*AAA* | EVM5X36M17A* | *96CTN0601714B* | Split System | 24600 | 19 | 8.5 | 1.9 | R-454B | 650
217936901 | DAY & NIGHT | N5H9V24*K*AAA* | EVM5X30M17A* | *97VTN0801716A* | Split System | 24600 | 19 | 8.5 | 1.9 | R-454B | 650
217936800 | DAY & NIGHT | Q5H9V24*K*AAA* | EVM5X30M17A* | *97CTN0801716A* | Split System | 24600 | 19 | 8.5 | 1.9 | R-454B | 650
217935976 | DAY & NIGHT | N5H9V24*K*AAA* | EVM5X25M17A* | *80CTL0701716B* | Split System | 24600 | 19 | 8.5 | 1.9 | R-454B | 650
217935991 | DAY & NIGHT | N5H9V24*K*AAA* | EVM5X25M17A* | *80CTL0901716B* | Split System | 24600 | 19 | 8.5 | 1.9 | R-454B | 650
217936558 | DAY & NIGHT | Q5H9V24*K*AAA* | EVM5X30M17A* | *80CTL0701716B* | Split System | 24600 | 19 | 8.5 | 1.9 | R-454B | 650
217936255 | DAY & NIGHT | Q5H9V24*K*AAA* | EVM5X25M17A* | *97CTN0801716A* | Split System | 24600 | 19 | 8.5 | 1.9 | R-454B | 650
217938313 | DAY & NIGHT | Q5H9V24*K*AAA* | EVM5X36M17A* | *80CTL0901716B* | Split System | 24600 | 19 | 8.5 | 1.9 | R-454B | 650
217936573 | DAY & NIGHT | Q5H9V24*K*AAA* | EVM5X30M17A* | *80CTL0901716B* | Split System | 24600 | 19 | 8.5 | 1.9 | R-454B | 650
217938291 | DAY & NIGHT | N5H9V24*K*AAA* | EVM5X36M17A* | *80CTL0701716B* | Split System | 24600 | 19 | 8.5 | 1.9 | R-454B | 650
217939767 | DAY & NIGHT | Q5H9V24*K*AAA* | EVD5X25M17A* | *80CTL0901716B* | Split System | 24600 | 19 | 8.5 | 1.9 | R-454B | 650
217938563 | DAY & NIGHT | N5H9V24*K*AAA* | EVM5X36M17A* | *97CTN0801716A* | Split System | 24600 | 19 | 8.5 | 1.9 | R-454B | 650
217940752 | DAY & NIGHT | Q5H9V24*K*AAA* | EVD5X30M17A* | *97CTN0801716A* | Split System | 24600 | 19 | 8.5 | 1.9 | R-454B | 650
217936793 | DAY & NIGHT | N5H9V24*K*AAA* | EVM5X30M17A* | *97CTN0801716A* | Split System | 24600 | 19 | 8.5 | 1.9 | R-454B | 650
217936248 | DAY & NIGHT | N5H9V24*K*AAA* | EVM5X25M17A* | *97CTN0801716A* | Split System | 24600 | 19 | 8.5 | 1.9 | R-454B | 650
217936551 | DAY & NIGHT | N5H9V24*K*AAA* | EVM5X30M17A* | *80CTL0701716B* | Split System | 24600 | 19 | 8.5 | 1.9 | R-454B | 650
217936566 | DAY & NIGHT | N5H9V24*K*AAA* | EVM5X30M17A* | *80CTL0901716B* | Split System | 24600 | 19 | 8.5 | 1.9 | R-454B | 650
217935983 | DAY & NIGHT | Q5H9V24*K*AAA* | EVM5X25M17A* | *80CTL0701716B* | Split System | 24600 | 19 | 8.5 | 1.9 | R-454B | 650
217940024 | DAY & NIGHT | Q5H9V24*K*AAA* | EVD5X25M17A* | *97CTN0801716A* | Split System | 24600 | 19 | 8.5 | 1.9 | R-454B | 650
217935998 | DAY & NIGHT | Q5H9V24*K*AAA* | EVM5X25M17A* | *80CTL0901716B* | Split System | 24600 | 19 | 8.5 | 1.9 | R-454B | 650
217935968 | DAY & NIGHT | Q5H9V24*K*AAA* | EVM5X25M17A* | *80CTL0701412B* | Split System | 24600 | 19 | 8.5 | 1.9 | R-454B | 650
217935961 | DAY & NIGHT | N5H9V24*K*AAA* | EVM5X25M17A* | *80CTL0701412B* | Split System | 24600 | 19 | 8.5 | 1.9 | R-454B | 650
217936543 | DAY & NIGHT | Q5H9V24*K*AAA* | EVM5X30M17A* | *80CTL0701412B* | Split System | 24600 | 19 | 8.5 | 1.9 | R-454B | 650
217938276 | DAY & NIGHT | N5H9V24*K*AAA* | EVM5X36M17A* | *80CTL0701412B* | Split System | 24600 | 19 | 8.5 | 1.9 | R-454B | 650
217938283 | DAY & NIGHT | Q5H9V24*K*AAA* | EVM5X36M17A* | *80CTL0701412B* | Split System | 24600 | 19 | 8.5 | 1.9 | R-454B | 650
217940464 | DAY & NIGHT | Q5H9V24*K*AAA* | EVD5X30M17A* | *80CTL0701412B* | Split System | 24600 | 19 | 8.5 | 1.9 | R-454B | 650
217939730 | DAY & NIGHT | N5H9V24*K*AAA* | EVD5X25M17A* | *80CTL0701412B* | Split System | 24600 | 19 | 8.5 | 1.9 | R-454B | 650
217939737 | DAY & NIGHT | Q5H9V24*K*AAA* | EVD5X25M17A* | *80CTL0701412B* | Split System | 24600 | 19 | 8.5 | 1.9 | R-454B | 650
217939655 | DAY & NIGHT | N5H9V24*K*AAA* | EVD5X25M17A* | *80VSL0701716B* | Split System | 24600 | 19 | 8.5 | 1.9 | R-454B | 650
217940382 | DAY & NIGHT | N5H9V24*K*AAA* | EVD5X30M17A* | *80VSL0701716B* | Split System | 24600 | 19 | 8.5 | 1.9 | R-454B | 650
217939662 | DAY & NIGHT | Q5H9V24*K*AAA* | EVD5X25M17A* | *80VSL0701716B* | Split System | 24600 | 19 | 8.5 | 1.9 | R-454B | 650
217936461 | DAY & NIGHT | N5H9V24*K*AAA* | EVM5X30M17A* | *80VSL0701716B* | Split System | 24600 | 19 | 8.5 | 1.9 | R-454B | 650
217936468 | DAY & NIGHT | Q5H9V24*K*AAA* | EVM5X30M17A* | *80VSL0701716B* | Split System | 24600 | 19 | 8.5 | 1.9 | R-454B | 650
217938208 | DAY & NIGHT | Q5H9V24*K*AAA* | EVM5X36M17A* | *80VSL0701716B* | Split System | 24600 | 19 | 8.5 | 1.9 | R-454B | 650
217938201 | DAY & NIGHT | N5H9V24*K*AAA* | EVM5X36M17A* | *80VSL0701716B* | Split System | 24600 | 19 | 8.5 | 1.9 | R-454B | 650
217937884 | HEIL | N5H9V24*K*AAA* | EVM5X32M17A* | *95MSU0401712A* | Split System | 24600 | 19 | 8.5 | 1.9 | R-454B | 650
217935887 | HEIL | N5H9V24*K*AAA* | EVM5X25M17A* | *80VSL0701716B* | Split System | 24600 | 19 | 8.5 | 1.9 | R-454B | 650
217935894 | HEIL | Q5H9V24*K*AAA* | EVM5X25M17A* | *80VSL0701716B* | Split System | 24600 | 19 | 8.5 | 1.9 | R-454B | 650
217940671 | HEIL | N5H9V24*K*AAA* | EVD5X30M17A* | *95MSU0601716A* | Split System | 24600 | 19 | 8.5 | 1.9 | R-454B | 650
217938496 | HEIL | Q5H9V24*K*AAA* | EVM5X36M17A* | *95MSU0601716A* | Split System | 24600 | 19 | 8.5 | 1.9 | R-454B | 650
217936417 | HEIL | N5H9V24*K*AAA* | EVM5X30M17A* | *80CSU0601716B* | Split System | 24600 | 19 | 8.5 | 1.9 | R-454B | 650
217936424 | HEIL | Q5H9V24*K*AAA* | EVM5X30M17A* | *80CSU0601716B* | Split System | 24600 | 19 | 8.5 | 1.9 | R-454B | 650
217938164 | HEIL | Q5H9V24*K*AAA* | EVM5X36M17A* | *80CSU0601716B* | Split System | 24600 | 19 | 8.5 | 1.9 | R-454B | 650
217939618 | HEIL | Q5H9V24*K*AAA* | EVD5X25M17A* | *80CSU0601716B* | Split System | 24600 | 19 | 8.5 | 1.9 | R-454B | 650
217940096 | HEIL | N5H9V24*K*AAA* | EVD5X25M17A* | *96VTN0801716B* | Split System | 24600 | 19 | 8.5 | 1.9 | R-454B | 650
217940133 | HEIL | Q5H9V24*K*AAA* | EVD5X25M17A* | *97VTN0801716A* | Split System | 24600 | 19 | 8.5 | 1.9 | R-454B | 650
217940103 | HEIL | Q5H9V24*K*AAA* | EVD5X25M17A* | *96VTN0801716B* | Split System | 24600 | 19 | 8.5 | 1.9 | R-454B | 650
217936872 | HEIL | N5H9V24*K*AAA* | EVM5X30M17A* | *96VTN0801716B* | Split System | 24600 | 19 | 8.5 | 1.9 | R-454B | 650
217936879 | HEIL | Q5H9V24*K*AAA* | EVM5X30M17A* | *96VTN0801716B* | Split System | 24600 | 19 | 8.5 | 1.9 | R-454B | 650
217936771 | HEIL | Q5H9V24*K*AAA* | EVM5X30M17A* | *96CTN0601714B* | Split System | 24600 | 19 | 8.5 | 1.9 | R-454B | 650
217936909 | HEIL | Q5H9V24*K*AAA* | EVM5X30M17A* | *97VTN0801716A* | Split System | 24600 | 19 | 8.5 | 1.9 | R-454B | 650
217938519 | HEIL | N5H9V24*K*AAA* | EVM5X36M17A* | *96CTN0601714B* | Split System | 24600 | 19 | 8.5 | 1.9 | R-454B | 650
217936764 | HEIL | N5H9V24*K*AAA* | EVM5X30M17A* | *96CTN0601714B* | Split System | 24600 | 19 | 8.5 | 1.9 | R-454B | 650
217938642 | HEIL | N5H9V24*K*AAA* | EVM5X36M17A* | *96VTN0801716B* | Split System | 24600 | 19 | 8.5 | 1.9 | R-454B | 650
217938459 | HEIL | N5H9V24*K*AAA* | EVM5X36M17A* | *96VSN0801716B* | Split System | 24600 | 19 | 8.5 | 1.9 | R-454B | 650
217938649 | HEIL | Q5H9V24*K*AAA* | EVM5X36M17A* | *96VTN0801716B* | Split System | 24600 | 19 | 8.5 | 1.9 | R-454B | 650
217938526 | HEIL | Q5H9V24*K*AAA* | EVM5X36M17A* | *96CTN0601714B* | Split System | 24600 | 19 | 8.5 | 1.9 | R-454B | 650
217939980 | HEIL | Q5H9V24*K*AAA* | EVD5X25M17A* | *96CTN0601714B* | Split System | 24600 | 19 | 8.5 | 1.9 | R-454B | 650
217941693 | HEIL | Q5H9V24*K*AAA* | EVD5X36M17A* | *96CTN0601714B* | Split System | 24600 | 19 | 8.5 | 1.9 | R-454B | 650
217938679 | HEIL | Q5H9V24*K*AAA* | EVM5X36M17A* | *97VTN0801716A* | Split System | 24600 | 19 | 8.5 | 1.9 | R-454B | 650
217936902 | HEIL | N5H9V24*K*AAA* | EVM5X30M17A* | *97VTN0801716A* | Split System | 24600 | 19 | 8.5 | 1.9 | R-454B | 650
217935999 | HEIL | Q5H9V24*K*AAA* | EVM5X25M17A* | *80CTL0901716B* | Split System | 24600 | 19 | 8.5 | 1.9 | R-454B | 650
217935984 | HEIL | Q5H9V24*K*AAA* | EVM5X25M17A* | *80CTL0701716B* | Split System | 24600 | 19 | 8.5 | 1.9 | R-454B | 650
217936249 | HEIL | N5H9V24*K*AAA* | EVM5X25M17A* | *97CTN0801716A* | Split System | 24600 | 19 | 8.5 | 1.9 | R-454B | 650
217936559 | HEIL | Q5H9V24*K*AAA* | EVM5X30M17A* | *80CTL0701716B* | Split System | 24600 | 19 | 8.5 | 1.9 | R-454B | 650
217935977 | HEIL | N5H9V24*K*AAA* | EVM5X25M17A* | *80CTL0701716B* | Split System | 24600 | 19 | 8.5 | 1.9 | R-454B | 650
217936256 | HEIL | Q5H9V24*K*AAA* | EVM5X25M17A* | *97CTN0801716A* | Split System | 24600 | 19 | 8.5 | 1.9 | R-454B | 650
217935992 | HEIL | N5H9V24*K*AAA* | EVM5X25M17A* | *80CTL0901716B* | Split System | 24600 | 19 | 8.5 | 1.9 | R-454B | 650
217936552 | HEIL | N5H9V24*K*AAA* | EVM5X30M17A* | *80CTL0701716B* | Split System | 24600 | 19 | 8.5 | 1.9 | R-454B | 650
217936794 | HEIL | N5H9V24*K*AAA* | EVM5X30M17A* | *97CTN0801716A* | Split System | 24600 | 19 | 8.5 | 1.9 | R-454B | 650
217938292 | HEIL | N5H9V24*K*AAA* | EVM5X36M17A* | *80CTL0701716B* | Split System | 24600 | 19 | 8.5 | 1.9 | R-454B | 650
217939746 | HEIL | N5H9V24*K*AAA* | EVD5X25M17A* | *80CTL0701716B* | Split System | 24600 | 19 | 8.5 | 1.9 | R-454B | 650
217938299 | HEIL | Q5H9V24*K*AAA* | EVM5X36M17A* | *80CTL0701716B* | Split System | 24600 | 19 | 8.5 | 1.9 | R-454B | 650
217936574 | HEIL | Q5H9V24*K*AAA* | EVM5X30M17A* | *80CTL0901716B* | Split System | 24600 | 19 | 8.5 | 1.9 | R-454B | 650
217939753 | HEIL | Q5H9V24*K*AAA* | EVD5X25M17A* | *80CTL0701716B* | Split System | 24600 | 19 | 8.5 | 1.9 | R-454B | 650
217940473 | HEIL | N5H9V24*K*AAA* | EVD5X30M17A* | *80CTL0701716B* | Split System | 24600 | 19 | 8.5 | 1.9 | R-454B | 650
217940018 | HEIL | N5H9V24*K*AAA* | EVD5X25M17A* | *97CTN0801716A* | Split System | 24600 | 19 | 8.5 | 1.9 | R-454B | 650
217940480 | HEIL | Q5H9V24*K*AAA* | EVD5X30M17A* | *80CTL0701716B* | Split System | 24600 | 19 | 8.5 | 1.9 | R-454B | 650
217941716 | HEIL | N5H9V24*K*AAA* | EVD5X36M17A* | *97CTN0801716A* | Split System | 24600 | 19 | 8.5 | 1.9 | R-454B | 650
217938564 | HEIL | N5H9V24*K*AAA* | EVM5X36M17A* | *97CTN0801716A* | Split System | 24600 | 19 | 8.5 | 1.9 | R-454B | 650
217936567 | HEIL | N5H9V24*K*AAA* | EVM5X30M17A* | *80CTL0901716B* | Split System | 24600 | 19 | 8.5 | 1.9 | R-454B | 650
217938314 | HEIL | Q5H9V24*K*AAA* | EVM5X36M17A* | *80CTL0901716B* | Split System | 24600 | 19 | 8.5 | 1.9 | R-454B | 650
217940495 | HEIL | Q5H9V24*K*AAA* | EVD5X30M17A* | *80CTL0901716B* | Split System | 24600 | 19 | 8.5 | 1.9 | R-454B | 650
217936801 | HEIL | Q5H9V24*K*AAA* | EVM5X30M17A* | *97CTN0801716A* | Split System | 24600 | 19 | 8.5 | 1.9 | R-454B | 650
217935962 | HEIL | N5H9V24*K*AAA* | EVM5X25M17A* | *80CTL0701412B* | Split System | 24600 | 19 | 8.5 | 1.9 | R-454B | 650
217935969 | HEIL | Q5H9V24*K*AAA* | EVM5X25M17A* | *80CTL0701412B* | Split System | 24600 | 19 | 8.5 | 1.9 | R-454B | 650
217936544 | HEIL | Q5H9V24*K*AAA* | EVM5X30M17A* | *80CTL0701412B* | Split System | 24600 | 19 | 8.5 | 1.9 | R-454B | 650
217936537 | HEIL | N5H9V24*K*AAA* | EVM5X30M17A* | *80CTL0701412B* | Split System | 24600 | 19 | 8.5 | 1.9 | R-454B | 650
217938277 | HEIL | N5H9V24*K*AAA* | EVM5X36M17A* | *80CTL0701412B* | Split System | 24600 | 19 | 8.5 | 1.9 | R-454B | 650
217939731 | HEIL | N5H9V24*K*AAA* | EVD5X25M17A* | *80CTL0701412B* | Split System | 24600 | 19 | 8.5 | 1.9 | R-454B | 650
217940383 | HEIL | N5H9V24*K*AAA* | EVD5X30M17A* | *80VSL0701716B* | Split System | 24600 | 19 | 8.5 | 1.9 | R-454B | 650
217936469 | HEIL | Q5H9V24*K*AAA* | EVM5X30M17A* | *80VSL0701716B* | Split System | 24600 | 19 | 8.5 | 1.9 | R-454B | 650
217936462 | HEIL | N5H9V24*K*AAA* | EVM5X30M17A* | *80VSL0701716B* | Split System | 24600 | 19 | 8.5 | 1.9 | R-454B | 650
217937892 | KEEPRITE | Q5H9V24*K*AAA* | EVM5X32M17A* | *95MSU0401712A* | Split System | 24600 | 19 | 8.5 | 1.9 | R-454B | 650
217937885 | KEEPRITE | N5H9V24*K*AAA* | EVM5X32M17A* | *95MSU0401712A* | Split System | 24600 | 19 | 8.5 | 1.9 | R-454B | 650
217940436 | KEEPRITE | Q5H9V24*K*AAA* | EVD5X30M17A* | *80MSU0601716A* | Split System | 24600 | 19 | 8.5 | 1.9 | R-454B | 650
217939709 | KEEPRITE | Q5H9V24*K*AAA* | EVD5X25M17A* | *80MSU0601716A* | Split System | 24600 | 19 | 8.5 | 1.9 | R-454B | 650
217935895 | KEEPRITE | Q5H9V24*K*AAA* | EVM5X25M17A* | *80VSL0701716B* | Split System | 24600 | 19 | 8.5 | 1.9 | R-454B | 650
217935888 | KEEPRITE | N5H9V24*K*AAA* | EVM5X25M17A* | *80VSL0701716B* | Split System | 24600 | 19 | 8.5 | 1.9 | R-454B | 650
217940679 | KEEPRITE | Q5H9V24*K*AAA* | EVD5X30M17A* | *95MSU0601716A* | Split System | 24600 | 19 | 8.5 | 1.9 | R-454B | 650
217938490 | KEEPRITE | N5H9V24*K*AAA* | EVM5X36M17A* | *95MSU0601716A* | Split System | 24600 | 19 | 8.5 | 1.9 | R-454B | 650
217938497 | KEEPRITE | Q5H9V24*K*AAA* | EVM5X36M17A* | *95MSU0601716A* | Split System | 24600 | 19 | 8.5 | 1.9 | R-454B | 650
217936425 | KEEPRITE | Q5H9V24*K*AAA* | EVM5X30M17A* | *80CSU0601716B* | Split System | 24600 | 19 | 8.5 | 1.9 | R-454B | 650
217936418 | KEEPRITE | N5H9V24*K*AAA* | EVM5X30M17A* | *80CSU0601716B* | Split System | 24600 | 19 | 8.5 | 1.9 | R-454B | 650
217938158 | KEEPRITE | N5H9V24*K*AAA* | EVM5X36M17A* | *80CSU0601716B* | Split System | 24600 | 19 | 8.5 | 1.9 | R-454B | 650
217939612 | KEEPRITE | N5H9V24*K*AAA* | EVD5X25M17A* | *80CSU0601716B* | Split System | 24600 | 19 | 8.5 | 1.9 | R-454B | 650
217939619 | KEEPRITE | Q5H9V24*K*AAA* | EVD5X25M17A* | *80CSU0601716B* | Split System | 24600 | 19 | 8.5 | 1.9 | R-454B | 650
217939914 | KEEPRITE | N5H9V24*K*AAA* | EVD5X25M17A* | *96VSN0801716B* | Split System | 24600 | 19 | 8.5 | 1.9 | R-454B | 650
217941825 | KEEPRITE | N5H9V24*K*AAA* | EVD5X36M17A* | *97VTN0801716A* | Split System | 24600 | 19 | 8.5 | 1.9 | R-454B | 650
217939921 | KEEPRITE | Q5H9V24*K*AAA* | EVD5X25M17A* | *96VSN0801716B* | Split System | 24600 | 19 | 8.5 | 1.9 | R-454B | 650
217941634 | KEEPRITE | Q5H9V24*K*AAA* | EVD5X36M17A* | *96VSN0801716B* | Split System | 24600 | 19 | 8.5 | 1.9 | R-454B | 650
217940127 | KEEPRITE | N5H9V24*K*AAA* | EVD5X25M17A* | *97VTN0801716A* | Split System | 24600 | 19 | 8.5 | 1.9 | R-454B | 650
217936880 | KEEPRITE | Q5H9V24*K*AAA* | EVM5X30M17A* | *96VTN0801716B* | Split System | 24600 | 19 | 8.5 | 1.9 | R-454B | 650
217936765 | KEEPRITE | N5H9V24*K*AAA* | EVM5X30M17A* | *96CTN0601714B* | Split System | 24600 | 19 | 8.5 | 1.9 | R-454B | 650
217936910 | KEEPRITE | Q5H9V24*K*AAA* | EVM5X30M17A* | *97VTN0801716A* | Split System | 24600 | 19 | 8.5 | 1.9 | R-454B | 650
217936705 | KEEPRITE | N5H9V24*K*AAA* | EVM5X30M17A* | *96VSN0801716B* | Split System | 24600 | 19 | 8.5 | 1.9 | R-454B | 650
217936873 | KEEPRITE | N5H9V24*K*AAA* | EVM5X30M17A* | *96VTN0801716B* | Split System | 24600 | 19 | 8.5 | 1.9 | R-454B | 650
217936903 | KEEPRITE | N5H9V24*K*AAA* | EVM5X30M17A* | *97VTN0801716A* | Split System | 24600 | 19 | 8.5 | 1.9 | R-454B | 650
217936212 | KEEPRITE | Q5H9V24*K*AAA* | EVM5X25M17A* | *96CTN0601714B* | Split System | 24600 | 19 | 8.5 | 1.9 | R-454B | 650
217938460 | KEEPRITE | N5H9V24*K*AAA* | EVM5X36M17A* | *96VSN0801716B* | Split System | 24600 | 19 | 8.5 | 1.9 | R-454B | 650
217938673 | KEEPRITE | N5H9V24*K*AAA* | EVM5X36M17A* | *97VTN0801716A* | Split System | 24600 | 19 | 8.5 | 1.9 | R-454B | 650
217936712 | KEEPRITE | Q5H9V24*K*AAA* | EVM5X30M17A* | *96VSN0801716B* | Split System | 24600 | 19 | 8.5 | 1.9 | R-454B | 650
217938467 | KEEPRITE | Q5H9V24*K*AAA* | EVM5X36M17A* | *96VSN0801716B* | Split System | 24600 | 19 | 8.5 | 1.9 | R-454B | 650
217938650 | KEEPRITE | Q5H9V24*K*AAA* | EVM5X36M17A* | *96VTN0801716B* | Split System | 24600 | 19 | 8.5 | 1.9 | R-454B | 650
217940702 | KEEPRITE | N5H9V24*K*AAA* | EVD5X30M17A* | *96CTN0601714B* | Split System | 24600 | 19 | 8.5 | 1.9 | R-454B | 650
217936205 | KEEPRITE | N5H9V24*K*AAA* | EVM5X25M17A* | *96CTN0601714B* | Split System | 24600 | 19 | 8.5 | 1.9 | R-454B | 650
217938680 | KEEPRITE | Q5H9V24*K*AAA* | EVM5X36M17A* | *97VTN0801716A* | Split System | 24600 | 19 | 8.5 | 1.9 | R-454B | 650
217936250 | KEEPRITE | N5H9V24*K*AAA* | EVM5X25M17A* | *97CTN0801716A* | Split System | 24600 | 19 | 8.5 | 1.9 | R-454B | 650
217935985 | KEEPRITE | Q5H9V24*K*AAA* | EVM5X25M17A* | *80CTL0701716B* | Split System | 24600 | 19 | 8.5 | 1.9 | R-454B | 650
217935978 | KEEPRITE | N5H9V24*K*AAA* | EVM5X25M17A* | *80CTL0701716B* | Split System | 24600 | 19 | 8.5 | 1.9 | R-454B | 650
217936795 | KEEPRITE | N5H9V24*K*AAA* | EVM5X30M17A* | *97CTN0801716A* | Split System | 24600 | 19 | 8.5 | 1.9 | R-454B | 650
217935993 | KEEPRITE | N5H9V24*K*AAA* | EVM5X25M17A* | *80CTL0901716B* | Split System | 24600 | 19 | 8.5 | 1.9 | R-454B | 650
217936802 | KEEPRITE | Q5H9V24*K*AAA* | EVM5X30M17A* | *97CTN0801716A* | Split System | 24600 | 19 | 8.5 | 1.9 | R-454B | 650
217936257 | KEEPRITE | Q5H9V24*K*AAA* | EVM5X25M17A* | *97CTN0801716A* | Split System | 24600 | 19 | 8.5 | 1.9 | R-454B | 650
217938308 | KEEPRITE | N5H9V24*K*AAA* | EVM5X36M17A* | *80CTL0901716B* | Split System | 24600 | 19 | 8.5 | 1.9 | R-454B | 650
217936553 | KEEPRITE | N5H9V24*K*AAA* | EVM5X30M17A* | *80CTL0701716B* | Split System | 24600 | 19 | 8.5 | 1.9 | R-454B | 650
217936560 | KEEPRITE | Q5H9V24*K*AAA* | EVM5X30M17A* | *80CTL0701716B* | Split System | 24600 | 19 | 8.5 | 1.9 | R-454B | 650
217938315 | KEEPRITE | Q5H9V24*K*AAA* | EVM5X36M17A* | *80CTL0901716B* | Split System | 24600 | 19 | 8.5 | 1.9 | R-454B | 650
217938300 | KEEPRITE | Q5H9V24*K*AAA* | EVM5X36M17A* | *80CTL0701716B* | Split System | 24600 | 19 | 8.5 | 1.9 | R-454B | 650
217940019 | KEEPRITE | N5H9V24*K*AAA* | EVD5X25M17A* | *97CTN0801716A* | Split System | 24600 | 19 | 8.5 | 1.9 | R-454B | 650
217939769 | KEEPRITE | Q5H9V24*K*AAA* | EVD5X25M17A* | *80CTL0901716B* | Split System | 24600 | 19 | 8.5 | 1.9 | R-454B | 650
217940496 | KEEPRITE | Q5H9V24*K*AAA* | EVD5X30M17A* | *80CTL0901716B* | Split System | 24600 | 19 | 8.5 | 1.9 | R-454B | 650
217938565 | KEEPRITE | N5H9V24*K*AAA* | EVM5X36M17A* | *97CTN0801716A* | Split System | 24600 | 19 | 8.5 | 1.9 | R-454B | 650
217940754 | KEEPRITE | Q5H9V24*K*AAA* | EVD5X30M17A* | *97CTN0801716A* | Split System | 24600 | 19 | 8.5 | 1.9 | R-454B | 650
217936575 | KEEPRITE | Q5H9V24*K*AAA* | EVM5X30M17A* | *80CTL0901716B* | Split System | 24600 | 19 | 8.5 | 1.9 | R-454B | 650
217936568 | KEEPRITE | N5H9V24*K*AAA* | EVM5X30M17A* | *80CTL0901716B* | Split System | 24600 | 19 | 8.5 | 1.9 | R-454B | 650
217936538 | KEEPRITE | N5H9V24*K*AAA* | EVM5X30M17A* | *80CTL0701412B* | Split System | 24600 | 19 | 8.5 | 1.9 | R-454B | 650
217935970 | KEEPRITE | Q5H9V24*K*AAA* | EVM5X25M17A* | *80CTL0701412B* | Split System | 24600 | 19 | 8.5 | 1.9 | R-454B | 650
217936545 | KEEPRITE | Q5H9V24*K*AAA* | EVM5X30M17A* | *80CTL0701412B* | Split System | 24600 | 19 | 8.5 | 1.9 | R-454B | 650
217938285 | KEEPRITE | Q5H9V24*K*AAA* | EVM5X36M17A* | *80CTL0701412B* | Split System | 24600 | 19 | 8.5 | 1.9 | R-454B | 650
217939739 | KEEPRITE | Q5H9V24*K*AAA* | EVD5X25M17A* | *80CTL0701412B* | Split System | 24600 | 19 | 8.5 | 1.9 | R-454B | 650
217940466 | KEEPRITE | Q5H9V24*K*AAA* | EVD5X30M17A* | *80CTL0701412B* | Split System | 24600 | 19 | 8.5 | 1.9 | R-454B | 650
217941475 | KEEPRITE | N5H9V24*K*AAA* | EVD5X36M17A* | *80CTL0701412B* | Split System | 24600 | 19 | 8.5 | 1.9 | R-454B | 650
217935963 | KEEPRITE | N5H9V24*K*AAA* | EVM5X25M17A* | *80CTL0701412B* | Split System | 24600 | 19 | 8.5 | 1.9 | R-454B | 650
217938278 | KEEPRITE | N5H9V24*K*AAA* | EVM5X36M17A* | *80CTL0701412B* | Split System | 24600 | 19 | 8.5 | 1.9 | R-454B | 650
217940459 | KEEPRITE | N5H9V24*K*AAA* | EVD5X30M17A* | *80CTL0701412B* | Split System | 24600 | 19 | 8.5 | 1.9 | R-454B | 650
217941400 | KEEPRITE | N5H9V24*K*AAA* | EVD5X36M17A* | *80VSL0701716B* | Split System | 24600 | 19 | 8.5 | 1.9 | R-454B | 650
217940391 | KEEPRITE | Q5H9V24*K*AAA* | EVD5X30M17A* | *80VSL0701716B* | Split System | 24600 | 19 | 8.5 | 1.9 | R-454B | 650
217936470 | KEEPRITE | Q5H9V24*K*AAA* | EVM5X30M17A* | *80VSL0701716B* | Split System | 24600 | 19 | 8.5 | 1.9 | R-454B | 650
217936463 | KEEPRITE | N5H9V24*K*AAA* | EVM5X30M17A* | *80VSL0701716B* | Split System | 24600 | 19 | 8.5 | 1.9 | R-454B | 650
217938203 | KEEPRITE | N5H9V24*K*AAA* | EVM5X36M17A* | *80VSL0701716B* | Split System | 24600 | 19 | 8.5 | 1.9 | R-454B | 650
217937893 | TEMPSTAR | Q5H9V24*K*AAA* | EVM5X32M17A* | *95MSU0401712A* | Split System | 24600 | 19 | 8.5 | 1.9 | R-454B | 650
217937886 | TEMPSTAR | N5H9V24*K*AAA* | EVM5X32M17A* | *95MSU0401712A* | Split System | 24600 | 19 | 8.5 | 1.9 | R-454B | 650
217940430 | TEMPSTAR | N5H9V24*K*AAA* | EVD5X30M17A* | *80MSU0601716A* | Split System | 24600 | 19 | 8.5 | 1.9 | R-454B | 650
217940437 | TEMPSTAR | Q5H9V24*K*AAA* | EVD5X30M17A* | *80MSU0601716A* | Split System | 24600 | 19 | 8.5 | 1.9 | R-454B | 650
217939703 | TEMPSTAR | N5H9V24*K*AAA* | EVD5X25M17A* | *80MSU0601716A* | Split System | 24600 | 19 | 8.5 | 1.9 | R-454B | 650
217935896 | TEMPSTAR | Q5H9V24*K*AAA* | EVM5X25M17A* | *80VSL0701716B* | Split System | 24600 | 19 | 8.5 | 1.9 | R-454B | 650
217935889 | TEMPSTAR | N5H9V24*K*AAA* | EVM5X25M17A* | *80VSL0701716B* | Split System | 24600 | 19 | 8.5 | 1.9 | R-454B | 650
217940673 | TEMPSTAR | N5H9V24*K*AAA* | EVD5X30M17A* | *95MSU0601716A* | Split System | 24600 | 19 | 8.5 | 1.9 | R-454B | 650
217940680 | TEMPSTAR | Q5H9V24*K*AAA* | EVD5X30M17A* | *95MSU0601716A* | Split System | 24600 | 19 | 8.5 | 1.9 | R-454B | 650
217938498 | TEMPSTAR | Q5H9V24*K*AAA* | EVM5X36M17A* | *95MSU0601716A* | Split System | 24600 | 19 | 8.5 | 1.9 | R-454B | 650
217936426 | TEMPSTAR | Q5H9V24*K*AAA* | EVM5X30M17A* | *80CSU0601716B* | Split System | 24600 | 19 | 8.5 | 1.9 | R-454B | 650
217936419 | TEMPSTAR | N5H9V24*K*AAA* | EVM5X30M17A* | *80CSU0601716B* | Split System | 24600 | 19 | 8.5 | 1.9 | R-454B | 650
217938159 | TEMPSTAR | N5H9V24*K*AAA* | EVM5X36M17A* | *80CSU0601716B* | Split System | 24600 | 19 | 8.5 | 1.9 | R-454B | 650
217940105 | TEMPSTAR | Q5H9V24*K*AAA* | EVD5X25M17A* | *96VTN0801716B* | Split System | 24600 | 19 | 8.5 | 1.9 | R-454B | 650
217939915 | TEMPSTAR | N5H9V24*K*AAA* | EVD5X25M17A* | *96VSN0801716B* | Split System | 24600 | 19 | 8.5 | 1.9 | R-454B | 650
217936713 | TEMPSTAR | Q5H9V24*K*AAA* | EVM5X30M17A* | *96VSN0801716B* | Split System | 24600 | 19 | 8.5 | 1.9 | R-454B | 650
217936766 | TEMPSTAR | N5H9V24*K*AAA* | EVM5X30M17A* | *96CTN0601714B* | Split System | 24600 | 19 | 8.5 | 1.9 | R-454B | 650
217936911 | TEMPSTAR | Q5H9V24*K*AAA* | EVM5X30M17A* | *97VTN0801716A* | Split System | 24600 | 19 | 8.5 | 1.9 | R-454B | 650
217936773 | TEMPSTAR | Q5H9V24*K*AAA* | EVM5X30M17A* | *96CTN0601714B* | Split System | 24600 | 19 | 8.5 | 1.9 | R-454B | 650
217936206 | TEMPSTAR | N5H9V24*K*AAA* | EVM5X25M17A* | *96CTN0601714B* | Split System | 24600 | 19 | 8.5 | 1.9 | R-454B | 650
217936904 | TEMPSTAR | N5H9V24*K*AAA* | EVM5X30M17A* | *97VTN0801716A* | Split System | 24600 | 19 | 8.5 | 1.9 | R-454B | 650
217938674 | TEMPSTAR | N5H9V24*K*AAA* | EVM5X36M17A* | *97VTN0801716A* | Split System | 24600 | 19 | 8.5 | 1.9 | R-454B | 650
217938651 | TEMPSTAR | Q5H9V24*K*AAA* | EVM5X36M17A* | *96VTN0801716B* | Split System | 24600 | 19 | 8.5 | 1.9 | R-454B | 650
217938644 | TEMPSTAR | N5H9V24*K*AAA* | EVM5X36M17A* | *96VTN0801716B* | Split System | 24600 | 19 | 8.5 | 1.9 | R-454B | 650
217936874 | TEMPSTAR | N5H9V24*K*AAA* | EVM5X30M17A* | *96VTN0801716B* | Split System | 24600 | 19 | 8.5 | 1.9 | R-454B | 650
217938461 | TEMPSTAR | N5H9V24*K*AAA* | EVM5X36M17A* | *96VSN0801716B* | Split System | 24600 | 19 | 8.5 | 1.9 | R-454B | 650
217938681 | TEMPSTAR | Q5H9V24*K*AAA* | EVM5X36M17A* | *97VTN0801716A* | Split System | 24600 | 19 | 8.5 | 1.9 | R-454B | 650
217936706 | TEMPSTAR | N5H9V24*K*AAA* | EVM5X30M17A* | *96VSN0801716B* | Split System | 24600 | 19 | 8.5 | 1.9 | R-454B | 650
217936213 | TEMPSTAR | Q5H9V24*K*AAA* | EVM5X25M17A* | *96CTN0601714B* | Split System | 24600 | 19 | 8.5 | 1.9 | R-454B | 650
217935986 | TEMPSTAR | Q5H9V24*K*AAA* | EVM5X25M17A* | *80CTL0701716B* | Split System | 24600 | 19 | 8.5 | 1.9 | R-454B | 650
217936554 | TEMPSTAR | N5H9V24*K*AAA* | EVM5X30M17A* | *80CTL0701716B* | Split System | 24600 | 19 | 8.5 | 1.9 | R-454B | 650
217936001 | TEMPSTAR | Q5H9V24*K*AAA* | EVM5X25M17A* | *80CTL0901716B* | Split System | 24600 | 19 | 8.5 | 1.9 | R-454B | 650
217935994 | TEMPSTAR | N5H9V24*K*AAA* | EVM5X25M17A* | *80CTL0901716B* | Split System | 24600 | 19 | 8.5 | 1.9 | R-454B | 650
217936258 | TEMPSTAR | Q5H9V24*K*AAA* | EVM5X25M17A* | *97CTN0801716A* | Split System | 24600 | 19 | 8.5 | 1.9 | R-454B | 650
217936796 | TEMPSTAR | N5H9V24*K*AAA* | EVM5X30M17A* | *97CTN0801716A* | Split System | 24600 | 19 | 8.5 | 1.9 | R-454B | 650
217936251 | TEMPSTAR | N5H9V24*K*AAA* | EVM5X25M17A* | *97CTN0801716A* | Split System | 24600 | 19 | 8.5 | 1.9 | R-454B | 650
217936803 | TEMPSTAR | Q5H9V24*K*AAA* | EVM5X30M17A* | *97CTN0801716A* | Split System | 24600 | 19 | 8.5 | 1.9 | R-454B | 650
217936569 | TEMPSTAR | N5H9V24*K*AAA* | EVM5X30M17A* | *80CTL0901716B* | Split System | 24600 | 19 | 8.5 | 1.9 | R-454B | 650
217938294 | TEMPSTAR | N5H9V24*K*AAA* | EVM5X36M17A* | *80CTL0701716B* | Split System | 24600 | 19 | 8.5 | 1.9 | R-454B | 650
217938573 | TEMPSTAR | Q5H9V24*K*AAA* | EVM5X36M17A* | *97CTN0801716A* | Split System | 24600 | 19 | 8.5 | 1.9 | R-454B | 650
217938301 | TEMPSTAR | Q5H9V24*K*AAA* | EVM5X36M17A* | *80CTL0701716B* | Split System | 24600 | 19 | 8.5 | 1.9 | R-454B | 650
217938309 | TEMPSTAR | N5H9V24*K*AAA* | EVM5X36M17A* | *80CTL0901716B* | Split System | 24600 | 19 | 8.5 | 1.9 | R-454B | 650
217938316 | TEMPSTAR | Q5H9V24*K*AAA* | EVM5X36M17A* | *80CTL0901716B* | Split System | 24600 | 19 | 8.5 | 1.9 | R-454B | 650
217940748 | TEMPSTAR | N5H9V24*K*AAA* | EVD5X30M17A* | *97CTN0801716A* | Split System | 24600 | 19 | 8.5 | 1.9 | R-454B | 650
217939748 | TEMPSTAR | N5H9V24*K*AAA* | EVD5X25M17A* | *80CTL0701716B* | Split System | 24600 | 19 | 8.5 | 1.9 | R-454B | 650
217941718 | TEMPSTAR | N5H9V24*K*AAA* | EVD5X36M17A* | *97CTN0801716A* | Split System | 24600 | 19 | 8.5 | 1.9 | R-454B | 650
217940755 | TEMPSTAR | Q5H9V24*K*AAA* | EVD5X30M17A* | *97CTN0801716A* | Split System | 24600 | 19 | 8.5 | 1.9 | R-454B | 650
217936576 | TEMPSTAR | Q5H9V24*K*AAA* | EVM5X30M17A* | *80CTL0901716B* | Split System | 24600 | 19 | 8.5 | 1.9 | R-454B | 650
217940027 | TEMPSTAR | Q5H9V24*K*AAA* | EVD5X25M17A* | *97CTN0801716A* | Split System | 24600 | 19 | 8.5 | 1.9 | R-454B | 650
217935979 | TEMPSTAR | N5H9V24*K*AAA* | EVM5X25M17A* | *80CTL0701716B* | Split System | 24600 | 19 | 8.5 | 1.9 | R-454B | 650
217936539 | TEMPSTAR | N5H9V24*K*AAA* | EVM5X30M17A* | *80CTL0701412B* | Split System | 24600 | 19 | 8.5 | 1.9 | R-454B | 650
217935971 | TEMPSTAR | Q5H9V24*K*AAA* | EVM5X25M17A* | *80CTL0701412B* | Split System | 24600 | 19 | 8.5 | 1.9 | R-454B | 650
217936546 | TEMPSTAR | Q5H9V24*K*AAA* | EVM5X30M17A* | *80CTL0701412B* | Split System | 24600 | 19 | 8.5 | 1.9 | R-454B | 650
217938286 | TEMPSTAR | Q5H9V24*K*AAA* | EVM5X36M17A* | *80CTL0701412B* | Split System | 24600 | 19 | 8.5 | 1.9 | R-454B | 650
217940467 | TEMPSTAR | Q5H9V24*K*AAA* | EVD5X30M17A* | *80CTL0701412B* | Split System | 24600 | 19 | 8.5 | 1.9 | R-454B | 650
217935964 | TEMPSTAR | N5H9V24*K*AAA* | EVM5X25M17A* | *80CTL0701412B* | Split System | 24600 | 19 | 8.5 | 1.9 | R-454B | 650
217938279 | TEMPSTAR | N5H9V24*K*AAA* | EVM5X36M17A* | *80CTL0701412B* | Split System | 24600 | 19 | 8.5 | 1.9 | R-454B | 650
217940385 | TEMPSTAR | N5H9V24*K*AAA* | EVD5X30M17A* | *80VSL0701716B* | Split System | 24600 | 19 | 8.5 | 1.9 | R-454B | 650
217939658 | TEMPSTAR | N5H9V24*K*AAA* | EVD5X25M17A* | *80VSL0701716B* | Split System | 24600 | 19 | 8.5 | 1.9 | R-454B | 650
217936471 | TEMPSTAR | Q5H9V24*K*AAA* | EVM5X30M17A* | *80VSL0701716B* | Split System | 24600 | 19 | 8.5 | 1.9 | R-454B | 650
217938211 | TEMPSTAR | Q5H9V24*K*AAA* | EVM5X36M17A* | *80VSL0701716B* | Split System | 24600 | 19 | 8.5 | 1.9 | R-454B | 650
217936464 | TEMPSTAR | N5H9V24*K*AAA* | EVM5X30M17A* | *80VSL0701716B* | Split System | 24600 | 19 | 8.5 | 1.9 | R-454B | 650
217937086 | AIRQUEST | Q5H9V24*K*AAA* | EVM5X31M17A* | *80CTL0451712B* | Split System | 24800 | 19 | 8.5 | 1.9 | R-454B | 650
217937079 | AIRQUEST | N5H9V24*K*AAA* | EVM5X31M17A* | *80CTL0451712B* | Split System | 24800 | 19 | 8.5 | 1.9 | R-454B | 650
217937298 | AIRQUEST | Q5H9V24*K*AAA* | EVM5X31M17A* | *95MSU0401712A* | Split System | 24800 | 19 | 8.5 | 1.9 | R-454B | 650
217937291 | AIRQUEST | N5H9V24*K*AAA* | EVM5X31M17A* | *95MSU0401712A* | Split System | 24800 | 19 | 8.5 | 1.9 | R-454B | 650
217937373 | AIRQUEST | Q5H9V24*K*AAA* | EVM5X31M17A* | *97CTN0601716A* | Split System | 24800 | 19 | 8.5 | 1.9 | R-454B | 650
217937366 | AIRQUEST | N5H9V24*K*AAA* | EVM5X31M17A* | *97CTN0601716A* | Split System | 24800 | 19 | 8.5 | 1.9 | R-454B | 650
217937085 | ARCOAIRE | Q5H9V24*K*AAA* | EVM5X31M17A* | *80CTL0451712B* | Split System | 24800 | 19 | 8.5 | 1.9 | R-454B | 650
217937078 | ARCOAIRE | N5H9V24*K*AAA* | EVM5X31M17A* | *80CTL0451712B* | Split System | 24800 | 19 | 8.5 | 1.9 | R-454B | 650
217937290 | ARCOAIRE | N5H9V24*K*AAA* | EVM5X31M17A* | *95MSU0401712A* | Split System | 24800 | 19 | 8.5 | 1.9 | R-454B | 650
217937297 | ARCOAIRE | Q5H9V24*K*AAA* | EVM5X31M17A* | *95MSU0401712A* | Split System | 24800 | 19 | 8.5 | 1.9 | R-454B | 650
217937365 | ARCOAIRE | N5H9V24*K*AAA* | EVM5X31M17A* | *97CTN0601716A* | Split System | 24800 | 19 | 8.5 | 1.9 | R-454B | 650
217937372 | ARCOAIRE | Q5H9V24*K*AAA* | EVM5X31M17A* | *97CTN0601716A* | Split System | 24800 | 19 | 8.5 | 1.9 | R-454B | 650
217937077 | BRYANT HEATING AND COOLING SYSTEMS | 249VAN024**AA* | CVAMA3117XMA* | 88*TB36045C17*** | Split System | 24800 | 19 | 8.5 | 1.9 | R-454B | 650
217937289 | BRYANT HEATING AND COOLING SYSTEMS | 249VAN024**AA* | CVAMA3117XMA* | 935SB36040M17*** | Split System | 24800 | 19 | 8.5 | 1.9 | R-454B | 650
217937364 | BRYANT HEATING AND COOLING SYSTEMS | 249VAN024**AA* | CVAMA3117XMA* | 987TA48060C17*** | Split System | 24800 | 19 | 8.5 | 1.9 | R-454B | 650
217937087 | COMFORTMAKER | Q5H9V24*K*AAA* | EVM5X31M17A* | *80CTL0451712B* | Split System | 24800 | 19 | 8.5 | 1.9 | R-454B | 650
217937292 | COMFORTMAKER | N5H9V24*K*AAA* | EVM5X31M17A* | *95MSU0401712A* | Split System | 24800 | 19 | 8.5 | 1.9 | R-454B | 650
217937299 | COMFORTMAKER | Q5H9V24*K*AAA* | EVM5X31M17A* | *95MSU0401712A* | Split System | 24800 | 19 | 8.5 | 1.9 | R-454B | 650
217937367 | COMFORTMAKER | N5H9V24*K*AAA* | EVM5X31M17A* | *97CTN0601716A* | Split System | 24800 | 19 | 8.5 | 1.9 | R-454B | 650
217937088 | DAY & NIGHT | Q5H9V24*K*AAA* | EVM5X31M17A* | *80CTL0451712B* | Split System | 24800 | 19 | 8.5 | 1.9 | R-454B | 650
217937081 | DAY & NIGHT | N5H9V24*K*AAA* | EVM5X31M17A* | *80CTL0451712B* | Split System | 24800 | 19 | 8.5 | 1.9 | R-454B | 650
217937293 | DAY & NIGHT | N5H9V24*K*AAA* | EVM5X31M17A* | *95MSU0401712A* | Split System | 24800 | 19 | 8.5 | 1.9 | R-454B | 650
217937300 | DAY & NIGHT | Q5H9V24*K*AAA* | EVM5X31M17A* | *95MSU0401712A* | Split System | 24800 | 19 | 8.5 | 1.9 | R-454B | 650
217937375 | DAY & NIGHT | Q5H9V24*K*AAA* | EVM5X31M17A* | *97CTN0601716A* | Split System | 24800 | 19 | 8.5 | 1.9 | R-454B | 650
217937368 | DAY & NIGHT | N5H9V24*K*AAA* | EVM5X31M17A* | *97CTN0601716A* | Split System | 24800 | 19 | 8.5 | 1.9 | R-454B | 650
217937089 | HEIL | Q5H9V24*K*AAA* | EVM5X31M17A* | *80CTL0451712B* | Split System | 24800 | 19 | 8.5 | 1.9 | R-454B | 650
217937082 | HEIL | N5H9V24*K*AAA* | EVM5X31M17A* | *80CTL0451712B* | Split System | 24800 | 19 | 8.5 | 1.9 | R-454B | 650
217937294 | HEIL | N5H9V24*K*AAA* | EVM5X31M17A* | *95MSU0401712A* | Split System | 24800 | 19 | 8.5 | 1.9 | R-454B | 650
217937301 | HEIL | Q5H9V24*K*AAA* | EVM5X31M17A* | *95MSU0401712A* | Split System | 24800 | 19 | 8.5 | 1.9 | R-454B | 650
217937376 | HEIL | Q5H9V24*K*AAA* | EVM5X31M17A* | *97CTN0601716A* | Split System | 24800 | 19 | 8.5 | 1.9 | R-454B | 650
217937369 | HEIL | N5H9V24*K*AAA* | EVM5X31M17A* | *97CTN0601716A* | Split System | 24800 | 19 | 8.5 | 1.9 | R-454B | 650
217937090 | KEEPRITE | Q5H9V24*K*AAA* | EVM5X31M17A* | *80CTL0451712B* | Split System | 24800 | 19 | 8.5 | 1.9 | R-454B | 650
217937083 | KEEPRITE | N5H9V24*K*AAA* | EVM5X31M17A* | *80CTL0451712B* | Split System | 24800 | 19 | 8.5 | 1.9 | R-454B | 650
217937302 | KEEPRITE | Q5H9V24*K*AAA* | EVM5X31M17A* | *95MSU0401712A* | Split System | 24800 | 19 | 8.5 | 1.9 | R-454B | 650
217937295 | KEEPRITE | N5H9V24*K*AAA* | EVM5X31M17A* | *95MSU0401712A* | Split System | 24800 | 19 | 8.5 | 1.9 | R-454B | 650
217937377 | KEEPRITE | Q5H9V24*K*AAA* | EVM5X31M17A* | *97CTN0601716A* | Split System | 24800 | 19 | 8.5 | 1.9 | R-454B | 650
217937370 | KEEPRITE | N5H9V24*K*AAA* | EVM5X31M17A* | *97CTN0601716A* | Split System | 24800 | 19 | 8.5 | 1.9 | R-454B | 650
217937091 | TEMPSTAR | Q5H9V24*K*AAA* | EVM5X31M17A* | *80CTL0451712B* | Split System | 24800 | 19 | 8.5 | 1.9 | R-454B | 650
217937084 | TEMPSTAR | N5H9V24*K*AAA* | EVM5X31M17A* | *80CTL0451712B* | Split System | 24800 | 19 | 8.5 | 1.9 | R-454B | 650
217937296 | TEMPSTAR | N5H9V24*K*AAA* | EVM5X31M17A* | *95MSU0401712A* | Split System | 24800 | 19 | 8.5 | 1.9 | R-454B | 650
217937303 | TEMPSTAR | Q5H9V24*K*AAA* | EVM5X31M17A* | *95MSU0401712A* | Split System | 24800 | 19 | 8.5 | 1.9 | R-454B | 650
217937378 | TEMPSTAR | Q5H9V24*K*AAA* | EVM5X31M17A* | *97CTN0601716A* | Split System | 24800 | 19 | 8.5 | 1.9 | R-454B | 650
217937371 | TEMPSTAR | N5H9V24*K*AAA* | EVM5X31M17A* | *97CTN0601716A* | Split System | 24800 | 19 | 8.5 | 1.9 | R-454B | 650
217937534 | AIRQUEST | N5H9V24*K*AAA* | EVM5X31M17A* | OMV112K14A | Split System | 25000 | 19 | 8.5 | 1.9 | R-454B | 650
217937336 | AIRQUEST | N5H9V24*K*AAA* | EVM5X31M17A* | *96CTN0601714B* | Split System | 25000 | 19 | 8.5 | 1.9 | R-454B | 650
217937343 | AIRQUEST | Q5H9V24*K*AAA* | EVM5X31M17A* | *96CTN0601714B* | Split System | 25000 | 19 | 8.5 | 1.9 | R-454B | 650
217937381 | AIRQUEST | N5H9V24*K*AAA* | EVM5X31M17A* | *97CTN0801716A* | Split System | 25000 | 19 | 8.5 | 1.9 | R-454B | 650
217937540 | ARCOAIRE | Q5H9V24*K*AAA* | EVM5X31M17A* | OMV112K14A | Split System | 25000 | 19 | 8.5 | 1.9 | R-454B | 650
217937533 | ARCOAIRE | N5H9V24*K*AAA* | EVM5X31M17A* | OMV112K14A | Split System | 25000 | 19 | 8.5 | 1.9 | R-454B | 650
217937342 | ARCOAIRE | Q5H9V24*K*AAA* | EVM5X31M17A* | *96CTN0601714B* | Split System | 25000 | 19 | 8.5 | 1.9 | R-454B | 650
217937335 | ARCOAIRE | N5H9V24*K*AAA* | EVM5X31M17A* | *96CTN0601714B* | Split System | 25000 | 19 | 8.5 | 1.9 | R-454B | 650
217937380 | ARCOAIRE | N5H9V24*K*AAA* | EVM5X31M17A* | *97CTN0801716A* | Split System | 25000 | 19 | 8.5 | 1.9 | R-454B | 650
217937387 | ARCOAIRE | Q5H9V24*K*AAA* | EVM5X31M17A* | *97CTN0801716A* | Split System | 25000 | 19 | 8.5 | 1.9 | R-454B | 650
217937532 | BRYANT HEATING AND COOLING SYSTEMS | 249VAN024**AA* | CVAMA3117XMA* | OVMAAB042112 | Split System | 25000 | 19 | 8.5 | 1.9 | R-454B | 650
217937334 | BRYANT HEATING AND COOLING SYSTEMS | 249VAN024**AA* | CVAMA3117XMA* | 986TD42060C17*** | Split System | 25000 | 19 | 8.5 | 1.9 | R-454B | 650
217937379 | BRYANT HEATING AND COOLING SYSTEMS | 249VAN024**AA* | CVAMA3117XMA* | 987TA48080C17*** | Split System | 25000 | 19 | 8.5 | 1.9 | R-454B | 650
217941334 | BRYANT HEATING AND COOLING SYSTEMS | 249VAN024**AA* | CVAVA3117XMA* | OVMAAB042112 | Split System | 25000 | 19 | 8.5 | 1.9 | R-454B | 650
217937542 | COMFORTMAKER | Q5H9V24*K*AAA* | EVM5X31M17A* | OMV112K14A | Split System | 25000 | 19 | 8.5 | 1.9 | R-454B | 650
217937535 | COMFORTMAKER | N5H9V24*K*AAA* | EVM5X31M17A* | OMV112K14A | Split System | 25000 | 19 | 8.5 | 1.9 | R-454B | 650
217937337 | COMFORTMAKER | N5H9V24*K*AAA* | EVM5X31M17A* | *96CTN0601714B* | Split System | 25000 | 19 | 8.5 | 1.9 | R-454B | 650
217937344 | COMFORTMAKER | Q5H9V24*K*AAA* | EVM5X31M17A* | *96CTN0601714B* | Split System | 25000 | 19 | 8.5 | 1.9 | R-454B | 650
217937382 | COMFORTMAKER | N5H9V24*K*AAA* | EVM5X31M17A* | *97CTN0801716A* | Split System | 25000 | 19 | 8.5 | 1.9 | R-454B | 650
217937543 | DAY & NIGHT | Q5H9V24*K*AAA* | EVM5X31M17A* | OMV112K14A | Split System | 25000 | 19 | 8.5 | 1.9 | R-454B | 650
217937536 | DAY & NIGHT | N5H9V24*K*AAA* | EVM5X31M17A* | OMV112K14A | Split System | 25000 | 19 | 8.5 | 1.9 | R-454B | 650
217937338 | DAY & NIGHT | N5H9V24*K*AAA* | EVM5X31M17A* | *96CTN0601714B* | Split System | 25000 | 19 | 8.5 | 1.9 | R-454B | 650
217937345 | DAY & NIGHT | Q5H9V24*K*AAA* | EVM5X31M17A* | *96CTN0601714B* | Split System | 25000 | 19 | 8.5 | 1.9 | R-454B | 650
217937390 | DAY & NIGHT | Q5H9V24*K*AAA* | EVM5X31M17A* | *97CTN0801716A* | Split System | 25000 | 19 | 8.5 | 1.9 | R-454B | 650
217937383 | DAY & NIGHT | N5H9V24*K*AAA* | EVM5X31M17A* | *97CTN0801716A* | Split System | 25000 | 19 | 8.5 | 1.9 | R-454B | 650
217937537 | HEIL | N5H9V24*K*AAA* | EVM5X31M17A* | OMV112K14A | Split System | 25000 | 19 | 8.5 | 1.9 | R-454B | 650
217937544 | HEIL | Q5H9V24*K*AAA* | EVM5X31M17A* | OMV112K14A | Split System | 25000 | 19 | 8.5 | 1.9 | R-454B | 650
217937346 | HEIL | Q5H9V24*K*AAA* | EVM5X31M17A* | *96CTN0601714B* | Split System | 25000 | 19 | 8.5 | 1.9 | R-454B | 650
217937391 | HEIL | Q5H9V24*K*AAA* | EVM5X31M17A* | *97CTN0801716A* | Split System | 25000 | 19 | 8.5 | 1.9 | R-454B | 650
217937384 | HEIL | N5H9V24*K*AAA* | EVM5X31M17A* | *97CTN0801716A* | Split System | 25000 | 19 | 8.5 | 1.9 | R-454B | 650
217937538 | KEEPRITE | N5H9V24*K*AAA* | EVM5X31M17A* | OMV112K14A | Split System | 25000 | 19 | 8.5 | 1.9 | R-454B | 650
217937545 | KEEPRITE | Q5H9V24*K*AAA* | EVM5X31M17A* | OMV112K14A | Split System | 25000 | 19 | 8.5 | 1.9 | R-454B | 650
217937340 | KEEPRITE | N5H9V24*K*AAA* | EVM5X31M17A* | *96CTN0601714B* | Split System | 25000 | 19 | 8.5 | 1.9 | R-454B | 650
217937385 | KEEPRITE | N5H9V24*K*AAA* | EVM5X31M17A* | *97CTN0801716A* | Split System | 25000 | 19 | 8.5 | 1.9 | R-454B | 650
217937392 | KEEPRITE | Q5H9V24*K*AAA* | EVM5X31M17A* | *97CTN0801716A* | Split System | 25000 | 19 | 8.5 | 1.9 | R-454B | 650
217937539 | TEMPSTAR | N5H9V24*K*AAA* | EVM5X31M17A* | OMV112K14A | Split System | 25000 | 19 | 8.5 | 1.9 | R-454B | 650
217937348 | TEMPSTAR | Q5H9V24*K*AAA* | EVM5X31M17A* | *96CTN0601714B* | Split System | 25000 | 19 | 8.5 | 1.9 | R-454B | 650
217937341 | TEMPSTAR | N5H9V24*K*AAA* | EVM5X31M17A* | *96CTN0601714B* | Split System | 25000 | 19 | 8.5 | 1.9 | R-454B | 650
217937393 | TEMPSTAR | Q5H9V24*K*AAA* | EVM5X31M17A* | *97CTN0801716A* | Split System | 25000 | 19 | 8.5 | 1.9 | R-454B | 650
217937386 | TEMPSTAR | N5H9V24*K*AAA* | EVM5X31M17A* | *97CTN0801716A* | Split System | 25000 | 19 | 8.5 | 1.9 | R-454B | 650
217941318 | TEMPSTAR | Q5H9V24*K*AAA* | EVD5X31M17A* | OLV098A12* | Split System | 24800 | 19 | 8.5 | 1.92 | R-454B | 650
217938094 | AIRQUEST | N5H9V24*K*AAA* | EVM5X32M17A* | OLV098A12* | Split System | 25000 | 19 | 8.5 | 1.92 | R-454B | 650
217941085 | AIRQUEST | Q5H9V24*K*AAA* | EVD5X31M17A* | *97CMN0601714B* | Split System | 25000 | 19 | 8.5 | 1.92 | R-454B | 650
217941084 | ARCOAIRE | Q5H9V24*K*AAA* | EVD5X31M17A* | *97CMN0601714B* | Split System | 25000 | 19 | 8.5 | 1.92 | R-454B | 650
217938092 | BRYANT HEATING AND COOLING SYSTEMS | 249VAN024**AA* | CVAMA3217XMA* | OVLAAB036098 | Split System | 25000 | 19 | 8.5 | 1.92 | R-454B | 650
217938095 | COMFORTMAKER | N5H9V24*K*AAA* | EVM5X32M17A* | OLV098A12* | Split System | 25000 | 19 | 8.5 | 1.92 | R-454B | 650
217938102 | COMFORTMAKER | Q5H9V24*K*AAA* | EVM5X32M17A* | OLV098A12* | Split System | 25000 | 19 | 8.5 | 1.92 | R-454B | 650
217941086 | COMFORTMAKER | Q5H9V24*K*AAA* | EVD5X31M17A* | *97CMN0601714B* | Split System | 25000 | 19 | 8.5 | 1.92 | R-454B | 650
217938103 | DAY & NIGHT | Q5H9V24*K*AAA* | EVM5X32M17A* | OLV098A12* | Split System | 25000 | 19 | 8.5 | 1.92 | R-454B | 650
217941200 | DAY & NIGHT | N5H9V24*K*AAA* | EVD5X31M17A* | *97CTN0601716A* | Split System | 25000 | 19 | 8.5 | 1.92 | R-454B | 650
217941207 | DAY & NIGHT | Q5H9V24*K*AAA* | EVD5X31M17A* | *97CTN0601716A* | Split System | 25000 | 19 | 8.5 | 1.92 | R-454B | 650
217938096 | DAY & NIGHT | N5H9V24*K*AAA* | EVM5X32M17A* | OLV098A12* | Split System | 25000 | 19 | 8.5 | 1.92 | R-454B | 650
217941323 | DAY & NIGHT | N5H9V24*K*AAA* | EVD5X31M17A* | OMV098J12* | Split System | 25000 | 19 | 8.5 | 1.92 | R-454B | 650
217938097 | HEIL | N5H9V24*K*AAA* | EVM5X32M17A* | OLV098A12* | Split System | 25000 | 19 | 8.5 | 1.92 | R-454B | 650
217938098 | KEEPRITE | N5H9V24*K*AAA* | EVM5X32M17A* | OLV098A12* | Split System | 25000 | 19 | 8.5 | 1.92 | R-454B | 650
217938105 | KEEPRITE | Q5H9V24*K*AAA* | EVM5X32M17A* | OLV098A12* | Split System | 25000 | 19 | 8.5 | 1.92 | R-454B | 650
217941082 | KEEPRITE | N5H9V24*K*AAA* | EVD5X31M17A* | *97CMN0601714B* | Split System | 25000 | 19 | 8.5 | 1.92 | R-454B | 650
217938099 | TEMPSTAR | N5H9V24*K*AAA* | EVM5X32M17A* | OLV098A12* | Split System | 25000 | 19 | 8.5 | 1.92 | R-454B | 650
217938106 | TEMPSTAR | Q5H9V24*K*AAA* | EVM5X32M17A* | OLV098A12* | Split System | 25000 | 19 | 8.5 | 1.92 | R-454B | 650
217938115 | ARCOAIRE | Q5H9V24*K*AAA* | EVM5X32M17A* | OMV098J12* | Split System | 25200 | 19 | 8.5 | 1.92 | R-454B | 650
217938108 | ARCOAIRE | N5H9V24*K*AAA* | EVM5X32M17A* | OMV098J12* | Split System | 25200 | 19 | 8.5 | 1.92 | R-454B | 650
217938117 | COMFORTMAKER | Q5H9V24*K*AAA* | EVM5X32M17A* | OMV098J12* | Split System | 25200 | 19 | 8.5 | 1.92 | R-454B | 650
217938110 | COMFORTMAKER | N5H9V24*K*AAA* | EVM5X32M17A* | OMV098J12* | Split System | 25200 | 19 | 8.5 | 1.92 | R-454B | 650
217938111 | DAY & NIGHT | N5H9V24*K*AAA* | EVM5X32M17A* | OMV098J12* | Split System | 25200 | 19 | 8.5 | 1.92 | R-454B | 650
217938112 | HEIL | N5H9V24*K*AAA* | EVM5X32M17A* | OMV098J12* | Split System | 25200 | 19 | 8.5 | 1.92 | R-454B | 650
217938119 | HEIL | Q5H9V24*K*AAA* | EVM5X32M17A* | OMV098J12* | Split System | 25200 | 19 | 8.5 | 1.92 | R-454B | 650
217938113 | KEEPRITE | N5H9V24*K*AAA* | EVM5X32M17A* | OMV098J12* | Split System | 25200 | 19 | 8.5 | 1.92 | R-454B | 650
217938120 | KEEPRITE | Q5H9V24*K*AAA* | EVM5X32M17A* | OMV098J12* | Split System | 25200 | 19 | 8.5 | 1.92 | R-454B | 650
217938121 | TEMPSTAR | Q5H9V24*K*AAA* | EVM5X32M17A* | OMV098J12* | Split System | 25200 | 19 | 8.5 | 1.92 | R-454B | 650
217941911 | AIRQUEST | N5H9V24*K*AAA* | EVD5X36M21A* | *80CSU0802120B* | Split System | 24400 | 19 | 8.5 | 1.88 | R-454B | 650
217942120 | AIRQUEST | Q5H9V24*K*AAA* | EVD5X36M21A* | *80CTL0902120B* | Split System | 24400 | 19 | 8.5 | 1.88 | R-454B | 650
217941902 | ARCOAIRE | Q5H9V24*K*AAA* | EVD5X36M21A* | *80CSU0601716B* | Split System | 24400 | 19 | 8.5 | 1.88 | R-454B | 650
217941920 | DAY & NIGHT | Q5H9V24*K*AAA* | EVD5X36M21A* | *80CSU0802120B* | Split System | 24400 | 19 | 8.5 | 1.88 | R-454B | 650
217941995 | DAY & NIGHT | Q5H9V24*K*AAA* | EVD5X36M21A* | *80MSU0401712A* | Split System | 24400 | 19 | 8.5 | 1.88 | R-454B | 650
217942018 | DAY & NIGHT | N5H9V24*K*AAA* | EVD5X36M21A* | *80MSU0802120A* | Split System | 24400 | 19 | 8.5 | 1.88 | R-454B | 650
217942025 | DAY & NIGHT | Q5H9V24*K*AAA* | EVD5X36M21A* | *80MSU0802120A* | Split System | 24400 | 19 | 8.5 | 1.88 | R-454B | 650
217942027 | KEEPRITE | Q5H9V24*K*AAA* | EVD5X36M21A* | *80MSU0802120A* | Split System | 24400 | 19 | 8.5 | 1.88 | R-454B | 650
217942179 | TEMPSTAR | N5H9V24*K*AAA* | EVD5X36M21A* | *80VTL1102122B* | Split System | 24400 | 19 | 8.5 | 1.88 | R-454B | 650
217942284 | TEMPSTAR | N5H9V24*K*AAA* | EVD5X36M21A* | *97CMN0802120B* | Split System | 24400 | 19 | 8.5 | 1.88 | R-454B | 650
217935929 | AIRQUEST | N5H9V24*K*AAA* | EVM5X25M17A* | *80MSU0601716A* | Split System | 24600 | 19 | 8.5 | 1.88 | R-454B | 650
217935936 | AIRQUEST | Q5H9V24*K*AAA* | EVM5X25M17A* | *80MSU0601716A* | Split System | 24600 | 19 | 8.5 | 1.88 | R-454B | 650
217935935 | ARCOAIRE | Q5H9V24*K*AAA* | EVM5X25M17A* | *80MSU0601716A* | Split System | 24600 | 19 | 8.5 | 1.88 | R-454B | 650
217935928 | ARCOAIRE | N5H9V24*K*AAA* | EVM5X25M17A* | *80MSU0601716A* | Split System | 24600 | 19 | 8.5 | 1.88 | R-454B | 650
217942134 | ARCOAIRE | Q5H9V24*K*AAA* | EVD5X36M21A* | *80CTL1102120B* | Split System | 24600 | 19 | 8.5 | 1.88 | R-454B | 650
217935927 | BRYANT HEATING AND COOLING SYSTEMS | 249VAN024**AA* | CVAMA2517XMA* | 83*SB48060M17*** | Split System | 24600 | 19 | 8.5 | 1.88 | R-454B | 650
217935937 | COMFORTMAKER | Q5H9V24*K*AAA* | EVM5X25M17A* | *80MSU0601716A* | Split System | 24600 | 19 | 8.5 | 1.88 | R-454B | 650
217935930 | COMFORTMAKER | N5H9V24*K*AAA* | EVM5X25M17A* | *80MSU0601716A* | Split System | 24600 | 19 | 8.5 | 1.88 | R-454B | 650
217935931 | DAY & NIGHT | N5H9V24*K*AAA* | EVM5X25M17A* | *80MSU0601716A* | Split System | 24600 | 19 | 8.5 | 1.88 | R-454B | 650
217935938 | DAY & NIGHT | Q5H9V24*K*AAA* | EVM5X25M17A* | *80MSU0601716A* | Split System | 24600 | 19 | 8.5 | 1.88 | R-454B | 650
217935939 | HEIL | Q5H9V24*K*AAA* | EVM5X25M17A* | *80MSU0601716A* | Split System | 24600 | 19 | 8.5 | 1.88 | R-454B | 650
217935932 | HEIL | N5H9V24*K*AAA* | EVM5X25M17A* | *80MSU0601716A* | Split System | 24600 | 19 | 8.5 | 1.88 | R-454B | 650
217935940 | KEEPRITE | Q5H9V24*K*AAA* | EVM5X25M17A* | *80MSU0601716A* | Split System | 24600 | 19 | 8.5 | 1.88 | R-454B | 650
217935933 | KEEPRITE | N5H9V24*K*AAA* | EVM5X25M17A* | *80MSU0601716A* | Split System | 24600 | 19 | 8.5 | 1.88 | R-454B | 650
217935934 | TEMPSTAR | N5H9V24*K*AAA* | EVM5X25M17A* | *80MSU0601716A* | Split System | 24600 | 19 | 8.5 | 1.88 | R-454B | 650
217935941 | TEMPSTAR | Q5H9V24*K*AAA* | EVM5X25M17A* | *80MSU0601716A* | Split System | 24600 | 19 | 8.5 | 1.88 | R-454B | 650
217938024 | AIRQUEST | Q5H9V24*K*AAA* | EVM5X32M17A* | *96VTN0601412B* | Split System | 24400 | 19 | 8.5 | 1.9 | R-454B | 650
217937843 | AIRQUEST | Q5H9V24*K*AAA* | EVM5X32M17A* | *96VSN0601412B* | Split System | 24400 | 19 | 8.5 | 1.9 | R-454B | 650
217937836 | AIRQUEST | N5H9V24*K*AAA* | EVM5X32M17A* | *96VSN0601412B* | Split System | 24400 | 19 | 8.5 | 1.9 | R-454B | 650
217937842 | ARCOAIRE | Q5H9V24*K*AAA* | EVM5X32M17A* | *96VSN0601412B* | Split System | 24400 | 19 | 8.5 | 1.9 | R-454B | 650
217938016 | ARCOAIRE | N5H9V24*K*AAA* | EVM5X32M17A* | *96VTN0601412B* | Split System | 24400 | 19 | 8.5 | 1.9 | R-454B | 650
217938023 | ARCOAIRE | Q5H9V24*K*AAA* | EVM5X32M17A* | *96VTN0601412B* | Split System | 24400 | 19 | 8.5 | 1.9 | R-454B | 650
217937835 | ARCOAIRE | N5H9V24*K*AAA* | EVM5X32M17A* | *96VSN0601412B* | Split System | 24400 | 19 | 8.5 | 1.9 | R-454B | 650
217938015 | BRYANT HEATING AND COOLING SYSTEMS | 249VAN024**AA* | CVAMA3217XMA* | 926TC36060V14*** | Split System | 24400 | 19 | 8.5 | 1.9 | R-454B | 650
217937834 | BRYANT HEATING AND COOLING SYSTEMS | 249VAN024**AA* | CVAMA3217XMA* | 926SB36060V14*** | Split System | 24400 | 19 | 8.5 | 1.9 | R-454B | 650
217942084 | COMFORTMAKER | N5H9V24*K*AAA* | EVD5X36M21A* | *80CTL0702120B* | Split System | 24400 | 19 | 8.5 | 1.9 | R-454B | 650
217937837 | COMFORTMAKER | N5H9V24*K*AAA* | EVM5X32M17A* | *96VSN0601412B* | Split System | 24400 | 19 | 8.5 | 1.9 | R-454B | 650
217938018 | COMFORTMAKER | N5H9V24*K*AAA* | EVM5X32M17A* | *96VTN0601412B* | Split System | 24400 | 19 | 8.5 | 1.9 | R-454B | 650
217937844 | COMFORTMAKER | Q5H9V24*K*AAA* | EVM5X32M17A* | *96VSN0601412B* | Split System | 24400 | 19 | 8.5 | 1.9 | R-454B | 650
217941943 | DAY & NIGHT | N5H9V24*K*AAA* | EVD5X36M21A* | *80VSL0701716B* | Split System | 24400 | 19 | 8.5 | 1.9 | R-454B | 650
217938026 | DAY & NIGHT | Q5H9V24*K*AAA* | EVM5X32M17A* | *96VTN0601412B* | Split System | 24400 | 19 | 8.5 | 1.9 | R-454B | 650
217937845 | DAY & NIGHT | Q5H9V24*K*AAA* | EVM5X32M17A* | *96VSN0601412B* | Split System | 24400 | 19 | 8.5 | 1.9 | R-454B | 650
217938019 | DAY & NIGHT | N5H9V24*K*AAA* | EVM5X32M17A* | *96VTN0601412B* | Split System | 24400 | 19 | 8.5 | 1.9 | R-454B | 650
217937838 | DAY & NIGHT | N5H9V24*K*AAA* | EVM5X32M17A* | *96VSN0601412B* | Split System | 24400 | 19 | 8.5 | 1.9 | R-454B | 650
217942093 | HEIL | Q5H9V24*K*AAA* | EVD5X36M21A* | *80CTL0702120B* | Split System | 24400 | 19 | 8.5 | 1.9 | R-454B | 650
217938027 | HEIL | Q5H9V24*K*AAA* | EVM5X32M17A* | *96VTN0601412B* | Split System | 24400 | 19 | 8.5 | 1.9 | R-454B | 650
217937846 | HEIL | Q5H9V24*K*AAA* | EVM5X32M17A* | *96VSN0601412B* | Split System | 24400 | 19 | 8.5 | 1.9 | R-454B | 650
217937840 | KEEPRITE | N5H9V24*K*AAA* | EVM5X32M17A* | *96VSN0601412B* | Split System | 24400 | 19 | 8.5 | 1.9 | R-454B | 650
217938028 | KEEPRITE | Q5H9V24*K*AAA* | EVM5X32M17A* | *96VTN0601412B* | Split System | 24400 | 19 | 8.5 | 1.9 | R-454B | 650
217938021 | KEEPRITE | N5H9V24*K*AAA* | EVM5X32M17A* | *96VTN0601412B* | Split System | 24400 | 19 | 8.5 | 1.9 | R-454B | 650
217937848 | TEMPSTAR | Q5H9V24*K*AAA* | EVM5X32M17A* | *96VSN0601412B* | Split System | 24400 | 19 | 8.5 | 1.9 | R-454B | 650
217938029 | TEMPSTAR | Q5H9V24*K*AAA* | EVM5X32M17A* | *96VTN0601412B* | Split System | 24400 | 19 | 8.5 | 1.9 | R-454B | 650
217938022 | TEMPSTAR | N5H9V24*K*AAA* | EVM5X32M17A* | *96VTN0601412B* | Split System | 24400 | 19 | 8.5 | 1.9 | R-454B | 650
218016875 | ACIQ | N5H9V24*K*AAA* | EVM5X30M17A* | *80MSU0601716A* | Split System | 24600 | 19 | 8.5 | 1.9 | R-454B | 650
217937714 | AIRQUEST | N5H9V24*K*AAA* | EVM5X32M17A* | *80CTL0901716B* | Split System | 24600 | 19 | 8.5 | 1.9 | R-454B | 650
217937729 | AIRQUEST | N5H9V24*K*AAA* | EVM5X32M17A* | *80VTL0451412B* | Split System | 24600 | 19 | 8.5 | 1.9 | R-454B | 650
217937579 | AIRQUEST | N5H9V24*K*AAA* | EVM5X32M17A* | *80VSL0451412B* | Split System | 24600 | 19 | 8.5 | 1.9 | R-454B | 650
217937586 | AIRQUEST | Q5H9V24*K*AAA* | EVM5X32M17A* | *80VSL0451412B* | Split System | 24600 | 19 | 8.5 | 1.9 | R-454B | 650
217937736 | AIRQUEST | Q5H9V24*K*AAA* | EVM5X32M17A* | *80VTL0451412B* | Split System | 24600 | 19 | 8.5 | 1.9 | R-454B | 650
217937721 | AIRQUEST | Q5H9V24*K*AAA* | EVM5X32M17A* | *80CTL0901716B* | Split System | 24600 | 19 | 8.5 | 1.9 | R-454B | 650
217937549 | AIRQUEST | N5H9V24*K*AAA* | EVM5X32M17A* | *80CSU0401712B* | Split System | 24600 | 19 | 8.5 | 1.9 | R-454B | 650
217937556 | AIRQUEST | Q5H9V24*K*AAA* | EVM5X32M17A* | *80CSU0401712B* | Split System | 24600 | 19 | 8.5 | 1.9 | R-454B | 650
217937616 | AIRQUEST | Q5H9V24*K*AAA* | EVM5X32M17A* | *80VSL0701716B* | Split System | 24600 | 19 | 8.5 | 1.9 | R-454B | 650
217937699 | AIRQUEST | N5H9V24*K*AAA* | EVM5X32M17A* | *80CTL0701716B* | Split System | 24600 | 19 | 8.5 | 1.9 | R-454B | 650
217937706 | AIRQUEST | Q5H9V24*K*AAA* | EVM5X32M17A* | *80CTL0701716B* | Split System | 24600 | 19 | 8.5 | 1.9 | R-454B | 650
217937971 | AIRQUEST | N5H9V24*K*AAA* | EVM5X32M17A* | *97CTN0801716A* | Split System | 24600 | 19 | 8.5 | 1.9 | R-454B | 650
217937978 | AIRQUEST | Q5H9V24*K*AAA* | EVM5X32M17A* | *97CTN0801716A* | Split System | 24600 | 19 | 8.5 | 1.9 | R-454B | 650
217937609 | AIRQUEST | N5H9V24*K*AAA* | EVM5X32M17A* | *80VSL0701716B* | Split System | 24600 | 19 | 8.5 | 1.9 | R-454B | 650
217937956 | AIRQUEST | N5H9V24*K*AAA* | EVM5X32M17A* | *97CTN0601716A* | Split System | 24600 | 19 | 8.5 | 1.9 | R-454B | 650
217937963 | AIRQUEST | Q5H9V24*K*AAA* | EVM5X32M17A* | *97CTN0601716A* | Split System | 24600 | 19 | 8.5 | 1.9 | R-454B | 650
217937783 | AIRQUEST | Q5H9V24*K*AAA* | EVM5X32M17A* | *97CMN0601714B* | Split System | 24600 | 19 | 8.5 | 1.9 | R-454B | 650
217937776 | AIRQUEST | N5H9V24*K*AAA* | EVM5X32M17A* | *97CMN0601714B* | Split System | 24600 | 19 | 8.5 | 1.9 | R-454B | 650
217937933 | AIRQUEST | Q5H9V24*K*AAA* | EVM5X32M17A* | *96CTN0601714B* | Split System | 24600 | 19 | 8.5 | 1.9 | R-454B | 650
217937926 | AIRQUEST | N5H9V24*K*AAA* | EVM5X32M17A* | *96CTN0601714B* | Split System | 24600 | 19 | 8.5 | 1.9 | R-454B | 650
217936511 | AIRQUEST | Q5H9V24*K*AAA* | EVM5X30M17A* | *80MSU0601716A* | Split System | 24600 | 19 | 8.5 | 1.9 | R-454B | 650
217938244 | AIRQUEST | N5H9V24*K*AAA* | EVM5X36M17A* | *80MSU0601716A* | Split System | 24600 | 19 | 8.5 | 1.9 | R-454B | 650
217938251 | AIRQUEST | Q5H9V24*K*AAA* | EVM5X36M17A* | *80MSU0601716A* | Split System | 24600 | 19 | 8.5 | 1.9 | R-454B | 650
217937585 | ARCOAIRE | Q5H9V24*K*AAA* | EVM5X32M17A* | *80VSL0451412B* | Split System | 24600 | 19 | 8.5 | 1.9 | R-454B | 650
217937720 | ARCOAIRE | Q5H9V24*K*AAA* | EVM5X32M17A* | *80CTL0901716B* | Split System | 24600 | 19 | 8.5 | 1.9 | R-454B | 650
217937713 | ARCOAIRE | N5H9V24*K*AAA* | EVM5X32M17A* | *80CTL0901716B* | Split System | 24600 | 19 | 8.5 | 1.9 | R-454B | 650
217937578 | ARCOAIRE | N5H9V24*K*AAA* | EVM5X32M17A* | *80VSL0451412B* | Split System | 24600 | 19 | 8.5 | 1.9 | R-454B | 650
217937728 | ARCOAIRE | N5H9V24*K*AAA* | EVM5X32M17A* | *80VTL0451412B* | Split System | 24600 | 19 | 8.5 | 1.9 | R-454B | 650
217937735 | ARCOAIRE | Q5H9V24*K*AAA* | EVM5X32M17A* | *80VTL0451412B* | Split System | 24600 | 19 | 8.5 | 1.9 | R-454B | 650
217937548 | ARCOAIRE | N5H9V24*K*AAA* | EVM5X32M17A* | *80CSU0401712B* | Split System | 24600 | 19 | 8.5 | 1.9 | R-454B | 650
217937608 | ARCOAIRE | N5H9V24*K*AAA* | EVM5X32M17A* | *80VSL0701716B* | Split System | 24600 | 19 | 8.5 | 1.9 | R-454B | 650
217937977 | ARCOAIRE | Q5H9V24*K*AAA* | EVM5X32M17A* | *97CTN0801716A* | Split System | 24600 | 19 | 8.5 | 1.9 | R-454B | 650
217937970 | ARCOAIRE | N5H9V24*K*AAA* | EVM5X32M17A* | *97CTN0801716A* | Split System | 24600 | 19 | 8.5 | 1.9 | R-454B | 650
217937955 | ARCOAIRE | N5H9V24*K*AAA* | EVM5X32M17A* | *97CTN0601716A* | Split System | 24600 | 19 | 8.5 | 1.9 | R-454B | 650
217937962 | ARCOAIRE | Q5H9V24*K*AAA* | EVM5X32M17A* | *97CTN0601716A* | Split System | 24600 | 19 | 8.5 | 1.9 | R-454B | 650
217937775 | ARCOAIRE | N5H9V24*K*AAA* | EVM5X32M17A* | *97CMN0601714B* | Split System | 24600 | 19 | 8.5 | 1.9 | R-454B | 650
217937782 | ARCOAIRE | Q5H9V24*K*AAA* | EVM5X32M17A* | *97CMN0601714B* | Split System | 24600 | 19 | 8.5 | 1.9 | R-454B | 650
217937925 | ARCOAIRE | N5H9V24*K*AAA* | EVM5X32M17A* | *96CTN0601714B* | Split System | 24600 | 19 | 8.5 | 1.9 | R-454B | 650
217941977 | ARCOAIRE | Q5H9V24*K*AAA* | EVD5X36M21A* | *80VSL0902120B* | Split System | 24600 | 19 | 8.5 | 1.9 | R-454B | 650
217936503 | ARCOAIRE | N5H9V24*K*AAA* | EVM5X30M17A* | *80MSU0601716A* | Split System | 24600 | 19 | 8.5 | 1.9 | R-454B | 650
217936510 | ARCOAIRE | Q5H9V24*K*AAA* | EVM5X30M17A* | *80MSU0601716A* | Split System | 24600 | 19 | 8.5 | 1.9 | R-454B | 650
217938250 | ARCOAIRE | Q5H9V24*K*AAA* | EVM5X36M17A* | *80MSU0601716A* | Split System | 24600 | 19 | 8.5 | 1.9 | R-454B | 650
217937577 | BRYANT HEATING AND COOLING SYSTEMS | 249VAN024**AA* | CVAMA3217XMA* | 82*SB36045V14*** | Split System | 24600 | 19 | 8.5 | 1.9 | R-454B | 650
217937712 | BRYANT HEATING AND COOLING SYSTEMS | 249VAN024**AA* | CVAMA3217XMA* | 88*TB48090C17*** | Split System | 24600 | 19 | 8.5 | 1.9 | R-454B | 650
217937727 | BRYANT HEATING AND COOLING SYSTEMS | 249VAN024**AA* | CVAMA3217XMA* | 82*TB36045V14*** | Split System | 24600 | 19 | 8.5 | 1.9 | R-454B | 650
217937547 | BRYANT HEATING AND COOLING SYSTEMS | 249VAN024**AA* | CVAMA3217XMA* | 83*CB36040C17*** | Split System | 24600 | 19 | 8.5 | 1.9 | R-454B | 650
217937969 | BRYANT HEATING AND COOLING SYSTEMS | 249VAN024**AA* | CVAMA3217XMA* | 987TA48080C17*** | Split System | 24600 | 19 | 8.5 | 1.9 | R-454B | 650
217937954 | BRYANT HEATING AND COOLING SYSTEMS | 249VAN024**AA* | CVAMA3217XMA* | 987TA48060C17*** | Split System | 24600 | 19 | 8.5 | 1.9 | R-454B | 650
217937774 | BRYANT HEATING AND COOLING SYSTEMS | 249VAN024**AA* | CVAMA3217XMA* | 987MC42060C17*** | Split System | 24600 | 19 | 8.5 | 1.9 | R-454B | 650
217937924 | BRYANT HEATING AND COOLING SYSTEMS | 249VAN024**AA* | CVAMA3217XMA* | 986TD42060C17*** | Split System | 24600 | 19 | 8.5 | 1.9 | R-454B | 650
217936502 | BRYANT HEATING AND COOLING SYSTEMS | 249VAN024**AA* | CVAMA3017XMA* | 83*SB48060M17*** | Split System | 24600 | 19 | 8.5 | 1.9 | R-454B | 650
217938242 | BRYANT HEATING AND COOLING SYSTEMS | 249VAN024**AA* | CVAMA3617XMA* | 83*SB48060M17*** | Split System | 24600 | 19 | 8.5 | 1.9 | R-454B | 650
217937580 | COMFORTMAKER | N5H9V24*K*AAA* | EVM5X32M17A* | *80VSL0451412B* | Split System | 24600 | 19 | 8.5 | 1.9 | R-454B | 650
217937715 | COMFORTMAKER | N5H9V24*K*AAA* | EVM5X32M17A* | *80CTL0901716B* | Split System | 24600 | 19 | 8.5 | 1.9 | R-454B | 650
217937722 | COMFORTMAKER | Q5H9V24*K*AAA* | EVM5X32M17A* | *80CTL0901716B* | Split System | 24600 | 19 | 8.5 | 1.9 | R-454B | 650
217937737 | COMFORTMAKER | Q5H9V24*K*AAA* | EVM5X32M17A* | *80VTL0451412B* | Split System | 24600 | 19 | 8.5 | 1.9 | R-454B | 650
217937587 | COMFORTMAKER | Q5H9V24*K*AAA* | EVM5X32M17A* | *80VSL0451412B* | Split System | 24600 | 19 | 8.5 | 1.9 | R-454B | 650
217937550 | COMFORTMAKER | N5H9V24*K*AAA* | EVM5X32M17A* | *80CSU0401712B* | Split System | 24600 | 19 | 8.5 | 1.9 | R-454B | 650
217942002 | COMFORTMAKER | N5H9V24*K*AAA* | EVD5X36M21A* | *80MSU0601716A* | Split System | 24600 | 19 | 8.5 | 1.9 | R-454B | 650
217937972 | COMFORTMAKER | N5H9V24*K*AAA* | EVM5X32M17A* | *97CTN0801716A* | Split System | 24600 | 19 | 8.5 | 1.9 | R-454B | 650
217937610 | COMFORTMAKER | N5H9V24*K*AAA* | EVM5X32M17A* | *80VSL0701716B* | Split System | 24600 | 19 | 8.5 | 1.9 | R-454B | 650
217937979 | COMFORTMAKER | Q5H9V24*K*AAA* | EVM5X32M17A* | *97CTN0801716A* | Split System | 24600 | 19 | 8.5 | 1.9 | R-454B | 650
217937700 | COMFORTMAKER | N5H9V24*K*AAA* | EVM5X32M17A* | *80CTL0701716B* | Split System | 24600 | 19 | 8.5 | 1.9 | R-454B | 650
217937617 | COMFORTMAKER | Q5H9V24*K*AAA* | EVM5X32M17A* | *80VSL0701716B* | Split System | 24600 | 19 | 8.5 | 1.9 | R-454B | 650
217937784 | COMFORTMAKER | Q5H9V24*K*AAA* | EVM5X32M17A* | *97CMN0601714B* | Split System | 24600 | 19 | 8.5 | 1.9 | R-454B | 650
217937777 | COMFORTMAKER | N5H9V24*K*AAA* | EVM5X32M17A* | *97CMN0601714B* | Split System | 24600 | 19 | 8.5 | 1.9 | R-454B | 650
217937927 | COMFORTMAKER | N5H9V24*K*AAA* | EVM5X32M17A* | *96CTN0601714B* | Split System | 24600 | 19 | 8.5 | 1.9 | R-454B | 650
217936512 | COMFORTMAKER | Q5H9V24*K*AAA* | EVM5X30M17A* | *80MSU0601716A* | Split System | 24600 | 19 | 8.5 | 1.9 | R-454B | 650
217936505 | COMFORTMAKER | N5H9V24*K*AAA* | EVM5X30M17A* | *80MSU0601716A* | Split System | 24600 | 19 | 8.5 | 1.9 | R-454B | 650
217938252 | COMFORTMAKER | Q5H9V24*K*AAA* | EVM5X36M17A* | *80MSU0601716A* | Split System | 24600 | 19 | 8.5 | 1.9 | R-454B | 650
217938245 | COMFORTMAKER | N5H9V24*K*AAA* | EVM5X36M17A* | *80MSU0601716A* | Split System | 24600 | 19 | 8.5 | 1.9 | R-454B | 650
217937723 | DAY & NIGHT | Q5H9V24*K*AAA* | EVM5X32M17A* | *80CTL0901716B* | Split System | 24600 | 19 | 8.5 | 1.9 | R-454B | 650
217937588 | DAY & NIGHT | Q5H9V24*K*AAA* | EVM5X32M17A* | *80VSL0451412B* | Split System | 24600 | 19 | 8.5 | 1.9 | R-454B | 650
217937581 | DAY & NIGHT | N5H9V24*K*AAA* | EVM5X32M17A* | *80VSL0451412B* | Split System | 24600 | 19 | 8.5 | 1.9 | R-454B | 650
217937731 | DAY & NIGHT | N5H9V24*K*AAA* | EVM5X32M17A* | *80VTL0451412B* | Split System | 24600 | 19 | 8.5 | 1.9 | R-454B | 650
217937558 | DAY & NIGHT | Q5H9V24*K*AAA* | EVM5X32M17A* | *80CSU0401712B* | Split System | 24600 | 19 | 8.5 | 1.9 | R-454B | 650
217937551 | DAY & NIGHT | N5H9V24*K*AAA* | EVM5X32M17A* | *80CSU0401712B* | Split System | 24600 | 19 | 8.5 | 1.9 | R-454B | 650
217937708 | DAY & NIGHT | Q5H9V24*K*AAA* | EVM5X32M17A* | *80CTL0701716B* | Split System | 24600 | 19 | 8.5 | 1.9 | R-454B | 650
217937618 | DAY & NIGHT | Q5H9V24*K*AAA* | EVM5X32M17A* | *80VSL0701716B* | Split System | 24600 | 19 | 8.5 | 1.9 | R-454B | 650
217937701 | DAY & NIGHT | N5H9V24*K*AAA* | EVM5X32M17A* | *80CTL0701716B* | Split System | 24600 | 19 | 8.5 | 1.9 | R-454B | 650
217937611 | DAY & NIGHT | N5H9V24*K*AAA* | EVM5X32M17A* | *80VSL0701716B* | Split System | 24600 | 19 | 8.5 | 1.9 | R-454B | 650
217937973 | DAY & NIGHT | N5H9V24*K*AAA* | EVM5X32M17A* | *97CTN0801716A* | Split System | 24600 | 19 | 8.5 | 1.9 | R-454B | 650
217937980 | DAY & NIGHT | Q5H9V24*K*AAA* | EVM5X32M17A* | *97CTN0801716A* | Split System | 24600 | 19 | 8.5 | 1.9 | R-454B | 650
217937965 | DAY & NIGHT | Q5H9V24*K*AAA* | EVM5X32M17A* | *97CTN0601716A* | Split System | 24600 | 19 | 8.5 | 1.9 | R-454B | 650
217937958 | DAY & NIGHT | N5H9V24*K*AAA* | EVM5X32M17A* | *97CTN0601716A* | Split System | 24600 | 19 | 8.5 | 1.9 | R-454B | 650
217937785 | DAY & NIGHT | Q5H9V24*K*AAA* | EVM5X32M17A* | *97CMN0601714B* | Split System | 24600 | 19 | 8.5 | 1.9 | R-454B | 650
217937778 | DAY & NIGHT | N5H9V24*K*AAA* | EVM5X32M17A* | *97CMN0601714B* | Split System | 24600 | 19 | 8.5 | 1.9 | R-454B | 650
217937928 | DAY & NIGHT | N5H9V24*K*AAA* | EVM5X32M17A* | *96CTN0601714B* | Split System | 24600 | 19 | 8.5 | 1.9 | R-454B | 650
217937935 | DAY & NIGHT | Q5H9V24*K*AAA* | EVM5X32M17A* | *96CTN0601714B* | Split System | 24600 | 19 | 8.5 | 1.9 | R-454B | 650
217936513 | DAY & NIGHT | Q5H9V24*K*AAA* | EVM5X30M17A* | *80MSU0601716A* | Split System | 24600 | 19 | 8.5 | 1.9 | R-454B | 650
217936506 | DAY & NIGHT | N5H9V24*K*AAA* | EVM5X30M17A* | *80MSU0601716A* | Split System | 24600 | 19 | 8.5 | 1.9 | R-454B | 650
217938246 | DAY & NIGHT | N5H9V24*K*AAA* | EVM5X36M17A* | *80MSU0601716A* | Split System | 24600 | 19 | 8.5 | 1.9 | R-454B | 650
217937582 | HEIL | N5H9V24*K*AAA* | EVM5X32M17A* | *80VSL0451412B* | Split System | 24600 | 19 | 8.5 | 1.9 | R-454B | 650
217937717 | HEIL | N5H9V24*K*AAA* | EVM5X32M17A* | *80CTL0901716B* | Split System | 24600 | 19 | 8.5 | 1.9 | R-454B | 650
217937724 | HEIL | Q5H9V24*K*AAA* | EVM5X32M17A* | *80CTL0901716B* | Split System | 24600 | 19 | 8.5 | 1.9 | R-454B | 650
217937732 | HEIL | N5H9V24*K*AAA* | EVM5X32M17A* | *80VTL0451412B* | Split System | 24600 | 19 | 8.5 | 1.9 | R-454B | 650
217937589 | HEIL | Q5H9V24*K*AAA* | EVM5X32M17A* | *80VSL0451412B* | Split System | 24600 | 19 | 8.5 | 1.9 | R-454B | 650
217937739 | HEIL | Q5H9V24*K*AAA* | EVM5X32M17A* | *80VTL0451412B* | Split System | 24600 | 19 | 8.5 | 1.9 | R-454B | 650
217937552 | HEIL | N5H9V24*K*AAA* | EVM5X32M17A* | *80CSU0401712B* | Split System | 24600 | 19 | 8.5 | 1.9 | R-454B | 650
217937559 | HEIL | Q5H9V24*K*AAA* | EVM5X32M17A* | *80CSU0401712B* | Split System | 24600 | 19 | 8.5 | 1.9 | R-454B | 650
217937981 | HEIL | Q5H9V24*K*AAA* | EVM5X32M17A* | *97CTN0801716A* | Split System | 24600 | 19 | 8.5 | 1.9 | R-454B | 650
217937612 | HEIL | N5H9V24*K*AAA* | EVM5X32M17A* | *80VSL0701716B* | Split System | 24600 | 19 | 8.5 | 1.9 | R-454B | 650
217937709 | HEIL | Q5H9V24*K*AAA* | EVM5X32M17A* | *80CTL0701716B* | Split System | 24600 | 19 | 8.5 | 1.9 | R-454B | 650
217937702 | HEIL | N5H9V24*K*AAA* | EVM5X32M17A* | *80CTL0701716B* | Split System | 24600 | 19 | 8.5 | 1.9 | R-454B | 650
217937619 | HEIL | Q5H9V24*K*AAA* | EVM5X32M17A* | *80VSL0701716B* | Split System | 24600 | 19 | 8.5 | 1.9 | R-454B | 650
217937959 | HEIL | N5H9V24*K*AAA* | EVM5X32M17A* | *97CTN0601716A* | Split System | 24600 | 19 | 8.5 | 1.9 | R-454B | 650
217937966 | HEIL | Q5H9V24*K*AAA* | EVM5X32M17A* | *97CTN0601716A* | Split System | 24600 | 19 | 8.5 | 1.9 | R-454B | 650
217937779 | HEIL | N5H9V24*K*AAA* | EVM5X32M17A* | *97CMN0601714B* | Split System | 24600 | 19 | 8.5 | 1.9 | R-454B | 650
217937786 | HEIL | Q5H9V24*K*AAA* | EVM5X32M17A* | *97CMN0601714B* | Split System | 24600 | 19 | 8.5 | 1.9 | R-454B | 650
217937936 | HEIL | Q5H9V24*K*AAA* | EVM5X32M17A* | *96CTN0601714B* | Split System | 24600 | 19 | 8.5 | 1.9 | R-454B | 650
217937929 | HEIL | N5H9V24*K*AAA* | EVM5X32M17A* | *96CTN0601714B* | Split System | 24600 | 19 | 8.5 | 1.9 | R-454B | 650
217936514 | HEIL | Q5H9V24*K*AAA* | EVM5X30M17A* | *80MSU0601716A* | Split System | 24600 | 19 | 8.5 | 1.9 | R-454B | 650
217936507 | HEIL | N5H9V24*K*AAA* | EVM5X30M17A* | *80MSU0601716A* | Split System | 24600 | 19 | 8.5 | 1.9 | R-454B | 650
217938247 | HEIL | N5H9V24*K*AAA* | EVM5X36M17A* | *80MSU0601716A* | Split System | 24600 | 19 | 8.5 | 1.9 | R-454B | 650
217937583 | KEEPRITE | N5H9V24*K*AAA* | EVM5X32M17A* | *80VSL0451412B* | Split System | 24600 | 19 | 8.5 | 1.9 | R-454B | 650
217937733 | KEEPRITE | N5H9V24*K*AAA* | EVM5X32M17A* | *80VTL0451412B* | Split System | 24600 | 19 | 8.5 | 1.9 | R-454B | 650
217937718 | KEEPRITE | N5H9V24*K*AAA* | EVM5X32M17A* | *80CTL0901716B* | Split System | 24600 | 19 | 8.5 | 1.9 | R-454B | 650
217937740 | KEEPRITE | Q5H9V24*K*AAA* | EVM5X32M17A* | *80VTL0451412B* | Split System | 24600 | 19 | 8.5 | 1.9 | R-454B | 650
217937725 | KEEPRITE | Q5H9V24*K*AAA* | EVM5X32M17A* | *80CTL0901716B* | Split System | 24600 | 19 | 8.5 | 1.9 | R-454B | 650
217937560 | KEEPRITE | Q5H9V24*K*AAA* | EVM5X32M17A* | *80CSU0401712B* | Split System | 24600 | 19 | 8.5 | 1.9 | R-454B | 650
217937553 | KEEPRITE | N5H9V24*K*AAA* | EVM5X32M17A* | *80CSU0401712B* | Split System | 24600 | 19 | 8.5 | 1.9 | R-454B | 650
217937620 | KEEPRITE | Q5H9V24*K*AAA* | EVM5X32M17A* | *80VSL0701716B* | Split System | 24600 | 19 | 8.5 | 1.9 | R-454B | 650
217937613 | KEEPRITE | N5H9V24*K*AAA* | EVM5X32M17A* | *80VSL0701716B* | Split System | 24600 | 19 | 8.5 | 1.9 | R-454B | 650
217937982 | KEEPRITE | Q5H9V24*K*AAA* | EVM5X32M17A* | *97CTN0801716A* | Split System | 24600 | 19 | 8.5 | 1.9 | R-454B | 650
217937710 | KEEPRITE | Q5H9V24*K*AAA* | EVM5X32M17A* | *80CTL0701716B* | Split System | 24600 | 19 | 8.5 | 1.9 | R-454B | 650
217937975 | KEEPRITE | N5H9V24*K*AAA* | EVM5X32M17A* | *97CTN0801716A* | Split System | 24600 | 19 | 8.5 | 1.9 | R-454B | 650
217937703 | KEEPRITE | N5H9V24*K*AAA* | EVM5X32M17A* | *80CTL0701716B* | Split System | 24600 | 19 | 8.5 | 1.9 | R-454B | 650
217937967 | KEEPRITE | Q5H9V24*K*AAA* | EVM5X32M17A* | *97CTN0601716A* | Split System | 24600 | 19 | 8.5 | 1.9 | R-454B | 650
217937960 | KEEPRITE | N5H9V24*K*AAA* | EVM5X32M17A* | *97CTN0601716A* | Split System | 24600 | 19 | 8.5 | 1.9 | R-454B | 650
217937787 | KEEPRITE | Q5H9V24*K*AAA* | EVM5X32M17A* | *97CMN0601714B* | Split System | 24600 | 19 | 8.5 | 1.9 | R-454B | 650
217937930 | KEEPRITE | N5H9V24*K*AAA* | EVM5X32M17A* | *96CTN0601714B* | Split System | 24600 | 19 | 8.5 | 1.9 | R-454B | 650
217937937 | KEEPRITE | Q5H9V24*K*AAA* | EVM5X32M17A* | *96CTN0601714B* | Split System | 24600 | 19 | 8.5 | 1.9 | R-454B | 650
217936508 | KEEPRITE | N5H9V24*K*AAA* | EVM5X30M17A* | *80MSU0601716A* | Split System | 24600 | 19 | 8.5 | 1.9 | R-454B | 650
217938255 | KEEPRITE | Q5H9V24*K*AAA* | EVM5X36M17A* | *80MSU0601716A* | Split System | 24600 | 19 | 8.5 | 1.9 | R-454B | 650
217936515 | KEEPRITE | Q5H9V24*K*AAA* | EVM5X30M17A* | *80MSU0601716A* | Split System | 24600 | 19 | 8.5 | 1.9 | R-454B | 650
217937734 | TEMPSTAR | N5H9V24*K*AAA* | EVM5X32M17A* | *80VTL0451412B* | Split System | 24600 | 19 | 8.5 | 1.9 | R-454B | 650
217937726 | TEMPSTAR | Q5H9V24*K*AAA* | EVM5X32M17A* | *80CTL0901716B* | Split System | 24600 | 19 | 8.5 | 1.9 | R-454B | 650
217937741 | TEMPSTAR | Q5H9V24*K*AAA* | EVM5X32M17A* | *80VTL0451412B* | Split System | 24600 | 19 | 8.5 | 1.9 | R-454B | 650
217937584 | TEMPSTAR | N5H9V24*K*AAA* | EVM5X32M17A* | *80VSL0451412B* | Split System | 24600 | 19 | 8.5 | 1.9 | R-454B | 650
217937719 | TEMPSTAR | N5H9V24*K*AAA* | EVM5X32M17A* | *80CTL0901716B* | Split System | 24600 | 19 | 8.5 | 1.9 | R-454B | 650
217937561 | TEMPSTAR | Q5H9V24*K*AAA* | EVM5X32M17A* | *80CSU0401712B* | Split System | 24600 | 19 | 8.5 | 1.9 | R-454B | 650
217937554 | TEMPSTAR | N5H9V24*K*AAA* | EVM5X32M17A* | *80CSU0401712B* | Split System | 24600 | 19 | 8.5 | 1.9 | R-454B | 650
217937976 | TEMPSTAR | N5H9V24*K*AAA* | EVM5X32M17A* | *97CTN0801716A* | Split System | 24600 | 19 | 8.5 | 1.9 | R-454B | 650
217937711 | TEMPSTAR | Q5H9V24*K*AAA* | EVM5X32M17A* | *80CTL0701716B* | Split System | 24600 | 19 | 8.5 | 1.9 | R-454B | 650
217937983 | TEMPSTAR | Q5H9V24*K*AAA* | EVM5X32M17A* | *97CTN0801716A* | Split System | 24600 | 19 | 8.5 | 1.9 | R-454B | 650
217937704 | TEMPSTAR | N5H9V24*K*AAA* | EVM5X32M17A* | *80CTL0701716B* | Split System | 24600 | 19 | 8.5 | 1.9 | R-454B | 650
217937968 | TEMPSTAR | Q5H9V24*K*AAA* | EVM5X32M17A* | *97CTN0601716A* | Split System | 24600 | 19 | 8.5 | 1.9 | R-454B | 650
217937961 | TEMPSTAR | N5H9V24*K*AAA* | EVM5X32M17A* | *97CTN0601716A* | Split System | 24600 | 19 | 8.5 | 1.9 | R-454B | 650
217937788 | TEMPSTAR | Q5H9V24*K*AAA* | EVM5X32M17A* | *97CMN0601714B* | Split System | 24600 | 19 | 8.5 | 1.9 | R-454B | 650
217937781 | TEMPSTAR | N5H9V24*K*AAA* | EVM5X32M17A* | *97CMN0601714B* | Split System | 24600 | 19 | 8.5 | 1.9 | R-454B | 650
217937938 | TEMPSTAR | Q5H9V24*K*AAA* | EVM5X32M17A* | *96CTN0601714B* | Split System | 24600 | 19 | 8.5 | 1.9 | R-454B | 650
217937931 | TEMPSTAR | N5H9V24*K*AAA* | EVM5X32M17A* | *96CTN0601714B* | Split System | 24600 | 19 | 8.5 | 1.9 | R-454B | 650
217936516 | TEMPSTAR | Q5H9V24*K*AAA* | EVM5X30M17A* | *80MSU0601716A* | Split System | 24600 | 19 | 8.5 | 1.9 | R-454B | 650
217936509 | TEMPSTAR | N5H9V24*K*AAA* | EVM5X30M17A* | *80MSU0601716A* | Split System | 24600 | 19 | 8.5 | 1.9 | R-454B | 650
217938249 | TEMPSTAR | N5H9V24*K*AAA* | EVM5X36M17A* | *80MSU0601716A* | Split System | 24600 | 19 | 8.5 | 1.9 | R-454B | 650
218016952 | ACIQ | N5H9V24*K*AAA* | EVM5X31M17A* | *97CMN0601714B* | Split System | 24800 | 19 | 8.5 | 1.9 | R-454B | 650
217937654 | AIRQUEST | N5H9V24*K*AAA* | EVM5X32M17A* | *80MSU0601716A* | Split System | 24800 | 19 | 8.5 | 1.9 | R-454B | 650
217937661 | AIRQUEST | Q5H9V24*K*AAA* | EVM5X32M17A* | *80MSU0601716A* | Split System | 24800 | 19 | 8.5 | 1.9 | R-454B | 650
217938033 | AIRQUEST | N5H9V24*K*AAA* | EVM5X32M17A* | *96VTN0601716B* | Split System | 24800 | 19 | 8.5 | 1.9 | R-454B | 650
217938040 | AIRQUEST | Q5H9V24*K*AAA* | EVM5X32M17A* | *96VTN0601716B* | Split System | 24800 | 19 | 8.5 | 1.9 | R-454B | 650
217937858 | AIRQUEST | Q5H9V24*K*AAA* | EVM5X32M17A* | *96VSN0601716B* | Split System | 24800 | 19 | 8.5 | 1.9 | R-454B | 650
217938049 | AIRQUEST | N5H9V24*K*AAA* | EVM5X32M17A* | *96VTN0801716B* | Split System | 24800 | 19 | 8.5 | 1.9 | R-454B | 650
217937873 | AIRQUEST | Q5H9V24*K*AAA* | EVM5X32M17A* | *96VSN0801716B* | Split System | 24800 | 19 | 8.5 | 1.9 | R-454B | 650
217938079 | AIRQUEST | N5H9V24*K*AAA* | EVM5X32M17A* | *97VTN0801716A* | Split System | 24800 | 19 | 8.5 | 1.9 | R-454B | 650
217937851 | AIRQUEST | N5H9V24*K*AAA* | EVM5X32M17A* | *96VSN0601716B* | Split System | 24800 | 19 | 8.5 | 1.9 | R-454B | 650
217938071 | AIRQUEST | Q5H9V24*K*AAA* | EVM5X32M17A* | *97VTN0601716A* | Split System | 24800 | 19 | 8.5 | 1.9 | R-454B | 650
217938086 | AIRQUEST | Q5H9V24*K*AAA* | EVM5X32M17A* | *97VTN0801716A* | Split System | 24800 | 19 | 8.5 | 1.9 | R-454B | 650
217937684 | AIRQUEST | N5H9V24*K*AAA* | EVM5X32M17A* | *80CTL0701412B* | Split System | 24800 | 19 | 8.5 | 1.9 | R-454B | 650
217937691 | AIRQUEST | Q5H9V24*K*AAA* | EVM5X32M17A* | *80CTL0701412B* | Split System | 24800 | 19 | 8.5 | 1.9 | R-454B | 650
217937896 | AIRQUEST | N5H9V24*K*AAA* | EVM5X32M17A* | *95MSU0601716A* | Split System | 24800 | 19 | 8.5 | 1.9 | R-454B | 650
217937903 | AIRQUEST | Q5H9V24*K*AAA* | EVM5X32M17A* | *95MSU0601716A* | Split System | 24800 | 19 | 8.5 | 1.9 | R-454B | 650
217937624 | AIRQUEST | N5H9V24*K*AAA* | EVM5X32M17A* | *80VSL0901716B* | Split System | 24800 | 19 | 8.5 | 1.9 | R-454B | 650
217937948 | AIRQUEST | Q5H9V24*K*AAA* | EVM5X32M17A* | *96CTN0801714B* | Split System | 24800 | 19 | 8.5 | 1.9 | R-454B | 650
217937745 | AIRQUEST | N5H9V24*K*AAA* | EVM5X32M17A* | *80VTL0701716B* | Split System | 24800 | 19 | 8.5 | 1.9 | R-454B | 650
217937752 | AIRQUEST | Q5H9V24*K*AAA* | EVM5X32M17A* | *80VTL0701716B* | Split System | 24800 | 19 | 8.5 | 1.9 | R-454B | 650
217937676 | AIRQUEST | Q5H9V24*K*AAA* | EVM5X32M17A* | *80CTL0451712B* | Split System | 24800 | 19 | 8.5 | 1.9 | R-454B | 650
217937761 | AIRQUEST | N5H9V24*K*AAA* | EVM5X32M17A* | *95CSU0601716B* | Split System | 24800 | 19 | 8.5 | 1.9 | R-454B | 650
217937669 | AIRQUEST | N5H9V24*K*AAA* | EVM5X32M17A* | *80CTL0451712B* | Split System | 24800 | 19 | 8.5 | 1.9 | R-454B | 650
217937768 | AIRQUEST | Q5H9V24*K*AAA* | EVM5X32M17A* | *95CSU0601716B* | Split System | 24800 | 19 | 8.5 | 1.9 | R-454B | 650
217937791 | AIRQUEST | N5H9V24*K*AAA* | EVM5X32M17A* | *97CMN0801714B* | Split System | 24800 | 19 | 8.5 | 1.9 | R-454B | 650
217937564 | AIRQUEST | N5H9V24*K*AAA* | EVM5X32M17A* | *80CSU0601716B* | Split System | 24800 | 19 | 8.5 | 1.9 | R-454B | 650
217937798 | AIRQUEST | Q5H9V24*K*AAA* | EVM5X32M17A* | *97CMN0801714B* | Split System | 24800 | 19 | 8.5 | 1.9 | R-454B | 650
217936981 | AIRQUEST | Q5H9V24*K*AAA* | EVM5X31M17A* | *80CSU0601716B* | Split System | 24800 | 19 | 8.5 | 1.9 | R-454B | 650
217936974 | AIRQUEST | N5H9V24*K*AAA* | EVM5X31M17A* | *80CSU0601716B* | Split System | 24800 | 19 | 8.5 | 1.9 | R-454B | 650
217937306 | AIRQUEST | N5H9V24*K*AAA* | EVM5X31M17A* | *95MSU0601716A* | Split System | 24800 | 19 | 8.5 | 1.9 | R-454B | 650
217937313 | AIRQUEST | Q5H9V24*K*AAA* | EVM5X31M17A* | *95MSU0601716A* | Split System | 24800 | 19 | 8.5 | 1.9 | R-454B | 650
217937155 | AIRQUEST | N5H9V24*K*AAA* | EVM5X31M17A* | *80VTL0701716B* | Split System | 24800 | 19 | 8.5 | 1.9 | R-454B | 650
217937358 | AIRQUEST | Q5H9V24*K*AAA* | EVM5X31M17A* | *96CTN0801714B* | Split System | 24800 | 19 | 8.5 | 1.9 | R-454B | 650
217937351 | AIRQUEST | N5H9V24*K*AAA* | EVM5X31M17A* | *96CTN0801714B* | Split System | 24800 | 19 | 8.5 | 1.9 | R-454B | 650
217937186 | AIRQUEST | N5H9V24*K*AAA* | EVM5X31M17A* | *97CMN0601714B* | Split System | 24800 | 19 | 8.5 | 1.9 | R-454B | 650
217937193 | AIRQUEST | Q5H9V24*K*AAA* | EVM5X31M17A* | *97CMN0601714B* | Split System | 24800 | 19 | 8.5 | 1.9 | R-454B | 650
217937041 | AIRQUEST | Q5H9V24*K*AAA* | EVM5X31M17A* | *80VSL0901716B* | Split System | 24800 | 19 | 8.5 | 1.9 | R-454B | 650
217937034 | AIRQUEST | N5H9V24*K*AAA* | EVM5X31M17A* | *80VSL0901716B* | Split System | 24800 | 19 | 8.5 | 1.9 | R-454B | 650
217937146 | AIRQUEST | Q5H9V24*K*AAA* | EVM5X31M17A* | *80VTL0451412B* | Split System | 24800 | 19 | 8.5 | 1.9 | R-454B | 650
217936996 | AIRQUEST | Q5H9V24*K*AAA* | EVM5X31M17A* | *80VSL0451412B* | Split System | 24800 | 19 | 8.5 | 1.9 | R-454B | 650
217937139 | AIRQUEST | N5H9V24*K*AAA* | EVM5X31M17A* | *80VTL0451412B* | Split System | 24800 | 19 | 8.5 | 1.9 | R-454B | 650
217936989 | AIRQUEST | N5H9V24*K*AAA* | EVM5X31M17A* | *80VSL0451412B* | Split System | 24800 | 19 | 8.5 | 1.9 | R-454B | 650
217937653 | ARCOAIRE | N5H9V24*K*AAA* | EVM5X32M17A* | *80MSU0601716A* | Split System | 24800 | 19 | 8.5 | 1.9 | R-454B | 650
217937660 | ARCOAIRE | Q5H9V24*K*AAA* | EVM5X32M17A* | *80MSU0601716A* | Split System | 24800 | 19 | 8.5 | 1.9 | R-454B | 650
217938085 | ARCOAIRE | Q5H9V24*K*AAA* | EVM5X32M17A* | *97VTN0801716A* | Split System | 24800 | 19 | 8.5 | 1.9 | R-454B | 650
217937865 | ARCOAIRE | N5H9V24*K*AAA* | EVM5X32M17A* | *96VSN0801716B* | Split System | 24800 | 19 | 8.5 | 1.9 | R-454B | 650
217938055 | ARCOAIRE | Q5H9V24*K*AAA* | EVM5X32M17A* | *96VTN0801716B* | Split System | 24800 | 19 | 8.5 | 1.9 | R-454B | 650
217938063 | ARCOAIRE | N5H9V24*K*AAA* | EVM5X32M17A* | *97VTN0601716A* | Split System | 24800 | 19 | 8.5 | 1.9 | R-454B | 650
217938078 | ARCOAIRE | N5H9V24*K*AAA* | EVM5X32M17A* | *97VTN0801716A* | Split System | 24800 | 19 | 8.5 | 1.9 | R-454B | 650
217938032 | ARCOAIRE | N5H9V24*K*AAA* | EVM5X32M17A* | *96VTN0601716B* | Split System | 24800 | 19 | 8.5 | 1.9 | R-454B | 650
217938048 | ARCOAIRE | N5H9V24*K*AAA* | EVM5X32M17A* | *96VTN0801716B* | Split System | 24800 | 19 | 8.5 | 1.9 | R-454B | 650
217938039 | ARCOAIRE | Q5H9V24*K*AAA* | EVM5X32M17A* | *96VTN0601716B* | Split System | 24800 | 19 | 8.5 | 1.9 | R-454B | 650
217937850 | ARCOAIRE | N5H9V24*K*AAA* | EVM5X32M17A* | *96VSN0601716B* | Split System | 24800 | 19 | 8.5 | 1.9 | R-454B | 650
217938070 | ARCOAIRE | Q5H9V24*K*AAA* | EVM5X32M17A* | *97VTN0601716A* | Split System | 24800 | 19 | 8.5 | 1.9 | R-454B | 650
217937683 | ARCOAIRE | N5H9V24*K*AAA* | EVM5X32M17A* | *80CTL0701412B* | Split System | 24800 | 19 | 8.5 | 1.9 | R-454B | 650
217937690 | ARCOAIRE | Q5H9V24*K*AAA* | EVM5X32M17A* | *80CTL0701412B* | Split System | 24800 | 19 | 8.5 | 1.9 | R-454B | 650
217937902 | ARCOAIRE | Q5H9V24*K*AAA* | EVM5X32M17A* | *95MSU0601716A* | Split System | 24800 | 19 | 8.5 | 1.9 | R-454B | 650
217937895 | ARCOAIRE | N5H9V24*K*AAA* | EVM5X32M17A* | *95MSU0601716A* | Split System | 24800 | 19 | 8.5 | 1.9 | R-454B | 650
217937630 | ARCOAIRE | Q5H9V24*K*AAA* | EVM5X32M17A* | *80VSL0901716B* | Split System | 24800 | 19 | 8.5 | 1.9 | R-454B | 650
217937751 | ARCOAIRE | Q5H9V24*K*AAA* | EVM5X32M17A* | *80VTL0701716B* | Split System | 24800 | 19 | 8.5 | 1.9 | R-454B | 650
217937940 | ARCOAIRE | N5H9V24*K*AAA* | EVM5X32M17A* | *96CTN0801714B* | Split System | 24800 | 19 | 8.5 | 1.9 | R-454B | 650
217937744 | ARCOAIRE | N5H9V24*K*AAA* | EVM5X32M17A* | *80VTL0701716B* | Split System | 24800 | 19 | 8.5 | 1.9 | R-454B | 650
217937675 | ARCOAIRE | Q5H9V24*K*AAA* | EVM5X32M17A* | *80CTL0451712B* | Split System | 24800 | 19 | 8.5 | 1.9 | R-454B | 650
217937767 | ARCOAIRE | Q5H9V24*K*AAA* | EVM5X32M17A* | *95CSU0601716B* | Split System | 24800 | 19 | 8.5 | 1.9 | R-454B | 650
217937760 | ARCOAIRE | N5H9V24*K*AAA* | EVM5X32M17A* | *95CSU0601716B* | Split System | 24800 | 19 | 8.5 | 1.9 | R-454B | 650
217937668 | ARCOAIRE | N5H9V24*K*AAA* | EVM5X32M17A* | *80CTL0451712B* | Split System | 24800 | 19 | 8.5 | 1.9 | R-454B | 650
217937563 | ARCOAIRE | N5H9V24*K*AAA* | EVM5X32M17A* | *80CSU0601716B* | Split System | 24800 | 19 | 8.5 | 1.9 | R-454B | 650
217937790 | ARCOAIRE | N5H9V24*K*AAA* | EVM5X32M17A* | *97CMN0801714B* | Split System | 24800 | 19 | 8.5 | 1.9 | R-454B | 650
217937797 | ARCOAIRE | Q5H9V24*K*AAA* | EVM5X32M17A* | *97CMN0801714B* | Split System | 24800 | 19 | 8.5 | 1.9 | R-454B | 650
217937570 | ARCOAIRE | Q5H9V24*K*AAA* | EVM5X32M17A* | *80CSU0601716B* | Split System | 24800 | 19 | 8.5 | 1.9 | R-454B | 650
217936973 | ARCOAIRE | N5H9V24*K*AAA* | EVM5X31M17A* | *80CSU0601716B* | Split System | 24800 | 19 | 8.5 | 1.9 | R-454B | 650
217936980 | ARCOAIRE | Q5H9V24*K*AAA* | EVM5X31M17A* | *80CSU0601716B* | Split System | 24800 | 19 | 8.5 | 1.9 | R-454B | 650
217937312 | ARCOAIRE | Q5H9V24*K*AAA* | EVM5X31M17A* | *95MSU0601716A* | Split System | 24800 | 19 | 8.5 | 1.9 | R-454B | 650
217937305 | ARCOAIRE | N5H9V24*K*AAA* | EVM5X31M17A* | *95MSU0601716A* | Split System | 24800 | 19 | 8.5 | 1.9 | R-454B | 650
217937161 | ARCOAIRE | Q5H9V24*K*AAA* | EVM5X31M17A* | *80VTL0701716B* | Split System | 24800 | 19 | 8.5 | 1.9 | R-454B | 650
217937357 | ARCOAIRE | Q5H9V24*K*AAA* | EVM5X31M17A* | *96CTN0801714B* | Split System | 24800 | 19 | 8.5 | 1.9 | R-454B | 650
217937350 | ARCOAIRE | N5H9V24*K*AAA* | EVM5X31M17A* | *96CTN0801714B* | Split System | 24800 | 19 | 8.5 | 1.9 | R-454B | 650
217937192 | ARCOAIRE | Q5H9V24*K*AAA* | EVM5X31M17A* | *97CMN0601714B* | Split System | 24800 | 19 | 8.5 | 1.9 | R-454B | 650
217937040 | ARCOAIRE | Q5H9V24*K*AAA* | EVM5X31M17A* | *80VSL0901716B* | Split System | 24800 | 19 | 8.5 | 1.9 | R-454B | 650
217937033 | ARCOAIRE | N5H9V24*K*AAA* | EVM5X31M17A* | *80VSL0901716B* | Split System | 24800 | 19 | 8.5 | 1.9 | R-454B | 650
217937185 | ARCOAIRE | N5H9V24*K*AAA* | EVM5X31M17A* | *97CMN0601714B* | Split System | 24800 | 19 | 8.5 | 1.9 | R-454B | 650
217936988 | ARCOAIRE | N5H9V24*K*AAA* | EVM5X31M17A* | *80VSL0451412B* | Split System | 24800 | 19 | 8.5 | 1.9 | R-454B | 650
217937138 | ARCOAIRE | N5H9V24*K*AAA* | EVM5X31M17A* | *80VTL0451412B* | Split System | 24800 | 19 | 8.5 | 1.9 | R-454B | 650
217936995 | ARCOAIRE | Q5H9V24*K*AAA* | EVM5X31M17A* | *80VSL0451412B* | Split System | 24800 | 19 | 8.5 | 1.9 | R-454B | 650
217937145 | ARCOAIRE | Q5H9V24*K*AAA* | EVM5X31M17A* | *80VTL0451412B* | Split System | 24800 | 19 | 8.5 | 1.9 | R-454B | 650
217937652 | BRYANT HEATING AND COOLING SYSTEMS | 249VAN024**AA* | CVAMA3217XMA* | 83*SB48060M17*** | Split System | 24800 | 19 | 8.5 | 1.9 | R-454B | 650
217938031 | BRYANT HEATING AND COOLING SYSTEMS | 249VAN024**AA* | CVAMA3217XMA* | 926TC48060V17*** | Split System | 24800 | 19 | 8.5 | 1.9 | R-454B | 650
217937864 | BRYANT HEATING AND COOLING SYSTEMS | 249VAN024**AA* | CVAMA3217XMA* | 926SB48080V17*** | Split System | 24800 | 19 | 8.5 | 1.9 | R-454B | 650
217938062 | BRYANT HEATING AND COOLING SYSTEMS | 249VAN024**AA* | CVAMA3217XMA* | 927TA48060V17*** | Split System | 24800 | 19 | 8.5 | 1.9 | R-454B | 650
217938047 | BRYANT HEATING AND COOLING SYSTEMS | 249VAN024**AA* | CVAMA3217XMA* | 926TC48080V17*** | Split System | 24800 | 19 | 8.5 | 1.9 | R-454B | 650
217938077 | BRYANT HEATING AND COOLING SYSTEMS | 249VAN024**AA* | CVAMA3217XMA* | 927TA48080V17*** | Split System | 24800 | 19 | 8.5 | 1.9 | R-454B | 650
217937894 | BRYANT HEATING AND COOLING SYSTEMS | 249VAN024**AA* | CVAMA3217XMA* | 935SB48060M17*** | Split System | 24800 | 19 | 8.5 | 1.9 | R-454B | 650
217937758 | BRYANT HEATING AND COOLING SYSTEMS | 249VAN024**AA* | CVAMA3217XMA* | 82*TB48090V17*** | Split System | 24800 | 19 | 8.5 | 1.9 | R-454B | 650
217937743 | BRYANT HEATING AND COOLING SYSTEMS | 249VAN024**AA* | CVAMA3217XMA* | 82*TB48070V17*** | Split System | 24800 | 19 | 8.5 | 1.9 | R-454B | 650
217937759 | BRYANT HEATING AND COOLING SYSTEMS | 249VAN024**AA* | CVAMA3217XMA* | 935CB48060C17*** | Split System | 24800 | 19 | 8.5 | 1.9 | R-454B | 650
217937667 | BRYANT HEATING AND COOLING SYSTEMS | 249VAN024**AA* | CVAMA3217XMA* | 88*TB36045C17*** | Split System | 24800 | 19 | 8.5 | 1.9 | R-454B | 650
217937789 | BRYANT HEATING AND COOLING SYSTEMS | 249VAN024**AA* | CVAMA3217XMA* | 987MC42080C17*** | Split System | 24800 | 19 | 8.5 | 1.9 | R-454B | 650
217937562 | BRYANT HEATING AND COOLING SYSTEMS | 249VAN024**AA* | CVAMA3217XMA* | 83*CB48060C17*** | Split System | 24800 | 19 | 8.5 | 1.9 | R-454B | 650
217936972 | BRYANT HEATING AND COOLING SYSTEMS | 249VAN024**AA* | CVAMA3117XMA* | 83*CB48060C17*** | Split System | 24800 | 19 | 8.5 | 1.9 | R-454B | 650
217937304 | BRYANT HEATING AND COOLING SYSTEMS | 249VAN024**AA* | CVAMA3117XMA* | 935SB48060M17*** | Split System | 24800 | 19 | 8.5 | 1.9 | R-454B | 650
217937153 | BRYANT HEATING AND COOLING SYSTEMS | 249VAN024**AA* | CVAMA3117XMA* | 82*TB48070V17*** | Split System | 24800 | 19 | 8.5 | 1.9 | R-454B | 650
217937032 | BRYANT HEATING AND COOLING SYSTEMS | 249VAN024**AA* | CVAMA3117XMA* | 82*SB48090V17*** | Split System | 24800 | 19 | 8.5 | 1.9 | R-454B | 650
217937184 | BRYANT HEATING AND COOLING SYSTEMS | 249VAN024**AA* | CVAMA3117XMA* | 987MC42060C17*** | Split System | 24800 | 19 | 8.5 | 1.9 | R-454B | 650
217937168 | BRYANT HEATING AND COOLING SYSTEMS | 249VAN024**AA* | CVAMA3117XMA* | 82*TB48090V17*** | Split System | 24800 | 19 | 8.5 | 1.9 | R-454B | 650
217936987 | BRYANT HEATING AND COOLING SYSTEMS | 249VAN024**AA* | CVAMA3117XMA* | 82*SB36045V14*** | Split System | 24800 | 19 | 8.5 | 1.9 | R-454B | 650
217937137 | BRYANT HEATING AND COOLING SYSTEMS | 249VAN024**AA* | CVAMA3117XMA* | 82*TB36045V14*** | Split System | 24800 | 19 | 8.5 | 1.9 | R-454B | 650
217938030 | CARRIER | 27VPA924A*030* | CVAMA3217XMA* | GG96VTAB48060B** | Split System | 24800 | 19 | 8.5 | 1.9 | R-454B | 650
217938046 | CARRIER | 27VPA924A*030* | CVAMA3217XMA* | GG96VTAB48080B** | Split System | 24800 | 19 | 8.5 | 1.9 | R-454B | 650
217937655 | COMFORTMAKER | N5H9V24*K*AAA* | EVM5X32M17A* | *80MSU0601716A* | Split System | 24800 | 19 | 8.5 | 1.9 | R-454B | 650
217937662 | COMFORTMAKER | Q5H9V24*K*AAA* | EVM5X32M17A* | *80MSU0601716A* | Split System | 24800 | 19 | 8.5 | 1.9 | R-454B | 650
217938065 | COMFORTMAKER | N5H9V24*K*AAA* | EVM5X32M17A* | *97VTN0601716A* | Split System | 24800 | 19 | 8.5 | 1.9 | R-454B | 650
217937874 | COMFORTMAKER | Q5H9V24*K*AAA* | EVM5X32M17A* | *96VSN0801716B* | Split System | 24800 | 19 | 8.5 | 1.9 | R-454B | 650
217938072 | COMFORTMAKER | Q5H9V24*K*AAA* | EVM5X32M17A* | *97VTN0601716A* | Split System | 24800 | 19 | 8.5 | 1.9 | R-454B | 650
217938087 | COMFORTMAKER | Q5H9V24*K*AAA* | EVM5X32M17A* | *97VTN0801716A* | Split System | 24800 | 19 | 8.5 | 1.9 | R-454B | 650
217938057 | COMFORTMAKER | Q5H9V24*K*AAA* | EVM5X32M17A* | *96VTN0801716B* | Split System | 24800 | 19 | 8.5 | 1.9 | R-454B | 650
217938080 | COMFORTMAKER | N5H9V24*K*AAA* | EVM5X32M17A* | *97VTN0801716A* | Split System | 24800 | 19 | 8.5 | 1.9 | R-454B | 650
217938050 | COMFORTMAKER | N5H9V24*K*AAA* | EVM5X32M17A* | *96VTN0801716B* | Split System | 24800 | 19 | 8.5 | 1.9 | R-454B | 650
217938041 | COMFORTMAKER | Q5H9V24*K*AAA* | EVM5X32M17A* | *96VTN0601716B* | Split System | 24800 | 19 | 8.5 | 1.9 | R-454B | 650
217937859 | COMFORTMAKER | Q5H9V24*K*AAA* | EVM5X32M17A* | *96VSN0601716B* | Split System | 24800 | 19 | 8.5 | 1.9 | R-454B | 650
217937852 | COMFORTMAKER | N5H9V24*K*AAA* | EVM5X32M17A* | *96VSN0601716B* | Split System | 24800 | 19 | 8.5 | 1.9 | R-454B | 650
217937897 | COMFORTMAKER | N5H9V24*K*AAA* | EVM5X32M17A* | *95MSU0601716A* | Split System | 24800 | 19 | 8.5 | 1.9 | R-454B | 650
217937692 | COMFORTMAKER | Q5H9V24*K*AAA* | EVM5X32M17A* | *80CTL0701412B* | Split System | 24800 | 19 | 8.5 | 1.9 | R-454B | 650
217937685 | COMFORTMAKER | N5H9V24*K*AAA* | EVM5X32M17A* | *80CTL0701412B* | Split System | 24800 | 19 | 8.5 | 1.9 | R-454B | 650
217937904 | COMFORTMAKER | Q5H9V24*K*AAA* | EVM5X32M17A* | *95MSU0601716A* | Split System | 24800 | 19 | 8.5 | 1.9 | R-454B | 650
217937632 | COMFORTMAKER | Q5H9V24*K*AAA* | EVM5X32M17A* | *80VSL0901716B* | Split System | 24800 | 19 | 8.5 | 1.9 | R-454B | 650
217937949 | COMFORTMAKER | Q5H9V24*K*AAA* | EVM5X32M17A* | *96CTN0801714B* | Split System | 24800 | 19 | 8.5 | 1.9 | R-454B | 650
217937746 | COMFORTMAKER | N5H9V24*K*AAA* | EVM5X32M17A* | *80VTL0701716B* | Split System | 24800 | 19 | 8.5 | 1.9 | R-454B | 650
217937942 | COMFORTMAKER | N5H9V24*K*AAA* | EVM5X32M17A* | *96CTN0801714B* | Split System | 24800 | 19 | 8.5 | 1.9 | R-454B | 650
217937753 | COMFORTMAKER | Q5H9V24*K*AAA* | EVM5X32M17A* | *80VTL0701716B* | Split System | 24800 | 19 | 8.5 | 1.9 | R-454B | 650
217937769 | COMFORTMAKER | Q5H9V24*K*AAA* | EVM5X32M17A* | *95CSU0601716B* | Split System | 24800 | 19 | 8.5 | 1.9 | R-454B | 650
217937677 | COMFORTMAKER | Q5H9V24*K*AAA* | EVM5X32M17A* | *80CTL0451712B* | Split System | 24800 | 19 | 8.5 | 1.9 | R-454B | 650
217937762 | COMFORTMAKER | N5H9V24*K*AAA* | EVM5X32M17A* | *95CSU0601716B* | Split System | 24800 | 19 | 8.5 | 1.9 | R-454B | 650
217937670 | COMFORTMAKER | N5H9V24*K*AAA* | EVM5X32M17A* | *80CTL0451712B* | Split System | 24800 | 19 | 8.5 | 1.9 | R-454B | 650
217937799 | COMFORTMAKER | Q5H9V24*K*AAA* | EVM5X32M17A* | *97CMN0801714B* | Split System | 24800 | 19 | 8.5 | 1.9 | R-454B | 650
217937565 | COMFORTMAKER | N5H9V24*K*AAA* | EVM5X32M17A* | *80CSU0601716B* | Split System | 24800 | 19 | 8.5 | 1.9 | R-454B | 650
217937572 | COMFORTMAKER | Q5H9V24*K*AAA* | EVM5X32M17A* | *80CSU0601716B* | Split System | 24800 | 19 | 8.5 | 1.9 | R-454B | 650
217937792 | COMFORTMAKER | N5H9V24*K*AAA* | EVM5X32M17A* | *97CMN0801714B* | Split System | 24800 | 19 | 8.5 | 1.9 | R-454B | 650
217936982 | COMFORTMAKER | Q5H9V24*K*AAA* | EVM5X31M17A* | *80CSU0601716B* | Split System | 24800 | 19 | 8.5 | 1.9 | R-454B | 650
217936975 | COMFORTMAKER | N5H9V24*K*AAA* | EVM5X31M17A* | *80CSU0601716B* | Split System | 24800 | 19 | 8.5 | 1.9 | R-454B | 650
217937314 | COMFORTMAKER | Q5H9V24*K*AAA* | EVM5X31M17A* | *95MSU0601716A* | Split System | 24800 | 19 | 8.5 | 1.9 | R-454B | 650
217937307 | COMFORTMAKER | N5H9V24*K*AAA* | EVM5X31M17A* | *95MSU0601716A* | Split System | 24800 | 19 | 8.5 | 1.9 | R-454B | 650
217937163 | COMFORTMAKER | Q5H9V24*K*AAA* | EVM5X31M17A* | *80VTL0701716B* | Split System | 24800 | 19 | 8.5 | 1.9 | R-454B | 650
217937156 | COMFORTMAKER | N5H9V24*K*AAA* | EVM5X31M17A* | *80VTL0701716B* | Split System | 24800 | 19 | 8.5 | 1.9 | R-454B | 650
217937359 | COMFORTMAKER | Q5H9V24*K*AAA* | EVM5X31M17A* | *96CTN0801714B* | Split System | 24800 | 19 | 8.5 | 1.9 | R-454B | 650
217937352 | COMFORTMAKER | N5H9V24*K*AAA* | EVM5X31M17A* | *96CTN0801714B* | Split System | 24800 | 19 | 8.5 | 1.9 | R-454B | 650
217937035 | COMFORTMAKER | N5H9V24*K*AAA* | EVM5X31M17A* | *80VSL0901716B* | Split System | 24800 | 19 | 8.5 | 1.9 | R-454B | 650
217937042 | COMFORTMAKER | Q5H9V24*K*AAA* | EVM5X31M17A* | *80VSL0901716B* | Split System | 24800 | 19 | 8.5 | 1.9 | R-454B | 650
217937187 | COMFORTMAKER | N5H9V24*K*AAA* | EVM5X31M17A* | *97CMN0601714B* | Split System | 24800 | 19 | 8.5 | 1.9 | R-454B | 650
217937194 | COMFORTMAKER | Q5H9V24*K*AAA* | EVM5X31M17A* | *97CMN0601714B* | Split System | 24800 | 19 | 8.5 | 1.9 | R-454B | 650
217937147 | COMFORTMAKER | Q5H9V24*K*AAA* | EVM5X31M17A* | *80VTL0451412B* | Split System | 24800 | 19 | 8.5 | 1.9 | R-454B | 650
217936990 | COMFORTMAKER | N5H9V24*K*AAA* | EVM5X31M17A* | *80VSL0451412B* | Split System | 24800 | 19 | 8.5 | 1.9 | R-454B | 650
217936997 | COMFORTMAKER | Q5H9V24*K*AAA* | EVM5X31M17A* | *80VSL0451412B* | Split System | 24800 | 19 | 8.5 | 1.9 | R-454B | 650
217937656 | DAY & NIGHT | N5H9V24*K*AAA* | EVM5X32M17A* | *80MSU0601716A* | Split System | 24800 | 19 | 8.5 | 1.9 | R-454B | 650
217938042 | DAY & NIGHT | Q5H9V24*K*AAA* | EVM5X32M17A* | *96VTN0601716B* | Split System | 24800 | 19 | 8.5 | 1.9 | R-454B | 650
217938058 | DAY & NIGHT | Q5H9V24*K*AAA* | EVM5X32M17A* | *96VTN0801716B* | Split System | 24800 | 19 | 8.5 | 1.9 | R-454B | 650
217938051 | DAY & NIGHT | N5H9V24*K*AAA* | EVM5X32M17A* | *96VTN0801716B* | Split System | 24800 | 19 | 8.5 | 1.9 | R-454B | 650
217937853 | DAY & NIGHT | N5H9V24*K*AAA* | EVM5X32M17A* | *96VSN0601716B* | Split System | 24800 | 19 | 8.5 | 1.9 | R-454B | 650
217938081 | DAY & NIGHT | N5H9V24*K*AAA* | EVM5X32M17A* | *97VTN0801716A* | Split System | 24800 | 19 | 8.5 | 1.9 | R-454B | 650
217938066 | DAY & NIGHT | N5H9V24*K*AAA* | EVM5X32M17A* | *97VTN0601716A* | Split System | 24800 | 19 | 8.5 | 1.9 | R-454B | 650
217937860 | DAY & NIGHT | Q5H9V24*K*AAA* | EVM5X32M17A* | *96VSN0601716B* | Split System | 24800 | 19 | 8.5 | 1.9 | R-454B | 650
217937868 | DAY & NIGHT | N5H9V24*K*AAA* | EVM5X32M17A* | *96VSN0801716B* | Split System | 24800 | 19 | 8.5 | 1.9 | R-454B | 650
217938035 | DAY & NIGHT | N5H9V24*K*AAA* | EVM5X32M17A* | *96VTN0601716B* | Split System | 24800 | 19 | 8.5 | 1.9 | R-454B | 650
217937686 | DAY & NIGHT | N5H9V24*K*AAA* | EVM5X32M17A* | *80CTL0701412B* | Split System | 24800 | 19 | 8.5 | 1.9 | R-454B | 650
217937693 | DAY & NIGHT | Q5H9V24*K*AAA* | EVM5X32M17A* | *80CTL0701412B* | Split System | 24800 | 19 | 8.5 | 1.9 | R-454B | 650
217937898 | DAY & NIGHT | N5H9V24*K*AAA* | EVM5X32M17A* | *95MSU0601716A* | Split System | 24800 | 19 | 8.5 | 1.9 | R-454B | 650
217937905 | DAY & NIGHT | Q5H9V24*K*AAA* | EVM5X32M17A* | *95MSU0601716A* | Split System | 24800 | 19 | 8.5 | 1.9 | R-454B | 650
217937633 | DAY & NIGHT | Q5H9V24*K*AAA* | EVM5X32M17A* | *80VSL0901716B* | Split System | 24800 | 19 | 8.5 | 1.9 | R-454B | 650
217937626 | DAY & NIGHT | N5H9V24*K*AAA* | EVM5X32M17A* | *80VSL0901716B* | Split System | 24800 | 19 | 8.5 | 1.9 | R-454B | 650
217937747 | DAY & NIGHT | N5H9V24*K*AAA* | EVM5X32M17A* | *80VTL0701716B* | Split System | 24800 | 19 | 8.5 | 1.9 | R-454B | 650
217937754 | DAY & NIGHT | Q5H9V24*K*AAA* | EVM5X32M17A* | *80VTL0701716B* | Split System | 24800 | 19 | 8.5 | 1.9 | R-454B | 650
217937943 | DAY & NIGHT | N5H9V24*K*AAA* | EVM5X32M17A* | *96CTN0801714B* | Split System | 24800 | 19 | 8.5 | 1.9 | R-454B | 650
217937950 | DAY & NIGHT | Q5H9V24*K*AAA* | EVM5X32M17A* | *96CTN0801714B* | Split System | 24800 | 19 | 8.5 | 1.9 | R-454B | 650
217937763 | DAY & NIGHT | N5H9V24*K*AAA* | EVM5X32M17A* | *95CSU0601716B* | Split System | 24800 | 19 | 8.5 | 1.9 | R-454B | 650
217937770 | DAY & NIGHT | Q5H9V24*K*AAA* | EVM5X32M17A* | *95CSU0601716B* | Split System | 24800 | 19 | 8.5 | 1.9 | R-454B | 650
217937678 | DAY & NIGHT | Q5H9V24*K*AAA* | EVM5X32M17A* | *80CTL0451712B* | Split System | 24800 | 19 | 8.5 | 1.9 | R-454B | 650
217937671 | DAY & NIGHT | N5H9V24*K*AAA* | EVM5X32M17A* | *80CTL0451712B* | Split System | 24800 | 19 | 8.5 | 1.9 | R-454B | 650
217937566 | DAY & NIGHT | N5H9V24*K*AAA* | EVM5X32M17A* | *80CSU0601716B* | Split System | 24800 | 19 | 8.5 | 1.9 | R-454B | 650
217937800 | DAY & NIGHT | Q5H9V24*K*AAA* | EVM5X32M17A* | *97CMN0801714B* | Split System | 24800 | 19 | 8.5 | 1.9 | R-454B | 650
217937793 | DAY & NIGHT | N5H9V24*K*AAA* | EVM5X32M17A* | *97CMN0801714B* | Split System | 24800 | 19 | 8.5 | 1.9 | R-454B | 650
217936976 | DAY & NIGHT | N5H9V24*K*AAA* | EVM5X31M17A* | *80CSU0601716B* | Split System | 24800 | 19 | 8.5 | 1.9 | R-454B | 650
217936983 | DAY & NIGHT | Q5H9V24*K*AAA* | EVM5X31M17A* | *80CSU0601716B* | Split System | 24800 | 19 | 8.5 | 1.9 | R-454B | 650
217937308 | DAY & NIGHT | N5H9V24*K*AAA* | EVM5X31M17A* | *95MSU0601716A* | Split System | 24800 | 19 | 8.5 | 1.9 | R-454B | 650
217937157 | DAY & NIGHT | N5H9V24*K*AAA* | EVM5X31M17A* | *80VTL0701716B* | Split System | 24800 | 19 | 8.5 | 1.9 | R-454B | 650
217937360 | DAY & NIGHT | Q5H9V24*K*AAA* | EVM5X31M17A* | *96CTN0801714B* | Split System | 24800 | 19 | 8.5 | 1.9 | R-454B | 650
217937164 | DAY & NIGHT | Q5H9V24*K*AAA* | EVM5X31M17A* | *80VTL0701716B* | Split System | 24800 | 19 | 8.5 | 1.9 | R-454B | 650
217937353 | DAY & NIGHT | N5H9V24*K*AAA* | EVM5X31M17A* | *96CTN0801714B* | Split System | 24800 | 19 | 8.5 | 1.9 | R-454B | 650
217937195 | DAY & NIGHT | Q5H9V24*K*AAA* | EVM5X31M17A* | *97CMN0601714B* | Split System | 24800 | 19 | 8.5 | 1.9 | R-454B | 650
217937036 | DAY & NIGHT | N5H9V24*K*AAA* | EVM5X31M17A* | *80VSL0901716B* | Split System | 24800 | 19 | 8.5 | 1.9 | R-454B | 650
217937188 | DAY & NIGHT | N5H9V24*K*AAA* | EVM5X31M17A* | *97CMN0601714B* | Split System | 24800 | 19 | 8.5 | 1.9 | R-454B | 650
217937043 | DAY & NIGHT | Q5H9V24*K*AAA* | EVM5X31M17A* | *80VSL0901716B* | Split System | 24800 | 19 | 8.5 | 1.9 | R-454B | 650
217937148 | DAY & NIGHT | Q5H9V24*K*AAA* | EVM5X31M17A* | *80VTL0451412B* | Split System | 24800 | 19 | 8.5 | 1.9 | R-454B | 650
217936991 | DAY & NIGHT | N5H9V24*K*AAA* | EVM5X31M17A* | *80VSL0451412B* | Split System | 24800 | 19 | 8.5 | 1.9 | R-454B | 650
217936998 | DAY & NIGHT | Q5H9V24*K*AAA* | EVM5X31M17A* | *80VSL0451412B* | Split System | 24800 | 19 | 8.5 | 1.9 | R-454B | 650
217937141 | DAY & NIGHT | N5H9V24*K*AAA* | EVM5X31M17A* | *80VTL0451412B* | Split System | 24800 | 19 | 8.5 | 1.9 | R-454B | 650
217937664 | HEIL | Q5H9V24*K*AAA* | EVM5X32M17A* | *80MSU0601716A* | Split System | 24800 | 19 | 8.5 | 1.9 | R-454B | 650
217937854 | HEIL | N5H9V24*K*AAA* | EVM5X32M17A* | *96VSN0601716B* | Split System | 24800 | 19 | 8.5 | 1.9 | R-454B | 650
217938067 | HEIL | N5H9V24*K*AAA* | EVM5X32M17A* | *97VTN0601716A* | Split System | 24800 | 19 | 8.5 | 1.9 | R-454B | 650
217938052 | HEIL | N5H9V24*K*AAA* | EVM5X32M17A* | *96VTN0801716B* | Split System | 24800 | 19 | 8.5 | 1.9 | R-454B | 650
217938036 | HEIL | N5H9V24*K*AAA* | EVM5X32M17A* | *96VTN0601716B* | Split System | 24800 | 19 | 8.5 | 1.9 | R-454B | 650
217937876 | HEIL | Q5H9V24*K*AAA* | EVM5X32M17A* | *96VSN0801716B* | Split System | 24800 | 19 | 8.5 | 1.9 | R-454B | 650
217938043 | HEIL | Q5H9V24*K*AAA* | EVM5X32M17A* | *96VTN0601716B* | Split System | 24800 | 19 | 8.5 | 1.9 | R-454B | 650
217938074 | HEIL | Q5H9V24*K*AAA* | EVM5X32M17A* | *97VTN0601716A* | Split System | 24800 | 19 | 8.5 | 1.9 | R-454B | 650
217938089 | HEIL | Q5H9V24*K*AAA* | EVM5X32M17A* | *97VTN0801716A* | Split System | 24800 | 19 | 8.5 | 1.9 | R-454B | 650
217937861 | HEIL | Q5H9V24*K*AAA* | EVM5X32M17A* | *96VSN0601716B* | Split System | 24800 | 19 | 8.5 | 1.9 | R-454B | 650
217937869 | HEIL | N5H9V24*K*AAA* | EVM5X32M17A* | *96VSN0801716B* | Split System | 24800 | 19 | 8.5 | 1.9 | R-454B | 650
217937899 | HEIL | N5H9V24*K*AAA* | EVM5X32M17A* | *95MSU0601716A* | Split System | 24800 | 19 | 8.5 | 1.9 | R-454B | 650
217937694 | HEIL | Q5H9V24*K*AAA* | EVM5X32M17A* | *80CTL0701412B* | Split System | 24800 | 19 | 8.5 | 1.9 | R-454B | 650
217937687 | HEIL | N5H9V24*K*AAA* | EVM5X32M17A* | *80CTL0701412B* | Split System | 24800 | 19 | 8.5 | 1.9 | R-454B | 650
217937634 | HEIL | Q5H9V24*K*AAA* | EVM5X32M17A* | *80VSL0901716B* | Split System | 24800 | 19 | 8.5 | 1.9 | R-454B | 650
217937627 | HEIL | N5H9V24*K*AAA* | EVM5X32M17A* | *80VSL0901716B* | Split System | 24800 | 19 | 8.5 | 1.9 | R-454B | 650
217937951 | HEIL | Q5H9V24*K*AAA* | EVM5X32M17A* | *96CTN0801714B* | Split System | 24800 | 19 | 8.5 | 1.9 | R-454B | 650
217937944 | HEIL | N5H9V24*K*AAA* | EVM5X32M17A* | *96CTN0801714B* | Split System | 24800 | 19 | 8.5 | 1.9 | R-454B | 650
217937672 | HEIL | N5H9V24*K*AAA* | EVM5X32M17A* | *80CTL0451712B* | Split System | 24800 | 19 | 8.5 | 1.9 | R-454B | 650
217937679 | HEIL | Q5H9V24*K*AAA* | EVM5X32M17A* | *80CTL0451712B* | Split System | 24800 | 19 | 8.5 | 1.9 | R-454B | 650
217937764 | HEIL | N5H9V24*K*AAA* | EVM5X32M17A* | *95CSU0601716B* | Split System | 24800 | 19 | 8.5 | 1.9 | R-454B | 650
217937771 | HEIL | Q5H9V24*K*AAA* | EVM5X32M17A* | *95CSU0601716B* | Split System | 24800 | 19 | 8.5 | 1.9 | R-454B | 650
217937574 | HEIL | Q5H9V24*K*AAA* | EVM5X32M17A* | *80CSU0601716B* | Split System | 24800 | 19 | 8.5 | 1.9 | R-454B | 650
217937794 | HEIL | N5H9V24*K*AAA* | EVM5X32M17A* | *97CMN0801714B* | Split System | 24800 | 19 | 8.5 | 1.9 | R-454B | 650
217937567 | HEIL | N5H9V24*K*AAA* | EVM5X32M17A* | *80CSU0601716B* | Split System | 24800 | 19 | 8.5 | 1.9 | R-454B | 650
217937801 | HEIL | Q5H9V24*K*AAA* | EVM5X32M17A* | *97CMN0801714B* | Split System | 24800 | 19 | 8.5 | 1.9 | R-454B | 650
217936977 | HEIL | N5H9V24*K*AAA* | EVM5X31M17A* | *80CSU0601716B* | Split System | 24800 | 19 | 8.5 | 1.9 | R-454B | 650
217936984 | HEIL | Q5H9V24*K*AAA* | EVM5X31M17A* | *80CSU0601716B* | Split System | 24800 | 19 | 8.5 | 1.9 | R-454B | 650
217937309 | HEIL | N5H9V24*K*AAA* | EVM5X31M17A* | *95MSU0601716A* | Split System | 24800 | 19 | 8.5 | 1.9 | R-454B | 650
217937316 | HEIL | Q5H9V24*K*AAA* | EVM5X31M17A* | *95MSU0601716A* | Split System | 24800 | 19 | 8.5 | 1.9 | R-454B | 650
217937354 | HEIL | N5H9V24*K*AAA* | EVM5X31M17A* | *96CTN0801714B* | Split System | 24800 | 19 | 8.5 | 1.9 | R-454B | 650
217937158 | HEIL | N5H9V24*K*AAA* | EVM5X31M17A* | *80VTL0701716B* | Split System | 24800 | 19 | 8.5 | 1.9 | R-454B | 650
217937165 | HEIL | Q5H9V24*K*AAA* | EVM5X31M17A* | *80VTL0701716B* | Split System | 24800 | 19 | 8.5 | 1.9 | R-454B | 650
217937361 | HEIL | Q5H9V24*K*AAA* | EVM5X31M17A* | *96CTN0801714B* | Split System | 24800 | 19 | 8.5 | 1.9 | R-454B | 650
217937044 | HEIL | Q5H9V24*K*AAA* | EVM5X31M17A* | *80VSL0901716B* | Split System | 24800 | 19 | 8.5 | 1.9 | R-454B | 650
217937037 | HEIL | N5H9V24*K*AAA* | EVM5X31M17A* | *80VSL0901716B* | Split System | 24800 | 19 | 8.5 | 1.9 | R-454B | 650
217937189 | HEIL | N5H9V24*K*AAA* | EVM5X31M17A* | *97CMN0601714B* | Split System | 24800 | 19 | 8.5 | 1.9 | R-454B | 650
217937149 | HEIL | Q5H9V24*K*AAA* | EVM5X31M17A* | *80VTL0451412B* | Split System | 24800 | 19 | 8.5 | 1.9 | R-454B | 650
217937142 | HEIL | N5H9V24*K*AAA* | EVM5X31M17A* | *80VTL0451412B* | Split System | 24800 | 19 | 8.5 | 1.9 | R-454B | 650
217936992 | HEIL | N5H9V24*K*AAA* | EVM5X31M17A* | *80VSL0451412B* | Split System | 24800 | 19 | 8.5 | 1.9 | R-454B | 650
217936999 | HEIL | Q5H9V24*K*AAA* | EVM5X31M17A* | *80VSL0451412B* | Split System | 24800 | 19 | 8.5 | 1.9 | R-454B | 650
217938053 | KEEPRITE | N5H9V24*K*AAA* | EVM5X32M17A* | *96VTN0801716B* | Split System | 24800 | 19 | 8.5 | 1.9 | R-454B | 650
217937855 | KEEPRITE | N5H9V24*K*AAA* | EVM5X32M17A* | *96VSN0601716B* | Split System | 24800 | 19 | 8.5 | 1.9 | R-454B | 650
217938083 | KEEPRITE | N5H9V24*K*AAA* | EVM5X32M17A* | *97VTN0801716A* | Split System | 24800 | 19 | 8.5 | 1.9 | R-454B | 650
217937862 | KEEPRITE | Q5H9V24*K*AAA* | EVM5X32M17A* | *96VSN0601716B* | Split System | 24800 | 19 | 8.5 | 1.9 | R-454B | 650
217937877 | KEEPRITE | Q5H9V24*K*AAA* | EVM5X32M17A* | *96VSN0801716B* | Split System | 24800 | 19 | 8.5 | 1.9 | R-454B | 650
217938060 | KEEPRITE | Q5H9V24*K*AAA* | EVM5X32M17A* | *96VTN0801716B* | Split System | 24800 | 19 | 8.5 | 1.9 | R-454B | 650
217938075 | KEEPRITE | Q5H9V24*K*AAA* | EVM5X32M17A* | *97VTN0601716A* | Split System | 24800 | 19 | 8.5 | 1.9 | R-454B | 650
217938044 | KEEPRITE | Q5H9V24*K*AAA* | EVM5X32M17A* | *96VTN0601716B* | Split System | 24800 | 19 | 8.5 | 1.9 | R-454B | 650
217937870 | KEEPRITE | N5H9V24*K*AAA* | EVM5X32M17A* | *96VSN0801716B* | Split System | 24800 | 19 | 8.5 | 1.9 | R-454B | 650
217937688 | KEEPRITE | N5H9V24*K*AAA* | EVM5X32M17A* | *80CTL0701412B* | Split System | 24800 | 19 | 8.5 | 1.9 | R-454B | 650
217937900 | KEEPRITE | N5H9V24*K*AAA* | EVM5X32M17A* | *95MSU0601716A* | Split System | 24800 | 19 | 8.5 | 1.9 | R-454B | 650
217937695 | KEEPRITE | Q5H9V24*K*AAA* | EVM5X32M17A* | *80CTL0701412B* | Split System | 24800 | 19 | 8.5 | 1.9 | R-454B | 650
217937635 | KEEPRITE | Q5H9V24*K*AAA* | EVM5X32M17A* | *80VSL0901716B* | Split System | 24800 | 19 | 8.5 | 1.9 | R-454B | 650
217937628 | KEEPRITE | N5H9V24*K*AAA* | EVM5X32M17A* | *80VSL0901716B* | Split System | 24800 | 19 | 8.5 | 1.9 | R-454B | 650
217937749 | KEEPRITE | N5H9V24*K*AAA* | EVM5X32M17A* | *80VTL0701716B* | Split System | 24800 | 19 | 8.5 | 1.9 | R-454B | 650
217937952 | KEEPRITE | Q5H9V24*K*AAA* | EVM5X32M17A* | *96CTN0801714B* | Split System | 24800 | 19 | 8.5 | 1.9 | R-454B | 650
217937945 | KEEPRITE | N5H9V24*K*AAA* | EVM5X32M17A* | *96CTN0801714B* | Split System | 24800 | 19 | 8.5 | 1.9 | R-454B | 650
217937765 | KEEPRITE | N5H9V24*K*AAA* | EVM5X32M17A* | *95CSU0601716B* | Split System | 24800 | 19 | 8.5 | 1.9 | R-454B | 650
217937772 | KEEPRITE | Q5H9V24*K*AAA* | EVM5X32M17A* | *95CSU0601716B* | Split System | 24800 | 19 | 8.5 | 1.9 | R-454B | 650
217937802 | KEEPRITE | Q5H9V24*K*AAA* | EVM5X32M17A* | *97CMN0801714B* | Split System | 24800 | 19 | 8.5 | 1.9 | R-454B | 650
217937795 | KEEPRITE | N5H9V24*K*AAA* | EVM5X32M17A* | *97CMN0801714B* | Split System | 24800 | 19 | 8.5 | 1.9 | R-454B | 650
217937575 | KEEPRITE | Q5H9V24*K*AAA* | EVM5X32M17A* | *80CSU0601716B* | Split System | 24800 | 19 | 8.5 | 1.9 | R-454B | 650
217937568 | KEEPRITE | N5H9V24*K*AAA* | EVM5X32M17A* | *80CSU0601716B* | Split System | 24800 | 19 | 8.5 | 1.9 | R-454B | 650
217936978 | KEEPRITE | N5H9V24*K*AAA* | EVM5X31M17A* | *80CSU0601716B* | Split System | 24800 | 19 | 8.5 | 1.9 | R-454B | 650
217936985 | KEEPRITE | Q5H9V24*K*AAA* | EVM5X31M17A* | *80CSU0601716B* | Split System | 24800 | 19 | 8.5 | 1.9 | R-454B | 650
217937317 | KEEPRITE | Q5H9V24*K*AAA* | EVM5X31M17A* | *95MSU0601716A* | Split System | 24800 | 19 | 8.5 | 1.9 | R-454B | 650
217937310 | KEEPRITE | N5H9V24*K*AAA* | EVM5X31M17A* | *95MSU0601716A* | Split System | 24800 | 19 | 8.5 | 1.9 | R-454B | 650
217937159 | KEEPRITE | N5H9V24*K*AAA* | EVM5X31M17A* | *80VTL0701716B* | Split System | 24800 | 19 | 8.5 | 1.9 | R-454B | 650
217937355 | KEEPRITE | N5H9V24*K*AAA* | EVM5X31M17A* | *96CTN0801714B* | Split System | 24800 | 19 | 8.5 | 1.9 | R-454B | 650
217937362 | KEEPRITE | Q5H9V24*K*AAA* | EVM5X31M17A* | *96CTN0801714B* | Split System | 24800 | 19 | 8.5 | 1.9 | R-454B | 650
217937166 | KEEPRITE | Q5H9V24*K*AAA* | EVM5X31M17A* | *80VTL0701716B* | Split System | 24800 | 19 | 8.5 | 1.9 | R-454B | 650
217937190 | KEEPRITE | N5H9V24*K*AAA* | EVM5X31M17A* | *97CMN0601714B* | Split System | 24800 | 19 | 8.5 | 1.9 | R-454B | 650
217937197 | KEEPRITE | Q5H9V24*K*AAA* | EVM5X31M17A* | *97CMN0601714B* | Split System | 24800 | 19 | 8.5 | 1.9 | R-454B | 650
217937038 | KEEPRITE | N5H9V24*K*AAA* | EVM5X31M17A* | *80VSL0901716B* | Split System | 24800 | 19 | 8.5 | 1.9 | R-454B | 650
217937045 | KEEPRITE | Q5H9V24*K*AAA* | EVM5X31M17A* | *80VSL0901716B* | Split System | 24800 | 19 | 8.5 | 1.9 | R-454B | 650
217937000 | KEEPRITE | Q5H9V24*K*AAA* | EVM5X31M17A* | *80VSL0451412B* | Split System | 24800 | 19 | 8.5 | 1.9 | R-454B | 650
217936993 | KEEPRITE | N5H9V24*K*AAA* | EVM5X31M17A* | *80VSL0451412B* | Split System | 24800 | 19 | 8.5 | 1.9 | R-454B | 650
217937143 | KEEPRITE | N5H9V24*K*AAA* | EVM5X31M17A* | *80VTL0451412B* | Split System | 24800 | 19 | 8.5 | 1.9 | R-454B | 650
217937150 | KEEPRITE | Q5H9V24*K*AAA* | EVM5X31M17A* | *80VTL0451412B* | Split System | 24800 | 19 | 8.5 | 1.9 | R-454B | 650
217937659 | TEMPSTAR | N5H9V24*K*AAA* | EVM5X32M17A* | *80MSU0601716A* | Split System | 24800 | 19 | 8.5 | 1.9 | R-454B | 650
217937871 | TEMPSTAR | N5H9V24*K*AAA* | EVM5X32M17A* | *96VSN0801716B* | Split System | 24800 | 19 | 8.5 | 1.9 | R-454B | 650
217937863 | TEMPSTAR | Q5H9V24*K*AAA* | EVM5X32M17A* | *96VSN0601716B* | Split System | 24800 | 19 | 8.5 | 1.9 | R-454B | 650
217937856 | TEMPSTAR | N5H9V24*K*AAA* | EVM5X32M17A* | *96VSN0601716B* | Split System | 24800 | 19 | 8.5 | 1.9 | R-454B | 650
217938038 | TEMPSTAR | N5H9V24*K*AAA* | EVM5X32M17A* | *96VTN0601716B* | Split System | 24800 | 19 | 8.5 | 1.9 | R-454B | 650
217937878 | TEMPSTAR | Q5H9V24*K*AAA* | EVM5X32M17A* | *96VSN0801716B* | Split System | 24800 | 19 | 8.5 | 1.9 | R-454B | 650
217938061 | TEMPSTAR | Q5H9V24*K*AAA* | EVM5X32M17A* | *96VTN0801716B* | Split System | 24800 | 19 | 8.5 | 1.9 | R-454B | 650
217938045 | TEMPSTAR | Q5H9V24*K*AAA* | EVM5X32M17A* | *96VTN0601716B* | Split System | 24800 | 19 | 8.5 | 1.9 | R-454B | 650
217937908 | TEMPSTAR | Q5H9V24*K*AAA* | EVM5X32M17A* | *95MSU0601716A* | Split System | 24800 | 19 | 8.5 | 1.9 | R-454B | 650
217937901 | TEMPSTAR | N5H9V24*K*AAA* | EVM5X32M17A* | *95MSU0601716A* | Split System | 24800 | 19 | 8.5 | 1.9 | R-454B | 650
217937696 | TEMPSTAR | Q5H9V24*K*AAA* | EVM5X32M17A* | *80CTL0701412B* | Split System | 24800 | 19 | 8.5 | 1.9 | R-454B | 650
217937689 | TEMPSTAR | N5H9V24*K*AAA* | EVM5X32M17A* | *80CTL0701412B* | Split System | 24800 | 19 | 8.5 | 1.9 | R-454B | 650
217937629 | TEMPSTAR | N5H9V24*K*AAA* | EVM5X32M17A* | *80VSL0901716B* | Split System | 24800 | 19 | 8.5 | 1.9 | R-454B | 650
217937636 | TEMPSTAR | Q5H9V24*K*AAA* | EVM5X32M17A* | *80VSL0901716B* | Split System | 24800 | 19 | 8.5 | 1.9 | R-454B | 650
217937946 | TEMPSTAR | N5H9V24*K*AAA* | EVM5X32M17A* | *96CTN0801714B* | Split System | 24800 | 19 | 8.5 | 1.9 | R-454B | 650
217937750 | TEMPSTAR | N5H9V24*K*AAA* | EVM5X32M17A* | *80VTL0701716B* | Split System | 24800 | 19 | 8.5 | 1.9 | R-454B | 650
217937757 | TEMPSTAR | Q5H9V24*K*AAA* | EVM5X32M17A* | *80VTL0701716B* | Split System | 24800 | 19 | 8.5 | 1.9 | R-454B | 650
217937953 | TEMPSTAR | Q5H9V24*K*AAA* | EVM5X32M17A* | *96CTN0801714B* | Split System | 24800 | 19 | 8.5 | 1.9 | R-454B | 650
217937773 | TEMPSTAR | Q5H9V24*K*AAA* | EVM5X32M17A* | *95CSU0601716B* | Split System | 24800 | 19 | 8.5 | 1.9 | R-454B | 650
217937681 | TEMPSTAR | Q5H9V24*K*AAA* | EVM5X32M17A* | *80CTL0451712B* | Split System | 24800 | 19 | 8.5 | 1.9 | R-454B | 650
217937674 | TEMPSTAR | N5H9V24*K*AAA* | EVM5X32M17A* | *80CTL0451712B* | Split System | 24800 | 19 | 8.5 | 1.9 | R-454B | 650
217937766 | TEMPSTAR | N5H9V24*K*AAA* | EVM5X32M17A* | *95CSU0601716B* | Split System | 24800 | 19 | 8.5 | 1.9 | R-454B | 650
217937803 | TEMPSTAR | Q5H9V24*K*AAA* | EVM5X32M17A* | *97CMN0801714B* | Split System | 24800 | 19 | 8.5 | 1.9 | R-454B | 650
217937796 | TEMPSTAR | N5H9V24*K*AAA* | EVM5X32M17A* | *97CMN0801714B* | Split System | 24800 | 19 | 8.5 | 1.9 | R-454B | 650
217937576 | TEMPSTAR | Q5H9V24*K*AAA* | EVM5X32M17A* | *80CSU0601716B* | Split System | 24800 | 19 | 8.5 | 1.9 | R-454B | 650
217937569 | TEMPSTAR | N5H9V24*K*AAA* | EVM5X32M17A* | *80CSU0601716B* | Split System | 24800 | 19 | 8.5 | 1.9 | R-454B | 650
217936986 | TEMPSTAR | Q5H9V24*K*AAA* | EVM5X31M17A* | *80CSU0601716B* | Split System | 24800 | 19 | 8.5 | 1.9 | R-454B | 650
217936979 | TEMPSTAR | N5H9V24*K*AAA* | EVM5X31M17A* | *80CSU0601716B* | Split System | 24800 | 19 | 8.5 | 1.9 | R-454B | 650
217937318 | TEMPSTAR | Q5H9V24*K*AAA* | EVM5X31M17A* | *95MSU0601716A* | Split System | 24800 | 19 | 8.5 | 1.9 | R-454B | 650
217937311 | TEMPSTAR | N5H9V24*K*AAA* | EVM5X31M17A* | *95MSU0601716A* | Split System | 24800 | 19 | 8.5 | 1.9 | R-454B | 650
217937363 | TEMPSTAR | Q5H9V24*K*AAA* | EVM5X31M17A* | *96CTN0801714B* | Split System | 24800 | 19 | 8.5 | 1.9 | R-454B | 650
217937356 | TEMPSTAR | N5H9V24*K*AAA* | EVM5X31M17A* | *96CTN0801714B* | Split System | 24800 | 19 | 8.5 | 1.9 | R-454B | 650
217937160 | TEMPSTAR | N5H9V24*K*AAA* | EVM5X31M17A* | *80VTL0701716B* | Split System | 24800 | 19 | 8.5 | 1.9 | R-454B | 650
217937167 | TEMPSTAR | Q5H9V24*K*AAA* | EVM5X31M17A* | *80VTL0701716B* | Split System | 24800 | 19 | 8.5 | 1.9 | R-454B | 650
217937191 | TEMPSTAR | N5H9V24*K*AAA* | EVM5X31M17A* | *97CMN0601714B* | Split System | 24800 | 19 | 8.5 | 1.9 | R-454B | 650
217937039 | TEMPSTAR | N5H9V24*K*AAA* | EVM5X31M17A* | *80VSL0901716B* | Split System | 24800 | 19 | 8.5 | 1.9 | R-454B | 650
217937046 | TEMPSTAR | Q5H9V24*K*AAA* | EVM5X31M17A* | *80VSL0901716B* | Split System | 24800 | 19 | 8.5 | 1.9 | R-454B | 650
217937151 | TEMPSTAR | Q5H9V24*K*AAA* | EVM5X31M17A* | *80VTL0451412B* | Split System | 24800 | 19 | 8.5 | 1.9 | R-454B | 650
217936994 | TEMPSTAR | N5H9V24*K*AAA* | EVM5X31M17A* | *80VSL0451412B* | Split System | 24800 | 19 | 8.5 | 1.9 | R-454B | 650
217937144 | TEMPSTAR | N5H9V24*K*AAA* | EVM5X31M17A* | *80VTL0451412B* | Split System | 24800 | 19 | 8.5 | 1.9 | R-454B | 650
217937001 | TEMPSTAR | Q5H9V24*K*AAA* | EVM5X31M17A* | *80VSL0451412B* | Split System | 24800 | 19 | 8.5 | 1.9 | R-454B | 650
218016932 | ACIQ | N5H9V24*K*AAA* | EVM5X31M17A* | *80VSL0701412B* | Split System | 25000 | 19 | 8.5 | 1.9 | R-454B | 650
218016937 | ACIQ | N5H9V24*K*AAA* | EVM5X31M17A* | *80MSU0401712A* | Split System | 25000 | 19 | 8.5 | 1.9 | R-454B | 650
217937646 | AIRQUEST | Q5H9V24*K*AAA* | EVM5X32M17A* | *80MSU0401712A* | Split System | 25000 | 19 | 8.5 | 1.9 | R-454B | 650
217937639 | AIRQUEST | N5H9V24*K*AAA* | EVM5X32M17A* | *80MSU0401712A* | Split System | 25000 | 19 | 8.5 | 1.9 | R-454B | 650
217937594 | AIRQUEST | N5H9V24*K*AAA* | EVM5X32M17A* | *80VSL0701412B* | Split System | 25000 | 19 | 8.5 | 1.9 | R-454B | 650
217937601 | AIRQUEST | Q5H9V24*K*AAA* | EVM5X32M17A* | *80VSL0701412B* | Split System | 25000 | 19 | 8.5 | 1.9 | R-454B | 650
217936966 | AIRQUEST | Q5H9V24*K*AAA* | EVM5X31M17A* | *80CSU0401712B* | Split System | 25000 | 19 | 8.5 | 1.9 | R-454B | 650
217936959 | AIRQUEST | N5H9V24*K*AAA* | EVM5X31M17A* | *80CSU0401712B* | Split System | 25000 | 19 | 8.5 | 1.9 | R-454B | 650
217937049 | AIRQUEST | N5H9V24*K*AAA* | EVM5X31M17A* | *80MSU0401712A* | Split System | 25000 | 19 | 8.5 | 1.9 | R-454B | 650
217937056 | AIRQUEST | Q5H9V24*K*AAA* | EVM5X31M17A* | *80MSU0401712A* | Split System | 25000 | 19 | 8.5 | 1.9 | R-454B | 650
217937004 | AIRQUEST | N5H9V24*K*AAA* | EVM5X31M17A* | *80VSL0701412B* | Split System | 25000 | 19 | 8.5 | 1.9 | R-454B | 650
217937011 | AIRQUEST | Q5H9V24*K*AAA* | EVM5X31M17A* | *80VSL0701412B* | Split System | 25000 | 19 | 8.5 | 1.9 | R-454B | 650
217937064 | AIRQUEST | N5H9V24*K*AAA* | EVM5X31M17A* | *80MSU0601716A* | Split System | 25000 | 19 | 8.5 | 1.9 | R-454B | 650
217937071 | AIRQUEST | Q5H9V24*K*AAA* | EVM5X31M17A* | *80MSU0601716A* | Split System | 25000 | 19 | 8.5 | 1.9 | R-454B | 650
217937261 | AIRQUEST | N5H9V24*K*AAA* | EVM5X31M17A* | *96VSN0601716B* | Split System | 25000 | 19 | 8.5 | 1.9 | R-454B | 650
217937268 | AIRQUEST | Q5H9V24*K*AAA* | EVM5X31M17A* | *96VSN0601716B* | Split System | 25000 | 19 | 8.5 | 1.9 | R-454B | 650
217937481 | AIRQUEST | Q5H9V24*K*AAA* | EVM5X31M17A* | *97VTN0601716A* | Split System | 25000 | 19 | 8.5 | 1.9 | R-454B | 650
217937443 | AIRQUEST | N5H9V24*K*AAA* | EVM5X31M17A* | *96VTN0601716B* | Split System | 25000 | 19 | 8.5 | 1.9 | R-454B | 650
217937450 | AIRQUEST | Q5H9V24*K*AAA* | EVM5X31M17A* | *96VTN0601716B* | Split System | 25000 | 19 | 8.5 | 1.9 | R-454B | 650
217941291 | AIRQUEST | N5H9V24*K*AAA* | EVD5X31M17A* | *97VTN0601716A* | Split System | 25000 | 19 | 8.5 | 1.9 | R-454B | 650
217937593 | ARCOAIRE | N5H9V24*K*AAA* | EVM5X32M17A* | *80VSL0701412B* | Split System | 25000 | 19 | 8.5 | 1.9 | R-454B | 650
217937638 | ARCOAIRE | N5H9V24*K*AAA* | EVM5X32M17A* | *80MSU0401712A* | Split System | 25000 | 19 | 8.5 | 1.9 | R-454B | 650
217937645 | ARCOAIRE | Q5H9V24*K*AAA* | EVM5X32M17A* | *80MSU0401712A* | Split System | 25000 | 19 | 8.5 | 1.9 | R-454B | 650
217937600 | ARCOAIRE | Q5H9V24*K*AAA* | EVM5X32M17A* | *80VSL0701412B* | Split System | 25000 | 19 | 8.5 | 1.9 | R-454B | 650
217936958 | ARCOAIRE | N5H9V24*K*AAA* | EVM5X31M17A* | *80CSU0401712B* | Split System | 25000 | 19 | 8.5 | 1.9 | R-454B | 650
217936965 | ARCOAIRE | Q5H9V24*K*AAA* | EVM5X31M17A* | *80CSU0401712B* | Split System | 25000 | 19 | 8.5 | 1.9 | R-454B | 650
217937003 | ARCOAIRE | N5H9V24*K*AAA* | EVM5X31M17A* | *80VSL0701412B* | Split System | 25000 | 19 | 8.5 | 1.9 | R-454B | 650
217937055 | ARCOAIRE | Q5H9V24*K*AAA* | EVM5X31M17A* | *80MSU0401712A* | Split System | 25000 | 19 | 8.5 | 1.9 | R-454B | 650
217937048 | ARCOAIRE | N5H9V24*K*AAA* | EVM5X31M17A* | *80MSU0401712A* | Split System | 25000 | 19 | 8.5 | 1.9 | R-454B | 650
217937010 | ARCOAIRE | Q5H9V24*K*AAA* | EVM5X31M17A* | *80VSL0701412B* | Split System | 25000 | 19 | 8.5 | 1.9 | R-454B | 650
217937070 | ARCOAIRE | Q5H9V24*K*AAA* | EVM5X31M17A* | *80MSU0601716A* | Split System | 25000 | 19 | 8.5 | 1.9 | R-454B | 650
217937063 | ARCOAIRE | N5H9V24*K*AAA* | EVM5X31M17A* | *80MSU0601716A* | Split System | 25000 | 19 | 8.5 | 1.9 | R-454B | 650
217937449 | ARCOAIRE | Q5H9V24*K*AAA* | EVM5X31M17A* | *96VTN0601716B* | Split System | 25000 | 19 | 8.5 | 1.9 | R-454B | 650
217937260 | ARCOAIRE | N5H9V24*K*AAA* | EVM5X31M17A* | *96VSN0601716B* | Split System | 25000 | 19 | 8.5 | 1.9 | R-454B | 650
217937267 | ARCOAIRE | Q5H9V24*K*AAA* | EVM5X31M17A* | *96VSN0601716B* | Split System | 25000 | 19 | 8.5 | 1.9 | R-454B | 650
217937480 | ARCOAIRE | Q5H9V24*K*AAA* | EVM5X31M17A* | *97VTN0601716A* | Split System | 25000 | 19 | 8.5 | 1.9 | R-454B | 650
217937442 | ARCOAIRE | N5H9V24*K*AAA* | EVM5X31M17A* | *96VTN0601716B* | Split System | 25000 | 19 | 8.5 | 1.9 | R-454B | 650
217941282 | ARCOAIRE | Q5H9V24*K*AAA* | EVD5X31M17A* | *96VTN0601716B* | Split System | 25000 | 19 | 8.5 | 1.9 | R-454B | 650
217937742 | BRYANT HEATING AND COOLING SYSTEMS | 249VAN024**AA* | CVAMA3217XMA* | 82*TB36070V14*** | Split System | 25000 | 19 | 8.5 | 1.9 | R-454B | 650
217937592 | BRYANT HEATING AND COOLING SYSTEMS | 249VAN024**AA* | CVAMA3217XMA* | 82*SB36070V14*** | Split System | 25000 | 19 | 8.5 | 1.9 | R-454B | 650
217937637 | BRYANT HEATING AND COOLING SYSTEMS | 249VAN024**AA* | CVAMA3217XMA* | 83*SB36040M17*** | Split System | 25000 | 19 | 8.5 | 1.9 | R-454B | 650
217936957 | BRYANT HEATING AND COOLING SYSTEMS | 249VAN024**AA* | CVAMA3117XMA* | 83*CB36040C17*** | Split System | 25000 | 19 | 8.5 | 1.9 | R-454B | 650
217937047 | BRYANT HEATING AND COOLING SYSTEMS | 249VAN024**AA* | CVAMA3117XMA* | 83*SB36040M17*** | Split System | 25000 | 19 | 8.5 | 1.9 | R-454B | 650
217937002 | BRYANT HEATING AND COOLING SYSTEMS | 249VAN024**AA* | CVAMA3117XMA* | 82*SB36070V14*** | Split System | 25000 | 19 | 8.5 | 1.9 | R-454B | 650
217937152 | BRYANT HEATING AND COOLING SYSTEMS | 249VAN024**AA* | CVAMA3117XMA* | 82*TB36070V14*** | Split System | 25000 | 19 | 8.5 | 1.9 | R-454B | 650
217941075 | BRYANT HEATING AND COOLING SYSTEMS | 249VAN024**AA* | CVAVA3117XMA* | 82*TB48090V17*** | Split System | 25000 | 19 | 8.5 | 1.9 | R-454B | 650
217937062 | BRYANT HEATING AND COOLING SYSTEMS | 249VAN024**AA* | CVAMA3117XMA* | 83*SB48060M17*** | Split System | 25000 | 19 | 8.5 | 1.9 | R-454B | 650
217940984 | BRYANT HEATING AND COOLING SYSTEMS | 249VAN024**AA* | CVAVA3117XMA* | 83*SB36040M17*** | Split System | 25000 | 19 | 8.5 | 1.9 | R-454B | 650
217937259 | BRYANT HEATING AND COOLING SYSTEMS | 249VAN024**AA* | CVAMA3117XMA* | 926SB48060V17*** | Split System | 25000 | 19 | 8.5 | 1.9 | R-454B | 650
217937472 | BRYANT HEATING AND COOLING SYSTEMS | 249VAN024**AA* | CVAMA3117XMA* | 927TA48060V17*** | Split System | 25000 | 19 | 8.5 | 1.9 | R-454B | 650
217937440 | CARRIER | 27VPA924A*030* | CVAMA3117XMA* | GG96VTAB48060B** | Split System | 25000 | 19 | 8.5 | 1.9 | R-454B | 650
217941273 | CARRIER | 27VPA924A*030* | CVAVA3117XMA* | GG96VTAB48060B** | Split System | 25000 | 19 | 8.5 | 1.9 | R-454B | 650
217937640 | COMFORTMAKER | N5H9V24*K*AAA* | EVM5X32M17A* | *80MSU0401712A* | Split System | 25000 | 19 | 8.5 | 1.9 | R-454B | 650
217937602 | COMFORTMAKER | Q5H9V24*K*AAA* | EVM5X32M17A* | *80VSL0701412B* | Split System | 25000 | 19 | 8.5 | 1.9 | R-454B | 650
217937647 | COMFORTMAKER | Q5H9V24*K*AAA* | EVM5X32M17A* | *80MSU0401712A* | Split System | 25000 | 19 | 8.5 | 1.9 | R-454B | 650
217937595 | COMFORTMAKER | N5H9V24*K*AAA* | EVM5X32M17A* | *80VSL0701412B* | Split System | 25000 | 19 | 8.5 | 1.9 | R-454B | 650
217936960 | COMFORTMAKER | N5H9V24*K*AAA* | EVM5X31M17A* | *80CSU0401712B* | Split System | 25000 | 19 | 8.5 | 1.9 | R-454B | 650
217936967 | COMFORTMAKER | Q5H9V24*K*AAA* | EVM5X31M17A* | *80CSU0401712B* | Split System | 25000 | 19 | 8.5 | 1.9 | R-454B | 650
217937050 | COMFORTMAKER | N5H9V24*K*AAA* | EVM5X31M17A* | *80MSU0401712A* | Split System | 25000 | 19 | 8.5 | 1.9 | R-454B | 650
217937005 | COMFORTMAKER | N5H9V24*K*AAA* | EVM5X31M17A* | *80VSL0701412B* | Split System | 25000 | 19 | 8.5 | 1.9 | R-454B | 650
217937012 | COMFORTMAKER | Q5H9V24*K*AAA* | EVM5X31M17A* | *80VSL0701412B* | Split System | 25000 | 19 | 8.5 | 1.9 | R-454B | 650
217937057 | COMFORTMAKER | Q5H9V24*K*AAA* | EVM5X31M17A* | *80MSU0401712A* | Split System | 25000 | 19 | 8.5 | 1.9 | R-454B | 650
217941032 | COMFORTMAKER | N5H9V24*K*AAA* | EVD5X31M17A* | *80CTL0901716B* | Split System | 25000 | 19 | 8.5 | 1.9 | R-454B | 650
217937072 | COMFORTMAKER | Q5H9V24*K*AAA* | EVM5X31M17A* | *80MSU0601716A* | Split System | 25000 | 19 | 8.5 | 1.9 | R-454B | 650
217937451 | COMFORTMAKER | Q5H9V24*K*AAA* | EVM5X31M17A* | *96VTN0601716B* | Split System | 25000 | 19 | 8.5 | 1.9 | R-454B | 650
217937444 | COMFORTMAKER | N5H9V24*K*AAA* | EVM5X31M17A* | *96VTN0601716B* | Split System | 25000 | 19 | 8.5 | 1.9 | R-454B | 650
217937482 | COMFORTMAKER | Q5H9V24*K*AAA* | EVM5X31M17A* | *97VTN0601716A* | Split System | 25000 | 19 | 8.5 | 1.9 | R-454B | 650
217937262 | COMFORTMAKER | N5H9V24*K*AAA* | EVM5X31M17A* | *96VSN0601716B* | Split System | 25000 | 19 | 8.5 | 1.9 | R-454B | 650
217937475 | COMFORTMAKER | N5H9V24*K*AAA* | EVM5X31M17A* | *97VTN0601716A* | Split System | 25000 | 19 | 8.5 | 1.9 | R-454B | 650
217937269 | COMFORTMAKER | Q5H9V24*K*AAA* | EVM5X31M17A* | *96VSN0601716B* | Split System | 25000 | 19 | 8.5 | 1.9 | R-454B | 650
217941191 | COMFORTMAKER | Q5H9V24*K*AAA* | EVD5X31M17A* | *96CTN0601714B* | Split System | 25000 | 19 | 8.5 | 1.9 | R-454B | 650
217941284 | COMFORTMAKER | Q5H9V24*K*AAA* | EVD5X31M17A* | *96VTN0601716B* | Split System | 25000 | 19 | 8.5 | 1.9 | R-454B | 650
217937596 | DAY & NIGHT | N5H9V24*K*AAA* | EVM5X32M17A* | *80VSL0701412B* | Split System | 25000 | 19 | 8.5 | 1.9 | R-454B | 650
217937603 | DAY & NIGHT | Q5H9V24*K*AAA* | EVM5X32M17A* | *80VSL0701412B* | Split System | 25000 | 19 | 8.5 | 1.9 | R-454B | 650
217937648 | DAY & NIGHT | Q5H9V24*K*AAA* | EVM5X32M17A* | *80MSU0401712A* | Split System | 25000 | 19 | 8.5 | 1.9 | R-454B | 650
217936961 | DAY & NIGHT | N5H9V24*K*AAA* | EVM5X31M17A* | *80CSU0401712B* | Split System | 25000 | 19 | 8.5 | 1.9 | R-454B | 650
217936968 | DAY & NIGHT | Q5H9V24*K*AAA* | EVM5X31M17A* | *80CSU0401712B* | Split System | 25000 | 19 | 8.5 | 1.9 | R-454B | 650
217937013 | DAY & NIGHT | Q5H9V24*K*AAA* | EVM5X31M17A* | *80VSL0701412B* | Split System | 25000 | 19 | 8.5 | 1.9 | R-454B | 650
217937051 | DAY & NIGHT | N5H9V24*K*AAA* | EVM5X31M17A* | *80MSU0401712A* | Split System | 25000 | 19 | 8.5 | 1.9 | R-454B | 650
217937006 | DAY & NIGHT | N5H9V24*K*AAA* | EVM5X31M17A* | *80VSL0701412B* | Split System | 25000 | 19 | 8.5 | 1.9 | R-454B | 650
217937058 | DAY & NIGHT | Q5H9V24*K*AAA* | EVM5X31M17A* | *80MSU0401712A* | Split System | 25000 | 19 | 8.5 | 1.9 | R-454B | 650
217937066 | DAY & NIGHT | N5H9V24*K*AAA* | EVM5X31M17A* | *80MSU0601716A* | Split System | 25000 | 19 | 8.5 | 1.9 | R-454B | 650
217937073 | DAY & NIGHT | Q5H9V24*K*AAA* | EVM5X31M17A* | *80MSU0601716A* | Split System | 25000 | 19 | 8.5 | 1.9 | R-454B | 650
217937270 | DAY & NIGHT | Q5H9V24*K*AAA* | EVM5X31M17A* | *96VSN0601716B* | Split System | 25000 | 19 | 8.5 | 1.9 | R-454B | 650
217937263 | DAY & NIGHT | N5H9V24*K*AAA* | EVM5X31M17A* | *96VSN0601716B* | Split System | 25000 | 19 | 8.5 | 1.9 | R-454B | 650
217937483 | DAY & NIGHT | Q5H9V24*K*AAA* | EVM5X31M17A* | *97VTN0601716A* | Split System | 25000 | 19 | 8.5 | 1.9 | R-454B | 650
217937445 | DAY & NIGHT | N5H9V24*K*AAA* | EVM5X31M17A* | *96VTN0601716B* | Split System | 25000 | 19 | 8.5 | 1.9 | R-454B | 650
217937476 | DAY & NIGHT | N5H9V24*K*AAA* | EVM5X31M17A* | *97VTN0601716A* | Split System | 25000 | 19 | 8.5 | 1.9 | R-454B | 650
217937452 | DAY & NIGHT | Q5H9V24*K*AAA* | EVM5X31M17A* | *96VTN0601716B* | Split System | 25000 | 19 | 8.5 | 1.9 | R-454B | 650
217941216 | DAY & NIGHT | N5H9V24*K*AAA* | EVD5X31M17A* | *97CTN0801716A* | Split System | 25000 | 19 | 8.5 | 1.9 | R-454B | 650
217941223 | DAY & NIGHT | Q5H9V24*K*AAA* | EVD5X31M17A* | *97CTN0801716A* | Split System | 25000 | 19 | 8.5 | 1.9 | R-454B | 650
217937642 | HEIL | N5H9V24*K*AAA* | EVM5X32M17A* | *80MSU0401712A* | Split System | 25000 | 19 | 8.5 | 1.9 | R-454B | 650
217937604 | HEIL | Q5H9V24*K*AAA* | EVM5X32M17A* | *80VSL0701412B* | Split System | 25000 | 19 | 8.5 | 1.9 | R-454B | 650
217936969 | HEIL | Q5H9V24*K*AAA* | EVM5X31M17A* | *80CSU0401712B* | Split System | 25000 | 19 | 8.5 | 1.9 | R-454B | 650
217936962 | HEIL | N5H9V24*K*AAA* | EVM5X31M17A* | *80CSU0401712B* | Split System | 25000 | 19 | 8.5 | 1.9 | R-454B | 650
217937052 | HEIL | N5H9V24*K*AAA* | EVM5X31M17A* | *80MSU0401712A* | Split System | 25000 | 19 | 8.5 | 1.9 | R-454B | 650
217937059 | HEIL | Q5H9V24*K*AAA* | EVM5X31M17A* | *80MSU0401712A* | Split System | 25000 | 19 | 8.5 | 1.9 | R-454B | 650
217937007 | HEIL | N5H9V24*K*AAA* | EVM5X31M17A* | *80VSL0701412B* | Split System | 25000 | 19 | 8.5 | 1.9 | R-454B | 650
217937014 | HEIL | Q5H9V24*K*AAA* | EVM5X31M17A* | *80VSL0701412B* | Split System | 25000 | 19 | 8.5 | 1.9 | R-454B | 650
217941041 | HEIL | Q5H9V24*K*AAA* | EVD5X31M17A* | *80CTL0901716B* | Split System | 25000 | 19 | 8.5 | 1.9 | R-454B | 650
217941034 | HEIL | N5H9V24*K*AAA* | EVD5X31M17A* | *80CTL0901716B* | Split System | 25000 | 19 | 8.5 | 1.9 | R-454B | 650
217937074 | HEIL | Q5H9V24*K*AAA* | EVM5X31M17A* | *80MSU0601716A* | Split System | 25000 | 19 | 8.5 | 1.9 | R-454B | 650
217940989 | HEIL | N5H9V24*K*AAA* | EVD5X31M17A* | *80MSU0401712A* | Split System | 25000 | 19 | 8.5 | 1.9 | R-454B | 650
217937067 | HEIL | N5H9V24*K*AAA* | EVM5X31M17A* | *80MSU0601716A* | Split System | 25000 | 19 | 8.5 | 1.9 | R-454B | 650
217937477 | HEIL | N5H9V24*K*AAA* | EVM5X31M17A* | *97VTN0601716A* | Split System | 25000 | 19 | 8.5 | 1.9 | R-454B | 650
217937453 | HEIL | Q5H9V24*K*AAA* | EVM5X31M17A* | *96VTN0601716B* | Split System | 25000 | 19 | 8.5 | 1.9 | R-454B | 650
217937484 | HEIL | Q5H9V24*K*AAA* | EVM5X31M17A* | *97VTN0601716A* | Split System | 25000 | 19 | 8.5 | 1.9 | R-454B | 650
217937446 | HEIL | N5H9V24*K*AAA* | EVM5X31M17A* | *96VTN0601716B* | Split System | 25000 | 19 | 8.5 | 1.9 | R-454B | 650
217937271 | HEIL | Q5H9V24*K*AAA* | EVM5X31M17A* | *96VSN0601716B* | Split System | 25000 | 19 | 8.5 | 1.9 | R-454B | 650
217937264 | HEIL | N5H9V24*K*AAA* | EVM5X31M17A* | *96VSN0601716B* | Split System | 25000 | 19 | 8.5 | 1.9 | R-454B | 650
217941193 | HEIL | Q5H9V24*K*AAA* | EVD5X31M17A* | *96CTN0601714B* | Split System | 25000 | 19 | 8.5 | 1.9 | R-454B | 650
217941141 | HEIL | N5H9V24*K*AAA* | EVD5X31M17A* | *96VSN0601716B* | Split System | 25000 | 19 | 8.5 | 1.9 | R-454B | 650
217941148 | HEIL | Q5H9V24*K*AAA* | EVD5X31M17A* | *96VSN0601716B* | Split System | 25000 | 19 | 8.5 | 1.9 | R-454B | 650
217937650 | KEEPRITE | Q5H9V24*K*AAA* | EVM5X32M17A* | *80MSU0401712A* | Split System | 25000 | 19 | 8.5 | 1.9 | R-454B | 650
217937605 | KEEPRITE | Q5H9V24*K*AAA* | EVM5X32M17A* | *80VSL0701412B* | Split System | 25000 | 19 | 8.5 | 1.9 | R-454B | 650
217937643 | KEEPRITE | N5H9V24*K*AAA* | EVM5X32M17A* | *80MSU0401712A* | Split System | 25000 | 19 | 8.5 | 1.9 | R-454B | 650
217936970 | KEEPRITE | Q5H9V24*K*AAA* | EVM5X31M17A* | *80CSU0401712B* | Split System | 25000 | 19 | 8.5 | 1.9 | R-454B | 650
217936963 | KEEPRITE | N5H9V24*K*AAA* | EVM5X31M17A* | *80CSU0401712B* | Split System | 25000 | 19 | 8.5 | 1.9 | R-454B | 650
217937015 | KEEPRITE | Q5H9V24*K*AAA* | EVM5X31M17A* | *80VSL0701412B* | Split System | 25000 | 19 | 8.5 | 1.9 | R-454B | 650
217937008 | KEEPRITE | N5H9V24*K*AAA* | EVM5X31M17A* | *80VSL0701412B* | Split System | 25000 | 19 | 8.5 | 1.9 | R-454B | 650
217937053 | KEEPRITE | N5H9V24*K*AAA* | EVM5X31M17A* | *80MSU0401712A* | Split System | 25000 | 19 | 8.5 | 1.9 | R-454B | 650
217937060 | KEEPRITE | Q5H9V24*K*AAA* | EVM5X31M17A* | *80MSU0401712A* | Split System | 25000 | 19 | 8.5 | 1.9 | R-454B | 650
217940982 | KEEPRITE | Q5H9V24*K*AAA* | EVD5X31M17A* | *80VSL0901716B* | Split System | 25000 | 19 | 8.5 | 1.9 | R-454B | 650
217940975 | KEEPRITE | N5H9V24*K*AAA* | EVD5X31M17A* | *80VSL0901716B* | Split System | 25000 | 19 | 8.5 | 1.9 | R-454B | 650
217937075 | KEEPRITE | Q5H9V24*K*AAA* | EVM5X31M17A* | *80MSU0601716A* | Split System | 25000 | 19 | 8.5 | 1.9 | R-454B | 650
217937068 | KEEPRITE | N5H9V24*K*AAA* | EVM5X31M17A* | *80MSU0601716A* | Split System | 25000 | 19 | 8.5 | 1.9 | R-454B | 650
217937265 | KEEPRITE | N5H9V24*K*AAA* | EVM5X31M17A* | *96VSN0601716B* | Split System | 25000 | 19 | 8.5 | 1.9 | R-454B | 650
217937272 | KEEPRITE | Q5H9V24*K*AAA* | EVM5X31M17A* | *96VSN0601716B* | Split System | 25000 | 19 | 8.5 | 1.9 | R-454B | 650
217937485 | KEEPRITE | Q5H9V24*K*AAA* | EVM5X31M17A* | *97VTN0601716A* | Split System | 25000 | 19 | 8.5 | 1.9 | R-454B | 650
217937447 | KEEPRITE | N5H9V24*K*AAA* | EVM5X31M17A* | *96VTN0601716B* | Split System | 25000 | 19 | 8.5 | 1.9 | R-454B | 650
217937478 | KEEPRITE | N5H9V24*K*AAA* | EVM5X31M17A* | *97VTN0601716A* | Split System | 25000 | 19 | 8.5 | 1.9 | R-454B | 650
217941225 | KEEPRITE | Q5H9V24*K*AAA* | EVD5X31M17A* | *97CTN0801716A* | Split System | 25000 | 19 | 8.5 | 1.9 | R-454B | 650
217937651 | TEMPSTAR | Q5H9V24*K*AAA* | EVM5X32M17A* | *80MSU0401712A* | Split System | 25000 | 19 | 8.5 | 1.9 | R-454B | 650
217937606 | TEMPSTAR | Q5H9V24*K*AAA* | EVM5X32M17A* | *80VSL0701412B* | Split System | 25000 | 19 | 8.5 | 1.9 | R-454B | 650
217937644 | TEMPSTAR | N5H9V24*K*AAA* | EVM5X32M17A* | *80MSU0401712A* | Split System | 25000 | 19 | 8.5 | 1.9 | R-454B | 650
217936971 | TEMPSTAR | Q5H9V24*K*AAA* | EVM5X31M17A* | *80CSU0401712B* | Split System | 25000 | 19 | 8.5 | 1.9 | R-454B | 650
217936964 | TEMPSTAR | N5H9V24*K*AAA* | EVM5X31M17A* | *80CSU0401712B* | Split System | 25000 | 19 | 8.5 | 1.9 | R-454B | 650
217937061 | TEMPSTAR | Q5H9V24*K*AAA* | EVM5X31M17A* | *80MSU0401712A* | Split System | 25000 | 19 | 8.5 | 1.9 | R-454B | 650
217937009 | TEMPSTAR | N5H9V24*K*AAA* | EVM5X31M17A* | *80VSL0701412B* | Split System | 25000 | 19 | 8.5 | 1.9 | R-454B | 650
217937054 | TEMPSTAR | N5H9V24*K*AAA* | EVM5X31M17A* | *80MSU0401712A* | Split System | 25000 | 19 | 8.5 | 1.9 | R-454B | 650
217937016 | TEMPSTAR | Q5H9V24*K*AAA* | EVM5X31M17A* | *80VSL0701412B* | Split System | 25000 | 19 | 8.5 | 1.9 | R-454B | 650
217941036 | TEMPSTAR | N5H9V24*K*AAA* | EVD5X31M17A* | *80CTL0901716B* | Split System | 25000 | 19 | 8.5 | 1.9 | R-454B | 650
217937069 | TEMPSTAR | N5H9V24*K*AAA* | EVM5X31M17A* | *80MSU0601716A* | Split System | 25000 | 19 | 8.5 | 1.9 | R-454B | 650
217937076 | TEMPSTAR | Q5H9V24*K*AAA* | EVM5X31M17A* | *80MSU0601716A* | Split System | 25000 | 19 | 8.5 | 1.9 | R-454B | 650
217940991 | TEMPSTAR | N5H9V24*K*AAA* | EVD5X31M17A* | *80MSU0401712A* | Split System | 25000 | 19 | 8.5 | 1.9 | R-454B | 650
217937266 | TEMPSTAR | N5H9V24*K*AAA* | EVM5X31M17A* | *96VSN0601716B* | Split System | 25000 | 19 | 8.5 | 1.9 | R-454B | 650
217937479 | TEMPSTAR | N5H9V24*K*AAA* | EVM5X31M17A* | *97VTN0601716A* | Split System | 25000 | 19 | 8.5 | 1.9 | R-454B | 650
217937273 | TEMPSTAR | Q5H9V24*K*AAA* | EVM5X31M17A* | *96VSN0601716B* | Split System | 25000 | 19 | 8.5 | 1.9 | R-454B | 650
217937486 | TEMPSTAR | Q5H9V24*K*AAA* | EVM5X31M17A* | *97VTN0601716A* | Split System | 25000 | 19 | 8.5 | 1.9 | R-454B | 650
217941150 | TEMPSTAR | Q5H9V24*K*AAA* | EVD5X31M17A* | *96VSN0601716B* | Split System | 25000 | 19 | 8.5 | 1.9 | R-454B | 650
217941143 | TEMPSTAR | N5H9V24*K*AAA* | EVD5X31M17A* | *96VSN0601716B* | Split System | 25000 | 19 | 8.5 | 1.9 | R-454B | 650
217940918 | AIRQUEST | Q5H9V24*K*AAA* | EVD5X31M17A* | *80CSU0601716B* | Split System | 25200 | 19 | 8.5 | 1.9 | R-454B | 650
217940911 | AIRQUEST | N5H9V24*K*AAA* | EVD5X31M17A* | *80CSU0601716B* | Split System | 25200 | 19 | 8.5 | 1.9 | R-454B | 650
217938131 | AIRQUEST | Q5H9V24*K*AAA* | EVM5X32M17A* | OMV112K14A | Split System | 25200 | 19 | 8.5 | 1.9 | R-454B | 650
217938124 | AIRQUEST | N5H9V24*K*AAA* | EVM5X32M17A* | OMV112K14A | Split System | 25200 | 19 | 8.5 | 1.9 | R-454B | 650
217938130 | ARCOAIRE | Q5H9V24*K*AAA* | EVM5X32M17A* | OMV112K14A | Split System | 25200 | 19 | 8.5 | 1.9 | R-454B | 650
217938122 | BRYANT HEATING AND COOLING SYSTEMS | 249VAN024**AA* | CVAMA3217XMA* | OVMAAB042112 | Split System | 25200 | 19 | 8.5 | 1.9 | R-454B | 650
217938126 | DAY & NIGHT | N5H9V24*K*AAA* | EVM5X32M17A* | OMV112K14A | Split System | 25200 | 19 | 8.5 | 1.9 | R-454B | 650
217940914 | HEIL | N5H9V24*K*AAA* | EVD5X31M17A* | *80CSU0601716B* | Split System | 25200 | 19 | 8.5 | 1.9 | R-454B | 650
217938127 | HEIL | N5H9V24*K*AAA* | EVM5X32M17A* | OMV112K14A | Split System | 25200 | 19 | 8.5 | 1.9 | R-454B | 650
217938128 | KEEPRITE | N5H9V24*K*AAA* | EVM5X32M17A* | OMV112K14A | Split System | 25200 | 19 | 8.5 | 1.9 | R-454B | 650
217938135 | KEEPRITE | Q5H9V24*K*AAA* | EVM5X32M17A* | OMV112K14A | Split System | 25200 | 19 | 8.5 | 1.9 | R-454B | 650
217940916 | TEMPSTAR | N5H9V24*K*AAA* | EVD5X31M17A* | *80CSU0601716B* | Split System | 25200 | 19 | 8.5 | 1.9 | R-454B | 650
217940923 | TEMPSTAR | Q5H9V24*K*AAA* | EVD5X31M17A* | *80CSU0601716B* | Split System | 25200 | 19 | 8.5 | 1.9 | R-454B | 650
217938129 | TEMPSTAR | N5H9V24*K*AAA* | EVM5X32M17A* | OMV112K14A | Split System | 25200 | 19 | 8.5 | 1.9 | R-454B | 650
217938136 | TEMPSTAR | Q5H9V24*K*AAA* | EVM5X32M17A* | OMV112K14A | Split System | 25200 | 19 | 8.5 | 1.9 | R-454B | 650
217937178 | AIRQUEST | Q5H9V24*K*AAA* | EVM5X31M17A* | *95CSU0601716B* | Split System | 24800 | 19 | 8.5 | 1.92 | R-454B | 650
217937171 | AIRQUEST | N5H9V24*K*AAA* | EVM5X31M17A* | *95CSU0601716B* | Split System | 24800 | 19 | 8.5 | 1.92 | R-454B | 650
217937208 | AIRQUEST | Q5H9V24*K*AAA* | EVM5X31M17A* | *97CMN0801714B* | Split System | 24800 | 19 | 8.5 | 1.92 | R-454B | 650
217937201 | AIRQUEST | N5H9V24*K*AAA* | EVM5X31M17A* | *97CMN0801714B* | Split System | 24800 | 19 | 8.5 | 1.92 | R-454B | 650
217937276 | AIRQUEST | N5H9V24*K*AAA* | EVM5X31M17A* | *96VSN0801716B* | Split System | 24800 | 19 | 8.5 | 1.92 | R-454B | 650
217937459 | AIRQUEST | N5H9V24*K*AAA* | EVM5X31M17A* | *96VTN0801716B* | Split System | 24800 | 19 | 8.5 | 1.92 | R-454B | 650
217937466 | AIRQUEST | Q5H9V24*K*AAA* | EVM5X31M17A* | *96VTN0801716B* | Split System | 24800 | 19 | 8.5 | 1.92 | R-454B | 650
217937283 | AIRQUEST | Q5H9V24*K*AAA* | EVM5X31M17A* | *96VSN0801716B* | Split System | 24800 | 19 | 8.5 | 1.92 | R-454B | 650
217937170 | ARCOAIRE | N5H9V24*K*AAA* | EVM5X31M17A* | *95CSU0601716B* | Split System | 24800 | 19 | 8.5 | 1.92 | R-454B | 650
217937177 | ARCOAIRE | Q5H9V24*K*AAA* | EVM5X31M17A* | *95CSU0601716B* | Split System | 24800 | 19 | 8.5 | 1.92 | R-454B | 650
217937207 | ARCOAIRE | Q5H9V24*K*AAA* | EVM5X31M17A* | *97CMN0801714B* | Split System | 24800 | 19 | 8.5 | 1.92 | R-454B | 650
217937200 | ARCOAIRE | N5H9V24*K*AAA* | EVM5X31M17A* | *97CMN0801714B* | Split System | 24800 | 19 | 8.5 | 1.92 | R-454B | 650
217937282 | ARCOAIRE | Q5H9V24*K*AAA* | EVM5X31M17A* | *96VSN0801716B* | Split System | 24800 | 19 | 8.5 | 1.92 | R-454B | 650
217937465 | ARCOAIRE | Q5H9V24*K*AAA* | EVM5X31M17A* | *96VTN0801716B* | Split System | 24800 | 19 | 8.5 | 1.92 | R-454B | 650
217937488 | ARCOAIRE | N5H9V24*K*AAA* | EVM5X31M17A* | *97VTN0801716A* | Split System | 24800 | 19 | 8.5 | 1.92 | R-454B | 650
217937495 | ARCOAIRE | Q5H9V24*K*AAA* | EVM5X31M17A* | *97VTN0801716A* | Split System | 24800 | 19 | 8.5 | 1.92 | R-454B | 650
217937275 | ARCOAIRE | N5H9V24*K*AAA* | EVM5X31M17A* | *96VSN0801716B* | Split System | 24800 | 19 | 8.5 | 1.92 | R-454B | 650
217937458 | ARCOAIRE | N5H9V24*K*AAA* | EVM5X31M17A* | *96VTN0801716B* | Split System | 24800 | 19 | 8.5 | 1.92 | R-454B | 650
217937169 | BRYANT HEATING AND COOLING SYSTEMS | 249VAN024**AA* | CVAMA3117XMA* | 935CB48060C17*** | Split System | 24800 | 19 | 8.5 | 1.92 | R-454B | 650
217937199 | BRYANT HEATING AND COOLING SYSTEMS | 249VAN024**AA* | CVAMA3117XMA* | 987MC42080C17*** | Split System | 24800 | 19 | 8.5 | 1.92 | R-454B | 650
217937487 | BRYANT HEATING AND COOLING SYSTEMS | 249VAN024**AA* | CVAMA3117XMA* | 927TA48080V17*** | Split System | 24800 | 19 | 8.5 | 1.92 | R-454B | 650
217937456 | CARRIER | 27VPA924A*030* | CVAMA3117XMA* | GG96VTAB48080B** | Split System | 24800 | 19 | 8.5 | 1.92 | R-454B | 650
217937172 | COMFORTMAKER | N5H9V24*K*AAA* | EVM5X31M17A* | *95CSU0601716B* | Split System | 24800 | 19 | 8.5 | 1.92 | R-454B | 650
217937179 | COMFORTMAKER | Q5H9V24*K*AAA* | EVM5X31M17A* | *95CSU0601716B* | Split System | 24800 | 19 | 8.5 | 1.92 | R-454B | 650
217937209 | COMFORTMAKER | Q5H9V24*K*AAA* | EVM5X31M17A* | *97CMN0801714B* | Split System | 24800 | 19 | 8.5 | 1.92 | R-454B | 650
217937202 | COMFORTMAKER | N5H9V24*K*AAA* | EVM5X31M17A* | *97CMN0801714B* | Split System | 24800 | 19 | 8.5 | 1.92 | R-454B | 650
217937490 | COMFORTMAKER | N5H9V24*K*AAA* | EVM5X31M17A* | *97VTN0801716A* | Split System | 24800 | 19 | 8.5 | 1.92 | R-454B | 650
217937467 | COMFORTMAKER | Q5H9V24*K*AAA* | EVM5X31M17A* | *96VTN0801716B* | Split System | 24800 | 19 | 8.5 | 1.92 | R-454B | 650
217937460 | COMFORTMAKER | N5H9V24*K*AAA* | EVM5X31M17A* | *96VTN0801716B* | Split System | 24800 | 19 | 8.5 | 1.92 | R-454B | 650
217937277 | COMFORTMAKER | N5H9V24*K*AAA* | EVM5X31M17A* | *96VSN0801716B* | Split System | 24800 | 19 | 8.5 | 1.92 | R-454B | 650
217937284 | COMFORTMAKER | Q5H9V24*K*AAA* | EVM5X31M17A* | *96VSN0801716B* | Split System | 24800 | 19 | 8.5 | 1.92 | R-454B | 650
217937180 | DAY & NIGHT | Q5H9V24*K*AAA* | EVM5X31M17A* | *95CSU0601716B* | Split System | 24800 | 19 | 8.5 | 1.92 | R-454B | 650
217937203 | DAY & NIGHT | N5H9V24*K*AAA* | EVM5X31M17A* | *97CMN0801714B* | Split System | 24800 | 19 | 8.5 | 1.92 | R-454B | 650
217937210 | DAY & NIGHT | Q5H9V24*K*AAA* | EVM5X31M17A* | *97CMN0801714B* | Split System | 24800 | 19 | 8.5 | 1.92 | R-454B | 650
217937461 | DAY & NIGHT | N5H9V24*K*AAA* | EVM5X31M17A* | *96VTN0801716B* | Split System | 24800 | 19 | 8.5 | 1.92 | R-454B | 650
217937278 | DAY & NIGHT | N5H9V24*K*AAA* | EVM5X31M17A* | *96VSN0801716B* | Split System | 24800 | 19 | 8.5 | 1.92 | R-454B | 650
217937285 | DAY & NIGHT | Q5H9V24*K*AAA* | EVM5X31M17A* | *96VSN0801716B* | Split System | 24800 | 19 | 8.5 | 1.92 | R-454B | 650
217937498 | DAY & NIGHT | Q5H9V24*K*AAA* | EVM5X31M17A* | *97VTN0801716A* | Split System | 24800 | 19 | 8.5 | 1.92 | R-454B | 650
217937491 | DAY & NIGHT | N5H9V24*K*AAA* | EVM5X31M17A* | *97VTN0801716A* | Split System | 24800 | 19 | 8.5 | 1.92 | R-454B | 650
217937468 | DAY & NIGHT | Q5H9V24*K*AAA* | EVM5X31M17A* | *96VTN0801716B* | Split System | 24800 | 19 | 8.5 | 1.92 | R-454B | 650
217937181 | HEIL | Q5H9V24*K*AAA* | EVM5X31M17A* | *95CSU0601716B* | Split System | 24800 | 19 | 8.5 | 1.92 | R-454B | 650
217937174 | HEIL | N5H9V24*K*AAA* | EVM5X31M17A* | *95CSU0601716B* | Split System | 24800 | 19 | 8.5 | 1.92 | R-454B | 650
217937204 | HEIL | N5H9V24*K*AAA* | EVM5X31M17A* | *97CMN0801714B* | Split System | 24800 | 19 | 8.5 | 1.92 | R-454B | 650
217937211 | HEIL | Q5H9V24*K*AAA* | EVM5X31M17A* | *97CMN0801714B* | Split System | 24800 | 19 | 8.5 | 1.92 | R-454B | 650
217937462 | HEIL | N5H9V24*K*AAA* | EVM5X31M17A* | *96VTN0801716B* | Split System | 24800 | 19 | 8.5 | 1.92 | R-454B | 650
217937492 | HEIL | N5H9V24*K*AAA* | EVM5X31M17A* | *97VTN0801716A* | Split System | 24800 | 19 | 8.5 | 1.92 | R-454B | 650
217937279 | HEIL | N5H9V24*K*AAA* | EVM5X31M17A* | *96VSN0801716B* | Split System | 24800 | 19 | 8.5 | 1.92 | R-454B | 650
217937469 | HEIL | Q5H9V24*K*AAA* | EVM5X31M17A* | *96VTN0801716B* | Split System | 24800 | 19 | 8.5 | 1.92 | R-454B | 650
217937286 | HEIL | Q5H9V24*K*AAA* | EVM5X31M17A* | *96VSN0801716B* | Split System | 24800 | 19 | 8.5 | 1.92 | R-454B | 650
217937182 | KEEPRITE | Q5H9V24*K*AAA* | EVM5X31M17A* | *95CSU0601716B* | Split System | 24800 | 19 | 8.5 | 1.92 | R-454B | 650
217937175 | KEEPRITE | N5H9V24*K*AAA* | EVM5X31M17A* | *95CSU0601716B* | Split System | 24800 | 19 | 8.5 | 1.92 | R-454B | 650
217937212 | KEEPRITE | Q5H9V24*K*AAA* | EVM5X31M17A* | *97CMN0801714B* | Split System | 24800 | 19 | 8.5 | 1.92 | R-454B | 650
217937463 | KEEPRITE | N5H9V24*K*AAA* | EVM5X31M17A* | *96VTN0801716B* | Split System | 24800 | 19 | 8.5 | 1.92 | R-454B | 650
217937493 | KEEPRITE | N5H9V24*K*AAA* | EVM5X31M17A* | *97VTN0801716A* | Split System | 24800 | 19 | 8.5 | 1.92 | R-454B | 650
217937470 | KEEPRITE | Q5H9V24*K*AAA* | EVM5X31M17A* | *96VTN0801716B* | Split System | 24800 | 19 | 8.5 | 1.92 | R-454B | 650
217937500 | KEEPRITE | Q5H9V24*K*AAA* | EVM5X31M17A* | *97VTN0801716A* | Split System | 24800 | 19 | 8.5 | 1.92 | R-454B | 650
217937280 | KEEPRITE | N5H9V24*K*AAA* | EVM5X31M17A* | *96VSN0801716B* | Split System | 24800 | 19 | 8.5 | 1.92 | R-454B | 650
217937287 | KEEPRITE | Q5H9V24*K*AAA* | EVM5X31M17A* | *96VSN0801716B* | Split System | 24800 | 19 | 8.5 | 1.92 | R-454B | 650
217937176 | TEMPSTAR | N5H9V24*K*AAA* | EVM5X31M17A* | *95CSU0601716B* | Split System | 24800 | 19 | 8.5 | 1.92 | R-454B | 650
217937183 | TEMPSTAR | Q5H9V24*K*AAA* | EVM5X31M17A* | *95CSU0601716B* | Split System | 24800 | 19 | 8.5 | 1.92 | R-454B | 650
217937213 | TEMPSTAR | Q5H9V24*K*AAA* | EVM5X31M17A* | *97CMN0801714B* | Split System | 24800 | 19 | 8.5 | 1.92 | R-454B | 650
217937464 | TEMPSTAR | N5H9V24*K*AAA* | EVM5X31M17A* | *96VTN0801716B* | Split System | 24800 | 19 | 8.5 | 1.92 | R-454B | 650
217937288 | TEMPSTAR | Q5H9V24*K*AAA* | EVM5X31M17A* | *96VSN0801716B* | Split System | 24800 | 19 | 8.5 | 1.92 | R-454B | 650
217937281 | TEMPSTAR | N5H9V24*K*AAA* | EVM5X31M17A* | *96VSN0801716B* | Split System | 24800 | 19 | 8.5 | 1.92 | R-454B | 650
217937494 | TEMPSTAR | N5H9V24*K*AAA* | EVM5X31M17A* | *97VTN0801716A* | Split System | 24800 | 19 | 8.5 | 1.92 | R-454B | 650
217937501 | TEMPSTAR | Q5H9V24*K*AAA* | EVM5X31M17A* | *97VTN0801716A* | Split System | 24800 | 19 | 8.5 | 1.92 | R-454B | 650
218016934 | ACIQ | N5H9V24*K*AAA* | EVM5X31M17A* | *80VSL0701716B* | Split System | 25000 | 19 | 8.5 | 1.92 | R-454B | 650
218016942 | ACIQ | N5H9V24*K*AAA* | EVM5X31M17A* | *80CTL0701412B* | Split System | 25000 | 19 | 8.5 | 1.92 | R-454B | 650
217937131 | AIRQUEST | Q5H9V24*K*AAA* | EVM5X31M17A* | *80CTL0901716B* | Split System | 25000 | 19 | 8.5 | 1.92 | R-454B | 650
217937124 | AIRQUEST | N5H9V24*K*AAA* | EVM5X31M17A* | *80CTL0901716B* | Split System | 25000 | 19 | 8.5 | 1.92 | R-454B | 650
217940941 | AIRQUEST | N5H9V24*K*AAA* | EVD5X31M17A* | *80VSL0701412B* | Split System | 25000 | 19 | 8.5 | 1.92 | R-454B | 650
217937026 | AIRQUEST | Q5H9V24*K*AAA* | EVM5X31M17A* | *80VSL0701716B* | Split System | 25000 | 19 | 8.5 | 1.92 | R-454B | 650
217937019 | AIRQUEST | N5H9V24*K*AAA* | EVM5X31M17A* | *80VSL0701716B* | Split System | 25000 | 19 | 8.5 | 1.92 | R-454B | 650
217937109 | AIRQUEST | N5H9V24*K*AAA* | EVM5X31M17A* | *80CTL0701716B* | Split System | 25000 | 19 | 8.5 | 1.92 | R-454B | 650
217941016 | AIRQUEST | N5H9V24*K*AAA* | EVD5X31M17A* | *80CTL0701716B* | Split System | 25000 | 19 | 8.5 | 1.92 | R-454B | 650
217941023 | AIRQUEST | Q5H9V24*K*AAA* | EVD5X31M17A* | *80CTL0701716B* | Split System | 25000 | 19 | 8.5 | 1.92 | R-454B | 650
217937116 | AIRQUEST | Q5H9V24*K*AAA* | EVM5X31M17A* | *80CTL0701716B* | Split System | 25000 | 19 | 8.5 | 1.92 | R-454B | 650
217937094 | AIRQUEST | N5H9V24*K*AAA* | EVM5X31M17A* | *80CTL0701412B* | Split System | 25000 | 19 | 8.5 | 1.92 | R-454B | 650
217937101 | AIRQUEST | Q5H9V24*K*AAA* | EVM5X31M17A* | *80CTL0701412B* | Split System | 25000 | 19 | 8.5 | 1.92 | R-454B | 650
217937123 | ARCOAIRE | N5H9V24*K*AAA* | EVM5X31M17A* | *80CTL0901716B* | Split System | 25000 | 19 | 8.5 | 1.92 | R-454B | 650
217937130 | ARCOAIRE | Q5H9V24*K*AAA* | EVM5X31M17A* | *80CTL0901716B* | Split System | 25000 | 19 | 8.5 | 1.92 | R-454B | 650
217940925 | ARCOAIRE | N5H9V24*K*AAA* | EVD5X31M17A* | *80VSL0451412B* | Split System | 25000 | 19 | 8.5 | 1.92 | R-454B | 650
217940932 | ARCOAIRE | Q5H9V24*K*AAA* | EVD5X31M17A* | *80VSL0451412B* | Split System | 25000 | 19 | 8.5 | 1.92 | R-454B | 650
217937018 | ARCOAIRE | N5H9V24*K*AAA* | EVM5X31M17A* | *80VSL0701716B* | Split System | 25000 | 19 | 8.5 | 1.92 | R-454B | 650
217937025 | ARCOAIRE | Q5H9V24*K*AAA* | EVM5X31M17A* | *80VSL0701716B* | Split System | 25000 | 19 | 8.5 | 1.92 | R-454B | 650
217937108 | ARCOAIRE | N5H9V24*K*AAA* | EVM5X31M17A* | *80CTL0701716B* | Split System | 25000 | 19 | 8.5 | 1.92 | R-454B | 650
217937093 | ARCOAIRE | N5H9V24*K*AAA* | EVM5X31M17A* | *80CTL0701412B* | Split System | 25000 | 19 | 8.5 | 1.92 | R-454B | 650
217941000 | ARCOAIRE | N5H9V24*K*AAA* | EVD5X31M17A* | *80CTL0701412B* | Split System | 25000 | 19 | 8.5 | 1.92 | R-454B | 650
217941007 | ARCOAIRE | Q5H9V24*K*AAA* | EVD5X31M17A* | *80CTL0701412B* | Split System | 25000 | 19 | 8.5 | 1.92 | R-454B | 650
217937100 | ARCOAIRE | Q5H9V24*K*AAA* | EVM5X31M17A* | *80CTL0701412B* | Split System | 25000 | 19 | 8.5 | 1.92 | R-454B | 650
217937122 | BRYANT HEATING AND COOLING SYSTEMS | 249VAN024**AA* | CVAMA3117XMA* | 88*TB48090C17*** | Split System | 25000 | 19 | 8.5 | 1.92 | R-454B | 650
217941059 | BRYANT HEATING AND COOLING SYSTEMS | 249VAN024**AA* | CVAVA3117XMA* | 82*TB36070V14*** | Split System | 25000 | 19 | 8.5 | 1.92 | R-454B | 650
217940939 | BRYANT HEATING AND COOLING SYSTEMS | 249VAN024**AA* | CVAVA3117XMA* | 82*SB36070V14*** | Split System | 25000 | 19 | 8.5 | 1.92 | R-454B | 650
217937017 | BRYANT HEATING AND COOLING SYSTEMS | 249VAN024**AA* | CVAMA3117XMA* | 82*SB48070V17*** | Split System | 25000 | 19 | 8.5 | 1.92 | R-454B | 650
217937107 | BRYANT HEATING AND COOLING SYSTEMS | 249VAN024**AA* | CVAMA3117XMA* | 88*TB48070C17*** | Split System | 25000 | 19 | 8.5 | 1.92 | R-454B | 650
217941014 | BRYANT HEATING AND COOLING SYSTEMS | 249VAN024**AA* | CVAVA3117XMA* | 88*TB48070C17*** | Split System | 25000 | 19 | 8.5 | 1.92 | R-454B | 650
217937092 | BRYANT HEATING AND COOLING SYSTEMS | 249VAN024**AA* | CVAMA3117XMA* | 88*TB36070C14*** | Split System | 25000 | 19 | 8.5 | 1.92 | R-454B | 650
217937125 | COMFORTMAKER | N5H9V24*K*AAA* | EVM5X31M17A* | *80CTL0901716B* | Split System | 25000 | 19 | 8.5 | 1.92 | R-454B | 650
217940934 | COMFORTMAKER | Q5H9V24*K*AAA* | EVD5X31M17A* | *80VSL0451412B* | Split System | 25000 | 19 | 8.5 | 1.92 | R-454B | 650
217941054 | COMFORTMAKER | Q5H9V24*K*AAA* | EVD5X31M17A* | *80VTL0451412B* | Split System | 25000 | 19 | 8.5 | 1.92 | R-454B | 650
217937020 | COMFORTMAKER | N5H9V24*K*AAA* | EVM5X31M17A* | *80VSL0701716B* | Split System | 25000 | 19 | 8.5 | 1.92 | R-454B | 650
217937027 | COMFORTMAKER | Q5H9V24*K*AAA* | EVM5X31M17A* | *80VSL0701716B* | Split System | 25000 | 19 | 8.5 | 1.92 | R-454B | 650
217937110 | COMFORTMAKER | N5H9V24*K*AAA* | EVM5X31M17A* | *80CTL0701716B* | Split System | 25000 | 19 | 8.5 | 1.92 | R-454B | 650
217937117 | COMFORTMAKER | Q5H9V24*K*AAA* | EVM5X31M17A* | *80CTL0701716B* | Split System | 25000 | 19 | 8.5 | 1.92 | R-454B | 650
217937095 | COMFORTMAKER | N5H9V24*K*AAA* | EVM5X31M17A* | *80CTL0701412B* | Split System | 25000 | 19 | 8.5 | 1.92 | R-454B | 650
217941009 | COMFORTMAKER | Q5H9V24*K*AAA* | EVD5X31M17A* | *80CTL0701412B* | Split System | 25000 | 19 | 8.5 | 1.92 | R-454B | 650
217937102 | COMFORTMAKER | Q5H9V24*K*AAA* | EVM5X31M17A* | *80CTL0701412B* | Split System | 25000 | 19 | 8.5 | 1.92 | R-454B | 650
217937126 | DAY & NIGHT | N5H9V24*K*AAA* | EVM5X31M17A* | *80CTL0901716B* | Split System | 25000 | 19 | 8.5 | 1.92 | R-454B | 650
217937133 | DAY & NIGHT | Q5H9V24*K*AAA* | EVM5X31M17A* | *80CTL0901716B* | Split System | 25000 | 19 | 8.5 | 1.92 | R-454B | 650
217941048 | DAY & NIGHT | N5H9V24*K*AAA* | EVD5X31M17A* | *80VTL0451412B* | Split System | 25000 | 19 | 8.5 | 1.92 | R-454B | 650
217940935 | DAY & NIGHT | Q5H9V24*K*AAA* | EVD5X31M17A* | *80VSL0451412B* | Split System | 25000 | 19 | 8.5 | 1.92 | R-454B | 650
217940950 | DAY & NIGHT | Q5H9V24*K*AAA* | EVD5X31M17A* | *80VSL0701412B* | Split System | 25000 | 19 | 8.5 | 1.92 | R-454B | 650
217941055 | DAY & NIGHT | Q5H9V24*K*AAA* | EVD5X31M17A* | *80VTL0451412B* | Split System | 25000 | 19 | 8.5 | 1.92 | R-454B | 650
217940928 | DAY & NIGHT | N5H9V24*K*AAA* | EVD5X31M17A* | *80VSL0451412B* | Split System | 25000 | 19 | 8.5 | 1.92 | R-454B | 650
217941064 | DAY & NIGHT | N5H9V24*K*AAA* | EVD5X31M17A* | *80VTL0701716B* | Split System | 25000 | 19 | 8.5 | 1.92 | R-454B | 650
217941071 | DAY & NIGHT | Q5H9V24*K*AAA* | EVD5X31M17A* | *80VTL0701716B* | Split System | 25000 | 19 | 8.5 | 1.92 | R-454B | 650
217937021 | DAY & NIGHT | N5H9V24*K*AAA* | EVM5X31M17A* | *80VSL0701716B* | Split System | 25000 | 19 | 8.5 | 1.92 | R-454B | 650
217937028 | DAY & NIGHT | Q5H9V24*K*AAA* | EVM5X31M17A* | *80VSL0701716B* | Split System | 25000 | 19 | 8.5 | 1.92 | R-454B | 650
217941025 | DAY & NIGHT | Q5H9V24*K*AAA* | EVD5X31M17A* | *80CTL0701716B* | Split System | 25000 | 19 | 8.5 | 1.92 | R-454B | 650
217937111 | DAY & NIGHT | N5H9V24*K*AAA* | EVM5X31M17A* | *80CTL0701716B* | Split System | 25000 | 19 | 8.5 | 1.92 | R-454B | 650
217937118 | DAY & NIGHT | Q5H9V24*K*AAA* | EVM5X31M17A* | *80CTL0701716B* | Split System | 25000 | 19 | 8.5 | 1.92 | R-454B | 650
217937096 | DAY & NIGHT | N5H9V24*K*AAA* | EVM5X31M17A* | *80CTL0701412B* | Split System | 25000 | 19 | 8.5 | 1.92 | R-454B | 650
217937127 | HEIL | N5H9V24*K*AAA* | EVM5X31M17A* | *80CTL0901716B* | Split System | 25000 | 19 | 8.5 | 1.92 | R-454B | 650
217937134 | HEIL | Q5H9V24*K*AAA* | EVM5X31M17A* | *80CTL0901716B* | Split System | 25000 | 19 | 8.5 | 1.92 | R-454B | 650
217937029 | HEIL | Q5H9V24*K*AAA* | EVM5X31M17A* | *80VSL0701716B* | Split System | 25000 | 19 | 8.5 | 1.92 | R-454B | 650
217937022 | HEIL | N5H9V24*K*AAA* | EVM5X31M17A* | *80VSL0701716B* | Split System | 25000 | 19 | 8.5 | 1.92 | R-454B | 650
217937112 | HEIL | N5H9V24*K*AAA* | EVM5X31M17A* | *80CTL0701716B* | Split System | 25000 | 19 | 8.5 | 1.92 | R-454B | 650
217937119 | HEIL | Q5H9V24*K*AAA* | EVM5X31M17A* | *80CTL0701716B* | Split System | 25000 | 19 | 8.5 | 1.92 | R-454B | 650
217937104 | HEIL | Q5H9V24*K*AAA* | EVM5X31M17A* | *80CTL0701412B* | Split System | 25000 | 19 | 8.5 | 1.92 | R-454B | 650
217937128 | KEEPRITE | N5H9V24*K*AAA* | EVM5X31M17A* | *80CTL0901716B* | Split System | 25000 | 19 | 8.5 | 1.92 | R-454B | 650
217937135 | KEEPRITE | Q5H9V24*K*AAA* | EVM5X31M17A* | *80CTL0901716B* | Split System | 25000 | 19 | 8.5 | 1.92 | R-454B | 650
217941050 | KEEPRITE | N5H9V24*K*AAA* | EVD5X31M17A* | *80VTL0451412B* | Split System | 25000 | 19 | 8.5 | 1.92 | R-454B | 650
217941057 | KEEPRITE | Q5H9V24*K*AAA* | EVD5X31M17A* | *80VTL0451412B* | Split System | 25000 | 19 | 8.5 | 1.92 | R-454B | 650
217941066 | KEEPRITE | N5H9V24*K*AAA* | EVD5X31M17A* | *80VTL0701716B* | Split System | 25000 | 19 | 8.5 | 1.92 | R-454B | 650
217937030 | KEEPRITE | Q5H9V24*K*AAA* | EVM5X31M17A* | *80VSL0701716B* | Split System | 25000 | 19 | 8.5 | 1.92 | R-454B | 650
217937023 | KEEPRITE | N5H9V24*K*AAA* | EVM5X31M17A* | *80VSL0701716B* | Split System | 25000 | 19 | 8.5 | 1.92 | R-454B | 650
217937120 | KEEPRITE | Q5H9V24*K*AAA* | EVM5X31M17A* | *80CTL0701716B* | Split System | 25000 | 19 | 8.5 | 1.92 | R-454B | 650
217937113 | KEEPRITE | N5H9V24*K*AAA* | EVM5X31M17A* | *80CTL0701716B* | Split System | 25000 | 19 | 8.5 | 1.92 | R-454B | 650
217937098 | KEEPRITE | N5H9V24*K*AAA* | EVM5X31M17A* | *80CTL0701412B* | Split System | 25000 | 19 | 8.5 | 1.92 | R-454B | 650
217937105 | KEEPRITE | Q5H9V24*K*AAA* | EVM5X31M17A* | *80CTL0701412B* | Split System | 25000 | 19 | 8.5 | 1.92 | R-454B | 650
217941005 | KEEPRITE | N5H9V24*K*AAA* | EVD5X31M17A* | *80CTL0701412B* | Split System | 25000 | 19 | 8.5 | 1.92 | R-454B | 650
217937129 | TEMPSTAR | N5H9V24*K*AAA* | EVM5X31M17A* | *80CTL0901716B* | Split System | 25000 | 19 | 8.5 | 1.92 | R-454B | 650
217937136 | TEMPSTAR | Q5H9V24*K*AAA* | EVM5X31M17A* | *80CTL0901716B* | Split System | 25000 | 19 | 8.5 | 1.92 | R-454B | 650
217940938 | TEMPSTAR | Q5H9V24*K*AAA* | EVD5X31M17A* | *80VSL0451412B* | Split System | 25000 | 19 | 8.5 | 1.92 | R-454B | 650
217940946 | TEMPSTAR | N5H9V24*K*AAA* | EVD5X31M17A* | *80VSL0701412B* | Split System | 25000 | 19 | 8.5 | 1.92 | R-454B | 650
217937031 | TEMPSTAR | Q5H9V24*K*AAA* | EVM5X31M17A* | *80VSL0701716B* | Split System | 25000 | 19 | 8.5 | 1.92 | R-454B | 650
217937024 | TEMPSTAR | N5H9V24*K*AAA* | EVM5X31M17A* | *80VSL0701716B* | Split System | 25000 | 19 | 8.5 | 1.92 | R-454B | 650
217937114 | TEMPSTAR | N5H9V24*K*AAA* | EVM5X31M17A* | *80CTL0701716B* | Split System | 25000 | 19 | 8.5 | 1.92 | R-454B | 650
217937121 | TEMPSTAR | Q5H9V24*K*AAA* | EVM5X31M17A* | *80CTL0701716B* | Split System | 25000 | 19 | 8.5 | 1.92 | R-454B | 650
217937099 | TEMPSTAR | N5H9V24*K*AAA* | EVM5X31M17A* | *80CTL0701412B* | Split System | 25000 | 19 | 8.5 | 1.92 | R-454B | 650
217940964 | COMFORTMAKER | Q5H9V24*K*AAA* | EVD5X31M17A* | *80VSL0701716B* | Split System | 25200 | 19 | 8.5 | 1.92 | R-454B | 650
217940957 | COMFORTMAKER | N5H9V24*K*AAA* | EVD5X31M17A* | *80VSL0701716B* | Split System | 25200 | 19 | 8.5 | 1.92 | R-454B | 650
217940959 | HEIL | N5H9V24*K*AAA* | EVD5X31M17A* | *80VSL0701716B* | Split System | 25200 | 19 | 8.5 | 1.92 | R-454B | 650
217753377 | MDV | MOD30-30HFN10-M3X | MVBM-36C24T4N10 | S9V2C080U5VS*** | Split System | 29000 | 16.7 | 8.6 | 1.75 | R-454B | 650
217989912 | ECOER | EODA19H-2436AB* | EBCT3036BB* | MGV80M080B4A | Split System | 33000 | 17 | 8.6 | 1.95 | R-454B | 650
217989913 | ECOER | EODA19H-2436AB* | EBCT3036BB* | MGV80M060B4A | Split System | 33000 | 17 | 8.6 | 1.95 | R-454B | 650
217989894 | YISO | YOHA2-36CB | YLAN4-3036BB | MGV80M080B4A | Split System | 33000 | 17 | 8.6 | 1.95 | R-454B | 650
217989895 | YISO | YOHA2-36CB | YLAN4-3036BB | MGV80M060B4A | Split System | 33000 | 17 | 8.6 | 1.95 | R-454B | 650
217989908 | ECOER | EODA19H-4860AB* | EBCT4248CB* | MGV96U080C4C | Split System | 43000 | 17.5 | 8.6 | 1.95 | R-454B | 650
217989890 | YISO | YOHA2-60CB | YLAN4-4248CB | MGV96U080C4C | Split System | 43000 | 17.5 | 8.6 | 1.95 | R-454B | 650
217989889 | YISO | YOHA2-60CB | YLAN4-4248CB | MGV96U100C5C | Split System | 45000 | 17.5 | 8.6 | 1.95 | R-454B | 650
217989915 | ECOER | EODA19H-4860AB* | EBCT3036BB* | MGV80M060B4A | Split System | 33000 | 17 | 8.6 | 1.95 | R-454B | 650
217989914 | ECOER | EODA19H-4860AB* | EBCT3036BB* | MGV80M080B4A | Split System | 33000 | 17 | 8.6 | 1.95 | R-454B | 650
217989896 | YISO | YOHA2-60CB | YLAN4-3036BB | MGV80M080B4A | Split System | 33000 | 17 | 8.6 | 1.95 | R-454B | 650
217989897 | YISO | YOHA2-60CB | YLAN4-3036BB | MGV80M060B4A | Split System | 33000 | 17 | 8.6 | 1.95 | R-454B | 650
218072386 | Durastar | DRU1H30S2A | DRUC3621S2A | ML193UH090XE48C* | Split System | 28000 | 15.2 | 8.7 | 1.75 | R-454B | 650
218072344 | Durastar | DRU1H30S2A | DRUC3621S2A | ML193UH090XE48B* | Split System | 28000 | 15.2 | 8.7 | 1.75 | R-454B | 650
217754219 | MDV | MOD30-30HFN10-M3X | MVBM-36C24T4N10 | ML193UH090XE48B* | Split System | 28000 | 15.2 | 8.7 | 1.75 | R-454B | 650
217753379 | MDV | MOD30-30HFN10-M3X | MVBM-36C24T4N10 | S9V2C100U5VS*** | Split System | 29000 | 16.8 | 8.7 | 1.8 | R-454B | 650
217753378 | MDV | MOD30-30HFN10-M3X | MVBM-36C24T4N10 | S9V2C100D5VS*** | Split System | 29000 | 16.8 | 8.7 | 1.8 | R-454B | 650
218080354 | TRANE | 5TWR7048A1 | 5TXCC007AS3 | S9X2C100U5PSB | Split System | 43500 | 17.1 | 8.7 | 2.19 | R-454B | 650
217989909 | ECOER | EODA19H-4860AB* | EBCT4860CB* | MGV96U100C5C | Split System | 52000 | 17.5 | 8.8 | 1.9 | R-454B | 650
217989891 | YISO | YOHA2-60CB | YLAN4-4860CB | MGV96U100C5C | Split System | 52000 | 17.5 | 8.8 | 1.9 | R-454B | 650
217989903 | ECOER | EODA19H-2436AB* | EBCT3036BB* | MGV96U060B3C | Split System | 33000 | 18 | 8.8 | 1.95 | R-454B | 650
217989902 | ECOER | EODA19H-2436AB* | EBCT3036BB* | MGV96U080B3C | Split System | 33000 | 18 | 8.8 | 1.95 | R-454B | 650
217989885 | YISO | YOHA2-36CB | YLAN4-3036BB | MGV96U060B3C | Split System | 33000 | 18 | 8.8 | 1.95 | R-454B | 650
217989884 | YISO | YOHA2-36CB | YLAN4-3036BB | MGV96U080B3C | Split System | 33000 | 18 | 8.8 | 1.95 | R-454B | 650
217895235 | BOSCH | BOVA-60RTB-M20S | BMAC4248BBTA | BGH97M080B3A | Split System | 42500 | 16 | 8.8 | 1.8 | R-454B | 650
217752293 | MIDEA | MOVD-60HDN10-M20G | MC**4248BN10TH | MGV97U080B3A | Split System | 42500 | 16 | 8.8 | 1.8 | R-454B | 650
217752893 | MIDEA | MOVD-60HDN10-M20G | MC**4248BN10TH | MGV96U080B3C | Split System | 42500 | 16 | 8.8 | 1.8 | R-454B | 650
217752465 | MIDEA | MOVB-60HDN10-M20G | MC**4248BN10TH+MEME05B4B |  | Split System | 42500 | 16 | 8.8 | 1.8 | R-454B | 650
217752490 | MIDEA | MOVD-60HDN10-M20G | MC**4248BN10TH+MEME05B4B |  | Split System | 42500 | 16 | 8.8 | 1.8 | R-454B | 650
217752849 | MIDEA | MOVB-60HDN10-M20G | MC**4248CN10TH | MGV97U080C4A | Split System | 42500 | 16 | 8.8 | 1.8 | R-454B | 650
217752294 | MIDEA | MOVD-60HDN10-M20G | MC**4248CN10TH | MGV97U080C4A | Split System | 42500 | 16 | 8.8 | 1.8 | R-454B | 650
217752894 | MIDEA | MOVD-60HDN10-M20G | MC**4248CN10TH | MGV96U080C4C | Split System | 42500 | 16 | 8.8 | 1.8 | R-454B | 650
217895237 | BOSCH | BOVA-60RTB-M20S | BMAC4248CBTA | BGH97M100C5A | Split System | 44000 | 16.5 | 8.8 | 1.9 | R-454B | 650
217752850 | MIDEA | MOVB-60HDN10-M20G | MC**4248CN10TH | MGV97U100C5A | Split System | 44000 | 16.5 | 8.8 | 1.9 | R-454B | 650
217752895 | MIDEA | MOVD-60HDN10-M20G | MC**4248CN10TH | MGV96U100C5C | Split System | 44000 | 16.5 | 8.8 | 1.9 | R-454B | 650
217752295 | MIDEA | MOVD-60HDN10-M20G | MC**4248CN10TH | MGV97U100C5A | Split System | 44000 | 16.5 | 8.8 | 1.9 | R-454B | 650
217752466 | MIDEA | MOVB-60HDN10-M20G | MC**4248CN10TH+MEME10C5B |  | Split System | 44000 | 16.5 | 8.8 | 1.9 | R-454B | 650
217989905 | ECOER | EODA19H-4860AB* | EBCT3036BB* | MGV96U080B3C | Split System | 33000 | 18 | 8.8 | 1.95 | R-454B | 650
217989906 | ECOER | EODA19H-4860AB* | EBCT3036BB* | MGV96U060B3C | Split System | 33000 | 18 | 8.8 | 1.95 | R-454B | 650
217989888 | YISO | YOHA2-60CB | YLAN4-3036BB | MGV96U060B3C | Split System | 33000 | 18 | 8.8 | 1.95 | R-454B | 650
217989887 | YISO | YOHA2-60CB | YLAN4-3036BB | MGV96U080B3C | Split System | 33000 | 18 | 8.8 | 1.95 | R-454B | 650
217989901 | ECOER | EODA19H-2436AB* | EBCT2430BB* | MGV96U060B3C | Split System | 24000 | 18 | 8.8 | 2.1 | R-454B | 650
217989900 | ECOER | EODA19H-2436AB* | EBCT2430BB* | MGV96U080B3C | Split System | 24000 | 18 | 8.8 | 2.1 | R-454B | 650
217989883 | YISO | YOHA2-36CB | YLAN4-2430BB | MGV96U060B3C | Split System | 24000 | 18 | 8.8 | 2.1 | R-454B | 650
217989882 | YISO | YOHA2-36CB | YLAN4-2430BB | MGV96U080B3C | Split System | 24000 | 18 | 8.8 | 2.1 | R-454B | 650
218486210 | AIRQUEST | D5CUHAH24AAK+KSAIC0701230 | F5MA5*36L*B* |  | Split System | 25000 | 15.5 | 9 | 2.06 | R-454B | 650
218486209 | AIRQUEST | D5CUHAH24AAK+KSAIC0701230 | FHMA5*36L*B* |  | Split System | 25000 | 15.5 | 9 | 2.06 | R-454B | 650
218486212 | ARCOAIRE | D5CUHAH24AAK+KSAIC0701230 | F5MA5*36L*B* |  | Split System | 25000 | 15.5 | 9 | 2.06 | R-454B | 650
218486213 | COMFORTMAKER | D5CUHAH24AAK+KSAIC0701230 | FHMA5*36L*B* |  | Split System | 25000 | 15.5 | 9 | 2.06 | R-454B | 650
218486214 | COMFORTMAKER | D5CUHAH24AAK+KSAIC0701230 | F5MA5*36L*B* |  | Split System | 25000 | 15.5 | 9 | 2.06 | R-454B | 650
218486215 | DAY & NIGHT | D5CUHAH24AAK+KSAIC0701230 | FHMA5*36L*B* |  | Split System | 25000 | 15.5 | 9 | 2.06 | R-454B | 650
218486216 | DAY & NIGHT | D5CUHAH24AAK+KSAIC0701230 | F5MA5*36L*B* |  | Split System | 25000 | 15.5 | 9 | 2.06 | R-454B | 650
218486207 | HEIL | D5CUHAH24AAK+KSAIC0701230 | FHMA5*36L*B* |  | Split System | 25000 | 15.5 | 9 | 2.06 | R-454B | 650
218486208 | HEIL | D5CUHAH24AAK+KSAIC0701230 | F5MA5*36L*B* |  | Split System | 25000 | 15.5 | 9 | 2.06 | R-454B | 650
218486218 | KEEPRITE | D5CUHAH24AAK+KSAIC0701230 | F5MA5*36L*B* |  | Split System | 25000 | 15.5 | 9 | 2.06 | R-454B | 650
218486217 | KEEPRITE | D5CUHAH24AAK+KSAIC0701230 | FHMA5*36L*B* |  | Split System | 25000 | 15.5 | 9 | 2.06 | R-454B | 650
218486220 | TEMPSTAR | D5CUHAH24AAK+KSAIC0701230 | F5MA5*36L*B* |  | Split System | 25000 | 15.5 | 9 | 2.06 | R-454B | 650
218486219 | TEMPSTAR | D5CUHAH24AAK+KSAIC0701230 | FHMA5*36L*B* |  | Split System | 25000 | 15.5 | 9 | 2.06 | R-454B | 650
218016505 | ACIQ | N5H9V48*K*AAA* | EA*5X60M24A* | *97CMN1202422B* | Split System | 46000 | 15.5 | 9 | 2.08 | R-454B | 650
218016518 | ACIQ | N5H9V48*K*AAA* | EA*5X60M24A* | *96VTN0802120B* | Split System | 46000 | 15.5 | 9 | 2.08 | R-454B | 650
218016483 | ACIQ | N5H9V48*K*AAA* | EA*5X60M24A* | *80CSU1002120B* | Split System | 46500 | 15.5 | 9 | 2.1 | R-454B | 650
218016515 | ACIQ | N5H9V48*K*AAA* | EA*5X60M24A* | *96CTN1202422B* | Split System | 46500 | 15.5 | 9 | 2.1 | R-454B | 650
218016629 | ACIQ | N5H9V48*K*AAA* | EA*5X61M24A* | *96CTN1202422B* | Split System | 47500 | 15.5 | 9 | 2.12 | R-454B | 650
218016634 | ACIQ | N5H9V48*K*AAA* | EA*5X61M24A* | *97CTN1202422A* | Split System | 47500 | 15.5 | 9 | 2.12 | R-454B | 650
217611282 | ECO-AIR | ECUO-30H | ECCC-36U | MGV96U080C4C | Split System | 29000 | 15.8 | 9 | 1.8 | R-454B | 650
217607704 | MDV | MOD30-30HFN10-M3X | MVBM-36C24T4N10 | MGV96U080C4C | Split System | 29000 | 15.8 | 9 | 1.8 | R-454B | 650
217608527 | MIDEA | MO1HE-H30B-2A | MAAHE-H36B-CA | MGV96U080C4C | Split System | 29000 | 15.8 | 9 | 1.8 | R-454B | 650
218466361 | MIDEA | MO1HE-H30B-2A | MAAHE-H36B-CA | W962V080CU4SAA | Split System | 29000 | 15.8 | 9 | 1.8 | R-454B | 650
218466441 | MIDEA | MO1HE-H30B-2A | MAAHE-H36B-CA-UC | W962V080CU4SAA | Split System | 29000 | 15.8 | 9 | 1.8 | R-454B | 650
218029377 | MRCOOL | UHP18030-O | **AECMPT36D2AA | MGM96EE080C4NB | Split System | 29000 | 15.8 | 9 | 1.8 | R-454B | 650
217270575 | HAIER | 1U24T3PS*HE | NCDC24AT5****+TDR | NF80D070S3A*** | Split System | 23600 | 15.9 | 9 | 1.8 | R-454B | 650
217450321 | ARMSTRONG AIR | A7SCP18V24P-**A | 7ED24BX-**+TDR | A97DF2E045B12S* | Split System | 23800 | 16 | 9 | 1.8 | R-454B | 650
217450498 | CONCORD | 7SCP18V24P-**A | 7ED24BX-**+TDR | 97G2DF045BE12* | Split System | 23800 | 16 | 9 | 1.8 | R-454B | 650
217313415 | GE Appliances | NS18H24HA5*** | NCDC24BT5****+TDR | NF97D045T3BF*** | Split System | 23800 | 16 | 9 | 1.8 | R-454B | 650
217449816 | LENNOX | EL18KSLV-024-230A** | CK40DT-24B-**+TDR | EL297DF045XE36B* | Split System | 23800 | 16 | 9 | 1.8 | R-454B | 650
218486196 | AIRQUEST | D5CUHAH24AAK+KSAIC0701230 | F5MA5*30L*B* |  | Split System | 24200 | 16 | 9 | 2.06 | R-454B | 650
218486195 | AIRQUEST | D5CUHAH24AAK+KSAIC0701230 | FHMA5*30L*B* |  | Split System | 24200 | 16 | 9 | 2.06 | R-454B | 650
218486197 | ARCOAIRE | D5CUHAH24AAK+KSAIC0701230 | FHMA5*30L*B* |  | Split System | 24200 | 16 | 9 | 2.06 | R-454B | 650
218486198 | ARCOAIRE | D5CUHAH24AAK+KSAIC0701230 | F5MA5*30L*B* |  | Split System | 24200 | 16 | 9 | 2.06 | R-454B | 650
218486199 | COMFORTMAKER | D5CUHAH24AAK+KSAIC0701230 | FHMA5*30L*B* |  | Split System | 24200 | 16 | 9 | 2.06 | R-454B | 650
218486201 | DAY & NIGHT | D5CUHAH24AAK+KSAIC0701230 | FHMA5*30L*B* |  | Split System | 24200 | 16 | 9 | 2.06 | R-454B | 650
218486193 | HEIL | D5CUHAH24AAK+KSAIC0701230 | FHMA5*30L*B* |  | Split System | 24200 | 16 | 9 | 2.06 | R-454B | 650
218486194 | HEIL | D5CUHAH24AAK+KSAIC0701230 | F5MA5*30L*B* |  | Split System | 24200 | 16 | 9 | 2.06 | R-454B | 650
218486204 | KEEPRITE | D5CUHAH24AAK+KSAIC0701230 | F5MA5*30L*B* |  | Split System | 24200 | 16 | 9 | 2.06 | R-454B | 650
218486205 | TEMPSTAR | D5CUHAH24AAK+KSAIC0701230 | FHMA5*30L*B* |  | Split System | 24200 | 16 | 9 | 2.06 | R-454B | 650
218486206 | TEMPSTAR | D5CUHAH24AAK+KSAIC0701230 | F5MA5*30L*B* |  | Split System | 24200 | 16 | 9 | 2.06 | R-454B | 650
218016436 | ACIQ | N5H9V48*K*AAA* | EA*5X48M21A* | *80CTL0702120B* | Split System | 45000 | 16 | 9 | 2.08 | R-454B | 650
218016523 | ACIQ | N5H9V48*K*AAA* | EA*5X60M24A* | *96VTN1202422B* | Split System | 46000 | 16 | 9 | 2.08 | R-454B | 650
218016530 | ACIQ | N5H9V48*K*AAA* | EA*5X60M24A* | *97VTN1202422A* | Split System | 46000 | 16 | 9 | 2.08 | R-454B | 650
218017220 | ACIQ | N5H9V48*K*AAA* | ESH5X60M12A* | *96VSN1202422B* | Split System | 46500 | 16 | 9 | 2.08 | R-454B | 650
218017253 | ACIQ | N5H9V48*K*AAA* | ESH5X60M12A* | *97CTN1002122A* | Split System | 46500 | 16 | 9 | 2.08 | R-454B | 650
218016641 | ACIQ | N5H9V48*K*AAA* | EA*5X61M24A* | *96VTN1202422B* | Split System | 47000 | 16 | 9 | 2.08 | R-454B | 650
218016621 | ACIQ | N5H9V48*K*AAA* | EA*5X61M24A* | *96VSN1202422B* | Split System | 47500 | 16 | 9 | 2.08 | R-454B | 650
218016627 | ACIQ | N5H9V48*K*AAA* | EA*5X61M24A* | *96CTN1002122B* | Split System | 47500 | 16 | 9 | 2.08 | R-454B | 650
218016616 | ACIQ | N5H9V48*K*AAA* | EA*5X61M24A* | *97CMN1002122B* | Split System | 47500 | 16 | 9 | 2.08 | R-454B | 650
218017199 | ACIQ | N5H9V48*K*AAA* | ESH5X60M12A* | *97CMN1202422B* | Split System | 46500 | 16 | 9 | 2.1 | R-454B | 650
218017149 | ACIQ | N5H9V48*K*AAA* | ESH5X60M12A* | *80MSU0601716A* | Split System | 46500 | 16 | 9 | 2.1 | R-454B | 650
218017142 | ACIQ | N5H9V48*K*AAA* | ESH5X60M12A* | *80VSL1102122B* | Split System | 46500 | 16 | 9 | 2.1 | R-454B | 650
218016566 | ACIQ | N5H9V48*K*AAA* | EA*5X61M21A* | *96VSN0802120B* | Split System | 46500 | 16 | 9 | 2.1 | R-454B | 650
218016582 | ACIQ | N5H9V48*K*AAA* | EA*5X61M21A* | *96VTN0802120B* | Split System | 46500 | 16 | 9 | 2.1 | R-454B | 650
218016527 | ACIQ | N5H9V48*K*AAA* | EA*5X60M24A* | *97VTN1002120A* | Split System | 46500 | 16 | 9 | 2.1 | R-454B | 650
218016619 | ACIQ | N5H9V48*K*AAA* | EA*5X61M24A* | *96VSN1002120B* | Split System | 47000 | 16 | 9 | 2.1 | R-454B | 650
218016611 | ACIQ | N5H9V48*K*AAA* | EA*5X61M24A* | *80VTL1102122B* | Split System | 47500 | 16 | 9 | 2.1 | R-454B | 650
218016646 | ACIQ | N5H9V48*K*AAA* | EA*5X61M24A* | *97VTN1002122A* | Split System | 47500 | 16 | 9 | 2.1 | R-454B | 650
218016649 | ACIQ | N5H9V48*K*AAA* | EA*5X61M24A* | OLV154F20A | Split System | 47500 | 16 | 9 | 2.1 | R-454B | 650
218016595 | ACIQ | N5H9V48*K*AAA* | EA*5X61M24A* | *80VSL0902120B* | Split System | 47500 | 16 | 9 | 2.1 | R-454B | 650
218018498 | ACIQ | N5H9V60*K*AAA* | EA*5X61M21A* | *80VSL0902120B* | Split System | 55500 | 16 | 9 | 2.14 | R-454B | 650
218018634 | ACIQ | N5H9V60*K*AAA* | EA*5X61M24A* | *80VSL0902120B* | Split System | 56000 | 16 | 9 | 2.14 | R-454B | 650
217313424 | GE Appliances | NS18H24HA5*** | NCDC24BT5****+TDR | NF96D045V3BF*** | Split System | 23600 | 16.15 | 9 | 1.8 | R-454B | 650
217449820 | LENNOX | EL18KSLV-024-230A** | CK40DT-24B-**+TDR | ML296DF045XV36B* | Split System | 23600 | 16.15 | 9 | 1.8 | R-454B | 650
217450105 | AIREASE | A7SCP18V24P-**A | 7E[C,U]30BX-**+TDR | A97UH2E070B12S* | Split System | 23800 | 16.15 | 9 | 1.8 | R-454B | 650
217450287 | ARMSTRONG AIR | A7SCP18V24P-**A | 7E[C,U]30BX-**+TDR | A97UH2E070B12S* | Split System | 23800 | 16.15 | 9 | 1.8 | R-454B | 650
217450603 | DUCANE | 7SCP18V24P-**A | 7E[C,U]30BX-**+TDR | 97G2UH070BE12* | Split System | 23800 | 16.15 | 9 | 1.8 | R-454B | 650
217313254 | GE Appliances | NS18H24HA5*** | NCUC30BT5****+TDR | NF97U070T3BF*** | Split System | 23800 | 16.15 | 9 | 1.8 | R-454B | 650
217449745 | LENNOX | EL18KSLV-024-230A** | CK40[C,U]T-30B-**+TDR | EL297UH070XE36B* | Split System | 23800 | 16.15 | 9 | 1.8 | R-454B | 650
217313246 | GE Appliances | NS18H24HA5*** | NCUC30BT5****+TDR | NF96U070S3BF*** | Split System | 23800 | 16.2 | 9 | 1.8 | R-454B | 650
217449742 | LENNOX | EL18KSLV-024-230A** | CK40[C,U]T-30B-**+TDR | EL196UH070XE36B* | Split System | 23800 | 16.2 | 9 | 1.8 | R-454B | 650
217270305 | HAIER | 1U24T3PS*HE | NCUC30BT5****+TDR | NF95X060S3B*** | Split System | 23800 | 16.25 | 9 | 1.8 | R-454B | 650
217450104 | AIREASE | A7SCP18V24P-**A | 7E[C,U]30BX-**+TDR | A97UH2E045B12S* | Split System | 23800 | 16.3 | 9 | 1.8 | R-454B | 650
217450286 | ARMSTRONG AIR | A7SCP18V24P-**A | 7E[C,U]30BX-**+TDR | A97UH2E045B12S* | Split System | 23800 | 16.3 | 9 | 1.8 | R-454B | 650
217450467 | CONCORD | 7SCP18V24P-**A | 7E[C,U]30BX-**+TDR | 97G2UH045BE12* | Split System | 23800 | 16.3 | 9 | 1.8 | R-454B | 650
217450602 | DUCANE | 7SCP18V24P-**A | 7E[C,U]30BX-**+TDR | 97G2UH045BE12* | Split System | 23800 | 16.3 | 9 | 1.8 | R-454B | 650
217313251 | GE Appliances | NS18H24HA5*** | NCUC30BT5****+TDR | NF97U045T3BF*** | Split System | 23800 | 16.3 | 9 | 1.8 | R-454B | 650
217449744 | LENNOX | EL18KSLV-024-230A** | CK40[C,U]T-30B-**+TDR | EL297UH045XE36B* | Split System | 23800 | 16.3 | 9 | 1.8 | R-454B | 650
217270350 | HAIER | 1U24T3PS*HE | NCHC24BT5****+TDR | NF96U045S3B*** | Split System | 24000 | 16.4 | 9 | 1.8 | R-454B | 650
217313343 | GE Appliances | NS18H24HA5*** | NCHC24BT5****+TDR | NF96U045S3BF*** | Split System | 24000 | 16.5 | 9 | 1.8 | R-454B | 650
218032262 | BOSCH | BOHA-36RTB-M18S | BIVA-36VCB-M18X |  | Split System | 34000 | 16.5 | 9 | 1.9 | R-454B | 650
218032247 | BOSCH | BOHA-36RTB-M18S | BIVB-36RCB-M20X |  | Split System | 34000 | 16.5 | 9 | 1.9 | R-454B | 650
217992234 | MIDEA | MDV-V36WMN10T(A) | MIH36VMN10 |  | Split System | 34000 | 16.5 | 9 | 1.9 | R-454B | 650
217992224 | MIDEA | MDV-V36WMN10T(A) | MVME36B2MN10TB |  | Split System | 34000 | 16.5 | 9 | 1.9 | R-454B | 650
218016469 | ACIQ | N5H9V48*K*AAA* | EA*5X48M21A* | *96VTN1002120B* | Split System | 45000 | 16.5 | 9 | 2.08 | R-454B | 650
218016449 | ACIQ | N5H9V48*K*AAA* | EA*5X48M21A* | *97CMN1002122B* | Split System | 45000 | 16.5 | 9 | 2.08 | R-454B | 650
218016465 | ACIQ | N5H9V48*K*AAA* | EA*5X48M21A* | *97CTN1002122A* | Split System | 45000 | 16.5 | 9 | 2.08 | R-454B | 650
218016461 | ACIQ | N5H9V48*K*AAA* | EA*5X48M21A* | *96CTN1002122B* | Split System | 45000 | 16.5 | 9 | 2.08 | R-454B | 650
218016439 | ACIQ | N5H9V48*K*AAA* | EA*5X48M21A* | *80CTL1102120B* | Split System | 45000 | 16.5 | 9 | 2.08 | R-454B | 650
218016494 | ACIQ | N5H9V48*K*AAA* | EA*5X60M24A* | *80CTL1102120B* | Split System | 46500 | 16.5 | 9 | 2.08 | R-454B | 650
218016432 | ACIQ | N5H9V48*K*AAA* | EA*5X48M21A* | *80MSU1002120A* | Split System | 45000 | 16.5 | 9 | 2.1 | R-454B | 650
218016418 | ACIQ | N5H9V48*K*AAA* | EA*5X48M21A* | *80CSU0401712B* | Split System | 45000 | 16.5 | 9 | 2.1 | R-454B | 650
218016484 | ACIQ | N5H9V48*K*AAA* | EA*5X60M24A* | *80VSL0902120B* | Split System | 46500 | 16.5 | 9 | 2.1 | R-454B | 650
218016498 | ACIQ | N5H9V48*K*AAA* | EA*5X60M24A* | *80VTL0902120B* | Split System | 46500 | 16.5 | 9 | 2.1 | R-454B | 650
218016496 | ACIQ | N5H9V48*K*AAA* | EA*5X60M24A* | *80CTL1352422B* | Split System | 46500 | 16.5 | 9 | 2.1 | R-454B | 650
218016583 | ACIQ | N5H9V48*K*AAA* | EA*5X61M21A* | *96VTN1002120B* | Split System | 47000 | 16.5 | 9 | 2.1 | R-454B | 650
218016534 | ACIQ | N5H9V48*K*AAA* | EA*5X61M21A* | *80CSU0401712B* | Split System | 47000 | 16.5 | 9 | 2.1 | R-454B | 650
218016592 | ACIQ | N5H9V48*K*AAA* | EA*5X61M24A* | *80CSU0802120B* | Split System | 47500 | 16.5 | 9 | 2.1 | R-454B | 650
217270506 | HAIER | 1U60T3PE*HE | NCUC49CT5****+TDR | NF80U110T5C*** | Split System | 45500 | 16.55 | 9 | 1.85 | R-454B | 650
217450217 | AIREASE | A7SCP18V60P-**A | 7E[C,U]49CX-**+TDR | A80UH2E110C16* | Split System | 45500 | 16.6 | 9 | 1.85 | R-454B | 650
217450399 | ARMSTRONG AIR | A7SCP18V60P-**A | 7E[C,U]49CX-**+TDR | A80UH2E110C16* | Split System | 45500 | 16.6 | 9 | 1.85 | R-454B | 650
217450557 | CONCORD | 7SCP18V60P-**A | 7E[C,U]49CX-**+TDR | 80G2UH110CE16* | Split System | 45500 | 16.6 | 9 | 1.85 | R-454B | 650
217450692 | DUCANE | 7SCP18V60P-**A | 7E[C,U]49CX-**+TDR | 80G2UH110CE16* | Split System | 45500 | 16.6 | 9 | 1.85 | R-454B | 650
217313765 | GE Appliances | NS18H60HA5*** | NCUC49CT5****+TDR | NF80U110T3BF*** | Split System | 45500 | 16.6 | 9 | 1.85 | R-454B | 650
217449973 | LENNOX | EL18KSLV-060-230A** | CK40[C,U]T-49C-**+TDR | EL280UH110E48C* | Split System | 45500 | 16.6 | 9 | 1.85 | R-454B | 650
217270370 | HAIER | 1U24T3PS*HE | NCDC24AT5****+TDR | NF80D045S3A*** | Split System | 23600 | 16.65 | 9 | 1.8 | R-454B | 650
217450107 | AIREASE | A7SCP18V24P-**A | 7E[C,U]30BX-**+TDR | A93UH1E030B12A* | Split System | 23800 | 16.85 | 9 | 1.8 | R-454B | 650
217450289 | ARMSTRONG AIR | A7SCP18V24P-**A | 7E[C,U]30BX-**+TDR | A93UH1E030B12A* | Split System | 23800 | 16.85 | 9 | 1.8 | R-454B | 650
217450470 | CONCORD | 7SCP18V24P-**A | 7E[C,U]30BX-**+TDR | 92G1UH030BE12* | Split System | 23800 | 16.85 | 9 | 1.8 | R-454B | 650
217450605 | DUCANE | 7SCP18V24P-**A | 7E[C,U]30BX-**+TDR | 92G1UH030BE12* | Split System | 23800 | 16.85 | 9 | 1.8 | R-454B | 650
217313258 | GE Appliances | NS18H24HA5*** | NCUC30BT5****+TDR | NF93U030S3BF*** | Split System | 23800 | 16.85 | 9 | 1.8 | R-454B | 650
217449747 | LENNOX | EL18KSLV-024-230A** | CK40[C,U]T-30B-**+TDR | ML193UH030XE36B* | Split System | 23800 | 16.85 | 9 | 1.8 | R-454B | 650
217992571 | BOSCH | BOVB-36MTB-M19E | BMAC3036ABTA | BGH97M060B3A | Split System | 33400 | 17 | 9 | 2 | R-454B | 650
216801889 | CHAMPION HEATING AND COOLING | HH860E2S11 | CTU60C5XGS1+TXV | Z8ET100C16LMPS1 | Split System | 45000 | 17 | 9 | 2 | R-454B | 650
216801888 | CHAMPION HEATING AND COOLING | HH860E2S11 | CTF60C5CGS1 | Z8ET100C16LMPS1 | Split System | 45000 | 17 | 9 | 2 | R-454B | 650
216801887 | CHAMPION HEATING AND COOLING | HH860E2S11 | CTM60C5CGS1 | Z8ET100C16LMPS1 | Split System | 45000 | 17 | 9 | 2 | R-454B | 650
216801841 | COLEMAN | HH860E2S11 | CTU60C5XGS1+TXV | Z8ET100C16LMPS1 | Split System | 45000 | 17 | 9 | 2 | R-454B | 650
216801840 | COLEMAN | HH860E2S11 | CTF60C5CGS1 | Z8ET100C16LMPS1 | Split System | 45000 | 17 | 9 | 2 | R-454B | 650
216801839 | COLEMAN | HH860E2S11 | CTM60C5CGS1 | Z8ET100C16LMPS1 | Split System | 45000 | 17 | 9 | 2 | R-454B | 650
216801792 | FRASER-JOHNSTON | HH860E2S11 | CTF60C5CGS1 | Z8ET100C16LMPS1 | Split System | 45000 | 17 | 9 | 2 | R-454B | 650
216801793 | FRASER-JOHNSTON | HH860E2S11 | CTU60C5XGS1+TXV | Z8ET100C16LMPS1 | Split System | 45000 | 17 | 9 | 2 | R-454B | 650
216801791 | FRASER-JOHNSTON | HH860E2S11 | CTM60C5CGS1 | Z8ET100C16LMPS1 | Split System | 45000 | 17 | 9 | 2 | R-454B | 650
216801864 | JOHNSON CONTROLS | HH860E2S11 | CTF60C5CGS1 | Z8ET100C16LMPS1 | Split System | 45000 | 17 | 9 | 2 | R-454B | 650
216801865 | JOHNSON CONTROLS | HH860E2S11 | CTU60C5XGS1+TXV | Z8ET100C16LMPS1 | Split System | 45000 | 17 | 9 | 2 | R-454B | 650
216801863 | JOHNSON CONTROLS | HH860E2S11 | CTM60C5CGS1 | Z8ET100C16LMPS1 | Split System | 45000 | 17 | 9 | 2 | R-454B | 650
216801816 | LUXAIRE | HH860E2S11 | CTF60C5CGS1 | Z8ET100C16LMPS1 | Split System | 45000 | 17 | 9 | 2 | R-454B | 650
216801815 | LUXAIRE | HH860E2S11 | CTM60C5CGS1 | Z8ET100C16LMPS1 | Split System | 45000 | 17 | 9 | 2 | R-454B | 650
216801769 | YORK | HH860E2S11 | CTU60C5XGS1+TXV | Y82E100C16LMPS1 | Split System | 45000 | 17 | 9 | 2 | R-454B | 650
216801768 | YORK | HH860E2S11 | CTF60C5CGS1 | Y82E100C16LMPS1 | Split System | 45000 | 17 | 9 | 2 | R-454B | 650
216801767 | YORK | HH860E2S11 | CTM60C5CGS1 | Y82E100C16LMPS1 | Split System | 45000 | 17 | 9 | 2 | R-454B | 650
216801890 | CHAMPION HEATING AND COOLING | HH860E2S11 | CTF60C5CGS1 | Z8ET100C20LMPS1 | Split System | 45500 | 17 | 9 | 2 | R-454B | 650
216801891 | CHAMPION HEATING AND COOLING | HH860E2S11 | CTU60C5XGS1+TXV | Z8ET100C20LMPS1 | Split System | 45500 | 17 | 9 | 2 | R-454B | 650
216801843 | COLEMAN | HH860E2S11 | CTU60C5XGS1+TXV | Z8ET100C20LMPS1 | Split System | 45500 | 17 | 9 | 2 | R-454B | 650
216801795 | FRASER-JOHNSTON | HH860E2S11 | CTU60C5XGS1+TXV | Z8ET100C20LMPS1 | Split System | 45500 | 17 | 9 | 2 | R-454B | 650
216801866 | JOHNSON CONTROLS | HH860E2S11 | CTF60C5CGS1 | Z8ET100C20LMPS1 | Split System | 45500 | 17 | 9 | 2 | R-454B | 650
216801867 | JOHNSON CONTROLS | HH860E2S11 | CTU60C5XGS1+TXV | Z8ET100C20LMPS1 | Split System | 45500 | 17 | 9 | 2 | R-454B | 650
216801818 | LUXAIRE | HH860E2S11 | CTF60C5CGS1 | Z8ET100C20LMPS1 | Split System | 45500 | 17 | 9 | 2 | R-454B | 650
216801819 | LUXAIRE | HH860E2S11 | CTU60C5XGS1+TXV | Z8ET100C20LMPS1 | Split System | 45500 | 17 | 9 | 2 | R-454B | 650
216801771 | YORK | HH860E2S11 | CTU60C5XGS1+TXV | Y82E100C20LMPS1 | Split System | 45500 | 17 | 9 | 2 | R-454B | 650
216801770 | YORK | HH860E2S11 | CTF60C5CGS1 | Y82E100C20LMPS1 | Split System | 45500 | 17 | 9 | 2 | R-454B | 650
218486222 | AIRQUEST | D5CUHAH24AAK+KSAIC0701230 | FM(C,U)5Z24**AL* |  | Split System | 23600 | 17 | 9 | 2.02 | R-454B | 650
218486223 | ARCOAIRE | D5CUHAH24AAK+KSAIC0701230 | FM(C,U)5Z24**AL* |  | Split System | 23600 | 17 | 9 | 2.02 | R-454B | 650
218486224 | COMFORTMAKER | D5CUHAH24AAK+KSAIC0701230 | FM(C,U)5Z24**AL* |  | Split System | 23600 | 17 | 9 | 2.02 | R-454B | 650
218486225 | DAY & NIGHT | D5CUHAH24AAK+KSAIC0701230 | FM(C,U)5Z24**AL* |  | Split System | 23600 | 17 | 9 | 2.02 | R-454B | 650
218486221 | HEIL | D5CUHAH24AAK+KSAIC0701230 | FM(C,U)5Z24**AL* |  | Split System | 23600 | 17 | 9 | 2.02 | R-454B | 650
218486226 | KEEPRITE | D5CUHAH24AAK+KSAIC0701230 | FM(C,U)5Z24**AL* |  | Split System | 23600 | 17 | 9 | 2.02 | R-454B | 650
218486227 | TEMPSTAR | D5CUHAH24AAK+KSAIC0701230 | FM(C,U)5Z24**AL* |  | Split System | 23600 | 17 | 9 | 2.02 | R-454B | 650
218486621 | AIRQUEST | D5CUHAH24AAK+KSAIC0701230 | EA*5X25M17A* | *96VTN0801716B* | Split System | 24000 | 17 | 9 | 2.02 | R-454B | 650
218486572 | AIRQUEST | D5CUHAH24AAK+KSAIC0701230 | EA*5X25M17A* | *96VSN0801716B* | Split System | 24000 | 17 | 9 | 2.02 | R-454B | 650
218486635 | AIRQUEST | D5CUHAH24AAK+KSAIC0701230 | EA*5X25M17A* | *97VTN0801716A* | Split System | 24000 | 17 | 9 | 2.02 | R-454B | 650
218486622 | ARCOAIRE | D5CUHAH24AAK+KSAIC0701230 | EA*5X25M17A* | *96VTN0801716B* | Split System | 24000 | 17 | 9 | 2.02 | R-454B | 650
218486636 | ARCOAIRE | D5CUHAH24AAK+KSAIC0701230 | EA*5X25M17A* | *97VTN0801716A* | Split System | 24000 | 17 | 9 | 2.02 | R-454B | 650
218486637 | COMFORTMAKER | D5CUHAH24AAK+KSAIC0701230 | EA*5X25M17A* | *97VTN0801716A* | Split System | 24000 | 17 | 9 | 2.02 | R-454B | 650
218486623 | COMFORTMAKER | D5CUHAH24AAK+KSAIC0701230 | EA*5X25M17A* | *96VTN0801716B* | Split System | 24000 | 17 | 9 | 2.02 | R-454B | 650
218486575 | DAY & NIGHT | D5CUHAH24AAK+KSAIC0701230 | EA*5X25M17A* | *96VSN0801716B* | Split System | 24000 | 17 | 9 | 2.02 | R-454B | 650
218486638 | DAY & NIGHT | D5CUHAH24AAK+KSAIC0701230 | EA*5X25M17A* | *97VTN0801716A* | Split System | 24000 | 17 | 9 | 2.02 | R-454B | 650
218486620 | HEIL | D5CUHAH24AAK+KSAIC0701230 | EA*5X25M17A* | *96VTN0801716B* | Split System | 24000 | 17 | 9 | 2.02 | R-454B | 650
218486634 | HEIL | D5CUHAH24AAK+KSAIC0701230 | EA*5X25M17A* | *97VTN0801716A* | Split System | 24000 | 17 | 9 | 2.02 | R-454B | 650
218486571 | HEIL | D5CUHAH24AAK+KSAIC0701230 | EA*5X25M17A* | *96VSN0801716B* | Split System | 24000 | 17 | 9 | 2.02 | R-454B | 650
218486625 | KEEPRITE | D5CUHAH24AAK+KSAIC0701230 | EA*5X25M17A* | *96VTN0801716B* | Split System | 24000 | 17 | 9 | 2.02 | R-454B | 650
218486639 | KEEPRITE | D5CUHAH24AAK+KSAIC0701230 | EA*5X25M17A* | *97VTN0801716A* | Split System | 24000 | 17 | 9 | 2.02 | R-454B | 650
218486576 | KEEPRITE | D5CUHAH24AAK+KSAIC0701230 | EA*5X25M17A* | *96VSN0801716B* | Split System | 24000 | 17 | 9 | 2.02 | R-454B | 650
218486626 | TEMPSTAR | D5CUHAH24AAK+KSAIC0701230 | EA*5X25M17A* | *96VTN0801716B* | Split System | 24000 | 17 | 9 | 2.02 | R-454B | 650
218486577 | TEMPSTAR | D5CUHAH24AAK+KSAIC0701230 | EA*5X25M17A* | *96VSN0801716B* | Split System | 24000 | 17 | 9 | 2.02 | R-454B | 650
218486640 | TEMPSTAR | D5CUHAH24AAK+KSAIC0701230 | EA*5X25M17A* | *97VTN0801716A* | Split System | 24000 | 17 | 9 | 2.02 | R-454B | 650
218016430 | ACIQ | N5H9V48*K*AAA* | EA*5X48M21A* | *80MSU0802120A* | Split System | 45000 | 17 | 9 | 2.1 | R-454B | 650
218016573 | ACIQ | N5H9V48*K*AAA* | EA*5X61M21A* | *95MSU1002122A* | Split System | 47000 | 17 | 9 | 2.1 | R-454B | 650
218016542 | ACIQ | N5H9V48*K*AAA* | EA*5X61M21A* | *80VSL0902120B* | Split System | 47000 | 17 | 9 | 2.1 | R-454B | 650
218016489 | ACIQ | N5H9V48*K*AAA* | EA*5X60M24A* | *80MSU0802120A* | Split System | 47000 | 17 | 9 | 2.1 | R-454B | 650
218016564 | ACIQ | N5H9V48*K*AAA* | EA*5X61M21A* | *97CMN1002122B* | Split System | 47000 | 17 | 9 | 2.1 | R-454B | 650
217270499 | HAIER | 1U60T3PE*HE | NCUC49CT5****+TDR | NF95X080S4C*** | Split System | 45000 | 17.05 | 9 | 1.85 | R-454B | 650
217270545 | HAIER | 1U60T3PE*HE | NCDC48CT5****+TDR | NF80D110S5C*** | Split System | 45000 | 17.15 | 9 | 1.9 | R-454B | 650
217450400 | ARMSTRONG AIR | A7SCP18V60P-**A | 7E[C,U]49CX-**+TDR | A97UH2E090C16S* | Split System | 45000 | 17.2 | 9 | 1.85 | R-454B | 650
217450558 | CONCORD | 7SCP18V60P-**A | 7E[C,U]49CX-**+TDR | 97G2UH090CE16* | Split System | 45000 | 17.2 | 9 | 1.85 | R-454B | 650
217450693 | DUCANE | 7SCP18V60P-**A | 7E[C,U]49CX-**+TDR | 97G2UH090CE16* | Split System | 45000 | 17.2 | 9 | 1.85 | R-454B | 650
217313770 | GE Appliances | NS18H60HA5*** | NCUC49CT5****+TDR | NF97U090T4CF*** | Split System | 45000 | 17.2 | 9 | 1.85 | R-454B | 650
217449975 | LENNOX | EL18KSLV-060-230A** | CK40[C,U]T-49C-**+TDR | EL297UH090XE48C* | Split System | 45000 | 17.2 | 9 | 1.85 | R-454B | 650
217270507 | HAIER | 1U60T3PE*HE | NCUC49CT5****+TDR | NF80U090S5C*** | Split System | 46000 | 17.2 | 9 | 1.85 | R-454B | 650
217450188 | AIREASE | A7SCP18V36P-**A | 7EH36CX-**+TDR | A97UH2E090C16S* | Split System | 34600 | 17.2 | 9 | 1.9 | R-454B | 650
217450370 | ARMSTRONG AIR | A7SCP18V36P-**A | 7EH36CX-**+TDR | A97UH2E090C16S* | Split System | 34600 | 17.2 | 9 | 1.9 | R-454B | 650
217450538 | CONCORD | 7SCP18V36P-**A | 7EH36CX-**+TDR | 97G2UH090CE16* | Split System | 34600 | 17.2 | 9 | 1.9 | R-454B | 650
217450673 | DUCANE | 7SCP18V36P-**A | 7EH36CX-**+TDR | 97G2UH090CE16* | Split System | 34600 | 17.2 | 9 | 1.9 | R-454B | 650
217313663 | GE Appliances | NS18H36HA5*** | NCHC36CT5****+TDR | NF97U090T4CF*** | Split System | 34600 | 17.2 | 9 | 1.9 | R-454B | 650
217449925 | LENNOX | EL18KSLV-036-230A** | CK40HT-36C-**+TDR | EL297UH090XE48C* | Split System | 34600 | 17.2 | 9 | 1.9 | R-454B | 650
217270469 | HAIER | 1U36T3PC*HE | NCHC36CT5****+TDR | NF96U090S4C*** | Split System | 34800 | 17.2 | 9 | 1.9 | R-454B | 650
217450221 | AIREASE | A7SCP18V60P-**A | 7E[C,U]49CX-**+TDR | A93UH1E090C16A* | Split System | 45500 | 17.3 | 9 | 1.85 | R-454B | 650
217450403 | ARMSTRONG AIR | A7SCP18V60P-**A | 7E[C,U]49CX-**+TDR | A93UH1E090C16A* | Split System | 45500 | 17.3 | 9 | 1.85 | R-454B | 650
217450559 | CONCORD | 7SCP18V60P-**A | 7E[C,U]49CX-**+TDR | 92G1UH090CE16* | Split System | 45500 | 17.3 | 9 | 1.85 | R-454B | 650
217450694 | DUCANE | 7SCP18V60P-**A | 7E[C,U]49CX-**+TDR | 92G1UH090CE16* | Split System | 45500 | 17.3 | 9 | 1.85 | R-454B | 650
217313776 | GE Appliances | NS18H60HA5*** | NCUC49CT5****+TDR | NF93U090S4CF*** | Split System | 45500 | 17.3 | 9 | 1.85 | R-454B | 650
217450220 | AIREASE | A7SCP18V60P-**A | 7E[C,U]49CX-**+TDR | A97US2V110C16S* | Split System | 45500 | 17.35 | 9 | 1.85 | R-454B | 650
217450402 | ARMSTRONG AIR | A7SCP18V60P-**A | 7E[C,U]49CX-**+TDR | A97US2V110C16S* | Split System | 45500 | 17.35 | 9 | 1.85 | R-454B | 650
217313767 | GE Appliances | NS18H60HA5*** | NCUC49CT5****+TDR | NF96U090S4CF*** | Split System | 45500 | 17.35 | 9 | 1.85 | R-454B | 650
217313774 | GE Appliances | NS18H60HA5*** | NCUC49CT5****+TDR | NF97U110V4CF*** | Split System | 45500 | 17.35 | 9 | 1.85 | R-454B | 650
217449974 | LENNOX | EL18KSLV-060-230A** | CK40[C,U]T-49C-**+TDR | EL196UH090XE48C* | Split System | 45500 | 17.35 | 9 | 1.85 | R-454B | 650
217449977 | LENNOX | EL18KSLV-060-230A** | CK40[C,U]T-49C-**+TDR | EL297UH110XV48C* | Split System | 45500 | 17.35 | 9 | 1.85 | R-454B | 650
217450191 | AIREASE | A7SCP18V36P-**A | 7EH36CX-**+TDR | A93UH1E090C16A* | Split System | 35000 | 17.35 | 9 | 1.9 | R-454B | 650
217450373 | ARMSTRONG AIR | A7SCP18V36P-**A | 7EH36CX-**+TDR | A93UH1E090C16A* | Split System | 35000 | 17.35 | 9 | 1.9 | R-454B | 650
217450539 | CONCORD | 7SCP18V36P-**A | 7EH36CX-**+TDR | 92G1UH090CE16* | Split System | 35000 | 17.35 | 9 | 1.9 | R-454B | 650
217450674 | DUCANE | 7SCP18V36P-**A | 7EH36CX-**+TDR | 92G1UH090CE16* | Split System | 35000 | 17.35 | 9 | 1.9 | R-454B | 650
217313669 | GE Appliances | NS18H36HA5*** | NCHC36CT5****+TDR | NF93U090S4CF*** | Split System | 35000 | 17.35 | 9 | 1.9 | R-454B | 650
217313713 | GE Appliances | NS18H36HA5*** | NCDC42BT5****+TDR | NF96D070V4BF*** | Split System | 35000 | 17.35 | 9 | 1.9 | R-454B | 650
217449928 | LENNOX | EL18KSLV-036-230A** | CK40HT-36C-**+TDR | ML193UH090XE48C* | Split System | 35000 | 17.35 | 9 | 1.9 | R-454B | 650
217449948 | LENNOX | EL18KSLV-036-230A** | CK40DT-42B-**+TDR | ML296DF070XV48B* | Split System | 35000 | 17.35 | 9 | 1.9 | R-454B | 650
217270509 | HAIER | 1U60T3PE*HE | NCUC49CT5****+TDR | NF98U110M5C*** | Split System | 45500 | 17.4 | 9 | 1.85 | R-454B | 650
217450164 | AIREASE | A7SCP18V36P-**A | 7EH30AX-**+TDR | A80US2V070A12L* | Split System | 34200 | 17.4 | 9 | 1.9 | R-454B | 650
217450346 | ARMSTRONG AIR | A7SCP18V36P-**A | 7EH30AX-**+TDR | A80US2V070A12L* | Split System | 34200 | 17.4 | 9 | 1.9 | R-454B | 650
217313541 | GE Appliances | NS18H36HA5*** | NCHC30AT5****+TDR | NF80L070V3AF*** | Split System | 34200 | 17.4 | 9 | 1.9 | R-454B | 650
217270420 | HAIER | 1U36T3PC*HE | NCHC30AT5****+TDR | NF80U070V3A*** | Split System | 34200 | 17.4 | 9 | 1.9 | R-454B | 650
217449871 | LENNOX | EL18KSLV-036-230A** | CK40HT-30A-**+TDR | SL280UH070XV36A* | Split System | 34200 | 17.4 | 9 | 1.9 | R-454B | 650
217270502 | HAIER | 1U60T3PE*HE | NCUC49CT5****+TDR | NF80X080V4B*** | Split System | 45500 | 17.45 | 9 | 1.85 | R-454B | 650
217270503 | HAIER | 1U60T3PE*HE | NCUC49CT5****+TDR | NF80X100V5C*** | Split System | 45500 | 17.45 | 9 | 1.85 | R-454B | 650
217313792 | GE Appliances | NS18H60HA5*** | NCUC49CT5****+TDR | NF80U110V5CF*** | Split System | 46000 | 17.5 | 9 | 1.85 | R-454B | 650
217449985 | LENNOX | EL18KSLV-060-230A** | CK40[C,U]T-49C-**+TDR | ML180UH110V60C* | Split System | 46000 | 17.5 | 9 | 1.85 | R-454B | 650
217270479 | HAIER | 1U36T3PC*HE | NCDC42BT5****+TDR | NF96D070S4B*** | Split System | 35200 | 17.5 | 9 | 1.9 | R-454B | 650
218004237 | ECOER | EODA19H-4860AB* | EACE4860CE* | EVMF98M35100C5L | Split System | 52000 | 17.5 | 9 | 1.9 | R-454B | 650
218004199 | YISO | YOHA2-60CB | YLCN4-4860CE | EVMF98M35100C5L | Split System | 52000 | 17.5 | 9 | 1.9 | R-454B | 650
218004234 | ECOER | EODA19H-2436AB* | EACE4248CE* | EVMF98M35100C5L | Split System | 33000 | 17.5 | 9 | 1.95 | R-454B | 650
218004233 | ECOER | EODA19H-2436AB* | EACE3036BE* | EVMF98M28080B3L | Split System | 33000 | 17.5 | 9 | 1.95 | R-454B | 650
218004196 | YISO | YOHA2-36CB | YLCN4-4248CE | EVMF98M35100C5L | Split System | 33000 | 17.5 | 9 | 1.95 | R-454B | 650
218004195 | YISO | YOHA2-36CB | YLCN4-3036BE | EVMF98M28080B3L | Split System | 33000 | 17.5 | 9 | 1.95 | R-454B | 650
218004236 | ECOER | EODA19H-4860AB* | EACE4248CE* | EVMF98M35100C5L | Split System | 45000 | 17.5 | 9 | 1.95 | R-454B | 650
218004198 | YISO | YOHA2-60CB | YLCN4-4248CE | EVMF98M35100C5L | Split System | 45000 | 17.5 | 9 | 1.95 | R-454B | 650
218486257 | AIRQUEST | D5CUHAH24AAK+KSAIC0701230 | FMA5X24**AL* |  | Split System | 23400 | 17.5 | 9 | 2.02 | R-454B | 650
218486258 | ARCOAIRE | D5CUHAH24AAK+KSAIC0701230 | FMA5X24**AL* |  | Split System | 23400 | 17.5 | 9 | 2.02 | R-454B | 650
218486260 | DAY & NIGHT | D5CUHAH24AAK+KSAIC0701230 | FMA5X24**AL* |  | Split System | 23400 | 17.5 | 9 | 2.02 | R-454B | 650
218486256 | HEIL | D5CUHAH24AAK+KSAIC0701230 | FMA5X24**AL* |  | Split System | 23400 | 17.5 | 9 | 2.02 | R-454B | 650
218486261 | KEEPRITE | D5CUHAH24AAK+KSAIC0701230 | FMA5X24**AL* |  | Split System | 23400 | 17.5 | 9 | 2.02 | R-454B | 650
218486262 | TEMPSTAR | D5CUHAH24AAK+KSAIC0701230 | FMA5X24**AL* |  | Split System | 23400 | 17.5 | 9 | 2.02 | R-454B | 650
218486495 | AIRQUEST | D5CUHAH24AAK+KSAIC0701230 | EA*5X25M17A* | *80VSL0701412B* | Split System | 24000 | 17.5 | 9 | 2.02 | R-454B | 650
218486496 | ARCOAIRE | D5CUHAH24AAK+KSAIC0701230 | EA*5X25M17A* | *80VSL0701412B* | Split System | 24000 | 17.5 | 9 | 2.02 | R-454B | 650
218486497 | COMFORTMAKER | D5CUHAH24AAK+KSAIC0701230 | EA*5X25M17A* | *80VSL0701412B* | Split System | 24000 | 17.5 | 9 | 2.02 | R-454B | 650
218486498 | DAY & NIGHT | D5CUHAH24AAK+KSAIC0701230 | EA*5X25M17A* | *80VSL0701412B* | Split System | 24000 | 17.5 | 9 | 2.02 | R-454B | 650
218486494 | HEIL | D5CUHAH24AAK+KSAIC0701230 | EA*5X25M17A* | *80VSL0701412B* | Split System | 24000 | 17.5 | 9 | 2.02 | R-454B | 650
218486499 | KEEPRITE | D5CUHAH24AAK+KSAIC0701230 | EA*5X25M17A* | *80VSL0701412B* | Split System | 24000 | 17.5 | 9 | 2.02 | R-454B | 650
218486500 | TEMPSTAR | D5CUHAH24AAK+KSAIC0701230 | EA*5X25M17A* | *80VSL0701412B* | Split System | 24000 | 17.5 | 9 | 2.02 | R-454B | 650
218486229 | AIRQUEST | D5CUHAH24AAK+KSAIC0701230 | FM(C,U)5Z30**AL* |  | Split System | 24200 | 17.5 | 9 | 2.04 | R-454B | 650
218486237 | ARCOAIRE | D5CUHAH24AAK+KSAIC0701230 | FM(C,U)5Z36**AL* |  | Split System | 24200 | 17.5 | 9 | 2.04 | R-454B | 650
218486230 | ARCOAIRE | D5CUHAH24AAK+KSAIC0701230 | FM(C,U)5Z30**AL* |  | Split System | 24200 | 17.5 | 9 | 2.04 | R-454B | 650
218486231 | COMFORTMAKER | D5CUHAH24AAK+KSAIC0701230 | FM(C,U)5Z30**AL* |  | Split System | 24200 | 17.5 | 9 | 2.04 | R-454B | 650
218486238 | COMFORTMAKER | D5CUHAH24AAK+KSAIC0701230 | FM(C,U)5Z36**AL* |  | Split System | 24200 | 17.5 | 9 | 2.04 | R-454B | 650
218486232 | DAY & NIGHT | D5CUHAH24AAK+KSAIC0701230 | FM(C,U)5Z30**AL* |  | Split System | 24200 | 17.5 | 9 | 2.04 | R-454B | 650
218486239 | DAY & NIGHT | D5CUHAH24AAK+KSAIC0701230 | FM(C,U)5Z36**AL* |  | Split System | 24200 | 17.5 | 9 | 2.04 | R-454B | 650
218486228 | HEIL | D5CUHAH24AAK+KSAIC0701230 | FM(C,U)5Z30**AL* |  | Split System | 24200 | 17.5 | 9 | 2.04 | R-454B | 650
218486235 | HEIL | D5CUHAH24AAK+KSAIC0701230 | FM(C,U)5Z36**AL* |  | Split System | 24200 | 17.5 | 9 | 2.04 | R-454B | 650
218486233 | KEEPRITE | D5CUHAH24AAK+KSAIC0701230 | FM(C,U)5Z30**AL* |  | Split System | 24200 | 17.5 | 9 | 2.04 | R-454B | 650
218486241 | TEMPSTAR | D5CUHAH24AAK+KSAIC0701230 | FM(C,U)5Z36**AL* |  | Split System | 24200 | 17.5 | 9 | 2.04 | R-454B | 650
217450222 | AIREASE | A7SCP18V60P-**A | 7E[C,U]49CX-**+TDR | A93UH1E110C16A* | Split System | 45500 | 17.55 | 9 | 1.85 | R-454B | 650
217450404 | ARMSTRONG AIR | A7SCP18V60P-**A | 7E[C,U]49CX-**+TDR | A93UH1E110C16A* | Split System | 45500 | 17.55 | 9 | 1.85 | R-454B | 650
217450560 | CONCORD | 7SCP18V60P-**A | 7E[C,U]49CX-**+TDR | 92G1UH110CE16* | Split System | 45500 | 17.55 | 9 | 1.85 | R-454B | 650
217450695 | DUCANE | 7SCP18V60P-**A | 7E[C,U]49CX-**+TDR | 92G1UH110CE16* | Split System | 45500 | 17.55 | 9 | 1.85 | R-454B | 650
217313778 | GE Appliances | NS18H60HA5*** | NCUC49CT5****+TDR | NF93U110S4CF*** | Split System | 45500 | 17.55 | 9 | 1.85 | R-454B | 650
217449979 | LENNOX | EL18KSLV-060-230A** | CK40[C,U]T-49C-**+TDR | ML193UH110XE48C* | Split System | 45500 | 17.55 | 9 | 1.85 | R-454B | 650
217450199 | AIREASE | A7SCP18V36P-**A | 7ED42BX-**+TDR | A97DF2E045B12S* | Split System | 34600 | 17.55 | 9 | 1.9 | R-454B | 650
217450381 | ARMSTRONG AIR | A7SCP18V36P-**A | 7ED42BX-**+TDR | A97DF2E045B12S* | Split System | 34600 | 17.55 | 9 | 1.9 | R-454B | 650
217450545 | CONCORD | 7SCP18V36P-**A | 7ED42BX-**+TDR | 97G2DF045BE12* | Split System | 34600 | 17.55 | 9 | 1.9 | R-454B | 650
217450680 | DUCANE | 7SCP18V36P-**A | 7ED42BX-**+TDR | 97G2DF045BE12* | Split System | 34600 | 17.55 | 9 | 1.9 | R-454B | 650
217449941 | LENNOX | EL18KSLV-036-230A** | CK40DT-42B-**+TDR | EL297DF045XE36B* | Split System | 34600 | 17.55 | 9 | 1.9 | R-454B | 650
217270181 | HAIER | 1U60T3PE*HE | NAM42V1TA5**** |  | Split System | 45500 | 17.6 | 9 | 1.8 | R-454B | 650
217450200 | AIREASE | A7SCP18V36P-**A | 7ED42BX-**+TDR | A97DS2V045B12S* | Split System | 35000 | 17.6 | 9 | 1.9 | R-454B | 650
217450382 | ARMSTRONG AIR | A7SCP18V36P-**A | 7ED42BX-**+TDR | A97DS2V045B12S* | Split System | 35000 | 17.6 | 9 | 1.9 | R-454B | 650
217313700 | GE Appliances | NS18H36HA5*** | NCDC42BT5****+TDR | NF97D045V3BF*** | Split System | 35000 | 17.6 | 9 | 1.9 | R-454B | 650
217449942 | LENNOX | EL18KSLV-036-230A** | CK40DT-42B-**+TDR | EL297DF045XV36B* | Split System | 35000 | 17.6 | 9 | 1.9 | R-454B | 650
217450385 | ARMSTRONG AIR | A7SCP18V36P-**A | 7ED42BX-**+TDR | A80DS2V090B16* | Split System | 35200 | 17.6 | 9 | 1.9 | R-454B | 650
217313709 | GE Appliances | NS18H36HA5*** | NCDC42BT5****+TDR | NF80D090V4BF*** | Split System | 35200 | 17.6 | 9 | 1.9 | R-454B | 650
217449946 | LENNOX | EL18KSLV-036-230A** | CK40DT-42B-**+TDR | SL280DF090NV48B* | Split System | 35200 | 17.6 | 9 | 1.9 | R-454B | 650
217450224 | AIREASE | A7SCP18V60P-**A | 7E[C,U]49CX-**+TDR | A80US2V110C20L* | Split System | 45500 | 17.65 | 9 | 1.85 | R-454B | 650
217450406 | ARMSTRONG AIR | A7SCP18V60P-**A | 7E[C,U]49CX-**+TDR | A80US2V110C20L* | Split System | 45500 | 17.65 | 9 | 1.85 | R-454B | 650
217313787 | GE Appliances | NS18H60HA5*** | NCUC49CT5****+TDR | NF80L110V5CF*** | Split System | 45500 | 17.65 | 9 | 1.85 | R-454B | 650
217270501 | HAIER | 1U60T3PE*HE | NCUC49CT5****+TDR | NF80U110V5C*** | Split System | 45500 | 17.65 | 9 | 1.85 | R-454B | 650
217450204 | AIREASE | A7SCP18V36P-**A | 7ED42BX-**+TDR | A97DF2E070B16S* | Split System | 35000 | 17.65 | 9 | 1.9 | R-454B | 650
217450386 | ARMSTRONG AIR | A7SCP18V36P-**A | 7ED42BX-**+TDR | A97DF2E070B16S* | Split System | 35000 | 17.65 | 9 | 1.9 | R-454B | 650
217450548 | CONCORD | 7SCP18V36P-**A | 7ED42BX-**+TDR | 97G2DF070BE16* | Split System | 35000 | 17.65 | 9 | 1.9 | R-454B | 650
217450683 | DUCANE | 7SCP18V36P-**A | 7ED42BX-**+TDR | 97G2DF070BE16* | Split System | 35000 | 17.65 | 9 | 1.9 | R-454B | 650
217313711 | GE Appliances | NS18H36HA5*** | NCDC42BT5****+TDR | NF97D070T4BF*** | Split System | 35000 | 17.65 | 9 | 1.9 | R-454B | 650
217450223 | AIREASE | A7SCP18V60P-**A | 7E[C,U]49CX-**+TDR | A80US2V090C20* | Split System | 45500 | 17.7 | 9 | 1.85 | R-454B | 650
217450405 | ARMSTRONG AIR | A7SCP18V60P-**A | 7E[C,U]49CX-**+TDR | A80US2V090C20* | Split System | 45500 | 17.7 | 9 | 1.85 | R-454B | 650
217313785 | GE Appliances | NS18H60HA5*** | NCUC49CT5****+TDR | NF80L090V5CF*** | Split System | 45500 | 17.7 | 9 | 1.85 | R-454B | 650
217313782 | GE Appliances | NS18H60HA5*** | NCUC49CT5****+TDR | NF80U090V5CF*** | Split System | 45500 | 17.7 | 9 | 1.85 | R-454B | 650
217449981 | LENNOX | EL18KSLV-060-230A** | CK40[C,U]T-49C-**+TDR | SL280UH090V60C* | Split System | 45500 | 17.7 | 9 | 1.85 | R-454B | 650
217270425 | HAIER | 1U36T3PC*HE | NCHC30AT5****+TDR | NF80U070T3A*** | Split System | 34200 | 17.75 | 9 | 1.9 | R-454B | 650
217270424 | HAIER | 1U36T3PC*HE | NCHC30AT5****+TDR | NF80L070S3A*** | Split System | 34200 | 17.75 | 9 | 1.9 | R-454B | 650
217313549 | GE Appliances | NS18H36HA5*** | NCHC30AT5****+TDR | NF80U045V3AF*** | Split System | 34400 | 17.75 | 9 | 1.9 | R-454B | 650
217449874 | LENNOX | EL18KSLV-036-230A** | CK40HT-30A-**+TDR | ML180UH045V36A* | Split System | 34400 | 17.75 | 9 | 1.9 | R-454B | 650
217270421 | HAIER | 1U36T3PC*HE | NCHC30AT5****+TDR | NF80X060V3A*** | Split System | 34600 | 17.75 | 9 | 1.9 | R-454B | 650
217313546 | GE Appliances | NS18H36HA5*** | NCHC30AT5****+TDR | NF80U030V3AF*** | Split System | 34400 | 17.85 | 9 | 1.9 | R-454B | 650
217449873 | LENNOX | EL18KSLV-036-230A** | CK40HT-30A-**+TDR | ML180UH030V36A* | Split System | 34400 | 17.85 | 9 | 1.9 | R-454B | 650
217270477 | HAIER | 1U36T3PC*HE | NCDC42BT5****+TDR | NF96D045S3B*** | Split System | 35000 | 17.85 | 9 | 1.9 | R-454B | 650
217313551 | GE Appliances | NS18H36HA5*** | NCHC30AT5****+TDR | NF80U070V3AF*** | Split System | 34400 | 17.9 | 9 | 1.9 | R-454B | 650
217449875 | LENNOX | EL18KSLV-036-230A** | CK40HT-30A-**+TDR | ML180UH070V36A* | Split System | 34400 | 17.9 | 9 | 1.9 | R-454B | 650
217270261 | HAIER | 1U36T3PC*HE | NCHC36CT5****+TDR | NF97X080V4C*** | Split System | 34800 | 17.9 | 9 | 1.9 | R-454B | 650
217270422 | HAIER | 1U36T3PC*HE | NCHC30AT5****+TDR | NF80X040S3A*** | Split System | 34200 | 17.95 | 9 | 1.9 | R-454B | 650
217270423 | HAIER | 1U36T3PC*HE | NCHC30AT5****+TDR | NF80X060S3A*** | Split System | 34200 | 17.95 | 9 | 1.9 | R-454B | 650
217450518 | CONCORD | 7SCP18V36P-**A | 7EH30AX-**+TDR | 80G1UH070AE12L* | Split System | 34400 | 17.95 | 9 | 1.9 | R-454B | 650
217450653 | DUCANE | 7SCP18V36P-**A | 7EH30AX-**+TDR | 80G1UH070AE12L* | Split System | 34400 | 17.95 | 9 | 1.9 | R-454B | 650
217313544 | GE Appliances | NS18H36HA5*** | NCHC30AT5****+TDR | NF80U070S3AF*** | Split System | 34400 | 17.95 | 9 | 1.9 | R-454B | 650
217270427 | HAIER | 1U36T3PC*HE | NCHC30AT5****+TDR | NF80U070S3A*** | Split System | 34400 | 17.95 | 9 | 1.9 | R-454B | 650
217449872 | LENNOX | EL18KSLV-036-230A** | CK40HT-30A-**+TDR | ML180UH070XE36A* | Split System | 34400 | 17.95 | 9 | 1.9 | R-454B | 650
217124135 | GE Appliances | NS18H36HA5*** | NCHC36CT5****+TDR | NF98U090M4C*** | Split System | 34800 | 17.95 | 9 | 1.9 | R-454B | 650
217270467 | HAIER | 1U36T3PC*HE | NCHC36CT5****+TDR | NF98U090M4C*** | Split System | 34800 | 17.95 | 9 | 1.9 | R-454B | 650
217450202 | AIREASE | A7SCP18V36P-**A | 7ED42BX-**+TDR | A93DF1E070B12A* | Split System | 35200 | 17.95 | 9 | 1.9 | R-454B | 650
217450384 | ARMSTRONG AIR | A7SCP18V36P-**A | 7ED42BX-**+TDR | A93DF1E070B12A* | Split System | 35200 | 17.95 | 9 | 1.9 | R-454B | 650
217450547 | CONCORD | 7SCP18V36P-**A | 7ED42BX-**+TDR | 92G1DF070BE12* | Split System | 35200 | 17.95 | 9 | 1.9 | R-454B | 650
217450682 | DUCANE | 7SCP18V36P-**A | 7ED42BX-**+TDR | 92G1DF070BE12* | Split System | 35200 | 17.95 | 9 | 1.9 | R-454B | 650
217313704 | GE Appliances | NS18H36HA5*** | NCDC42BT5****+TDR | NF93D070S3BF*** | Split System | 35200 | 17.95 | 9 | 1.9 | R-454B | 650
217449944 | LENNOX | EL18KSLV-036-230A** | CK40DT-42B-**+TDR | ML193DF070XE36B* | Split System | 35200 | 17.95 | 9 | 1.9 | R-454B | 650
217270629 | HAIER | 1U36T3PC*HE | NCHC36CT5****+TDR | NF96U090V3C*** | Split System | 34600 | 18 | 9 | 1.9 | R-454B | 650
217998292 | ECOER | EODA19H-4860AB* | EBCT4860CB* | EVMF98M35100C5L | Split System | 52000 | 18 | 9 | 1.9 | R-454B | 650
217998286 | YISO | YOHA2-60CB | YLAN4-4860CB | EVMF98M35100C5L | Split System | 52000 | 18 | 9 | 1.9 | R-454B | 650
217998288 | ECOER | EODA19H-2436AB* | EBCT3036BB* | EVMF98M28080B3L | Split System | 33000 | 18 | 9 | 1.95 | R-454B | 650
217998282 | YISO | YOHA2-36CB | YLAN4-3036BB | EVMF98M28080B3L | Split System | 33000 | 18 | 9 | 1.95 | R-454B | 650
217998291 | ECOER | EODA19H-4860AB* | EBCT4248CB* | EVMF98M35100C5L | Split System | 45000 | 18 | 9 | 1.95 | R-454B | 650
217998285 | YISO | YOHA2-60CB | YLAN4-4248CB | EVMF98M35100C5L | Split System | 45000 | 18 | 9 | 1.95 | R-454B | 650
216374688 | FRASER-JOHNSTON | HH860E2S11 | CTM60C5CGS1 | Z9ET080C16SMPS1 | Split System | 44000 | 18 | 9 | 2 | R-454B | 650
216374765 | FRASER-JOHNSTON | HH860E2S11 | CTF60C5CGS1 | Z9ET100C20SMPS1 | Split System | 44500 | 18 | 9 | 2 | R-454B | 650
216374522 | YORK | HH860E2S11 | CTF60C5CGS1 | Y92E100C20SMPS1 | Split System | 44500 | 18 | 9 | 2 | R-454B | 650
216374574 | COLEMAN | HH860E2S11 | CTM60C5CGS1 | Z9ET100C20SMPS1 | Split System | 45000 | 18 | 9 | 2 | R-454B | 650
218486524 | ARCOAIRE | D5CUHAH24AAK+KSAIC0701230 | EA*5X25M17A* | *80MSU0601716A* | Split System | 24400 | 18 | 9 | 2.02 | R-454B | 650
218486525 | COMFORTMAKER | D5CUHAH24AAK+KSAIC0701230 | EA*5X25M17A* | *80MSU0601716A* | Split System | 24400 | 18 | 9 | 2.02 | R-454B | 650
218486526 | DAY & NIGHT | D5CUHAH24AAK+KSAIC0701230 | EA*5X25M17A* | *80MSU0601716A* | Split System | 24400 | 18 | 9 | 2.02 | R-454B | 650
218486527 | KEEPRITE | D5CUHAH24AAK+KSAIC0701230 | EA*5X25M17A* | *80MSU0601716A* | Split System | 24400 | 18 | 9 | 2.02 | R-454B | 650
218486528 | TEMPSTAR | D5CUHAH24AAK+KSAIC0701230 | EA*5X25M17A* | *80MSU0601716A* | Split System | 24400 | 18 | 9 | 2.02 | R-454B | 650
217739011 | UTL | UCHA-36HDCSN4 | UCHA-36HDCN4 |  | Split System | 34200 | 18 | 9 | 2.1 | R-454B | 650
217889247 | VillaTherm | VHPSD-UCHA-36HDCSN4 | VAHSD-UCHA-36HDCSN4 |  | Split System | 34200 | 18 | 9 | 2.1 | R-454B | 650
218385961 | VKIN | UCHA-36HDCSN4 | UCHA-36HDCN4 |  | Split System | 34200 | 18 | 9 | 2.1 | R-454B | 650
217466122 | AC PRO | A7CP21V36P-**A | 7EH30BX-**+TDR | A97UH2E045B12S* | Split System | 32800 | 18 | 9 | 2.42 | R-454B | 650
217446548 | AIREASE | A7CP21V36P-**A | 7EH30BX-**+TDR | A97UH2E045B12S* | Split System | 32800 | 18 | 9 | 2.42 | R-454B | 650
217446317 | ARMSTRONG AIR | A7CP21V36P-**A | 7EH30BX-**+TDR | A97UH2E045B12S* | Split System | 32800 | 18 | 9 | 2.42 | R-454B | 650
217270428 | HAIER | 1U36T3PC*HE | NCHC30AT5****+TDR | NF80U045S3A*** | Split System | 34200 | 18.1 | 9 | 1.9 | R-454B | 650
217270429 | HAIER | 1U36T3PC*HE | NCHC30AT5****+TDR | NF80L045S3A*** | Split System | 34200 | 18.1 | 9 | 1.9 | R-454B | 650
217450219 | AIREASE | A7SCP18V60P-**A | 7E[C,U]49CX-**+TDR | A97US2V090C16S* | Split System | 45500 | 18.3 | 9 | 1.85 | R-454B | 650
217450401 | ARMSTRONG AIR | A7SCP18V60P-**A | 7E[C,U]49CX-**+TDR | A97US2V090C16S* | Split System | 45500 | 18.3 | 9 | 1.85 | R-454B | 650
217313772 | GE Appliances | NS18H60HA5*** | NCUC49CT5****+TDR | NF97U090V4CF*** | Split System | 45500 | 18.3 | 9 | 1.85 | R-454B | 650
217449976 | LENNOX | EL18KSLV-060-230A** | CK40[C,U]T-49C-**+TDR | EL297UH090XV48C* | Split System | 45500 | 18.3 | 9 | 1.85 | R-454B | 650
217450201 | AIREASE | A7SCP18V36P-**A | 7ED42BX-**+TDR | A93DF1E045B12A* | Split System | 35200 | 18.3 | 9 | 1.9 | R-454B | 650
217450383 | ARMSTRONG AIR | A7SCP18V36P-**A | 7ED42BX-**+TDR | A93DF1E045B12A* | Split System | 35200 | 18.3 | 9 | 1.9 | R-454B | 650
217450546 | CONCORD | 7SCP18V36P-**A | 7ED42BX-**+TDR | 92G1DF045BE12* | Split System | 35200 | 18.3 | 9 | 1.9 | R-454B | 650
217450681 | DUCANE | 7SCP18V36P-**A | 7ED42BX-**+TDR | 92G1DF045BE12* | Split System | 35200 | 18.3 | 9 | 1.9 | R-454B | 650
217313702 | GE Appliances | NS18H36HA5*** | NCDC42BT5****+TDR | NF93D045S3BF*** | Split System | 35200 | 18.3 | 9 | 1.9 | R-454B | 650
217449943 | LENNOX | EL18KSLV-036-230A** | CK40DT-42B-**+TDR | ML193DF045XE36B* | Split System | 35200 | 18.3 | 9 | 1.9 | R-454B | 650
217450190 | AIREASE | A7SCP18V36P-**A | 7EH36CX-**+TDR | A97US2V110C16S* | Split System | 34800 | 18.35 | 9 | 1.9 | R-454B | 650
217450372 | ARMSTRONG AIR | A7SCP18V36P-**A | 7EH36CX-**+TDR | A97US2V110C16S* | Split System | 34800 | 18.35 | 9 | 1.9 | R-454B | 650
217313667 | GE Appliances | NS18H36HA5*** | NCHC36CT5****+TDR | NF97U110V4CF*** | Split System | 34800 | 18.35 | 9 | 1.9 | R-454B | 650
217449927 | LENNOX | EL18KSLV-036-230A** | CK40HT-36C-**+TDR | EL297UH110XV48C* | Split System | 34800 | 18.35 | 9 | 1.9 | R-454B | 650
218410233 | AIRQUEST | B5H3V36*K*AAA* | ESH5X36M12A*+WALLCON | *95CSU0601716B* | Split System | 33000 | 18.5 | 9 | 1.92 | R-454B | 650
218410234 | ARCOAIRE | B5H3V36*K*AAA* | ESH5X36M12A*+WALLCON | *95CSU0601716B* | Split System | 33000 | 18.5 | 9 | 1.92 | R-454B | 650
218410266 | ARCOAIRE | B5H3V36*K*AAA* | ESH5X36M12A*+WALLCON | *97CMN0602120B* | Split System | 33000 | 18.5 | 9 | 1.92 | R-454B | 650
218410267 | COMFORTMAKER | B5H3V36*K*AAA* | ESH5X36M12A*+WALLCON | *97CMN0602120B* | Split System | 33000 | 18.5 | 9 | 1.92 | R-454B | 650
218410236 | DAY & NIGHT | B5H3V36*K*AAA* | ESH5X36M12A*+WALLCON | *95CSU0601716B* | Split System | 33000 | 18.5 | 9 | 1.92 | R-454B | 650
218410268 | DAY & NIGHT | B5H3V36*K*AAA* | ESH5X36M12A*+WALLCON | *97CMN0602120B* | Split System | 33000 | 18.5 | 9 | 1.92 | R-454B | 650
218410269 | KEEPRITE | B5H3V36*K*AAA* | ESH5X36M12A*+WALLCON | *97CMN0602120B* | Split System | 33000 | 18.5 | 9 | 1.92 | R-454B | 650
218410237 | KEEPRITE | B5H3V36*K*AAA* | ESH5X36M12A*+WALLCON | *95CSU0601716B* | Split System | 33000 | 18.5 | 9 | 1.92 | R-454B | 650
218410271 | TEMPSTAR | B5H3V36*K*AAA* | ESH5X36M12A*+WALLCON | *97CMN0602120B* | Split System | 33000 | 18.5 | 9 | 1.92 | R-454B | 650
218410239 | TEMPSTAR | B5H3V36*K*AAA* | ESH5X36M12A*+WALLCON | *95CSU0601716B* | Split System | 33000 | 18.5 | 9 | 1.92 | R-454B | 650
218410322 | ARCOAIRE | B5H3V36*K*AAA* | ESH5X36M12A*+WALLCON | *96CTN0801714B* | Split System | 33000 | 18.5 | 9 | 1.94 | R-454B | 650
218410320 | HEIL | B5H3V36*K*AAA* | ESH5X36M12A*+WALLCON | *96CTN0801714B* | Split System | 33000 | 18.5 | 9 | 1.94 | R-454B | 650
218410325 | KEEPRITE | B5H3V36*K*AAA* | ESH5X36M12A*+WALLCON | *96CTN0801714B* | Split System | 33000 | 18.5 | 9 | 1.94 | R-454B | 650
218410327 | TEMPSTAR | B5H3V36*K*AAA* | ESH5X36M12A*+WALLCON | *96CTN0801714B* | Split System | 33000 | 18.5 | 9 | 1.94 | R-454B | 650
218410241 | AIRQUEST | B5H3V36*K*AAA* | ESH5X36M12A*+WALLCON | *95CSU0802120B* | Split System | 33200 | 18.5 | 9 | 1.94 | R-454B | 650
218410185 | AIRQUEST | B5H3V36*K*AAA* | ESH5X36M12A*+WALLCON | *80CTL0701716B* | Split System | 33200 | 18.5 | 9 | 1.94 | R-454B | 650
218410186 | ARCOAIRE | B5H3V36*K*AAA* | ESH5X36M12A*+WALLCON | *80CTL0701716B* | Split System | 33200 | 18.5 | 9 | 1.94 | R-454B | 650
218410243 | COMFORTMAKER | B5H3V36*K*AAA* | ESH5X36M12A*+WALLCON | *95CSU0802120B* | Split System | 33200 | 18.5 | 9 | 1.94 | R-454B | 650
218410188 | DAY & NIGHT | B5H3V36*K*AAA* | ESH5X36M12A*+WALLCON | *80CTL0701716B* | Split System | 33200 | 18.5 | 9 | 1.94 | R-454B | 650
218410184 | HEIL | B5H3V36*K*AAA* | ESH5X36M12A*+WALLCON | *80CTL0701716B* | Split System | 33200 | 18.5 | 9 | 1.94 | R-454B | 650
218410245 | KEEPRITE | B5H3V36*K*AAA* | ESH5X36M12A*+WALLCON | *95CSU0802120B* | Split System | 33200 | 18.5 | 9 | 1.94 | R-454B | 650
218410189 | KEEPRITE | B5H3V36*K*AAA* | ESH5X36M12A*+WALLCON | *80CTL0701716B* | Split System | 33200 | 18.5 | 9 | 1.94 | R-454B | 650
218410191 | TEMPSTAR | B5H3V36*K*AAA* | ESH5X36M12A*+WALLCON | *80CTL0701716B* | Split System | 33200 | 18.5 | 9 | 1.94 | R-454B | 650
218410465 | AIRQUEST | B5H3V36*K*AAA* | ESH5X42M12A*+WALLCON | *95CSU0601716B* | Split System | 33400 | 18.5 | 9 | 1.94 | R-454B | 650
218410593 | AIRQUEST | B5H3V36*K*AAA* | ESH5X42M12A*+WALLCON | *97CTN0801716A* | Split System | 33400 | 18.5 | 9 | 1.94 | R-454B | 650
218410505 | AIRQUEST | B5H3V36*K*AAA* | ESH5X42M12A*+WALLCON | *97CMN0801714B* | Split System | 33400 | 18.5 | 9 | 1.94 | R-454B | 650
218410594 | ARCOAIRE | B5H3V36*K*AAA* | ESH5X42M12A*+WALLCON | *97CTN0801716A* | Split System | 33400 | 18.5 | 9 | 1.94 | R-454B | 650
218410506 | ARCOAIRE | B5H3V36*K*AAA* | ESH5X42M12A*+WALLCON | *97CMN0801714B* | Split System | 33400 | 18.5 | 9 | 1.94 | R-454B | 650
218410499 | COMFORTMAKER | B5H3V36*K*AAA* | ESH5X42M12A*+WALLCON | *97CMN0602120B* | Split System | 33400 | 18.5 | 9 | 1.94 | R-454B | 650
218410467 | COMFORTMAKER | B5H3V36*K*AAA* | ESH5X42M12A*+WALLCON | *95CSU0601716B* | Split System | 33400 | 18.5 | 9 | 1.94 | R-454B | 650
218410595 | COMFORTMAKER | B5H3V36*K*AAA* | ESH5X42M12A*+WALLCON | *97CTN0801716A* | Split System | 33400 | 18.5 | 9 | 1.94 | R-454B | 650
218410468 | DAY & NIGHT | B5H3V36*K*AAA* | ESH5X42M12A*+WALLCON | *95CSU0601716B* | Split System | 33400 | 18.5 | 9 | 1.94 | R-454B | 650
218410596 | DAY & NIGHT | B5H3V36*K*AAA* | ESH5X42M12A*+WALLCON | *97CTN0801716A* | Split System | 33400 | 18.5 | 9 | 1.94 | R-454B | 650
218410508 | DAY & NIGHT | B5H3V36*K*AAA* | ESH5X42M12A*+WALLCON | *97CMN0801714B* | Split System | 33400 | 18.5 | 9 | 1.94 | R-454B | 650
218410464 | HEIL | B5H3V36*K*AAA* | ESH5X42M12A*+WALLCON | *95CSU0601716B* | Split System | 33400 | 18.5 | 9 | 1.94 | R-454B | 650
218410592 | HEIL | B5H3V36*K*AAA* | ESH5X42M12A*+WALLCON | *97CTN0801716A* | Split System | 33400 | 18.5 | 9 | 1.94 | R-454B | 650
218410496 | HEIL | B5H3V36*K*AAA* | ESH5X42M12A*+WALLCON | *97CMN0602120B* | Split System | 33400 | 18.5 | 9 | 1.94 | R-454B | 650
218410504 | HEIL | B5H3V36*K*AAA* | ESH5X42M12A*+WALLCON | *97CMN0801714B* | Split System | 33400 | 18.5 | 9 | 1.94 | R-454B | 650
218410469 | KEEPRITE | B5H3V36*K*AAA* | ESH5X42M12A*+WALLCON | *95CSU0601716B* | Split System | 33400 | 18.5 | 9 | 1.94 | R-454B | 650
218410501 | KEEPRITE | B5H3V36*K*AAA* | ESH5X42M12A*+WALLCON | *97CMN0602120B* | Split System | 33400 | 18.5 | 9 | 1.94 | R-454B | 650
218410509 | KEEPRITE | B5H3V36*K*AAA* | ESH5X42M12A*+WALLCON | *97CMN0801714B* | Split System | 33400 | 18.5 | 9 | 1.94 | R-454B | 650
218410511 | TEMPSTAR | B5H3V36*K*AAA* | ESH5X42M12A*+WALLCON | *97CMN0801714B* | Split System | 33400 | 18.5 | 9 | 1.94 | R-454B | 650
218411025 | AIRQUEST | B5H3V36*K*AAA* | ESH5X60M12A*+WALLCON | *97CTN0601716A* | Split System | 33800 | 18.5 | 9 | 1.96 | R-454B | 650
218411026 | ARCOAIRE | B5H3V36*K*AAA* | ESH5X60M12A*+WALLCON | *97CTN0601716A* | Split System | 33800 | 18.5 | 9 | 1.96 | R-454B | 650
218411027 | COMFORTMAKER | B5H3V36*K*AAA* | ESH5X60M12A*+WALLCON | *97CTN0601716A* | Split System | 33800 | 18.5 | 9 | 1.96 | R-454B | 650
218411028 | DAY & NIGHT | B5H3V36*K*AAA* | ESH5X60M12A*+WALLCON | *97CTN0601716A* | Split System | 33800 | 18.5 | 9 | 1.96 | R-454B | 650
218411024 | HEIL | B5H3V36*K*AAA* | ESH5X60M12A*+WALLCON | *97CTN0601716A* | Split System | 33800 | 18.5 | 9 | 1.96 | R-454B | 650
218411029 | KEEPRITE | B5H3V36*K*AAA* | ESH5X60M12A*+WALLCON | *97CTN0601716A* | Split System | 33800 | 18.5 | 9 | 1.96 | R-454B | 650
218411031 | TEMPSTAR | B5H3V36*K*AAA* | ESH5X60M12A*+WALLCON | *97CTN0601716A* | Split System | 33800 | 18.5 | 9 | 1.96 | R-454B | 650
217465793 | AC PRO | A7CP21V36P-**A | 7E[C,U]36BX-**+TDR | A97US2V040B12X* | Split System | 33800 | 18.5 | 9 | 2.04 | R-454B | 650
217120359 | ARMSTRONG AIR | A7CP21V36P-**A | 7E[C,U]36BX-**+TDR | A97US2V040B12X* | Split System | 33800 | 18.5 | 9 | 2.04 | R-454B | 650
217313674 | GE Appliances | NS18H36HA5*** | NCHC36CT5****+TDR | NF96U090V4CF*** | Split System | 34800 | 18.55 | 9 | 1.9 | R-454B | 650
217449930 | LENNOX | EL18KSLV-036-230A** | CK40HT-36C-**+TDR | ML296UH090XV48C* | Split System | 34800 | 18.55 | 9 | 1.9 | R-454B | 650
217270426 | HAIER | 1U36T3PC*HE | NCHC30AT5****+TDR | NF80U045T3A*** | Split System | 34600 | 18.6 | 9 | 1.9 | R-454B | 650
217450186 | AIREASE | A7SCP18V36P-**A | 7EH36CX-**+TDR | A93UH1E090C12A* | Split System | 34800 | 18.7 | 9 | 1.9 | R-454B | 650
217450368 | ARMSTRONG AIR | A7SCP18V36P-**A | 7EH36CX-**+TDR | A93UH1E090C12A* | Split System | 34800 | 18.7 | 9 | 1.9 | R-454B | 650
217450536 | CONCORD | 7SCP18V36P-**A | 7EH36CX-**+TDR | 92G1UH090CE12* | Split System | 34800 | 18.7 | 9 | 1.9 | R-454B | 650
217450671 | DUCANE | 7SCP18V36P-**A | 7EH36CX-**+TDR | 92G1UH090CE12* | Split System | 34800 | 18.7 | 9 | 1.9 | R-454B | 650
217449922 | LENNOX | EL18KSLV-036-230A** | CK40HT-36C-**+TDR | ML193UH090XE36C* | Split System | 34800 | 18.7 | 9 | 1.9 | R-454B | 650
217449921 | LENNOX | EL18KSLV-036-230A** | CK40HT-36C-**+TDR | ML196UH090XE36C* | Split System | 34800 | 18.85 | 9 | 1.9 | R-454B | 650
218409457 | AIRQUEST | B5H3V36*K*AAA* | EA*5X42M21A*+WALLCON | *97CMN0602120B* | Split System | 32600 | 19 | 9 | 1.92 | R-454B | 650
218409458 | ARCOAIRE | B5H3V36*K*AAA* | EA*5X42M21A*+WALLCON | *97CMN0602120B* | Split System | 32600 | 19 | 9 | 1.92 | R-454B | 650
218409459 | COMFORTMAKER | B5H3V36*K*AAA* | EA*5X42M21A*+WALLCON | *97CMN0602120B* | Split System | 32600 | 19 | 9 | 1.92 | R-454B | 650
218409456 | HEIL | B5H3V36*K*AAA* | EA*5X42M21A*+WALLCON | *97CMN0602120B* | Split System | 32600 | 19 | 9 | 1.92 | R-454B | 650
218409690 | ARCOAIRE | B5H3V36*K*AAA* | EA*5X48M21A*+WALLCON | *97CTN0601716A* | Split System | 33000 | 19 | 9 | 1.94 | R-454B | 650
218409691 | COMFORTMAKER | B5H3V36*K*AAA* | EA*5X48M21A*+WALLCON | *97CTN0601716A* | Split System | 33000 | 19 | 9 | 1.94 | R-454B | 650
218409692 | DAY & NIGHT | B5H3V36*K*AAA* | EA*5X48M21A*+WALLCON | *97CTN0601716A* | Split System | 33000 | 19 | 9 | 1.94 | R-454B | 650
218409693 | KEEPRITE | B5H3V36*K*AAA* | EA*5X48M21A*+WALLCON | *97CTN0601716A* | Split System | 33000 | 19 | 9 | 1.94 | R-454B | 650
218410281 | AIRQUEST | B5H3V36*K*AAA* | ESH5X36M12A*+WALLCON | *97CMN0802120B* | Split System | 33200 | 19 | 9 | 1.94 | R-454B | 650
218410193 | AIRQUEST | B5H3V36*K*AAA* | ESH5X36M12A*+WALLCON | *80CTL0702120B* | Split System | 33200 | 19 | 9 | 1.94 | R-454B | 650
218410201 | AIRQUEST | B5H3V36*K*AAA* | ESH5X36M12A*+WALLCON | *80CTL0901716B* | Split System | 33200 | 19 | 9 | 1.94 | R-454B | 650
218410369 | AIRQUEST | B5H3V36*K*AAA* | ESH5X36M12A*+WALLCON | *97CTN0802120A* | Split System | 33200 | 19 | 9 | 1.94 | R-454B | 650
218410297 | AIRQUEST | B5H3V36*K*AAA* | ESH5X36M12A*+WALLCON | *97CMN1202422B* | Split System | 33200 | 19 | 9 | 1.94 | R-454B | 650
218410202 | ARCOAIRE | B5H3V36*K*AAA* | ESH5X36M12A*+WALLCON | *80CTL0901716B* | Split System | 33200 | 19 | 9 | 1.94 | R-454B | 650
218410194 | ARCOAIRE | B5H3V36*K*AAA* | ESH5X36M12A*+WALLCON | *80CTL0702120B* | Split System | 33200 | 19 | 9 | 1.94 | R-454B | 650
218410330 | ARCOAIRE | B5H3V36*K*AAA* | ESH5X36M12A*+WALLCON | *96CTN0802120B* | Split System | 33200 | 19 | 9 | 1.94 | R-454B | 650
218410370 | ARCOAIRE | B5H3V36*K*AAA* | ESH5X36M12A*+WALLCON | *97CTN0802120A* | Split System | 33200 | 19 | 9 | 1.94 | R-454B | 650
218410283 | COMFORTMAKER | B5H3V36*K*AAA* | ESH5X36M12A*+WALLCON | *97CMN0802120B* | Split System | 33200 | 19 | 9 | 1.94 | R-454B | 650
218410195 | COMFORTMAKER | B5H3V36*K*AAA* | ESH5X36M12A*+WALLCON | *80CTL0702120B* | Split System | 33200 | 19 | 9 | 1.94 | R-454B | 650
218410371 | COMFORTMAKER | B5H3V36*K*AAA* | ESH5X36M12A*+WALLCON | *97CTN0802120A* | Split System | 33200 | 19 | 9 | 1.94 | R-454B | 650
218410284 | DAY & NIGHT | B5H3V36*K*AAA* | ESH5X36M12A*+WALLCON | *97CMN0802120B* | Split System | 33200 | 19 | 9 | 1.94 | R-454B | 650
218410300 | DAY & NIGHT | B5H3V36*K*AAA* | ESH5X36M12A*+WALLCON | *97CMN1202422B* | Split System | 33200 | 19 | 9 | 1.94 | R-454B | 650
218410372 | DAY & NIGHT | B5H3V36*K*AAA* | ESH5X36M12A*+WALLCON | *97CTN0802120A* | Split System | 33200 | 19 | 9 | 1.94 | R-454B | 650
218410332 | DAY & NIGHT | B5H3V36*K*AAA* | ESH5X36M12A*+WALLCON | *96CTN0802120B* | Split System | 33200 | 19 | 9 | 1.94 | R-454B | 650
218410296 | HEIL | B5H3V36*K*AAA* | ESH5X36M12A*+WALLCON | *97CMN1202422B* | Split System | 33200 | 19 | 9 | 1.94 | R-454B | 650
218410368 | HEIL | B5H3V36*K*AAA* | ESH5X36M12A*+WALLCON | *97CTN0802120A* | Split System | 33200 | 19 | 9 | 1.94 | R-454B | 650
218410192 | HEIL | B5H3V36*K*AAA* | ESH5X36M12A*+WALLCON | *80CTL0702120B* | Split System | 33200 | 19 | 9 | 1.94 | R-454B | 650
218410328 | HEIL | B5H3V36*K*AAA* | ESH5X36M12A*+WALLCON | *96CTN0802120B* | Split System | 33200 | 19 | 9 | 1.94 | R-454B | 650
218410200 | HEIL | B5H3V36*K*AAA* | ESH5X36M12A*+WALLCON | *80CTL0901716B* | Split System | 33200 | 19 | 9 | 1.94 | R-454B | 650
218410285 | KEEPRITE | B5H3V36*K*AAA* | ESH5X36M12A*+WALLCON | *97CMN0802120B* | Split System | 33200 | 19 | 9 | 1.94 | R-454B | 650
218410373 | KEEPRITE | B5H3V36*K*AAA* | ESH5X36M12A*+WALLCON | *97CTN0802120A* | Split System | 33200 | 19 | 9 | 1.94 | R-454B | 650
218410301 | KEEPRITE | B5H3V36*K*AAA* | ESH5X36M12A*+WALLCON | *97CMN1202422B* | Split System | 33200 | 19 | 9 | 1.94 | R-454B | 650
218410205 | KEEPRITE | B5H3V36*K*AAA* | ESH5X36M12A*+WALLCON | *80CTL0901716B* | Split System | 33200 | 19 | 9 | 1.94 | R-454B | 650
218410287 | TEMPSTAR | B5H3V36*K*AAA* | ESH5X36M12A*+WALLCON | *97CMN0802120B* | Split System | 33200 | 19 | 9 | 1.94 | R-454B | 650
218410375 | TEMPSTAR | B5H3V36*K*AAA* | ESH5X36M12A*+WALLCON | *97CTN0802120A* | Split System | 33200 | 19 | 9 | 1.94 | R-454B | 650
218410335 | TEMPSTAR | B5H3V36*K*AAA* | ESH5X36M12A*+WALLCON | *96CTN0802120B* | Split System | 33200 | 19 | 9 | 1.94 | R-454B | 650
218410303 | TEMPSTAR | B5H3V36*K*AAA* | ESH5X36M12A*+WALLCON | *97CMN1202422B* | Split System | 33200 | 19 | 9 | 1.94 | R-454B | 650
218410377 | AIRQUEST | B5H3V36*K*AAA* | ESH5X36M12A*+WALLCON | *97CTN1002122A* | Split System | 33400 | 19 | 9 | 1.94 | R-454B | 650
218410337 | AIRQUEST | B5H3V36*K*AAA* | ESH5X36M12A*+WALLCON | *96CTN1002122B* | Split System | 33400 | 19 | 9 | 1.94 | R-454B | 650
218410385 | AIRQUEST | B5H3V36*K*AAA* | ESH5X36M12A*+WALLCON | *97CTN1202422A* | Split System | 33400 | 19 | 9 | 1.94 | R-454B | 650
218410345 | AIRQUEST | B5H3V36*K*AAA* | ESH5X36M12A*+WALLCON | *96CTN1202422B* | Split System | 33400 | 19 | 9 | 1.94 | R-454B | 650
218410553 | AIRQUEST | B5H3V36*K*AAA* | ESH5X42M12A*+WALLCON | *96CTN0801714B* | Split System | 33400 | 19 | 9 | 1.94 | R-454B | 650
218410417 | AIRQUEST | B5H3V36*K*AAA* | ESH5X42M12A*+WALLCON | *80CTL0701412B* | Split System | 33400 | 19 | 9 | 1.94 | R-454B | 650
218410801 | AIRQUEST | B5H3V36*K*AAA* | ESH5X48M12A*+WALLCON | *97CTN0801716A* | Split System | 33400 | 19 | 9 | 1.94 | R-454B | 650
218410425 | AIRQUEST | B5H3V36*K*AAA* | ESH5X42M12A*+WALLCON | *80CTL0701716B* | Split System | 33400 | 19 | 9 | 1.94 | R-454B | 650
218410386 | ARCOAIRE | B5H3V36*K*AAA* | ESH5X36M12A*+WALLCON | *97CTN1202422A* | Split System | 33400 | 19 | 9 | 1.94 | R-454B | 650
218410378 | ARCOAIRE | B5H3V36*K*AAA* | ESH5X36M12A*+WALLCON | *97CTN1002122A* | Split System | 33400 | 19 | 9 | 1.94 | R-454B | 650
218410290 | ARCOAIRE | B5H3V36*K*AAA* | ESH5X36M12A*+WALLCON | *97CMN1002122B* | Split System | 33400 | 19 | 9 | 1.94 | R-454B | 650
218410554 | ARCOAIRE | B5H3V36*K*AAA* | ESH5X42M12A*+WALLCON | *96CTN0801714B* | Split System | 33400 | 19 | 9 | 1.94 | R-454B | 650
218410418 | ARCOAIRE | B5H3V36*K*AAA* | ESH5X42M12A*+WALLCON | *80CTL0701412B* | Split System | 33400 | 19 | 9 | 1.94 | R-454B | 650
218410426 | ARCOAIRE | B5H3V36*K*AAA* | ESH5X42M12A*+WALLCON | *80CTL0701716B* | Split System | 33400 | 19 | 9 | 1.94 | R-454B | 650
218410738 | ARCOAIRE | B5H3V36*K*AAA* | ESH5X48M12A*+WALLCON | *97CMN0801714B* | Split System | 33400 | 19 | 9 | 1.94 | R-454B | 650
218410802 | ARCOAIRE | B5H3V36*K*AAA* | ESH5X48M12A*+WALLCON | *97CTN0801716A* | Split System | 33400 | 19 | 9 | 1.94 | R-454B | 650
218410291 | COMFORTMAKER | B5H3V36*K*AAA* | ESH5X36M12A*+WALLCON | *97CMN1002122B* | Split System | 33400 | 19 | 9 | 1.94 | R-454B | 650
218410379 | COMFORTMAKER | B5H3V36*K*AAA* | ESH5X36M12A*+WALLCON | *97CTN1002122A* | Split System | 33400 | 19 | 9 | 1.94 | R-454B | 650
218410339 | COMFORTMAKER | B5H3V36*K*AAA* | ESH5X36M12A*+WALLCON | *96CTN1002122B* | Split System | 33400 | 19 | 9 | 1.94 | R-454B | 650
218410555 | COMFORTMAKER | B5H3V36*K*AAA* | ESH5X42M12A*+WALLCON | *96CTN0801714B* | Split System | 33400 | 19 | 9 | 1.94 | R-454B | 650
218410739 | COMFORTMAKER | B5H3V36*K*AAA* | ESH5X48M12A*+WALLCON | *97CMN0801714B* | Split System | 33400 | 19 | 9 | 1.94 | R-454B | 650
218410419 | COMFORTMAKER | B5H3V36*K*AAA* | ESH5X42M12A*+WALLCON | *80CTL0701412B* | Split System | 33400 | 19 | 9 | 1.94 | R-454B | 650
218410803 | COMFORTMAKER | B5H3V36*K*AAA* | ESH5X48M12A*+WALLCON | *97CTN0801716A* | Split System | 33400 | 19 | 9 | 1.94 | R-454B | 650
218410427 | COMFORTMAKER | B5H3V36*K*AAA* | ESH5X42M12A*+WALLCON | *80CTL0701716B* | Split System | 33400 | 19 | 9 | 1.94 | R-454B | 650
218410292 | DAY & NIGHT | B5H3V36*K*AAA* | ESH5X36M12A*+WALLCON | *97CMN1002122B* | Split System | 33400 | 19 | 9 | 1.94 | R-454B | 650
218410340 | DAY & NIGHT | B5H3V36*K*AAA* | ESH5X36M12A*+WALLCON | *96CTN1002122B* | Split System | 33400 | 19 | 9 | 1.94 | R-454B | 650
218410380 | DAY & NIGHT | B5H3V36*K*AAA* | ESH5X36M12A*+WALLCON | *97CTN1002122A* | Split System | 33400 | 19 | 9 | 1.94 | R-454B | 650
218410556 | DAY & NIGHT | B5H3V36*K*AAA* | ESH5X42M12A*+WALLCON | *96CTN0801714B* | Split System | 33400 | 19 | 9 | 1.94 | R-454B | 650
218410420 | DAY & NIGHT | B5H3V36*K*AAA* | ESH5X42M12A*+WALLCON | *80CTL0701412B* | Split System | 33400 | 19 | 9 | 1.94 | R-454B | 650
218410740 | DAY & NIGHT | B5H3V36*K*AAA* | ESH5X48M12A*+WALLCON | *97CMN0801714B* | Split System | 33400 | 19 | 9 | 1.94 | R-454B | 650
218410428 | DAY & NIGHT | B5H3V36*K*AAA* | ESH5X42M12A*+WALLCON | *80CTL0701716B* | Split System | 33400 | 19 | 9 | 1.94 | R-454B | 650
218410804 | DAY & NIGHT | B5H3V36*K*AAA* | ESH5X48M12A*+WALLCON | *97CTN0801716A* | Split System | 33400 | 19 | 9 | 1.94 | R-454B | 650
218410376 | HEIL | B5H3V36*K*AAA* | ESH5X36M12A*+WALLCON | *97CTN1002122A* | Split System | 33400 | 19 | 9 | 1.94 | R-454B | 650
218410344 | HEIL | B5H3V36*K*AAA* | ESH5X36M12A*+WALLCON | *96CTN1202422B* | Split System | 33400 | 19 | 9 | 1.94 | R-454B | 650
218410384 | HEIL | B5H3V36*K*AAA* | ESH5X36M12A*+WALLCON | *97CTN1202422A* | Split System | 33400 | 19 | 9 | 1.94 | R-454B | 650
218410288 | HEIL | B5H3V36*K*AAA* | ESH5X36M12A*+WALLCON | *97CMN1002122B* | Split System | 33400 | 19 | 9 | 1.94 | R-454B | 650
218410336 | HEIL | B5H3V36*K*AAA* | ESH5X36M12A*+WALLCON | *96CTN1002122B* | Split System | 33400 | 19 | 9 | 1.94 | R-454B | 650
218410552 | HEIL | B5H3V36*K*AAA* | ESH5X42M12A*+WALLCON | *96CTN0801714B* | Split System | 33400 | 19 | 9 | 1.94 | R-454B | 650
218410416 | HEIL | B5H3V36*K*AAA* | ESH5X42M12A*+WALLCON | *80CTL0701412B* | Split System | 33400 | 19 | 9 | 1.94 | R-454B | 650
218410736 | HEIL | B5H3V36*K*AAA* | ESH5X48M12A*+WALLCON | *97CMN0801714B* | Split System | 33400 | 19 | 9 | 1.94 | R-454B | 650
218410424 | HEIL | B5H3V36*K*AAA* | ESH5X42M12A*+WALLCON | *80CTL0701716B* | Split System | 33400 | 19 | 9 | 1.94 | R-454B | 650
218410800 | HEIL | B5H3V36*K*AAA* | ESH5X48M12A*+WALLCON | *97CTN0801716A* | Split System | 33400 | 19 | 9 | 1.94 | R-454B | 650
218410293 | KEEPRITE | B5H3V36*K*AAA* | ESH5X36M12A*+WALLCON | *97CMN1002122B* | Split System | 33400 | 19 | 9 | 1.94 | R-454B | 650
218410341 | KEEPRITE | B5H3V36*K*AAA* | ESH5X36M12A*+WALLCON | *96CTN1002122B* | Split System | 33400 | 19 | 9 | 1.94 | R-454B | 650
218410389 | KEEPRITE | B5H3V36*K*AAA* | ESH5X36M12A*+WALLCON | *97CTN1202422A* | Split System | 33400 | 19 | 9 | 1.94 | R-454B | 650
218410557 | KEEPRITE | B5H3V36*K*AAA* | ESH5X42M12A*+WALLCON | *96CTN0801714B* | Split System | 33400 | 19 | 9 | 1.94 | R-454B | 650
218410429 | KEEPRITE | B5H3V36*K*AAA* | ESH5X42M12A*+WALLCON | *80CTL0701716B* | Split System | 33400 | 19 | 9 | 1.94 | R-454B | 650
218410421 | KEEPRITE | B5H3V36*K*AAA* | ESH5X42M12A*+WALLCON | *80CTL0701412B* | Split System | 33400 | 19 | 9 | 1.94 | R-454B | 650
218410741 | KEEPRITE | B5H3V36*K*AAA* | ESH5X48M12A*+WALLCON | *97CMN0801714B* | Split System | 33400 | 19 | 9 | 1.94 | R-454B | 650
218410805 | KEEPRITE | B5H3V36*K*AAA* | ESH5X48M12A*+WALLCON | *97CTN0801716A* | Split System | 33400 | 19 | 9 | 1.94 | R-454B | 650
218410383 | TEMPSTAR | B5H3V36*K*AAA* | ESH5X36M12A*+WALLCON | *97CTN1002122A* | Split System | 33400 | 19 | 9 | 1.94 | R-454B | 650
218410343 | TEMPSTAR | B5H3V36*K*AAA* | ESH5X36M12A*+WALLCON | *96CTN1002122B* | Split System | 33400 | 19 | 9 | 1.94 | R-454B | 650
218410351 | TEMPSTAR | B5H3V36*K*AAA* | ESH5X36M12A*+WALLCON | *96CTN1202422B* | Split System | 33400 | 19 | 9 | 1.94 | R-454B | 650
218410295 | TEMPSTAR | B5H3V36*K*AAA* | ESH5X36M12A*+WALLCON | *97CMN1002122B* | Split System | 33400 | 19 | 9 | 1.94 | R-454B | 650
218410391 | TEMPSTAR | B5H3V36*K*AAA* | ESH5X36M12A*+WALLCON | *97CTN1202422A* | Split System | 33400 | 19 | 9 | 1.94 | R-454B | 650
218410559 | TEMPSTAR | B5H3V36*K*AAA* | ESH5X42M12A*+WALLCON | *96CTN0801714B* | Split System | 33400 | 19 | 9 | 1.94 | R-454B | 650
218410743 | TEMPSTAR | B5H3V36*K*AAA* | ESH5X48M12A*+WALLCON | *97CMN0801714B* | Split System | 33400 | 19 | 9 | 1.94 | R-454B | 650
218410423 | TEMPSTAR | B5H3V36*K*AAA* | ESH5X42M12A*+WALLCON | *80CTL0701412B* | Split System | 33400 | 19 | 9 | 1.94 | R-454B | 650
218410807 | TEMPSTAR | B5H3V36*K*AAA* | ESH5X48M12A*+WALLCON | *97CTN0801716A* | Split System | 33400 | 19 | 9 | 1.94 | R-454B | 650
218410433 | AIRQUEST | B5H3V36*K*AAA* | ESH5X42M12A*+WALLCON | *80CTL0702120B* | Split System | 33600 | 19 | 9 | 1.94 | R-454B | 650
218410441 | AIRQUEST | B5H3V36*K*AAA* | ESH5X42M12A*+WALLCON | *80CTL0901716B* | Split System | 33600 | 19 | 9 | 1.94 | R-454B | 650
218410657 | AIRQUEST | B5H3V36*K*AAA* | ESH5X48M12A*+WALLCON | *80CTL0701716B* | Split System | 33600 | 19 | 9 | 1.94 | R-454B | 650
218410729 | AIRQUEST | B5H3V36*K*AAA* | ESH5X48M12A*+WALLCON | *97CMN0602120B* | Split System | 33600 | 19 | 9 | 1.94 | R-454B | 650
218410434 | ARCOAIRE | B5H3V36*K*AAA* | ESH5X42M12A*+WALLCON | *80CTL0702120B* | Split System | 33600 | 19 | 9 | 1.94 | R-454B | 650
218410442 | ARCOAIRE | B5H3V36*K*AAA* | ESH5X42M12A*+WALLCON | *80CTL0901716B* | Split System | 33600 | 19 | 9 | 1.94 | R-454B | 650
218410658 | ARCOAIRE | B5H3V36*K*AAA* | ESH5X48M12A*+WALLCON | *80CTL0701716B* | Split System | 33600 | 19 | 9 | 1.94 | R-454B | 650
218410730 | ARCOAIRE | B5H3V36*K*AAA* | ESH5X48M12A*+WALLCON | *97CMN0602120B* | Split System | 33600 | 19 | 9 | 1.94 | R-454B | 650
218410435 | COMFORTMAKER | B5H3V36*K*AAA* | ESH5X42M12A*+WALLCON | *80CTL0702120B* | Split System | 33600 | 19 | 9 | 1.94 | R-454B | 650
218410443 | COMFORTMAKER | B5H3V36*K*AAA* | ESH5X42M12A*+WALLCON | *80CTL0901716B* | Split System | 33600 | 19 | 9 | 1.94 | R-454B | 650
218410659 | COMFORTMAKER | B5H3V36*K*AAA* | ESH5X48M12A*+WALLCON | *80CTL0701716B* | Split System | 33600 | 19 | 9 | 1.94 | R-454B | 650
218410651 | COMFORTMAKER | B5H3V36*K*AAA* | ESH5X48M12A*+WALLCON | *80CTL0701412B* | Split System | 33600 | 19 | 9 | 1.94 | R-454B | 650
218410476 | DAY & NIGHT | B5H3V36*K*AAA* | ESH5X42M12A*+WALLCON | *95CSU0802120B* | Split System | 33600 | 19 | 9 | 1.94 | R-454B | 650
218410436 | DAY & NIGHT | B5H3V36*K*AAA* | ESH5X42M12A*+WALLCON | *80CTL0702120B* | Split System | 33600 | 19 | 9 | 1.94 | R-454B | 650
218410444 | DAY & NIGHT | B5H3V36*K*AAA* | ESH5X42M12A*+WALLCON | *80CTL0901716B* | Split System | 33600 | 19 | 9 | 1.94 | R-454B | 650
218410660 | DAY & NIGHT | B5H3V36*K*AAA* | ESH5X48M12A*+WALLCON | *80CTL0701716B* | Split System | 33600 | 19 | 9 | 1.94 | R-454B | 650
218410652 | DAY & NIGHT | B5H3V36*K*AAA* | ESH5X48M12A*+WALLCON | *80CTL0701412B* | Split System | 33600 | 19 | 9 | 1.94 | R-454B | 650
218410432 | HEIL | B5H3V36*K*AAA* | ESH5X42M12A*+WALLCON | *80CTL0702120B* | Split System | 33600 | 19 | 9 | 1.94 | R-454B | 650
218410472 | HEIL | B5H3V36*K*AAA* | ESH5X42M12A*+WALLCON | *95CSU0802120B* | Split System | 33600 | 19 | 9 | 1.94 | R-454B | 650
218410648 | HEIL | B5H3V36*K*AAA* | ESH5X48M12A*+WALLCON | *80CTL0701412B* | Split System | 33600 | 19 | 9 | 1.94 | R-454B | 650
218410696 | HEIL | B5H3V36*K*AAA* | ESH5X48M12A*+WALLCON | *95CSU0601716B* | Split System | 33600 | 19 | 9 | 1.94 | R-454B | 650
218410728 | HEIL | B5H3V36*K*AAA* | ESH5X48M12A*+WALLCON | *97CMN0602120B* | Split System | 33600 | 19 | 9 | 1.94 | R-454B | 650
218410445 | KEEPRITE | B5H3V36*K*AAA* | ESH5X42M12A*+WALLCON | *80CTL0901716B* | Split System | 33600 | 19 | 9 | 1.94 | R-454B | 650
218410477 | KEEPRITE | B5H3V36*K*AAA* | ESH5X42M12A*+WALLCON | *95CSU0802120B* | Split System | 33600 | 19 | 9 | 1.94 | R-454B | 650
218410661 | KEEPRITE | B5H3V36*K*AAA* | ESH5X48M12A*+WALLCON | *80CTL0701716B* | Split System | 33600 | 19 | 9 | 1.94 | R-454B | 650
218410701 | KEEPRITE | B5H3V36*K*AAA* | ESH5X48M12A*+WALLCON | *95CSU0601716B* | Split System | 33600 | 19 | 9 | 1.94 | R-454B | 650
218410653 | KEEPRITE | B5H3V36*K*AAA* | ESH5X48M12A*+WALLCON | *80CTL0701412B* | Split System | 33600 | 19 | 9 | 1.94 | R-454B | 650
218410733 | KEEPRITE | B5H3V36*K*AAA* | ESH5X48M12A*+WALLCON | *97CMN0602120B* | Split System | 33600 | 19 | 9 | 1.94 | R-454B | 650
218410447 | TEMPSTAR | B5H3V36*K*AAA* | ESH5X42M12A*+WALLCON | *80CTL0901716B* | Split System | 33600 | 19 | 9 | 1.94 | R-454B | 650
218410479 | TEMPSTAR | B5H3V36*K*AAA* | ESH5X42M12A*+WALLCON | *95CSU0802120B* | Split System | 33600 | 19 | 9 | 1.94 | R-454B | 650
218410663 | TEMPSTAR | B5H3V36*K*AAA* | ESH5X48M12A*+WALLCON | *80CTL0701716B* | Split System | 33600 | 19 | 9 | 1.94 | R-454B | 650
218410703 | TEMPSTAR | B5H3V36*K*AAA* | ESH5X48M12A*+WALLCON | *95CSU0601716B* | Split System | 33600 | 19 | 9 | 1.94 | R-454B | 650
218410735 | TEMPSTAR | B5H3V36*K*AAA* | ESH5X48M12A*+WALLCON | *97CMN0602120B* | Split System | 33600 | 19 | 9 | 1.94 | R-454B | 650
218410655 | TEMPSTAR | B5H3V36*K*AAA* | ESH5X48M12A*+WALLCON | *80CTL0701412B* | Split System | 33600 | 19 | 9 | 1.94 | R-454B | 650
218410913 | AIRQUEST | B5H3V36*K*AAA* | ESH5X60M12A*+WALLCON | *95CSU0601716B* | Split System | 34000 | 19 | 9 | 1.94 | R-454B | 650
218411033 | AIRQUEST | B5H3V36*K*AAA* | ESH5X60M12A*+WALLCON | *97CTN0801716A* | Split System | 34000 | 19 | 9 | 1.94 | R-454B | 650
218410953 | AIRQUEST | B5H3V36*K*AAA* | ESH5X60M12A*+WALLCON | *97CMN0801714B* | Split System | 34000 | 19 | 9 | 1.94 | R-454B | 650
218411034 | ARCOAIRE | B5H3V36*K*AAA* | ESH5X60M12A*+WALLCON | *97CTN0801716A* | Split System | 34000 | 19 | 9 | 1.94 | R-454B | 650
218410954 | ARCOAIRE | B5H3V36*K*AAA* | ESH5X60M12A*+WALLCON | *97CMN0801714B* | Split System | 34000 | 19 | 9 | 1.94 | R-454B | 650
218410914 | ARCOAIRE | B5H3V36*K*AAA* | ESH5X60M12A*+WALLCON | *95CSU0601716B* | Split System | 34000 | 19 | 9 | 1.94 | R-454B | 650
218410915 | COMFORTMAKER | B5H3V36*K*AAA* | ESH5X60M12A*+WALLCON | *95CSU0601716B* | Split System | 34000 | 19 | 9 | 1.94 | R-454B | 650
218410955 | COMFORTMAKER | B5H3V36*K*AAA* | ESH5X60M12A*+WALLCON | *97CMN0801714B* | Split System | 34000 | 19 | 9 | 1.94 | R-454B | 650
218411035 | COMFORTMAKER | B5H3V36*K*AAA* | ESH5X60M12A*+WALLCON | *97CTN0801716A* | Split System | 34000 | 19 | 9 | 1.94 | R-454B | 650
218410916 | DAY & NIGHT | B5H3V36*K*AAA* | ESH5X60M12A*+WALLCON | *95CSU0601716B* | Split System | 34000 | 19 | 9 | 1.94 | R-454B | 650
218411036 | DAY & NIGHT | B5H3V36*K*AAA* | ESH5X60M12A*+WALLCON | *97CTN0801716A* | Split System | 34000 | 19 | 9 | 1.94 | R-454B | 650
218410956 | DAY & NIGHT | B5H3V36*K*AAA* | ESH5X60M12A*+WALLCON | *97CMN0801714B* | Split System | 34000 | 19 | 9 | 1.94 | R-454B | 650
218410912 | HEIL | B5H3V36*K*AAA* | ESH5X60M12A*+WALLCON | *95CSU0601716B* | Split System | 34000 | 19 | 9 | 1.94 | R-454B | 650
218411032 | HEIL | B5H3V36*K*AAA* | ESH5X60M12A*+WALLCON | *97CTN0801716A* | Split System | 34000 | 19 | 9 | 1.94 | R-454B | 650
218410952 | HEIL | B5H3V36*K*AAA* | ESH5X60M12A*+WALLCON | *97CMN0801714B* | Split System | 34000 | 19 | 9 | 1.94 | R-454B | 650
218410957 | KEEPRITE | B5H3V36*K*AAA* | ESH5X60M12A*+WALLCON | *97CMN0801714B* | Split System | 34000 | 19 | 9 | 1.94 | R-454B | 650
218410917 | KEEPRITE | B5H3V36*K*AAA* | ESH5X60M12A*+WALLCON | *95CSU0601716B* | Split System | 34000 | 19 | 9 | 1.94 | R-454B | 650
218411037 | KEEPRITE | B5H3V36*K*AAA* | ESH5X60M12A*+WALLCON | *97CTN0801716A* | Split System | 34000 | 19 | 9 | 1.94 | R-454B | 650
218410959 | TEMPSTAR | B5H3V36*K*AAA* | ESH5X60M12A*+WALLCON | *97CMN0801714B* | Split System | 34000 | 19 | 9 | 1.94 | R-454B | 650
218410919 | TEMPSTAR | B5H3V36*K*AAA* | ESH5X60M12A*+WALLCON | *95CSU0601716B* | Split System | 34000 | 19 | 9 | 1.94 | R-454B | 650
218411039 | TEMPSTAR | B5H3V36*K*AAA* | ESH5X60M12A*+WALLCON | *97CTN0801716A* | Split System | 34000 | 19 | 9 | 1.94 | R-454B | 650
218410769 | AIRQUEST | B5H3V36*K*AAA* | ESH5X48M12A*+WALLCON | *96CTN0601714B* | Split System | 33400 | 19 | 9 | 1.96 | R-454B | 650
218410770 | ARCOAIRE | B5H3V36*K*AAA* | ESH5X48M12A*+WALLCON | *96CTN0601714B* | Split System | 33400 | 19 | 9 | 1.96 | R-454B | 650
218410771 | COMFORTMAKER | B5H3V36*K*AAA* | ESH5X48M12A*+WALLCON | *96CTN0601714B* | Split System | 33400 | 19 | 9 | 1.96 | R-454B | 650
218410772 | DAY & NIGHT | B5H3V36*K*AAA* | ESH5X48M12A*+WALLCON | *96CTN0601714B* | Split System | 33400 | 19 | 9 | 1.96 | R-454B | 650
218410768 | HEIL | B5H3V36*K*AAA* | ESH5X48M12A*+WALLCON | *96CTN0601714B* | Split System | 33400 | 19 | 9 | 1.96 | R-454B | 650
218410773 | KEEPRITE | B5H3V36*K*AAA* | ESH5X48M12A*+WALLCON | *96CTN0601714B* | Split System | 33400 | 19 | 9 | 1.96 | R-454B | 650
218410775 | TEMPSTAR | B5H3V36*K*AAA* | ESH5X48M12A*+WALLCON | *96CTN0601714B* | Split System | 33400 | 19 | 9 | 1.96 | R-454B | 650
218410985 | AIRQUEST | B5H3V36*K*AAA* | ESH5X60M12A*+WALLCON | *96CTN0601714B* | Split System | 33800 | 19 | 9 | 1.96 | R-454B | 650
218410937 | AIRQUEST | B5H3V36*K*AAA* | ESH5X60M12A*+WALLCON | *97CMN0601714B* | Split System | 33800 | 19 | 9 | 1.96 | R-454B | 650
218410849 | AIRQUEST | B5H3V36*K*AAA* | ESH5X60M12A*+WALLCON | *80CTL0451712B* | Split System | 33800 | 19 | 9 | 1.96 | R-454B | 650
218410986 | ARCOAIRE | B5H3V36*K*AAA* | ESH5X60M12A*+WALLCON | *96CTN0601714B* | Split System | 33800 | 19 | 9 | 1.96 | R-454B | 650
218410938 | ARCOAIRE | B5H3V36*K*AAA* | ESH5X60M12A*+WALLCON | *97CMN0601714B* | Split System | 33800 | 19 | 9 | 1.96 | R-454B | 650
218410850 | ARCOAIRE | B5H3V36*K*AAA* | ESH5X60M12A*+WALLCON | *80CTL0451712B* | Split System | 33800 | 19 | 9 | 1.96 | R-454B | 650
218410987 | COMFORTMAKER | B5H3V36*K*AAA* | ESH5X60M12A*+WALLCON | *96CTN0601714B* | Split System | 33800 | 19 | 9 | 1.96 | R-454B | 650
218410939 | COMFORTMAKER | B5H3V36*K*AAA* | ESH5X60M12A*+WALLCON | *97CMN0601714B* | Split System | 33800 | 19 | 9 | 1.96 | R-454B | 650
218410851 | COMFORTMAKER | B5H3V36*K*AAA* | ESH5X60M12A*+WALLCON | *80CTL0451712B* | Split System | 33800 | 19 | 9 | 1.96 | R-454B | 650
218410940 | DAY & NIGHT | B5H3V36*K*AAA* | ESH5X60M12A*+WALLCON | *97CMN0601714B* | Split System | 33800 | 19 | 9 | 1.96 | R-454B | 650
218410988 | DAY & NIGHT | B5H3V36*K*AAA* | ESH5X60M12A*+WALLCON | *96CTN0601714B* | Split System | 33800 | 19 | 9 | 1.96 | R-454B | 650
218410852 | DAY & NIGHT | B5H3V36*K*AAA* | ESH5X60M12A*+WALLCON | *80CTL0451712B* | Split System | 33800 | 19 | 9 | 1.96 | R-454B | 650
218410984 | HEIL | B5H3V36*K*AAA* | ESH5X60M12A*+WALLCON | *96CTN0601714B* | Split System | 33800 | 19 | 9 | 1.96 | R-454B | 650
218410936 | HEIL | B5H3V36*K*AAA* | ESH5X60M12A*+WALLCON | *97CMN0601714B* | Split System | 33800 | 19 | 9 | 1.96 | R-454B | 650
218410848 | HEIL | B5H3V36*K*AAA* | ESH5X60M12A*+WALLCON | *80CTL0451712B* | Split System | 33800 | 19 | 9 | 1.96 | R-454B | 650
218410941 | KEEPRITE | B5H3V36*K*AAA* | ESH5X60M12A*+WALLCON | *97CMN0601714B* | Split System | 33800 | 19 | 9 | 1.96 | R-454B | 650
218410989 | KEEPRITE | B5H3V36*K*AAA* | ESH5X60M12A*+WALLCON | *96CTN0601714B* | Split System | 33800 | 19 | 9 | 1.96 | R-454B | 650
218410853 | KEEPRITE | B5H3V36*K*AAA* | ESH5X60M12A*+WALLCON | *80CTL0451712B* | Split System | 33800 | 19 | 9 | 1.96 | R-454B | 650
218410991 | TEMPSTAR | B5H3V36*K*AAA* | ESH5X60M12A*+WALLCON | *96CTN0601714B* | Split System | 33800 | 19 | 9 | 1.96 | R-454B | 650
218410943 | TEMPSTAR | B5H3V36*K*AAA* | ESH5X60M12A*+WALLCON | *97CMN0601714B* | Split System | 33800 | 19 | 9 | 1.96 | R-454B | 650
218410855 | TEMPSTAR | B5H3V36*K*AAA* | ESH5X60M12A*+WALLCON | *80CTL0451712B* | Split System | 33800 | 19 | 9 | 1.96 | R-454B | 650
216785666 | COLEMAN | HH836E2S11 | CTU48C5XFS1+TXV | Z8ES100C20LMPS1 | Split System | 34400 | 19 | 9 | 2 | R-454B | 650
218026880 | CHAMPION HEATING AND COOLING | XH936E2C11 | JHC36B5AD2SS1+CC |  | Split System | 35000 | 19 | 9 | 2 | R-454B | 650
218026879 | FRASER-JOHNSTON | XH936E2C11 | JHC36B5AD2SS1+CC |  | Split System | 35000 | 19 | 9 | 2 | R-454B | 650
218026881 | JOHNSON CONTROLS | XH936E2C11 | JHC36B5AD2SS1+CC |  | Split System | 35000 | 19 | 9 | 2 | R-454B | 650
218026878 | LUXAIRE | XH936E2C11 | JHC36B5AD2SS1+CC |  | Split System | 35000 | 19 | 9 | 2 | R-454B | 650
218409273 | AIRQUEST | B5H3V36*K*AAA* | EA*5X36M17A*+WALLCON | *80CTL0901716B* | Split System | 32200 | 19.5 | 9 | 1.92 | R-454B | 650
218409274 | ARCOAIRE | B5H3V36*K*AAA* | EA*5X36M17A*+WALLCON | *80CTL0901716B* | Split System | 32200 | 19.5 | 9 | 1.92 | R-454B | 650
218409276 | DAY & NIGHT | B5H3V36*K*AAA* | EA*5X36M17A*+WALLCON | *80CTL0901716B* | Split System | 32200 | 19.5 | 9 | 1.92 | R-454B | 650
218409272 | HEIL | B5H3V36*K*AAA* | EA*5X36M17A*+WALLCON | *80CTL0901716B* | Split System | 32200 | 19.5 | 9 | 1.92 | R-454B | 650
218409277 | KEEPRITE | B5H3V36*K*AAA* | EA*5X36M17A*+WALLCON | *80CTL0901716B* | Split System | 32200 | 19.5 | 9 | 1.92 | R-454B | 650
218409241 | AIRQUEST | B5H3V36*K*AAA* | EA*5X36M17A*+WALLCON | *80CSU0401712B* | Split System | 32400 | 19.5 | 9 | 1.92 | R-454B | 650
218409465 | AIRQUEST | B5H3V36*K*AAA* | EA*5X42M21A*+WALLCON | *97CMN0801714B* | Split System | 32400 | 19.5 | 9 | 1.92 | R-454B | 650
218409250 | ARCOAIRE | B5H3V36*K*AAA* | EA*5X36M17A*+WALLCON | *80CSU0601716B* | Split System | 32400 | 19.5 | 9 | 1.92 | R-454B | 650
218409242 | ARCOAIRE | B5H3V36*K*AAA* | EA*5X36M17A*+WALLCON | *80CSU0401712B* | Split System | 32400 | 19.5 | 9 | 1.92 | R-454B | 650
218409531 | COMFORTMAKER | B5H3V36*K*AAA* | EA*5X42M21A*+WALLCON | *97CTN0801716A* | Split System | 32400 | 19.5 | 9 | 1.92 | R-454B | 650
218409467 | COMFORTMAKER | B5H3V36*K*AAA* | EA*5X42M21A*+WALLCON | *97CMN0801714B* | Split System | 32400 | 19.5 | 9 | 1.92 | R-454B | 650
218409244 | DAY & NIGHT | B5H3V36*K*AAA* | EA*5X36M17A*+WALLCON | *80CSU0401712B* | Split System | 32400 | 19.5 | 9 | 1.92 | R-454B | 650
218409532 | DAY & NIGHT | B5H3V36*K*AAA* | EA*5X42M21A*+WALLCON | *97CTN0801716A* | Split System | 32400 | 19.5 | 9 | 1.92 | R-454B | 650
218409248 | HEIL | B5H3V36*K*AAA* | EA*5X36M17A*+WALLCON | *80CSU0601716B* | Split System | 32400 | 19.5 | 9 | 1.92 | R-454B | 650
218409240 | HEIL | B5H3V36*K*AAA* | EA*5X36M17A*+WALLCON | *80CSU0401712B* | Split System | 32400 | 19.5 | 9 | 1.92 | R-454B | 650
218409432 | HEIL | B5H3V36*K*AAA* | EA*5X42M21A*+WALLCON | *95CSU0601716B* | Split System | 32400 | 19.5 | 9 | 1.92 | R-454B | 650
218409245 | KEEPRITE | B5H3V36*K*AAA* | EA*5X36M17A*+WALLCON | *80CSU0401712B* | Split System | 32400 | 19.5 | 9 | 1.92 | R-454B | 650
218409533 | KEEPRITE | B5H3V36*K*AAA* | EA*5X42M21A*+WALLCON | *97CTN0801716A* | Split System | 32400 | 19.5 | 9 | 1.92 | R-454B | 650
218409247 | TEMPSTAR | B5H3V36*K*AAA* | EA*5X36M17A*+WALLCON | *80CSU0401712B* | Split System | 32400 | 19.5 | 9 | 1.92 | R-454B | 650
218409439 | TEMPSTAR | B5H3V36*K*AAA* | EA*5X42M21A*+WALLCON | *95CSU0601716B* | Split System | 32400 | 19.5 | 9 | 1.92 | R-454B | 650
218409401 | AIRQUEST | B5H3V36*K*AAA* | EA*5X42M21A*+WALLCON | *80CTL0701716B* | Split System | 32600 | 19.5 | 9 | 1.92 | R-454B | 650
218409498 | ARCOAIRE | B5H3V36*K*AAA* | EA*5X42M21A*+WALLCON | *96CTN0801714B* | Split System | 32600 | 19.5 | 9 | 1.92 | R-454B | 650
218409402 | ARCOAIRE | B5H3V36*K*AAA* | EA*5X42M21A*+WALLCON | *80CTL0701716B* | Split System | 32600 | 19.5 | 9 | 1.92 | R-454B | 650
218409404 | DAY & NIGHT | B5H3V36*K*AAA* | EA*5X42M21A*+WALLCON | *80CTL0701716B* | Split System | 32600 | 19.5 | 9 | 1.92 | R-454B | 650
218409496 | HEIL | B5H3V36*K*AAA* | EA*5X42M21A*+WALLCON | *96CTN0801714B* | Split System | 32600 | 19.5 | 9 | 1.92 | R-454B | 650
218409400 | HEIL | B5H3V36*K*AAA* | EA*5X42M21A*+WALLCON | *80CTL0701716B* | Split System | 32600 | 19.5 | 9 | 1.92 | R-454B | 650
218409501 | KEEPRITE | B5H3V36*K*AAA* | EA*5X42M21A*+WALLCON | *96CTN0801714B* | Split System | 32600 | 19.5 | 9 | 1.92 | R-454B | 650
218409649 | AIRQUEST | B5H3V36*K*AAA* | EA*5X48M21A*+WALLCON | *97CMN0801714B* | Split System | 33200 | 19.5 | 9 | 1.92 | R-454B | 650
218409650 | ARCOAIRE | B5H3V36*K*AAA* | EA*5X48M21A*+WALLCON | *97CMN0801714B* | Split System | 33200 | 19.5 | 9 | 1.92 | R-454B | 650
218409651 | COMFORTMAKER | B5H3V36*K*AAA* | EA*5X48M21A*+WALLCON | *97CMN0801714B* | Split System | 33200 | 19.5 | 9 | 1.92 | R-454B | 650
218409652 | DAY & NIGHT | B5H3V36*K*AAA* | EA*5X48M21A*+WALLCON | *97CMN0801714B* | Split System | 33200 | 19.5 | 9 | 1.92 | R-454B | 650
218409648 | HEIL | B5H3V36*K*AAA* | EA*5X48M21A*+WALLCON | *97CMN0801714B* | Split System | 33200 | 19.5 | 9 | 1.92 | R-454B | 650
218409655 | TEMPSTAR | B5H3V36*K*AAA* | EA*5X48M21A*+WALLCON | *97CMN0801714B* | Split System | 33200 | 19.5 | 9 | 1.92 | R-454B | 650
218409505 | AIRQUEST | B5H3V36*K*AAA* | EA*5X42M21A*+WALLCON | *96CTN0802120B* | Split System | 32600 | 19.5 | 9 | 1.94 | R-454B | 650
218409409 | AIRQUEST | B5H3V36*K*AAA* | EA*5X42M21A*+WALLCON | *80CTL0702120B* | Split System | 32600 | 19.5 | 9 | 1.94 | R-454B | 650
218409506 | ARCOAIRE | B5H3V36*K*AAA* | EA*5X42M21A*+WALLCON | *96CTN0802120B* | Split System | 32600 | 19.5 | 9 | 1.94 | R-454B | 650
218409508 | DAY & NIGHT | B5H3V36*K*AAA* | EA*5X42M21A*+WALLCON | *96CTN0802120B* | Split System | 32600 | 19.5 | 9 | 1.94 | R-454B | 650
218409540 | DAY & NIGHT | B5H3V36*K*AAA* | EA*5X42M21A*+WALLCON | *97CTN0802120A* | Split System | 32600 | 19.5 | 9 | 1.94 | R-454B | 650
218409408 | HEIL | B5H3V36*K*AAA* | EA*5X42M21A*+WALLCON | *80CTL0702120B* | Split System | 32600 | 19.5 | 9 | 1.94 | R-454B | 650
218409509 | KEEPRITE | B5H3V36*K*AAA* | EA*5X42M21A*+WALLCON | *96CTN0802120B* | Split System | 32600 | 19.5 | 9 | 1.94 | R-454B | 650
218409541 | KEEPRITE | B5H3V36*K*AAA* | EA*5X42M21A*+WALLCON | *97CTN0802120A* | Split System | 32600 | 19.5 | 9 | 1.94 | R-454B | 650
218409413 | KEEPRITE | B5H3V36*K*AAA* | EA*5X42M21A*+WALLCON | *80CTL0702120B* | Split System | 32600 | 19.5 | 9 | 1.94 | R-454B | 650
218409543 | TEMPSTAR | B5H3V36*K*AAA* | EA*5X42M21A*+WALLCON | *97CTN0802120A* | Split System | 32600 | 19.5 | 9 | 1.94 | R-454B | 650
218409473 | AIRQUEST | B5H3V36*K*AAA* | EA*5X42M21A*+WALLCON | *97CMN0802120B* | Split System | 32800 | 19.5 | 9 | 1.94 | R-454B | 650
218409474 | ARCOAIRE | B5H3V36*K*AAA* | EA*5X42M21A*+WALLCON | *97CMN0802120B* | Split System | 32800 | 19.5 | 9 | 1.94 | R-454B | 650
218409475 | COMFORTMAKER | B5H3V36*K*AAA* | EA*5X42M21A*+WALLCON | *97CMN0802120B* | Split System | 32800 | 19.5 | 9 | 1.94 | R-454B | 650
218409472 | HEIL | B5H3V36*K*AAA* | EA*5X42M21A*+WALLCON | *97CMN0802120B* | Split System | 32800 | 19.5 | 9 | 1.94 | R-454B | 650
218409477 | KEEPRITE | B5H3V36*K*AAA* | EA*5X42M21A*+WALLCON | *97CMN0802120B* | Split System | 32800 | 19.5 | 9 | 1.94 | R-454B | 650
218409697 | AIRQUEST | B5H3V36*K*AAA* | EA*5X48M21A*+WALLCON | *97CTN0801716A* | Split System | 33200 | 19.5 | 9 | 1.94 | R-454B | 650
218409625 | AIRQUEST | B5H3V36*K*AAA* | EA*5X48M21A*+WALLCON | *95CSU0601716B* | Split System | 33200 | 19.5 | 9 | 1.94 | R-454B | 650
218409641 | AIRQUEST | B5H3V36*K*AAA* | EA*5X48M21A*+WALLCON | *97CMN0602120B* | Split System | 33200 | 19.5 | 9 | 1.94 | R-454B | 650
218409698 | ARCOAIRE | B5H3V36*K*AAA* | EA*5X48M21A*+WALLCON | *97CTN0801716A* | Split System | 33200 | 19.5 | 9 | 1.94 | R-454B | 650
218409643 | COMFORTMAKER | B5H3V36*K*AAA* | EA*5X48M21A*+WALLCON | *97CMN0602120B* | Split System | 33200 | 19.5 | 9 | 1.94 | R-454B | 650
218409700 | DAY & NIGHT | B5H3V36*K*AAA* | EA*5X48M21A*+WALLCON | *97CTN0801716A* | Split System | 33200 | 19.5 | 9 | 1.94 | R-454B | 650
218409696 | HEIL | B5H3V36*K*AAA* | EA*5X48M21A*+WALLCON | *97CTN0801716A* | Split System | 33200 | 19.5 | 9 | 1.94 | R-454B | 650
218409624 | HEIL | B5H3V36*K*AAA* | EA*5X48M21A*+WALLCON | *95CSU0601716B* | Split System | 33200 | 19.5 | 9 | 1.94 | R-454B | 650
218409640 | HEIL | B5H3V36*K*AAA* | EA*5X48M21A*+WALLCON | *97CMN0602120B* | Split System | 33200 | 19.5 | 9 | 1.94 | R-454B | 650
218409645 | KEEPRITE | B5H3V36*K*AAA* | EA*5X48M21A*+WALLCON | *97CMN0602120B* | Split System | 33200 | 19.5 | 9 | 1.94 | R-454B | 650
218409703 | TEMPSTAR | B5H3V36*K*AAA* | EA*5X48M21A*+WALLCON | *97CTN0801716A* | Split System | 33200 | 19.5 | 9 | 1.94 | R-454B | 650
218410857 | AIRQUEST | B5H3V36*K*AAA* | ESH5X60M12A*+WALLCON | *80CTL0701412B* | Split System | 34000 | 19.5 | 9 | 1.94 | R-454B | 650
218410858 | ARCOAIRE | B5H3V36*K*AAA* | ESH5X60M12A*+WALLCON | *80CTL0701412B* | Split System | 34000 | 19.5 | 9 | 1.94 | R-454B | 650
218409866 | ARCOAIRE | B5H3V36*K*AAA* | EA*5X61M21A*+WALLCON | *80CTL0451712B* | Split System | 34000 | 19.5 | 9 | 1.94 | R-454B | 650
218410859 | COMFORTMAKER | B5H3V36*K*AAA* | ESH5X60M12A*+WALLCON | *80CTL0701412B* | Split System | 34000 | 19.5 | 9 | 1.94 | R-454B | 650
218410860 | DAY & NIGHT | B5H3V36*K*AAA* | ESH5X60M12A*+WALLCON | *80CTL0701412B* | Split System | 34000 | 19.5 | 9 | 1.94 | R-454B | 650
218409868 | DAY & NIGHT | B5H3V36*K*AAA* | EA*5X61M21A*+WALLCON | *80CTL0451712B* | Split System | 34000 | 19.5 | 9 | 1.94 | R-454B | 650
218410856 | HEIL | B5H3V36*K*AAA* | ESH5X60M12A*+WALLCON | *80CTL0701412B* | Split System | 34000 | 19.5 | 9 | 1.94 | R-454B | 650
218409864 | HEIL | B5H3V36*K*AAA* | EA*5X61M21A*+WALLCON | *80CTL0451712B* | Split System | 34000 | 19.5 | 9 | 1.94 | R-454B | 650
218410861 | KEEPRITE | B5H3V36*K*AAA* | ESH5X60M12A*+WALLCON | *80CTL0701412B* | Split System | 34000 | 19.5 | 9 | 1.94 | R-454B | 650
218409869 | KEEPRITE | B5H3V36*K*AAA* | EA*5X61M21A*+WALLCON | *80CTL0451712B* | Split System | 34000 | 19.5 | 9 | 1.94 | R-454B | 650
218410863 | TEMPSTAR | B5H3V36*K*AAA* | ESH5X60M12A*+WALLCON | *80CTL0701412B* | Split System | 34000 | 19.5 | 9 | 1.94 | R-454B | 650
218409633 | AIRQUEST | B5H3V36*K*AAA* | EA*5X48M21A*+WALLCON | *97CMN0601714B* | Split System | 33000 | 19.5 | 9 | 1.96 | R-454B | 650
218409665 | AIRQUEST | B5H3V36*K*AAA* | EA*5X48M21A*+WALLCON | *96CTN0601714B* | Split System | 33000 | 19.5 | 9 | 1.96 | R-454B | 650
218409666 | ARCOAIRE | B5H3V36*K*AAA* | EA*5X48M21A*+WALLCON | *96CTN0601714B* | Split System | 33000 | 19.5 | 9 | 1.96 | R-454B | 650
218409667 | COMFORTMAKER | B5H3V36*K*AAA* | EA*5X48M21A*+WALLCON | *96CTN0601714B* | Split System | 33000 | 19.5 | 9 | 1.96 | R-454B | 650
218409668 | DAY & NIGHT | B5H3V36*K*AAA* | EA*5X48M21A*+WALLCON | *96CTN0601714B* | Split System | 33000 | 19.5 | 9 | 1.96 | R-454B | 650
218409636 | DAY & NIGHT | B5H3V36*K*AAA* | EA*5X48M21A*+WALLCON | *97CMN0601714B* | Split System | 33000 | 19.5 | 9 | 1.96 | R-454B | 650
218409632 | HEIL | B5H3V36*K*AAA* | EA*5X48M21A*+WALLCON | *97CMN0601714B* | Split System | 33000 | 19.5 | 9 | 1.96 | R-454B | 650
218409664 | HEIL | B5H3V36*K*AAA* | EA*5X48M21A*+WALLCON | *96CTN0601714B* | Split System | 33000 | 19.5 | 9 | 1.96 | R-454B | 650
218409637 | KEEPRITE | B5H3V36*K*AAA* | EA*5X48M21A*+WALLCON | *97CMN0601714B* | Split System | 33000 | 19.5 | 9 | 1.96 | R-454B | 650
218409671 | TEMPSTAR | B5H3V36*K*AAA* | EA*5X48M21A*+WALLCON | *96CTN0601714B* | Split System | 33000 | 19.5 | 9 | 1.96 | R-454B | 650
218410002 | ARCOAIRE | B5H3V36*K*AAA* | EA*5X61M21A*+WALLCON | *97CTN0601716A* | Split System | 34000 | 19.5 | 9 | 1.96 | R-454B | 650
218409940 | DAY & NIGHT | B5H3V36*K*AAA* | EA*5X61M21A*+WALLCON | *97CMN0601714B* | Split System | 34000 | 19.5 | 9 | 1.96 | R-454B | 650
218410004 | DAY & NIGHT | B5H3V36*K*AAA* | EA*5X61M21A*+WALLCON | *97CTN0601716A* | Split System | 34000 | 19.5 | 9 | 1.96 | R-454B | 650
218409936 | HEIL | B5H3V36*K*AAA* | EA*5X61M21A*+WALLCON | *97CMN0601714B* | Split System | 34000 | 19.5 | 9 | 1.96 | R-454B | 650
218410000 | HEIL | B5H3V36*K*AAA* | EA*5X61M21A*+WALLCON | *97CTN0601716A* | Split System | 34000 | 19.5 | 9 | 1.96 | R-454B | 650
218409941 | KEEPRITE | B5H3V36*K*AAA* | EA*5X61M21A*+WALLCON | *97CMN0601714B* | Split System | 34000 | 19.5 | 9 | 1.96 | R-454B | 650
218409943 | TEMPSTAR | B5H3V36*K*AAA* | EA*5X61M21A*+WALLCON | *97CMN0601714B* | Split System | 34000 | 19.5 | 9 | 1.96 | R-454B | 650
218409364 | DAY & NIGHT | B5H3V36*K*AAA* | EA*5X37M21A*+WALLCON | *97CMN0601714B* | Split System | 33600 | 19.5 | 9 | 1.98 | R-454B | 650
218409553 | AIRQUEST | B5H3V36*K*AAA* | EA*5X43M21A*+WALLCON | *97CMN0601714B* | Split System | 33800 | 19.5 | 9 | 1.98 | R-454B | 650
218409556 | DAY & NIGHT | B5H3V36*K*AAA* | EA*5X43M21A*+WALLCON | *97CMN0601714B* | Split System | 33800 | 19.5 | 9 | 1.98 | R-454B | 650
218409552 | HEIL | B5H3V36*K*AAA* | EA*5X43M21A*+WALLCON | *97CMN0601714B* | Split System | 33800 | 19.5 | 9 | 1.98 | R-454B | 650
218409557 | KEEPRITE | B5H3V36*K*AAA* | EA*5X43M21A*+WALLCON | *97CMN0601714B* | Split System | 33800 | 19.5 | 9 | 1.98 | R-454B | 650
218409559 | TEMPSTAR | B5H3V36*K*AAA* | EA*5X43M21A*+WALLCON | *97CMN0601714B* | Split System | 33800 | 19.5 | 9 | 1.98 | R-454B | 650
218408385 | AIRQUEST | B5H3V24*K*AAA* | EVD5X30M14A*+WALLCON | *96CTN0401410B* | Split System | 22200 | 19.5 | 9 | 2.02 | R-454B | 650
218408386 | ARCOAIRE | B5H3V24*K*AAA* | EVD5X30M14A*+WALLCON | *96CTN0401410B* | Split System | 22200 | 19.5 | 9 | 2.02 | R-454B | 650
217624950 | BRYANT HEATING AND COOLING SYSTEMS | 293VAN024**AA* | CVAVA3014XMA*+UI | 986TD30040C14*** | Split System | 22200 | 19.5 | 9 | 2.02 | R-454B | 650
217624946 | BRYANT HEATING AND COOLING SYSTEMS | 293VAN024**AA* | CVAVA2514XMA*+UI | 986TD30040C14*** | Split System | 22200 | 19.5 | 9 | 2.02 | R-454B | 650
217624945 | CARRIER | 27VNA324A*030* | CVAVA2514XMA*+UI | 59TN6C040C14**10 | Split System | 22200 | 19.5 | 9 | 2.02 | R-454B | 650
217624949 | CARRIER | 27VNA324A*030* | CVAVA3014XMA*+UI | 59TN6C040C14**10 | Split System | 22200 | 19.5 | 9 | 2.02 | R-454B | 650
218408387 | COMFORTMAKER | B5H3V24*K*AAA* | EVD5X30M14A*+WALLCON | *96CTN0401410B* | Split System | 22200 | 19.5 | 9 | 2.02 | R-454B | 650
218408259 | COMFORTMAKER | B5H3V24*K*AAA* | EVD5X25M14A*+WALLCON | *96CTN0401410B* | Split System | 22200 | 19.5 | 9 | 2.02 | R-454B | 650
218408256 | HEIL | B5H3V24*K*AAA* | EVD5X25M14A*+WALLCON | *96CTN0401410B* | Split System | 22200 | 19.5 | 9 | 2.02 | R-454B | 650
218408384 | HEIL | B5H3V24*K*AAA* | EVD5X30M14A*+WALLCON | *96CTN0401410B* | Split System | 22200 | 19.5 | 9 | 2.02 | R-454B | 650
218408389 | KEEPRITE | B5H3V24*K*AAA* | EVD5X30M14A*+WALLCON | *96CTN0401410B* | Split System | 22200 | 19.5 | 9 | 2.02 | R-454B | 650
218413673 | AIRQUEST | B5H3V48*K*AAA* | ESH5X48M12A*+WALLCON | *80CSU0601716B* | Split System | 44000 | 20 | 9 | 1.86 | R-454B | 650
218413674 | ARCOAIRE | B5H3V48*K*AAA* | ESH5X48M12A*+WALLCON | *80CSU0601716B* | Split System | 44000 | 20 | 9 | 1.86 | R-454B | 650
218413675 | COMFORTMAKER | B5H3V48*K*AAA* | ESH5X48M12A*+WALLCON | *80CSU0601716B* | Split System | 44000 | 20 | 9 | 1.86 | R-454B | 650
218413676 | DAY & NIGHT | B5H3V48*K*AAA* | ESH5X48M12A*+WALLCON | *80CSU0601716B* | Split System | 44000 | 20 | 9 | 1.86 | R-454B | 650
218413672 | HEIL | B5H3V48*K*AAA* | ESH5X48M12A*+WALLCON | *80CSU0601716B* | Split System | 44000 | 20 | 9 | 1.86 | R-454B | 650
218413677 | KEEPRITE | B5H3V48*K*AAA* | ESH5X48M12A*+WALLCON | *80CSU0601716B* | Split System | 44000 | 20 | 9 | 1.86 | R-454B | 650
218413679 | TEMPSTAR | B5H3V48*K*AAA* | ESH5X48M12A*+WALLCON | *80CSU0601716B* | Split System | 44000 | 20 | 9 | 1.86 | R-454B | 650
218413665 | AIRQUEST | B5H3V48*K*AAA* | ESH5X48M12A*+WALLCON | *80CSU0401712B* | Split System | 44000 | 20 | 9 | 1.88 | R-454B | 650
218413666 | ARCOAIRE | B5H3V48*K*AAA* | ESH5X48M12A*+WALLCON | *80CSU0401712B* | Split System | 44000 | 20 | 9 | 1.88 | R-454B | 650
218413667 | COMFORTMAKER | B5H3V48*K*AAA* | ESH5X48M12A*+WALLCON | *80CSU0401712B* | Split System | 44000 | 20 | 9 | 1.88 | R-454B | 650
218413668 | DAY & NIGHT | B5H3V48*K*AAA* | ESH5X48M12A*+WALLCON | *80CSU0401712B* | Split System | 44000 | 20 | 9 | 1.88 | R-454B | 650
218413664 | HEIL | B5H3V48*K*AAA* | ESH5X48M12A*+WALLCON | *80CSU0401712B* | Split System | 44000 | 20 | 9 | 1.88 | R-454B | 650
218413669 | KEEPRITE | B5H3V48*K*AAA* | ESH5X48M12A*+WALLCON | *80CSU0401712B* | Split System | 44000 | 20 | 9 | 1.88 | R-454B | 650
218413671 | TEMPSTAR | B5H3V48*K*AAA* | ESH5X48M12A*+WALLCON | *80CSU0401712B* | Split System | 44000 | 20 | 9 | 1.88 | R-454B | 650
218413881 | AIRQUEST | B5H3V48*K*AAA* | ESH5X60M12A*+WALLCON | *97CTN0802120A* | Split System | 45000 | 20 | 9 | 1.88 | R-454B | 650
218413867 | COMFORTMAKER | B5H3V48*K*AAA* | ESH5X60M12A*+WALLCON | *96CTN0802120B* | Split System | 45000 | 20 | 9 | 1.88 | R-454B | 650
218413864 | HEIL | B5H3V48*K*AAA* | ESH5X60M12A*+WALLCON | *96CTN0802120B* | Split System | 45000 | 20 | 9 | 1.88 | R-454B | 650
218413869 | KEEPRITE | B5H3V48*K*AAA* | ESH5X60M12A*+WALLCON | *96CTN0802120B* | Split System | 45000 | 20 | 9 | 1.88 | R-454B | 650
218413871 | TEMPSTAR | B5H3V48*K*AAA* | ESH5X60M12A*+WALLCON | *96CTN0802120B* | Split System | 45000 | 20 | 9 | 1.88 | R-454B | 650
218413887 | TEMPSTAR | B5H3V48*K*AAA* | ESH5X60M12A*+WALLCON | *97CTN0802120A* | Split System | 45000 | 20 | 9 | 1.88 | R-454B | 650
218409417 | AIRQUEST | B5H3V36*K*AAA* | EA*5X42M21A*+WALLCON | *80CTL0901716B* | Split System | 32600 | 20 | 9 | 1.94 | R-454B | 650
218409418 | ARCOAIRE | B5H3V36*K*AAA* | EA*5X42M21A*+WALLCON | *80CTL0901716B* | Split System | 32600 | 20 | 9 | 1.94 | R-454B | 650
218409416 | HEIL | B5H3V36*K*AAA* | EA*5X42M21A*+WALLCON | *80CTL0901716B* | Split System | 32600 | 20 | 9 | 1.94 | R-454B | 650
218409423 | TEMPSTAR | B5H3V36*K*AAA* | EA*5X42M21A*+WALLCON | *80CTL0901716B* | Split System | 32600 | 20 | 9 | 1.94 | R-454B | 650
218409673 | AIRQUEST | B5H3V36*K*AAA* | EA*5X48M21A*+WALLCON | *96CTN0801714B* | Split System | 33200 | 20 | 9 | 1.94 | R-454B | 650
218409674 | ARCOAIRE | B5H3V36*K*AAA* | EA*5X48M21A*+WALLCON | *96CTN0801714B* | Split System | 33200 | 20 | 9 | 1.94 | R-454B | 650
218409675 | COMFORTMAKER | B5H3V36*K*AAA* | EA*5X48M21A*+WALLCON | *96CTN0801714B* | Split System | 33200 | 20 | 9 | 1.94 | R-454B | 650
218409676 | DAY & NIGHT | B5H3V36*K*AAA* | EA*5X48M21A*+WALLCON | *96CTN0801714B* | Split System | 33200 | 20 | 9 | 1.94 | R-454B | 650
218409677 | KEEPRITE | B5H3V36*K*AAA* | EA*5X48M21A*+WALLCON | *96CTN0801714B* | Split System | 33200 | 20 | 9 | 1.94 | R-454B | 650
218409679 | TEMPSTAR | B5H3V36*K*AAA* | EA*5X48M21A*+WALLCON | *96CTN0801714B* | Split System | 33200 | 20 | 9 | 1.94 | R-454B | 650
218409969 | AIRQUEST | B5H3V36*K*AAA* | EA*5X61M21A*+WALLCON | *96CTN0601714B* | Split System | 34000 | 20 | 9 | 1.98 | R-454B | 650
218409971 | COMFORTMAKER | B5H3V36*K*AAA* | EA*5X61M21A*+WALLCON | *96CTN0601714B* | Split System | 34000 | 20 | 9 | 1.98 | R-454B | 650
218409968 | HEIL | B5H3V36*K*AAA* | EA*5X61M21A*+WALLCON | *96CTN0601714B* | Split System | 34000 | 20 | 9 | 1.98 | R-454B | 650
218409973 | KEEPRITE | B5H3V36*K*AAA* | EA*5X61M21A*+WALLCON | *96CTN0601714B* | Split System | 34000 | 20 | 9 | 1.98 | R-454B | 650
218409975 | TEMPSTAR | B5H3V36*K*AAA* | EA*5X61M21A*+WALLCON | *96CTN0601714B* | Split System | 34000 | 20 | 9 | 1.98 | R-454B | 650
218413697 | AIRQUEST | B5H3V48*K*AAA* | ESH5X48M12A*+WALLCON | *80CTL0902120B* | Split System | 44500 | 20.5 | 9 | 1.88 | R-454B | 650
218413713 | AIRQUEST | B5H3V48*K*AAA* | ESH5X48M12A*+WALLCON | *80CTL1352422B* | Split System | 44500 | 20.5 | 9 | 1.88 | R-454B | 650
218413705 | AIRQUEST | B5H3V48*K*AAA* | ESH5X48M12A*+WALLCON | *80CTL1102120B* | Split System | 44500 | 20.5 | 9 | 1.88 | R-454B | 650
218413698 | ARCOAIRE | B5H3V48*K*AAA* | ESH5X48M12A*+WALLCON | *80CTL0902120B* | Split System | 44500 | 20.5 | 9 | 1.88 | R-454B | 650
218413714 | ARCOAIRE | B5H3V48*K*AAA* | ESH5X48M12A*+WALLCON | *80CTL1352422B* | Split System | 44500 | 20.5 | 9 | 1.88 | R-454B | 650
218413699 | COMFORTMAKER | B5H3V48*K*AAA* | ESH5X48M12A*+WALLCON | *80CTL0902120B* | Split System | 44500 | 20.5 | 9 | 1.88 | R-454B | 650
218413700 | DAY & NIGHT | B5H3V48*K*AAA* | ESH5X48M12A*+WALLCON | *80CTL0902120B* | Split System | 44500 | 20.5 | 9 | 1.88 | R-454B | 650
218413696 | HEIL | B5H3V48*K*AAA* | ESH5X48M12A*+WALLCON | *80CTL0902120B* | Split System | 44500 | 20.5 | 9 | 1.88 | R-454B | 650
218413704 | HEIL | B5H3V48*K*AAA* | ESH5X48M12A*+WALLCON | *80CTL1102120B* | Split System | 44500 | 20.5 | 9 | 1.88 | R-454B | 650
218413717 | KEEPRITE | B5H3V48*K*AAA* | ESH5X48M12A*+WALLCON | *80CTL1352422B* | Split System | 44500 | 20.5 | 9 | 1.88 | R-454B | 650
218413719 | TEMPSTAR | B5H3V48*K*AAA* | ESH5X48M12A*+WALLCON | *80CTL1352422B* | Split System | 44500 | 20.5 | 9 | 1.88 | R-454B | 650
218413711 | TEMPSTAR | B5H3V48*K*AAA* | ESH5X48M12A*+WALLCON | *80CTL1102120B* | Split System | 44500 | 20.5 | 9 | 1.88 | R-454B | 650
218413897 | AIRQUEST | B5H3V48*K*AAA* | ESH5X60M12A*+WALLCON | *97CTN1202422A* | Split System | 45000 | 20.5 | 9 | 1.88 | R-454B | 650
218413898 | ARCOAIRE | B5H3V48*K*AAA* | ESH5X60M12A*+WALLCON | *97CTN1202422A* | Split System | 45000 | 20.5 | 9 | 1.88 | R-454B | 650
218413892 | DAY & NIGHT | B5H3V48*K*AAA* | ESH5X60M12A*+WALLCON | *97CTN1002122A* | Split System | 45000 | 20.5 | 9 | 1.88 | R-454B | 650
218413185 | AIRQUEST | B5H3V48*K*AAA* | EA*5X48M21A*+WALLCON | *80CSU0601716B* | Split System | 43500 | 21 | 9 | 1.86 | R-454B | 650
218413186 | ARCOAIRE | B5H3V48*K*AAA* | EA*5X48M21A*+WALLCON | *80CSU0601716B* | Split System | 43500 | 21 | 9 | 1.86 | R-454B | 650
218413187 | COMFORTMAKER | B5H3V48*K*AAA* | EA*5X48M21A*+WALLCON | *80CSU0601716B* | Split System | 43500 | 21 | 9 | 1.86 | R-454B | 650
218413188 | DAY & NIGHT | B5H3V48*K*AAA* | EA*5X48M21A*+WALLCON | *80CSU0601716B* | Split System | 43500 | 21 | 9 | 1.86 | R-454B | 650
218413184 | HEIL | B5H3V48*K*AAA* | EA*5X48M21A*+WALLCON | *80CSU0601716B* | Split System | 43500 | 21 | 9 | 1.86 | R-454B | 650
218413189 | KEEPRITE | B5H3V48*K*AAA* | EA*5X48M21A*+WALLCON | *80CSU0601716B* | Split System | 43500 | 21 | 9 | 1.86 | R-454B | 650
218413191 | TEMPSTAR | B5H3V48*K*AAA* | EA*5X48M21A*+WALLCON | *80CSU0601716B* | Split System | 43500 | 21 | 9 | 1.86 | R-454B | 650
218413497 | AIRQUEST | B5H3V48*K*AAA* | EA*5X61M21A*+WALLCON | *96CTN0802120B* | Split System | 45000 | 21 | 9 | 1.86 | R-454B | 650
218413401 | AIRQUEST | B5H3V48*K*AAA* | EA*5X61M21A*+WALLCON | *80CTL0702120B* | Split System | 45000 | 21 | 9 | 1.86 | R-454B | 650
218413521 | AIRQUEST | B5H3V48*K*AAA* | EA*5X61M21A*+WALLCON | *97CTN0802120A* | Split System | 45000 | 21 | 9 | 1.86 | R-454B | 650
218413537 | AIRQUEST | B5H3V48*K*AAA* | EA*5X61M24A*+WALLCON | *80CTL0702120B* | Split System | 45000 | 21 | 9 | 1.86 | R-454B | 650
218413441 | AIRQUEST | B5H3V48*K*AAA* | EA*5X61M21A*+WALLCON | *95CSU0802120B* | Split System | 45000 | 21 | 9 | 1.86 | R-454B | 650
218413473 | AIRQUEST | B5H3V48*K*AAA* | EA*5X61M21A*+WALLCON | *97CMN0802120B* | Split System | 45000 | 21 | 9 | 1.86 | R-454B | 650
218413498 | ARCOAIRE | B5H3V48*K*AAA* | EA*5X61M21A*+WALLCON | *96CTN0802120B* | Split System | 45000 | 21 | 9 | 1.86 | R-454B | 650
218413474 | ARCOAIRE | B5H3V48*K*AAA* | EA*5X61M21A*+WALLCON | *97CMN0802120B* | Split System | 45000 | 21 | 9 | 1.86 | R-454B | 650
218413522 | ARCOAIRE | B5H3V48*K*AAA* | EA*5X61M21A*+WALLCON | *97CTN0802120A* | Split System | 45000 | 21 | 9 | 1.86 | R-454B | 650
218413402 | ARCOAIRE | B5H3V48*K*AAA* | EA*5X61M21A*+WALLCON | *80CTL0702120B* | Split System | 45000 | 21 | 9 | 1.86 | R-454B | 650
218413538 | ARCOAIRE | B5H3V48*K*AAA* | EA*5X61M24A*+WALLCON | *80CTL0702120B* | Split System | 45000 | 21 | 9 | 1.86 | R-454B | 650
218413442 | ARCOAIRE | B5H3V48*K*AAA* | EA*5X61M21A*+WALLCON | *95CSU0802120B* | Split System | 45000 | 21 | 9 | 1.86 | R-454B | 650
218413523 | COMFORTMAKER | B5H3V48*K*AAA* | EA*5X61M21A*+WALLCON | *97CTN0802120A* | Split System | 45000 | 21 | 9 | 1.86 | R-454B | 650
218413443 | COMFORTMAKER | B5H3V48*K*AAA* | EA*5X61M21A*+WALLCON | *95CSU0802120B* | Split System | 45000 | 21 | 9 | 1.86 | R-454B | 650
218413403 | COMFORTMAKER | B5H3V48*K*AAA* | EA*5X61M21A*+WALLCON | *80CTL0702120B* | Split System | 45000 | 21 | 9 | 1.86 | R-454B | 650
218413499 | COMFORTMAKER | B5H3V48*K*AAA* | EA*5X61M21A*+WALLCON | *96CTN0802120B* | Split System | 45000 | 21 | 9 | 1.86 | R-454B | 650
218413475 | COMFORTMAKER | B5H3V48*K*AAA* | EA*5X61M21A*+WALLCON | *97CMN0802120B* | Split System | 45000 | 21 | 9 | 1.86 | R-454B | 650
218413539 | COMFORTMAKER | B5H3V48*K*AAA* | EA*5X61M24A*+WALLCON | *80CTL0702120B* | Split System | 45000 | 21 | 9 | 1.86 | R-454B | 650
218413404 | DAY & NIGHT | B5H3V48*K*AAA* | EA*5X61M21A*+WALLCON | *80CTL0702120B* | Split System | 45000 | 21 | 9 | 1.86 | R-454B | 650
218413540 | DAY & NIGHT | B5H3V48*K*AAA* | EA*5X61M24A*+WALLCON | *80CTL0702120B* | Split System | 45000 | 21 | 9 | 1.86 | R-454B | 650
218413444 | DAY & NIGHT | B5H3V48*K*AAA* | EA*5X61M21A*+WALLCON | *95CSU0802120B* | Split System | 45000 | 21 | 9 | 1.86 | R-454B | 650
218413476 | DAY & NIGHT | B5H3V48*K*AAA* | EA*5X61M21A*+WALLCON | *97CMN0802120B* | Split System | 45000 | 21 | 9 | 1.86 | R-454B | 650
218413524 | DAY & NIGHT | B5H3V48*K*AAA* | EA*5X61M21A*+WALLCON | *97CTN0802120A* | Split System | 45000 | 21 | 9 | 1.86 | R-454B | 650
218413500 | DAY & NIGHT | B5H3V48*K*AAA* | EA*5X61M21A*+WALLCON | *96CTN0802120B* | Split System | 45000 | 21 | 9 | 1.86 | R-454B | 650
218413536 | HEIL | B5H3V48*K*AAA* | EA*5X61M24A*+WALLCON | *80CTL0702120B* | Split System | 45000 | 21 | 9 | 1.86 | R-454B | 650
218413472 | HEIL | B5H3V48*K*AAA* | EA*5X61M21A*+WALLCON | *97CMN0802120B* | Split System | 45000 | 21 | 9 | 1.86 | R-454B | 650
218413400 | HEIL | B5H3V48*K*AAA* | EA*5X61M21A*+WALLCON | *80CTL0702120B* | Split System | 45000 | 21 | 9 | 1.86 | R-454B | 650
218413520 | HEIL | B5H3V48*K*AAA* | EA*5X61M21A*+WALLCON | *97CTN0802120A* | Split System | 45000 | 21 | 9 | 1.86 | R-454B | 650
218413496 | HEIL | B5H3V48*K*AAA* | EA*5X61M21A*+WALLCON | *96CTN0802120B* | Split System | 45000 | 21 | 9 | 1.86 | R-454B | 650
218413440 | HEIL | B5H3V48*K*AAA* | EA*5X61M21A*+WALLCON | *95CSU0802120B* | Split System | 45000 | 21 | 9 | 1.86 | R-454B | 650
218413405 | KEEPRITE | B5H3V48*K*AAA* | EA*5X61M21A*+WALLCON | *80CTL0702120B* | Split System | 45000 | 21 | 9 | 1.86 | R-454B | 650
218413477 | KEEPRITE | B5H3V48*K*AAA* | EA*5X61M21A*+WALLCON | *97CMN0802120B* | Split System | 45000 | 21 | 9 | 1.86 | R-454B | 650
218413501 | KEEPRITE | B5H3V48*K*AAA* | EA*5X61M21A*+WALLCON | *96CTN0802120B* | Split System | 45000 | 21 | 9 | 1.86 | R-454B | 650
218413525 | KEEPRITE | B5H3V48*K*AAA* | EA*5X61M21A*+WALLCON | *97CTN0802120A* | Split System | 45000 | 21 | 9 | 1.86 | R-454B | 650
218413541 | KEEPRITE | B5H3V48*K*AAA* | EA*5X61M24A*+WALLCON | *80CTL0702120B* | Split System | 45000 | 21 | 9 | 1.86 | R-454B | 650
218413445 | KEEPRITE | B5H3V48*K*AAA* | EA*5X61M21A*+WALLCON | *95CSU0802120B* | Split System | 45000 | 21 | 9 | 1.86 | R-454B | 650
218413503 | TEMPSTAR | B5H3V48*K*AAA* | EA*5X61M21A*+WALLCON | *96CTN0802120B* | Split System | 45000 | 21 | 9 | 1.86 | R-454B | 650
218413407 | TEMPSTAR | B5H3V48*K*AAA* | EA*5X61M21A*+WALLCON | *80CTL0702120B* | Split System | 45000 | 21 | 9 | 1.86 | R-454B | 650
218413479 | TEMPSTAR | B5H3V48*K*AAA* | EA*5X61M21A*+WALLCON | *97CMN0802120B* | Split System | 45000 | 21 | 9 | 1.86 | R-454B | 650
218413527 | TEMPSTAR | B5H3V48*K*AAA* | EA*5X61M21A*+WALLCON | *97CTN0802120A* | Split System | 45000 | 21 | 9 | 1.86 | R-454B | 650
218413543 | TEMPSTAR | B5H3V48*K*AAA* | EA*5X61M24A*+WALLCON | *80CTL0702120B* | Split System | 45000 | 21 | 9 | 1.86 | R-454B | 650
218413447 | TEMPSTAR | B5H3V48*K*AAA* | EA*5X61M21A*+WALLCON | *95CSU0802120B* | Split System | 45000 | 21 | 9 | 1.86 | R-454B | 650
218413569 | AIRQUEST | B5H3V48*K*AAA* | EA*5X61M24A*+WALLCON | *95CSU0802120B* | Split System | 45500 | 21 | 9 | 1.86 | R-454B | 650
218413570 | ARCOAIRE | B5H3V48*K*AAA* | EA*5X61M24A*+WALLCON | *95CSU0802120B* | Split System | 45500 | 21 | 9 | 1.86 | R-454B | 650
218413571 | COMFORTMAKER | B5H3V48*K*AAA* | EA*5X61M24A*+WALLCON | *95CSU0802120B* | Split System | 45500 | 21 | 9 | 1.86 | R-454B | 650
218413572 | DAY & NIGHT | B5H3V48*K*AAA* | EA*5X61M24A*+WALLCON | *95CSU0802120B* | Split System | 45500 | 21 | 9 | 1.86 | R-454B | 650
218413568 | HEIL | B5H3V48*K*AAA* | EA*5X61M24A*+WALLCON | *95CSU0802120B* | Split System | 45500 | 21 | 9 | 1.86 | R-454B | 650
218413573 | KEEPRITE | B5H3V48*K*AAA* | EA*5X61M24A*+WALLCON | *95CSU0802120B* | Split System | 45500 | 21 | 9 | 1.86 | R-454B | 650
218413575 | TEMPSTAR | B5H3V48*K*AAA* | EA*5X61M24A*+WALLCON | *95CSU0802120B* | Split System | 45500 | 21 | 9 | 1.86 | R-454B | 650
218413177 | AIRQUEST | B5H3V48*K*AAA* | EA*5X48M21A*+WALLCON | *80CSU0401712B* | Split System | 43500 | 21 | 9 | 1.88 | R-454B | 650
218413178 | ARCOAIRE | B5H3V48*K*AAA* | EA*5X48M21A*+WALLCON | *80CSU0401712B* | Split System | 43500 | 21 | 9 | 1.88 | R-454B | 650
218413179 | COMFORTMAKER | B5H3V48*K*AAA* | EA*5X48M21A*+WALLCON | *80CSU0401712B* | Split System | 43500 | 21 | 9 | 1.88 | R-454B | 650
218413180 | DAY & NIGHT | B5H3V48*K*AAA* | EA*5X48M21A*+WALLCON | *80CSU0401712B* | Split System | 43500 | 21 | 9 | 1.88 | R-454B | 650
218413176 | HEIL | B5H3V48*K*AAA* | EA*5X48M21A*+WALLCON | *80CSU0401712B* | Split System | 43500 | 21 | 9 | 1.88 | R-454B | 650
218413181 | KEEPRITE | B5H3V48*K*AAA* | EA*5X48M21A*+WALLCON | *80CSU0401712B* | Split System | 43500 | 21 | 9 | 1.88 | R-454B | 650
218413183 | TEMPSTAR | B5H3V48*K*AAA* | EA*5X48M21A*+WALLCON | *80CSU0401712B* | Split System | 43500 | 21 | 9 | 1.88 | R-454B | 650
218413209 | AIRQUEST | B5H3V48*K*AAA* | EA*5X48M21A*+WALLCON | *80CTL0902120B* | Split System | 44000 | 21 | 9 | 1.88 | R-454B | 650
218413217 | AIRQUEST | B5H3V48*K*AAA* | EA*5X48M21A*+WALLCON | *80CTL1102120B* | Split System | 44000 | 21 | 9 | 1.88 | R-454B | 650
218413233 | AIRQUEST | B5H3V48*K*AAA* | EA*5X48M21A*+WALLCON | *95CSU1002122B* | Split System | 44000 | 21 | 9 | 1.88 | R-454B | 650
218413210 | ARCOAIRE | B5H3V48*K*AAA* | EA*5X48M21A*+WALLCON | *80CTL0902120B* | Split System | 44000 | 21 | 9 | 1.88 | R-454B | 650
218413218 | ARCOAIRE | B5H3V48*K*AAA* | EA*5X48M21A*+WALLCON | *80CTL1102120B* | Split System | 44000 | 21 | 9 | 1.88 | R-454B | 650
218413234 | ARCOAIRE | B5H3V48*K*AAA* | EA*5X48M21A*+WALLCON | *95CSU1002122B* | Split System | 44000 | 21 | 9 | 1.88 | R-454B | 650
218413219 | COMFORTMAKER | B5H3V48*K*AAA* | EA*5X48M21A*+WALLCON | *80CTL1102120B* | Split System | 44000 | 21 | 9 | 1.88 | R-454B | 650
218413235 | COMFORTMAKER | B5H3V48*K*AAA* | EA*5X48M21A*+WALLCON | *95CSU1002122B* | Split System | 44000 | 21 | 9 | 1.88 | R-454B | 650
218413211 | COMFORTMAKER | B5H3V48*K*AAA* | EA*5X48M21A*+WALLCON | *80CTL0902120B* | Split System | 44000 | 21 | 9 | 1.88 | R-454B | 650
218413236 | DAY & NIGHT | B5H3V48*K*AAA* | EA*5X48M21A*+WALLCON | *95CSU1002122B* | Split System | 44000 | 21 | 9 | 1.88 | R-454B | 650
218413212 | DAY & NIGHT | B5H3V48*K*AAA* | EA*5X48M21A*+WALLCON | *80CTL0902120B* | Split System | 44000 | 21 | 9 | 1.88 | R-454B | 650
218413220 | DAY & NIGHT | B5H3V48*K*AAA* | EA*5X48M21A*+WALLCON | *80CTL1102120B* | Split System | 44000 | 21 | 9 | 1.88 | R-454B | 650
218413232 | HEIL | B5H3V48*K*AAA* | EA*5X48M21A*+WALLCON | *95CSU1002122B* | Split System | 44000 | 21 | 9 | 1.88 | R-454B | 650
218413208 | HEIL | B5H3V48*K*AAA* | EA*5X48M21A*+WALLCON | *80CTL0902120B* | Split System | 44000 | 21 | 9 | 1.88 | R-454B | 650
218413216 | HEIL | B5H3V48*K*AAA* | EA*5X48M21A*+WALLCON | *80CTL1102120B* | Split System | 44000 | 21 | 9 | 1.88 | R-454B | 650
218413237 | KEEPRITE | B5H3V48*K*AAA* | EA*5X48M21A*+WALLCON | *95CSU1002122B* | Split System | 44000 | 21 | 9 | 1.88 | R-454B | 650
218413221 | KEEPRITE | B5H3V48*K*AAA* | EA*5X48M21A*+WALLCON | *80CTL1102120B* | Split System | 44000 | 21 | 9 | 1.88 | R-454B | 650
218413213 | KEEPRITE | B5H3V48*K*AAA* | EA*5X48M21A*+WALLCON | *80CTL0902120B* | Split System | 44000 | 21 | 9 | 1.88 | R-454B | 650
218413223 | TEMPSTAR | B5H3V48*K*AAA* | EA*5X48M21A*+WALLCON | *80CTL1102120B* | Split System | 44000 | 21 | 9 | 1.88 | R-454B | 650
218413239 | TEMPSTAR | B5H3V48*K*AAA* | EA*5X48M21A*+WALLCON | *95CSU1002122B* | Split System | 44000 | 21 | 9 | 1.88 | R-454B | 650
218413215 | TEMPSTAR | B5H3V48*K*AAA* | EA*5X48M21A*+WALLCON | *80CTL0902120B* | Split System | 44000 | 21 | 9 | 1.88 | R-454B | 650
218413361 | AIRQUEST | B5H3V48*K*AAA* | EA*5X60M24A*+WALLCON | *97CTN1202422A* | Split System | 44500 | 21 | 9 | 1.88 | R-454B | 650
218413305 | AIRQUEST | B5H3V48*K*AAA* | EA*5X60M24A*+WALLCON | *80CTL0702120B* | Split System | 44500 | 21 | 9 | 1.88 | R-454B | 650
218413329 | AIRQUEST | B5H3V48*K*AAA* | EA*5X60M24A*+WALLCON | *95CSU0802120B* | Split System | 44500 | 21 | 9 | 1.88 | R-454B | 650
218413362 | ARCOAIRE | B5H3V48*K*AAA* | EA*5X60M24A*+WALLCON | *97CTN1202422A* | Split System | 44500 | 21 | 9 | 1.88 | R-454B | 650
218413330 | ARCOAIRE | B5H3V48*K*AAA* | EA*5X60M24A*+WALLCON | *95CSU0802120B* | Split System | 44500 | 21 | 9 | 1.88 | R-454B | 650
218413306 | ARCOAIRE | B5H3V48*K*AAA* | EA*5X60M24A*+WALLCON | *80CTL0702120B* | Split System | 44500 | 21 | 9 | 1.88 | R-454B | 650
218413363 | COMFORTMAKER | B5H3V48*K*AAA* | EA*5X60M24A*+WALLCON | *97CTN1202422A* | Split System | 44500 | 21 | 9 | 1.88 | R-454B | 650
218413331 | COMFORTMAKER | B5H3V48*K*AAA* | EA*5X60M24A*+WALLCON | *95CSU0802120B* | Split System | 44500 | 21 | 9 | 1.88 | R-454B | 650
218413307 | COMFORTMAKER | B5H3V48*K*AAA* | EA*5X60M24A*+WALLCON | *80CTL0702120B* | Split System | 44500 | 21 | 9 | 1.88 | R-454B | 650
218413364 | DAY & NIGHT | B5H3V48*K*AAA* | EA*5X60M24A*+WALLCON | *97CTN1202422A* | Split System | 44500 | 21 | 9 | 1.88 | R-454B | 650
218413308 | DAY & NIGHT | B5H3V48*K*AAA* | EA*5X60M24A*+WALLCON | *80CTL0702120B* | Split System | 44500 | 21 | 9 | 1.88 | R-454B | 650
218413332 | DAY & NIGHT | B5H3V48*K*AAA* | EA*5X60M24A*+WALLCON | *95CSU0802120B* | Split System | 44500 | 21 | 9 | 1.88 | R-454B | 650
218413360 | HEIL | B5H3V48*K*AAA* | EA*5X60M24A*+WALLCON | *97CTN1202422A* | Split System | 44500 | 21 | 9 | 1.88 | R-454B | 650
218413304 | HEIL | B5H3V48*K*AAA* | EA*5X60M24A*+WALLCON | *80CTL0702120B* | Split System | 44500 | 21 | 9 | 1.88 | R-454B | 650
218413328 | HEIL | B5H3V48*K*AAA* | EA*5X60M24A*+WALLCON | *95CSU0802120B* | Split System | 44500 | 21 | 9 | 1.88 | R-454B | 650
218413365 | KEEPRITE | B5H3V48*K*AAA* | EA*5X60M24A*+WALLCON | *97CTN1202422A* | Split System | 44500 | 21 | 9 | 1.88 | R-454B | 650
218413333 | KEEPRITE | B5H3V48*K*AAA* | EA*5X60M24A*+WALLCON | *95CSU0802120B* | Split System | 44500 | 21 | 9 | 1.88 | R-454B | 650
218413309 | KEEPRITE | B5H3V48*K*AAA* | EA*5X60M24A*+WALLCON | *80CTL0702120B* | Split System | 44500 | 21 | 9 | 1.88 | R-454B | 650
218413367 | TEMPSTAR | B5H3V48*K*AAA* | EA*5X60M24A*+WALLCON | *97CTN1202422A* | Split System | 44500 | 21 | 9 | 1.88 | R-454B | 650
218413335 | TEMPSTAR | B5H3V48*K*AAA* | EA*5X60M24A*+WALLCON | *95CSU0802120B* | Split System | 44500 | 21 | 9 | 1.88 | R-454B | 650
218413311 | TEMPSTAR | B5H3V48*K*AAA* | EA*5X60M24A*+WALLCON | *80CTL0702120B* | Split System | 44500 | 21 | 9 | 1.88 | R-454B | 650
218413593 | AIRQUEST | B5H3V48*K*AAA* | EA*5X61M24A*+WALLCON | *97CMN0802120B* | Split System | 45500 | 21 | 9 | 1.88 | R-454B | 650
218413617 | AIRQUEST | B5H3V48*K*AAA* | EA*5X61M24A*+WALLCON | *96CTN0802120B* | Split System | 45500 | 21 | 9 | 1.88 | R-454B | 650
218413609 | AIRQUEST | B5H3V48*K*AAA* | EA*5X61M24A*+WALLCON | *97CMN1202422B* | Split System | 45500 | 21 | 9 | 1.88 | R-454B | 650
218413505 | AIRQUEST | B5H3V48*K*AAA* | EA*5X61M21A*+WALLCON | *96CTN1002122B* | Split System | 45500 | 21 | 9 | 1.88 | R-454B | 650
218413641 | AIRQUEST | B5H3V48*K*AAA* | EA*5X61M24A*+WALLCON | *97CTN0802120A* | Split System | 45500 | 21 | 9 | 1.88 | R-454B | 650
218413529 | AIRQUEST | B5H3V48*K*AAA* | EA*5X61M21A*+WALLCON | *97CTN1002122A* | Split System | 45500 | 21 | 9 | 1.88 | R-454B | 650
218413481 | AIRQUEST | B5H3V48*K*AAA* | EA*5X61M21A*+WALLCON | *97CMN1002122B* | Split System | 45500 | 21 | 9 | 1.88 | R-454B | 650
218413482 | ARCOAIRE | B5H3V48*K*AAA* | EA*5X61M21A*+WALLCON | *97CMN1002122B* | Split System | 45500 | 21 | 9 | 1.88 | R-454B | 650
218413530 | ARCOAIRE | B5H3V48*K*AAA* | EA*5X61M21A*+WALLCON | *97CTN1002122A* | Split System | 45500 | 21 | 9 | 1.88 | R-454B | 650
218413618 | ARCOAIRE | B5H3V48*K*AAA* | EA*5X61M24A*+WALLCON | *96CTN0802120B* | Split System | 45500 | 21 | 9 | 1.88 | R-454B | 650
218413594 | ARCOAIRE | B5H3V48*K*AAA* | EA*5X61M24A*+WALLCON | *97CMN0802120B* | Split System | 45500 | 21 | 9 | 1.88 | R-454B | 650
218413610 | ARCOAIRE | B5H3V48*K*AAA* | EA*5X61M24A*+WALLCON | *97CMN1202422B* | Split System | 45500 | 21 | 9 | 1.88 | R-454B | 650
218413506 | ARCOAIRE | B5H3V48*K*AAA* | EA*5X61M21A*+WALLCON | *96CTN1002122B* | Split System | 45500 | 21 | 9 | 1.88 | R-454B | 650
218413642 | ARCOAIRE | B5H3V48*K*AAA* | EA*5X61M24A*+WALLCON | *97CTN0802120A* | Split System | 45500 | 21 | 9 | 1.88 | R-454B | 650
218413643 | COMFORTMAKER | B5H3V48*K*AAA* | EA*5X61M24A*+WALLCON | *97CTN0802120A* | Split System | 45500 | 21 | 9 | 1.88 | R-454B | 650
218413483 | COMFORTMAKER | B5H3V48*K*AAA* | EA*5X61M21A*+WALLCON | *97CMN1002122B* | Split System | 45500 | 21 | 9 | 1.88 | R-454B | 650
218413531 | COMFORTMAKER | B5H3V48*K*AAA* | EA*5X61M21A*+WALLCON | *97CTN1002122A* | Split System | 45500 | 21 | 9 | 1.88 | R-454B | 650
218413611 | COMFORTMAKER | B5H3V48*K*AAA* | EA*5X61M24A*+WALLCON | *97CMN1202422B* | Split System | 45500 | 21 | 9 | 1.88 | R-454B | 650
218413619 | COMFORTMAKER | B5H3V48*K*AAA* | EA*5X61M24A*+WALLCON | *96CTN0802120B* | Split System | 45500 | 21 | 9 | 1.88 | R-454B | 650
218413507 | COMFORTMAKER | B5H3V48*K*AAA* | EA*5X61M21A*+WALLCON | *96CTN1002122B* | Split System | 45500 | 21 | 9 | 1.88 | R-454B | 650
218413595 | COMFORTMAKER | B5H3V48*K*AAA* | EA*5X61M24A*+WALLCON | *97CMN0802120B* | Split System | 45500 | 21 | 9 | 1.88 | R-454B | 650
218413508 | DAY & NIGHT | B5H3V48*K*AAA* | EA*5X61M21A*+WALLCON | *96CTN1002122B* | Split System | 45500 | 21 | 9 | 1.88 | R-454B | 650
218413532 | DAY & NIGHT | B5H3V48*K*AAA* | EA*5X61M21A*+WALLCON | *97CTN1002122A* | Split System | 45500 | 21 | 9 | 1.88 | R-454B | 650
218413596 | DAY & NIGHT | B5H3V48*K*AAA* | EA*5X61M24A*+WALLCON | *97CMN0802120B* | Split System | 45500 | 21 | 9 | 1.88 | R-454B | 650
218413644 | DAY & NIGHT | B5H3V48*K*AAA* | EA*5X61M24A*+WALLCON | *97CTN0802120A* | Split System | 45500 | 21 | 9 | 1.88 | R-454B | 650
218413612 | DAY & NIGHT | B5H3V48*K*AAA* | EA*5X61M24A*+WALLCON | *97CMN1202422B* | Split System | 45500 | 21 | 9 | 1.88 | R-454B | 650
218413484 | DAY & NIGHT | B5H3V48*K*AAA* | EA*5X61M21A*+WALLCON | *97CMN1002122B* | Split System | 45500 | 21 | 9 | 1.88 | R-454B | 650
218413620 | DAY & NIGHT | B5H3V48*K*AAA* | EA*5X61M24A*+WALLCON | *96CTN0802120B* | Split System | 45500 | 21 | 9 | 1.88 | R-454B | 650
218413504 | HEIL | B5H3V48*K*AAA* | EA*5X61M21A*+WALLCON | *96CTN1002122B* | Split System | 45500 | 21 | 9 | 1.88 | R-454B | 650
218413608 | HEIL | B5H3V48*K*AAA* | EA*5X61M24A*+WALLCON | *97CMN1202422B* | Split System | 45500 | 21 | 9 | 1.88 | R-454B | 650
218413528 | HEIL | B5H3V48*K*AAA* | EA*5X61M21A*+WALLCON | *97CTN1002122A* | Split System | 45500 | 21 | 9 | 1.88 | R-454B | 650
218413592 | HEIL | B5H3V48*K*AAA* | EA*5X61M24A*+WALLCON | *97CMN0802120B* | Split System | 45500 | 21 | 9 | 1.88 | R-454B | 650
218413616 | HEIL | B5H3V48*K*AAA* | EA*5X61M24A*+WALLCON | *96CTN0802120B* | Split System | 45500 | 21 | 9 | 1.88 | R-454B | 650
218413480 | HEIL | B5H3V48*K*AAA* | EA*5X61M21A*+WALLCON | *97CMN1002122B* | Split System | 45500 | 21 | 9 | 1.88 | R-454B | 650
218413640 | HEIL | B5H3V48*K*AAA* | EA*5X61M24A*+WALLCON | *97CTN0802120A* | Split System | 45500 | 21 | 9 | 1.88 | R-454B | 650
218413613 | KEEPRITE | B5H3V48*K*AAA* | EA*5X61M24A*+WALLCON | *97CMN1202422B* | Split System | 45500 | 21 | 9 | 1.88 | R-454B | 650
218413533 | KEEPRITE | B5H3V48*K*AAA* | EA*5X61M21A*+WALLCON | *97CTN1002122A* | Split System | 45500 | 21 | 9 | 1.88 | R-454B | 650
218413485 | KEEPRITE | B5H3V48*K*AAA* | EA*5X61M21A*+WALLCON | *97CMN1002122B* | Split System | 45500 | 21 | 9 | 1.88 | R-454B | 650
218413597 | KEEPRITE | B5H3V48*K*AAA* | EA*5X61M24A*+WALLCON | *97CMN0802120B* | Split System | 45500 | 21 | 9 | 1.88 | R-454B | 650
218413509 | KEEPRITE | B5H3V48*K*AAA* | EA*5X61M21A*+WALLCON | *96CTN1002122B* | Split System | 45500 | 21 | 9 | 1.88 | R-454B | 650
218413621 | KEEPRITE | B5H3V48*K*AAA* | EA*5X61M24A*+WALLCON | *96CTN0802120B* | Split System | 45500 | 21 | 9 | 1.88 | R-454B | 650
218413645 | KEEPRITE | B5H3V48*K*AAA* | EA*5X61M24A*+WALLCON | *97CTN0802120A* | Split System | 45500 | 21 | 9 | 1.88 | R-454B | 650
218413623 | TEMPSTAR | B5H3V48*K*AAA* | EA*5X61M24A*+WALLCON | *96CTN0802120B* | Split System | 45500 | 21 | 9 | 1.88 | R-454B | 650
218413615 | TEMPSTAR | B5H3V48*K*AAA* | EA*5X61M24A*+WALLCON | *97CMN1202422B* | Split System | 45500 | 21 | 9 | 1.88 | R-454B | 650
218413599 | TEMPSTAR | B5H3V48*K*AAA* | EA*5X61M24A*+WALLCON | *97CMN0802120B* | Split System | 45500 | 21 | 9 | 1.88 | R-454B | 650
218413511 | TEMPSTAR | B5H3V48*K*AAA* | EA*5X61M21A*+WALLCON | *96CTN1002122B* | Split System | 45500 | 21 | 9 | 1.88 | R-454B | 650
218413535 | TEMPSTAR | B5H3V48*K*AAA* | EA*5X61M21A*+WALLCON | *97CTN1002122A* | Split System | 45500 | 21 | 9 | 1.88 | R-454B | 650
218413647 | TEMPSTAR | B5H3V48*K*AAA* | EA*5X61M24A*+WALLCON | *97CTN0802120A* | Split System | 45500 | 21 | 9 | 1.88 | R-454B | 650
218413487 | TEMPSTAR | B5H3V48*K*AAA* | EA*5X61M21A*+WALLCON | *97CMN1002122B* | Split System | 45500 | 21 | 9 | 1.88 | R-454B | 650
218413353 | AIRQUEST | B5H3V48*K*AAA* | EA*5X60M24A*+WALLCON | *97CTN1002122A* | Split System | 44500 | 21 | 9 | 1.9 | R-454B | 650
218413337 | AIRQUEST | B5H3V48*K*AAA* | EA*5X60M24A*+WALLCON | *96CTN0802120B* | Split System | 44500 | 21 | 9 | 1.9 | R-454B | 650
218413345 | AIRQUEST | B5H3V48*K*AAA* | EA*5X60M24A*+WALLCON | *97CTN0802120A* | Split System | 44500 | 21 | 9 | 1.9 | R-454B | 650
218413354 | ARCOAIRE | B5H3V48*K*AAA* | EA*5X60M24A*+WALLCON | *97CTN1002122A* | Split System | 44500 | 21 | 9 | 1.9 | R-454B | 650
218413338 | ARCOAIRE | B5H3V48*K*AAA* | EA*5X60M24A*+WALLCON | *96CTN0802120B* | Split System | 44500 | 21 | 9 | 1.9 | R-454B | 650
218413346 | ARCOAIRE | B5H3V48*K*AAA* | EA*5X60M24A*+WALLCON | *97CTN0802120A* | Split System | 44500 | 21 | 9 | 1.9 | R-454B | 650
218413355 | COMFORTMAKER | B5H3V48*K*AAA* | EA*5X60M24A*+WALLCON | *97CTN1002122A* | Split System | 44500 | 21 | 9 | 1.9 | R-454B | 650
218413339 | COMFORTMAKER | B5H3V48*K*AAA* | EA*5X60M24A*+WALLCON | *96CTN0802120B* | Split System | 44500 | 21 | 9 | 1.9 | R-454B | 650
218413347 | COMFORTMAKER | B5H3V48*K*AAA* | EA*5X60M24A*+WALLCON | *97CTN0802120A* | Split System | 44500 | 21 | 9 | 1.9 | R-454B | 650
218413356 | DAY & NIGHT | B5H3V48*K*AAA* | EA*5X60M24A*+WALLCON | *97CTN1002122A* | Split System | 44500 | 21 | 9 | 1.9 | R-454B | 650
218413348 | DAY & NIGHT | B5H3V48*K*AAA* | EA*5X60M24A*+WALLCON | *97CTN0802120A* | Split System | 44500 | 21 | 9 | 1.9 | R-454B | 650
218413340 | DAY & NIGHT | B5H3V48*K*AAA* | EA*5X60M24A*+WALLCON | *96CTN0802120B* | Split System | 44500 | 21 | 9 | 1.9 | R-454B | 650
218413352 | HEIL | B5H3V48*K*AAA* | EA*5X60M24A*+WALLCON | *97CTN1002122A* | Split System | 44500 | 21 | 9 | 1.9 | R-454B | 650
218413336 | HEIL | B5H3V48*K*AAA* | EA*5X60M24A*+WALLCON | *96CTN0802120B* | Split System | 44500 | 21 | 9 | 1.9 | R-454B | 650
218413344 | HEIL | B5H3V48*K*AAA* | EA*5X60M24A*+WALLCON | *97CTN0802120A* | Split System | 44500 | 21 | 9 | 1.9 | R-454B | 650
218413357 | KEEPRITE | B5H3V48*K*AAA* | EA*5X60M24A*+WALLCON | *97CTN1002122A* | Split System | 44500 | 21 | 9 | 1.9 | R-454B | 650
218413341 | KEEPRITE | B5H3V48*K*AAA* | EA*5X60M24A*+WALLCON | *96CTN0802120B* | Split System | 44500 | 21 | 9 | 1.9 | R-454B | 650
218413349 | KEEPRITE | B5H3V48*K*AAA* | EA*5X60M24A*+WALLCON | *97CTN0802120A* | Split System | 44500 | 21 | 9 | 1.9 | R-454B | 650
218413359 | TEMPSTAR | B5H3V48*K*AAA* | EA*5X60M24A*+WALLCON | *97CTN1002122A* | Split System | 44500 | 21 | 9 | 1.9 | R-454B | 650
218413343 | TEMPSTAR | B5H3V48*K*AAA* | EA*5X60M24A*+WALLCON | *96CTN0802120B* | Split System | 44500 | 21 | 9 | 1.9 | R-454B | 650
218413351 | TEMPSTAR | B5H3V48*K*AAA* | EA*5X60M24A*+WALLCON | *97CTN0802120A* | Split System | 44500 | 21 | 9 | 1.9 | R-454B | 650
218413425 | AIRQUEST | B5H3V48*K*AAA* | EA*5X61M21A*+WALLCON | *80CTL1102120B* | Split System | 45500 | 21.5 | 9 | 1.86 | R-454B | 650
218413625 | AIRQUEST | B5H3V48*K*AAA* | EA*5X61M24A*+WALLCON | *96CTN1002122B* | Split System | 45500 | 21.5 | 9 | 1.86 | R-454B | 650
218413649 | AIRQUEST | B5H3V48*K*AAA* | EA*5X61M24A*+WALLCON | *97CTN1002122A* | Split System | 45500 | 21.5 | 9 | 1.86 | R-454B | 650
218413601 | AIRQUEST | B5H3V48*K*AAA* | EA*5X61M24A*+WALLCON | *97CMN1002122B* | Split System | 45500 | 21.5 | 9 | 1.86 | R-454B | 650
218413650 | ARCOAIRE | B5H3V48*K*AAA* | EA*5X61M24A*+WALLCON | *97CTN1002122A* | Split System | 45500 | 21.5 | 9 | 1.86 | R-454B | 650
218413626 | ARCOAIRE | B5H3V48*K*AAA* | EA*5X61M24A*+WALLCON | *96CTN1002122B* | Split System | 45500 | 21.5 | 9 | 1.86 | R-454B | 650
218413602 | ARCOAIRE | B5H3V48*K*AAA* | EA*5X61M24A*+WALLCON | *97CMN1002122B* | Split System | 45500 | 21.5 | 9 | 1.86 | R-454B | 650
218413426 | ARCOAIRE | B5H3V48*K*AAA* | EA*5X61M21A*+WALLCON | *80CTL1102120B* | Split System | 45500 | 21.5 | 9 | 1.86 | R-454B | 650
218413627 | COMFORTMAKER | B5H3V48*K*AAA* | EA*5X61M24A*+WALLCON | *96CTN1002122B* | Split System | 45500 | 21.5 | 9 | 1.86 | R-454B | 650
218413427 | COMFORTMAKER | B5H3V48*K*AAA* | EA*5X61M21A*+WALLCON | *80CTL1102120B* | Split System | 45500 | 21.5 | 9 | 1.86 | R-454B | 650
218413603 | COMFORTMAKER | B5H3V48*K*AAA* | EA*5X61M24A*+WALLCON | *97CMN1002122B* | Split System | 45500 | 21.5 | 9 | 1.86 | R-454B | 650
218413651 | COMFORTMAKER | B5H3V48*K*AAA* | EA*5X61M24A*+WALLCON | *97CTN1002122A* | Split System | 45500 | 21.5 | 9 | 1.86 | R-454B | 650
218413652 | DAY & NIGHT | B5H3V48*K*AAA* | EA*5X61M24A*+WALLCON | *97CTN1002122A* | Split System | 45500 | 21.5 | 9 | 1.86 | R-454B | 650
218413428 | DAY & NIGHT | B5H3V48*K*AAA* | EA*5X61M21A*+WALLCON | *80CTL1102120B* | Split System | 45500 | 21.5 | 9 | 1.86 | R-454B | 650
218413628 | DAY & NIGHT | B5H3V48*K*AAA* | EA*5X61M24A*+WALLCON | *96CTN1002122B* | Split System | 45500 | 21.5 | 9 | 1.86 | R-454B | 650
218413604 | DAY & NIGHT | B5H3V48*K*AAA* | EA*5X61M24A*+WALLCON | *97CMN1002122B* | Split System | 45500 | 21.5 | 9 | 1.86 | R-454B | 650
218413600 | HEIL | B5H3V48*K*AAA* | EA*5X61M24A*+WALLCON | *97CMN1002122B* | Split System | 45500 | 21.5 | 9 | 1.86 | R-454B | 650
218413624 | HEIL | B5H3V48*K*AAA* | EA*5X61M24A*+WALLCON | *96CTN1002122B* | Split System | 45500 | 21.5 | 9 | 1.86 | R-454B | 650
218413648 | HEIL | B5H3V48*K*AAA* | EA*5X61M24A*+WALLCON | *97CTN1002122A* | Split System | 45500 | 21.5 | 9 | 1.86 | R-454B | 650
218413424 | HEIL | B5H3V48*K*AAA* | EA*5X61M21A*+WALLCON | *80CTL1102120B* | Split System | 45500 | 21.5 | 9 | 1.86 | R-454B | 650
218413605 | KEEPRITE | B5H3V48*K*AAA* | EA*5X61M24A*+WALLCON | *97CMN1002122B* | Split System | 45500 | 21.5 | 9 | 1.86 | R-454B | 650
218413429 | KEEPRITE | B5H3V48*K*AAA* | EA*5X61M21A*+WALLCON | *80CTL1102120B* | Split System | 45500 | 21.5 | 9 | 1.86 | R-454B | 650
218413653 | KEEPRITE | B5H3V48*K*AAA* | EA*5X61M24A*+WALLCON | *97CTN1002122A* | Split System | 45500 | 21.5 | 9 | 1.86 | R-454B | 650
218413629 | KEEPRITE | B5H3V48*K*AAA* | EA*5X61M24A*+WALLCON | *96CTN1002122B* | Split System | 45500 | 21.5 | 9 | 1.86 | R-454B | 650
218413431 | TEMPSTAR | B5H3V48*K*AAA* | EA*5X61M21A*+WALLCON | *80CTL1102120B* | Split System | 45500 | 21.5 | 9 | 1.86 | R-454B | 650
218413607 | TEMPSTAR | B5H3V48*K*AAA* | EA*5X61M24A*+WALLCON | *97CMN1002122B* | Split System | 45500 | 21.5 | 9 | 1.86 | R-454B | 650
218413655 | TEMPSTAR | B5H3V48*K*AAA* | EA*5X61M24A*+WALLCON | *97CTN1002122A* | Split System | 45500 | 21.5 | 9 | 1.86 | R-454B | 650
218413631 | TEMPSTAR | B5H3V48*K*AAA* | EA*5X61M24A*+WALLCON | *96CTN1002122B* | Split System | 45500 | 21.5 | 9 | 1.86 | R-454B | 650
218413313 | AIRQUEST | B5H3V48*K*AAA* | EA*5X60M24A*+WALLCON | *80CTL1102120B* | Split System | 45000 | 21.5 | 9 | 1.88 | R-454B | 650
218413314 | ARCOAIRE | B5H3V48*K*AAA* | EA*5X60M24A*+WALLCON | *80CTL1102120B* | Split System | 45000 | 21.5 | 9 | 1.88 | R-454B | 650
218413315 | COMFORTMAKER | B5H3V48*K*AAA* | EA*5X60M24A*+WALLCON | *80CTL1102120B* | Split System | 45000 | 21.5 | 9 | 1.88 | R-454B | 650
218413316 | DAY & NIGHT | B5H3V48*K*AAA* | EA*5X60M24A*+WALLCON | *80CTL1102120B* | Split System | 45000 | 21.5 | 9 | 1.88 | R-454B | 650
218413312 | HEIL | B5H3V48*K*AAA* | EA*5X60M24A*+WALLCON | *80CTL1102120B* | Split System | 45000 | 21.5 | 9 | 1.88 | R-454B | 650
218413317 | KEEPRITE | B5H3V48*K*AAA* | EA*5X60M24A*+WALLCON | *80CTL1102120B* | Split System | 45000 | 21.5 | 9 | 1.88 | R-454B | 650
218413319 | TEMPSTAR | B5H3V48*K*AAA* | EA*5X60M24A*+WALLCON | *80CTL1102120B* | Split System | 45000 | 21.5 | 9 | 1.88 | R-454B | 650
218072345 | Durastar | DRU1H30S2A | DRUC3621S2A | ML193UH110XE48B* | Split System | 29000 | 15.6 | 9 | 1.8 | R-454B | 650
218072388 | Durastar | DRU1H30S2A | DRUC3621S2A | ML193UH110XE48C* | Split System | 29000 | 15.6 | 9 | 1.8 | R-454B | 650
217992573 | BOSCH | BOVB-36MTB-M19E | BMAC3036BBTA | BGH97M060B3A | Split System | 33800 | 17.5 | 9 | 1.9 | R-454B | 650
217992574 | BOSCH | BOVB-36MTB-M19E | BMAC3036BBTA | BGH97M080B3A | Split System | 34200 | 17.5 | 9 | 1.9 | R-454B | 650
217992575 | BOSCH | BOVB-36MTB-M19E | BMAC3036CBTA | BGH97M080C4A | Split System | 34200 | 17.5 | 9 | 1.9 | R-454B | 650
217476461 | LENNOX | SL22KLV-036-230A** | CK40[C,U]T-60D-**+TDR | SL297UH080NV60C* | Split System | 33600 | 18 | 9 | 2.12 | R-454B | 650
217466120 | AC PRO | A7CP21V36P-**A | 7EH30BX-**+TDR | A97UH2E070B12S* | Split System | 33200 | 18 | 9 | 2.42 | R-454B | 650
217466107 | AC PRO | A7CP21V36P-**A | 7EH30BX-**+TDR | A96UH1E070B12S* | Split System | 33400 | 18 | 9 | 2.42 | R-454B | 650
217446533 | AIREASE | A7CP21V36P-**A | 7EH30BX-**+TDR | A96UH1E070B12S* | Split System | 33400 | 18 | 9 | 2.42 | R-454B | 650
217446302 | ARMSTRONG AIR | A7CP21V36P-**A | 7EH30BX-**+TDR | A96UH1E070B12S* | Split System | 33400 | 18 | 9 | 2.42 | R-454B | 650
217465795 | AC PRO | A7CP21V36P-**A | 7E[C,U]36BX-**+TDR | A98USMV070B12S* | Split System | 34000 | 18.5 | 9 | 2.06 | R-454B | 650
217465797 | AC PRO | A7CP21V36P-**A | 7E[C,U]36BX-**+TDR | A97US2V070B12S* | Split System | 34000 | 18.5 | 9 | 2.06 | R-454B | 650
217466123 | AC PRO | A7CP21V36P-**A | 7EH30BX-**+TDR | A97US2V045B12S* | Split System | 33200 | 18.5 | 9 | 2.4 | R-454B | 650
217466114 | AC PRO | A7CP21V36P-**A | 7EH30BX-**+TDR | A97US2V060B12X* | Split System | 33200 | 18.5 | 9 | 2.4 | R-454B | 650
217446540 | AIREASE | A7CP21V36P-**A | 7EH30BX-**+TDR | A97US2V060B12X* | Split System | 33200 | 18.5 | 9 | 2.4 | R-454B | 650
217446318 | ARMSTRONG AIR | A7CP21V36P-**A | 7EH30BX-**+TDR | A97US2V045B12S* | Split System | 33200 | 18.5 | 9 | 2.4 | R-454B | 650
217466105 | AC PRO | A7CP21V36P-**A | 7EH30BX-**+TDR | A96UH1E030B12S* | Split System | 33200 | 18.5 | 9 | 2.42 | R-454B | 650
217446300 | ARMSTRONG AIR | A7CP21V36P-**A | 7EH30BX-**+TDR | A96UH1E030B12S* | Split System | 33200 | 18.5 | 9 | 2.42 | R-454B | 650
217466113 | AC PRO | A7CP21V36P-**A | 7EH30BX-**+TDR | A97US2V040B12X* | Split System | 33200 | 19 | 9 | 2.38 | R-454B | 650
217446539 | AIREASE | A7CP21V36P-**A | 7EH30BX-**+TDR | A97US2V040B12X* | Split System | 33200 | 19 | 9 | 2.38 | R-454B | 650
217446308 | ARMSTRONG AIR | A7CP21V36P-**A | 7EH30BX-**+TDR | A97US2V040B12X* | Split System | 33200 | 19 | 9 | 2.38 | R-454B | 650
217753339 | MDV | MOX430-18HFN10-M3X | MVBM-24B18T3N10 | S9V2B060U4VS*** | Split System | 18000 | 17.4 | 9 | 1.75 | R-454B | 650
218017829 | ACIQ | N5H9V36*K*AAA* | EA*5X37M17A* | *80CTL0701716B* | Split System | 34600 | 15.2 | 9 | 2.08 | R-454B | 650
218016394 | ACIQ | N5H9V48*K*AAA* | EVD5X61M24A* | *96CTN0802120B* | Split System | 49000 | 15.2 | 9 | 2.12 | R-454B | 650
218018147 | ACIQ | N5H9V36*K*AAA* | EA*5X42M21A* | *80VTL0902120B* | Split System | 34400 | 15.5 | 9 | 2.08 | R-454B | 650
218017812 | ACIQ | N5H9V36*K*AAA* | EA*5X37M17A* | *80VSL0701412B* | Split System | 34600 | 15.5 | 9 | 2.08 | R-454B | 650
218017862 | ACIQ | N5H9V36*K*AAA* | EA*5X37M17A* | *96VSN0801716B* | Split System | 34600 | 15.5 | 9 | 2.08 | R-454B | 650
218016344 | ACIQ | N5H9V48*K*AAA* | EVD5X61M21A* | *97CTN0802120A* | Split System | 48500 | 15.5 | 9 | 2.12 | R-454B | 650
218016413 | ACIQ | N5H9V48*K*AAA* | EVD5X61M24A* | *97VTN1002120A* | Split System | 49000 | 16 | 9 | 2.1 | R-454B | 650
218016382 | ACIQ | N5H9V48*K*AAA* | EVD5X61M24A* | *97CMN1202422B* | Split System | 49000 | 16 | 9 | 2.12 | R-454B | 650
218016332 | ACIQ | N5H9V48*K*AAA* | EVD5X61M21A* | *96VSN0802120B* | Split System | 48500 | 16 | 9 | 2.15 | R-454B | 650
218016348 | ACIQ | N5H9V48*K*AAA* | EVD5X61M21A* | *96VTN0802120B* | Split System | 48500 | 16 | 9 | 2.15 | R-454B | 650
218016398 | ACIQ | N5H9V48*K*AAA* | EVD5X61M24A* | *96CTN1202422B* | Split System | 49000 | 16 | 9 | 2.15 | R-454B | 650
218017152 | ACIQ | N5H9V48*K*AAA* | ESH5X60M12A* | *80MSU0802120A* | Split System | 46500 | 16.5 | 9 | 2.1 | R-454B | 650
218016330 | ACIQ | N5H9V48*K*AAA* | EVD5X61M21A* | *97CMN1002122B* | Split System | 49000 | 16.5 | 9 | 2.1 | R-454B | 650
218410153 | AIRQUEST | B5H3V36*K*AAA* | ESH5X36M12A*+WALLCON | *80CSU0401712B* | Split System | 33400 | 19 | 9 | 1.94 | R-454B | 650
218410225 | AIRQUEST | B5H3V36*K*AAA* | ESH5X36M12A*+WALLCON | *80CTL1352422B* | Split System | 33400 | 19 | 9 | 1.94 | R-454B | 650
218410217 | AIRQUEST | B5H3V36*K*AAA* | ESH5X36M12A*+WALLCON | *80CTL1102120B* | Split System | 33400 | 19 | 9 | 1.94 | R-454B | 650
218410161 | AIRQUEST | B5H3V36*K*AAA* | ESH5X36M12A*+WALLCON | *80CSU0601716B* | Split System | 33400 | 19 | 9 | 1.94 | R-454B | 650
218410209 | AIRQUEST | B5H3V36*K*AAA* | ESH5X36M12A*+WALLCON | *80CTL0902120B* | Split System | 33400 | 19 | 9 | 1.94 | R-454B | 650
218410226 | ARCOAIRE | B5H3V36*K*AAA* | ESH5X36M12A*+WALLCON | *80CTL1352422B* | Split System | 33400 | 19 | 9 | 1.94 | R-454B | 650
218410218 | ARCOAIRE | B5H3V36*K*AAA* | ESH5X36M12A*+WALLCON | *80CTL1102120B* | Split System | 33400 | 19 | 9 | 1.94 | R-454B | 650
218410163 | COMFORTMAKER | B5H3V36*K*AAA* | ESH5X36M12A*+WALLCON | *80CSU0601716B* | Split System | 33400 | 19 | 9 | 1.94 | R-454B | 650
218410227 | COMFORTMAKER | B5H3V36*K*AAA* | ESH5X36M12A*+WALLCON | *80CTL1352422B* | Split System | 33400 | 19 | 9 | 1.94 | R-454B | 650
218410219 | COMFORTMAKER | B5H3V36*K*AAA* | ESH5X36M12A*+WALLCON | *80CTL1102120B* | Split System | 33400 | 19 | 9 | 1.94 | R-454B | 650
218410211 | COMFORTMAKER | B5H3V36*K*AAA* | ESH5X36M12A*+WALLCON | *80CTL0902120B* | Split System | 33400 | 19 | 9 | 1.94 | R-454B | 650
218410155 | COMFORTMAKER | B5H3V36*K*AAA* | ESH5X36M12A*+WALLCON | *80CSU0401712B* | Split System | 33400 | 19 | 9 | 1.94 | R-454B | 650
218410228 | DAY & NIGHT | B5H3V36*K*AAA* | ESH5X36M12A*+WALLCON | *80CTL1352422B* | Split System | 33400 | 19 | 9 | 1.94 | R-454B | 650
218410220 | DAY & NIGHT | B5H3V36*K*AAA* | ESH5X36M12A*+WALLCON | *80CTL1102120B* | Split System | 33400 | 19 | 9 | 1.94 | R-454B | 650
218410156 | DAY & NIGHT | B5H3V36*K*AAA* | ESH5X36M12A*+WALLCON | *80CSU0401712B* | Split System | 33400 | 19 | 9 | 1.94 | R-454B | 650
218410224 | HEIL | B5H3V36*K*AAA* | ESH5X36M12A*+WALLCON | *80CTL1352422B* | Split System | 33400 | 19 | 9 | 1.94 | R-454B | 650
218410160 | HEIL | B5H3V36*K*AAA* | ESH5X36M12A*+WALLCON | *80CSU0601716B* | Split System | 33400 | 19 | 9 | 1.94 | R-454B | 650
218410208 | HEIL | B5H3V36*K*AAA* | ESH5X36M12A*+WALLCON | *80CTL0902120B* | Split System | 33400 | 19 | 9 | 1.94 | R-454B | 650
218410152 | HEIL | B5H3V36*K*AAA* | ESH5X36M12A*+WALLCON | *80CSU0401712B* | Split System | 33400 | 19 | 9 | 1.94 | R-454B | 650
218410229 | KEEPRITE | B5H3V36*K*AAA* | ESH5X36M12A*+WALLCON | *80CTL1352422B* | Split System | 33400 | 19 | 9 | 1.94 | R-454B | 650
218410167 | TEMPSTAR | B5H3V36*K*AAA* | ESH5X36M12A*+WALLCON | *80CSU0601716B* | Split System | 33400 | 19 | 9 | 1.94 | R-454B | 650
218410159 | TEMPSTAR | B5H3V36*K*AAA* | ESH5X36M12A*+WALLCON | *80CSU0401712B* | Split System | 33400 | 19 | 9 | 1.94 | R-454B | 650
218410215 | TEMPSTAR | B5H3V36*K*AAA* | ESH5X36M12A*+WALLCON | *80CTL0902120B* | Split System | 33400 | 19 | 9 | 1.94 | R-454B | 650
218410449 | AIRQUEST | B5H3V36*K*AAA* | ESH5X42M12A*+WALLCON | *80CTL0902120B* | Split System | 33600 | 19 | 9 | 1.94 | R-454B | 650
218410561 | AIRQUEST | B5H3V36*K*AAA* | ESH5X42M12A*+WALLCON | *96CTN0802120B* | Split System | 33600 | 19 | 9 | 1.94 | R-454B | 650
218410601 | AIRQUEST | B5H3V36*K*AAA* | ESH5X42M12A*+WALLCON | *97CTN0802120A* | Split System | 33600 | 19 | 9 | 1.94 | R-454B | 650
218410450 | ARCOAIRE | B5H3V36*K*AAA* | ESH5X42M12A*+WALLCON | *80CTL0902120B* | Split System | 33600 | 19 | 9 | 1.94 | R-454B | 650
218410562 | ARCOAIRE | B5H3V36*K*AAA* | ESH5X42M12A*+WALLCON | *96CTN0802120B* | Split System | 33600 | 19 | 9 | 1.94 | R-454B | 650
218410602 | ARCOAIRE | B5H3V36*K*AAA* | ESH5X42M12A*+WALLCON | *97CTN0802120A* | Split System | 33600 | 19 | 9 | 1.94 | R-454B | 650
218410451 | COMFORTMAKER | B5H3V36*K*AAA* | ESH5X42M12A*+WALLCON | *80CTL0902120B* | Split System | 33600 | 19 | 9 | 1.94 | R-454B | 650
218410563 | COMFORTMAKER | B5H3V36*K*AAA* | ESH5X42M12A*+WALLCON | *96CTN0802120B* | Split System | 33600 | 19 | 9 | 1.94 | R-454B | 650
218410603 | COMFORTMAKER | B5H3V36*K*AAA* | ESH5X42M12A*+WALLCON | *97CTN0802120A* | Split System | 33600 | 19 | 9 | 1.94 | R-454B | 650
218410452 | DAY & NIGHT | B5H3V36*K*AAA* | ESH5X42M12A*+WALLCON | *80CTL0902120B* | Split System | 33600 | 19 | 9 | 1.94 | R-454B | 650
218410604 | DAY & NIGHT | B5H3V36*K*AAA* | ESH5X42M12A*+WALLCON | *97CTN0802120A* | Split System | 33600 | 19 | 9 | 1.94 | R-454B | 650
218410448 | HEIL | B5H3V36*K*AAA* | ESH5X42M12A*+WALLCON | *80CTL0902120B* | Split System | 33600 | 19 | 9 | 1.94 | R-454B | 650
218410600 | HEIL | B5H3V36*K*AAA* | ESH5X42M12A*+WALLCON | *97CTN0802120A* | Split System | 33600 | 19 | 9 | 1.94 | R-454B | 650
218410560 | HEIL | B5H3V36*K*AAA* | ESH5X42M12A*+WALLCON | *96CTN0802120B* | Split System | 33600 | 19 | 9 | 1.94 | R-454B | 650
218410453 | KEEPRITE | B5H3V36*K*AAA* | ESH5X42M12A*+WALLCON | *80CTL0902120B* | Split System | 33600 | 19 | 9 | 1.94 | R-454B | 650
218410565 | KEEPRITE | B5H3V36*K*AAA* | ESH5X42M12A*+WALLCON | *96CTN0802120B* | Split System | 33600 | 19 | 9 | 1.94 | R-454B | 650
218410605 | KEEPRITE | B5H3V36*K*AAA* | ESH5X42M12A*+WALLCON | *97CTN0802120A* | Split System | 33600 | 19 | 9 | 1.94 | R-454B | 650
218410567 | TEMPSTAR | B5H3V36*K*AAA* | ESH5X42M12A*+WALLCON | *96CTN0802120B* | Split System | 33600 | 19 | 9 | 1.94 | R-454B | 650
218410607 | TEMPSTAR | B5H3V36*K*AAA* | ESH5X42M12A*+WALLCON | *97CTN0802120A* | Split System | 33600 | 19 | 9 | 1.94 | R-454B | 650
218410945 | AIRQUEST | B5H3V36*K*AAA* | ESH5X60M12A*+WALLCON | *97CMN0602120B* | Split System | 34000 | 19 | 9 | 1.94 | R-454B | 650
218410946 | ARCOAIRE | B5H3V36*K*AAA* | ESH5X60M12A*+WALLCON | *97CMN0602120B* | Split System | 34000 | 19 | 9 | 1.94 | R-454B | 650
218410947 | COMFORTMAKER | B5H3V36*K*AAA* | ESH5X60M12A*+WALLCON | *97CMN0602120B* | Split System | 34000 | 19 | 9 | 1.94 | R-454B | 650
218410948 | DAY & NIGHT | B5H3V36*K*AAA* | ESH5X60M12A*+WALLCON | *97CMN0602120B* | Split System | 34000 | 19 | 9 | 1.94 | R-454B | 650
218410944 | HEIL | B5H3V36*K*AAA* | ESH5X60M12A*+WALLCON | *97CMN0602120B* | Split System | 34000 | 19 | 9 | 1.94 | R-454B | 650
218410949 | KEEPRITE | B5H3V36*K*AAA* | ESH5X60M12A*+WALLCON | *97CMN0602120B* | Split System | 34000 | 19 | 9 | 1.94 | R-454B | 650
218410951 | TEMPSTAR | B5H3V36*K*AAA* | ESH5X60M12A*+WALLCON | *97CMN0602120B* | Split System | 34000 | 19 | 9 | 1.94 | R-454B | 650
218410249 | AIRQUEST | B5H3V36*K*AAA* | ESH5X36M12A*+WALLCON | *95CSU1002122B* | Split System | 33400 | 19 | 9 | 1.96 | R-454B | 650
218410250 | ARCOAIRE | B5H3V36*K*AAA* | ESH5X36M12A*+WALLCON | *95CSU1002122B* | Split System | 33400 | 19 | 9 | 1.96 | R-454B | 650
218410251 | COMFORTMAKER | B5H3V36*K*AAA* | ESH5X36M12A*+WALLCON | *95CSU1002122B* | Split System | 33400 | 19 | 9 | 1.96 | R-454B | 650
218410252 | DAY & NIGHT | B5H3V36*K*AAA* | ESH5X36M12A*+WALLCON | *95CSU1002122B* | Split System | 33400 | 19 | 9 | 1.96 | R-454B | 650
218410248 | HEIL | B5H3V36*K*AAA* | ESH5X36M12A*+WALLCON | *95CSU1002122B* | Split System | 33400 | 19 | 9 | 1.96 | R-454B | 650
218410255 | TEMPSTAR | B5H3V36*K*AAA* | ESH5X36M12A*+WALLCON | *95CSU1002122B* | Split System | 33400 | 19 | 9 | 1.96 | R-454B | 650
218410521 | AIRQUEST | B5H3V36*K*AAA* | ESH5X42M12A*+WALLCON | *97CMN1002122B* | Split System | 33600 | 19 | 9 | 1.96 | R-454B | 650
218410569 | AIRQUEST | B5H3V36*K*AAA* | ESH5X42M12A*+WALLCON | *96CTN1002122B* | Split System | 33600 | 19 | 9 | 1.96 | R-454B | 650
218410609 | AIRQUEST | B5H3V36*K*AAA* | ESH5X42M12A*+WALLCON | *97CTN1002122A* | Split System | 33600 | 19 | 9 | 1.96 | R-454B | 650
218410617 | AIRQUEST | B5H3V36*K*AAA* | ESH5X42M12A*+WALLCON | *97CTN1202422A* | Split System | 33600 | 19 | 9 | 1.96 | R-454B | 650
218410577 | AIRQUEST | B5H3V36*K*AAA* | ESH5X42M12A*+WALLCON | *96CTN1202422B* | Split System | 33600 | 19 | 9 | 1.96 | R-454B | 650
218410529 | AIRQUEST | B5H3V36*K*AAA* | ESH5X42M12A*+WALLCON | *97CMN1202422B* | Split System | 33600 | 19 | 9 | 1.96 | R-454B | 650
218410705 | AIRQUEST | B5H3V36*K*AAA* | ESH5X48M12A*+WALLCON | *95CSU0802120B* | Split System | 33600 | 19 | 9 | 1.96 | R-454B | 650
218410618 | ARCOAIRE | B5H3V36*K*AAA* | ESH5X42M12A*+WALLCON | *97CTN1202422A* | Split System | 33600 | 19 | 9 | 1.96 | R-454B | 650
218410578 | ARCOAIRE | B5H3V36*K*AAA* | ESH5X42M12A*+WALLCON | *96CTN1202422B* | Split System | 33600 | 19 | 9 | 1.96 | R-454B | 650
218410610 | ARCOAIRE | B5H3V36*K*AAA* | ESH5X42M12A*+WALLCON | *97CTN1002122A* | Split System | 33600 | 19 | 9 | 1.96 | R-454B | 650
218410570 | ARCOAIRE | B5H3V36*K*AAA* | ESH5X42M12A*+WALLCON | *96CTN1002122B* | Split System | 33600 | 19 | 9 | 1.96 | R-454B | 650
218410514 | ARCOAIRE | B5H3V36*K*AAA* | ESH5X42M12A*+WALLCON | *97CMN0802120B* | Split System | 33600 | 19 | 9 | 1.96 | R-454B | 650
218410530 | ARCOAIRE | B5H3V36*K*AAA* | ESH5X42M12A*+WALLCON | *97CMN1202422B* | Split System | 33600 | 19 | 9 | 1.96 | R-454B | 650
218410706 | ARCOAIRE | B5H3V36*K*AAA* | ESH5X48M12A*+WALLCON | *95CSU0802120B* | Split System | 33600 | 19 | 9 | 1.96 | R-454B | 650
218410579 | COMFORTMAKER | B5H3V36*K*AAA* | ESH5X42M12A*+WALLCON | *96CTN1202422B* | Split System | 33600 | 19 | 9 | 1.96 | R-454B | 650
218410571 | COMFORTMAKER | B5H3V36*K*AAA* | ESH5X42M12A*+WALLCON | *96CTN1002122B* | Split System | 33600 | 19 | 9 | 1.96 | R-454B | 650
218410611 | COMFORTMAKER | B5H3V36*K*AAA* | ESH5X42M12A*+WALLCON | *97CTN1002122A* | Split System | 33600 | 19 | 9 | 1.96 | R-454B | 650
218410619 | COMFORTMAKER | B5H3V36*K*AAA* | ESH5X42M12A*+WALLCON | *97CTN1202422A* | Split System | 33600 | 19 | 9 | 1.96 | R-454B | 650
218410515 | COMFORTMAKER | B5H3V36*K*AAA* | ESH5X42M12A*+WALLCON | *97CMN0802120B* | Split System | 33600 | 19 | 9 | 1.96 | R-454B | 650
218410707 | COMFORTMAKER | B5H3V36*K*AAA* | ESH5X48M12A*+WALLCON | *95CSU0802120B* | Split System | 33600 | 19 | 9 | 1.96 | R-454B | 650
218410572 | DAY & NIGHT | B5H3V36*K*AAA* | ESH5X42M12A*+WALLCON | *96CTN1002122B* | Split System | 33600 | 19 | 9 | 1.96 | R-454B | 650
218410612 | DAY & NIGHT | B5H3V36*K*AAA* | ESH5X42M12A*+WALLCON | *97CTN1002122A* | Split System | 33600 | 19 | 9 | 1.96 | R-454B | 650
218410620 | DAY & NIGHT | B5H3V36*K*AAA* | ESH5X42M12A*+WALLCON | *97CTN1202422A* | Split System | 33600 | 19 | 9 | 1.96 | R-454B | 650
218410524 | DAY & NIGHT | B5H3V36*K*AAA* | ESH5X42M12A*+WALLCON | *97CMN1002122B* | Split System | 33600 | 19 | 9 | 1.96 | R-454B | 650
218410532 | DAY & NIGHT | B5H3V36*K*AAA* | ESH5X42M12A*+WALLCON | *97CMN1202422B* | Split System | 33600 | 19 | 9 | 1.96 | R-454B | 650
218410708 | DAY & NIGHT | B5H3V36*K*AAA* | ESH5X48M12A*+WALLCON | *95CSU0802120B* | Split System | 33600 | 19 | 9 | 1.96 | R-454B | 650
218410616 | HEIL | B5H3V36*K*AAA* | ESH5X42M12A*+WALLCON | *97CTN1202422A* | Split System | 33600 | 19 | 9 | 1.96 | R-454B | 650
218410568 | HEIL | B5H3V36*K*AAA* | ESH5X42M12A*+WALLCON | *96CTN1002122B* | Split System | 33600 | 19 | 9 | 1.96 | R-454B | 650
218410576 | HEIL | B5H3V36*K*AAA* | ESH5X42M12A*+WALLCON | *96CTN1202422B* | Split System | 33600 | 19 | 9 | 1.96 | R-454B | 650
218410520 | HEIL | B5H3V36*K*AAA* | ESH5X42M12A*+WALLCON | *97CMN1002122B* | Split System | 33600 | 19 | 9 | 1.96 | R-454B | 650
218410512 | HEIL | B5H3V36*K*AAA* | ESH5X42M12A*+WALLCON | *97CMN0802120B* | Split System | 33600 | 19 | 9 | 1.96 | R-454B | 650
218410528 | HEIL | B5H3V36*K*AAA* | ESH5X42M12A*+WALLCON | *97CMN1202422B* | Split System | 33600 | 19 | 9 | 1.96 | R-454B | 650
218410704 | HEIL | B5H3V36*K*AAA* | ESH5X48M12A*+WALLCON | *95CSU0802120B* | Split System | 33600 | 19 | 9 | 1.96 | R-454B | 650
218410613 | KEEPRITE | B5H3V36*K*AAA* | ESH5X42M12A*+WALLCON | *97CTN1002122A* | Split System | 33600 | 19 | 9 | 1.96 | R-454B | 650
218410621 | KEEPRITE | B5H3V36*K*AAA* | ESH5X42M12A*+WALLCON | *97CTN1202422A* | Split System | 33600 | 19 | 9 | 1.96 | R-454B | 650
218410581 | KEEPRITE | B5H3V36*K*AAA* | ESH5X42M12A*+WALLCON | *96CTN1202422B* | Split System | 33600 | 19 | 9 | 1.96 | R-454B | 650
218410525 | KEEPRITE | B5H3V36*K*AAA* | ESH5X42M12A*+WALLCON | *97CMN1002122B* | Split System | 33600 | 19 | 9 | 1.96 | R-454B | 650
218410533 | KEEPRITE | B5H3V36*K*AAA* | ESH5X42M12A*+WALLCON | *97CMN1202422B* | Split System | 33600 | 19 | 9 | 1.96 | R-454B | 650
218410709 | KEEPRITE | B5H3V36*K*AAA* | ESH5X48M12A*+WALLCON | *95CSU0802120B* | Split System | 33600 | 19 | 9 | 1.96 | R-454B | 650
218410517 | KEEPRITE | B5H3V36*K*AAA* | ESH5X42M12A*+WALLCON | *97CMN0802120B* | Split System | 33600 | 19 | 9 | 1.96 | R-454B | 650
218410583 | TEMPSTAR | B5H3V36*K*AAA* | ESH5X42M12A*+WALLCON | *96CTN1202422B* | Split System | 33600 | 19 | 9 | 1.96 | R-454B | 650
218410575 | TEMPSTAR | B5H3V36*K*AAA* | ESH5X42M12A*+WALLCON | *96CTN1002122B* | Split System | 33600 | 19 | 9 | 1.96 | R-454B | 650
218410615 | TEMPSTAR | B5H3V36*K*AAA* | ESH5X42M12A*+WALLCON | *97CTN1002122A* | Split System | 33600 | 19 | 9 | 1.96 | R-454B | 650
218410623 | TEMPSTAR | B5H3V36*K*AAA* | ESH5X42M12A*+WALLCON | *97CTN1202422A* | Split System | 33600 | 19 | 9 | 1.96 | R-454B | 650
218410527 | TEMPSTAR | B5H3V36*K*AAA* | ESH5X42M12A*+WALLCON | *97CMN1002122B* | Split System | 33600 | 19 | 9 | 1.96 | R-454B | 650
218410711 | TEMPSTAR | B5H3V36*K*AAA* | ESH5X48M12A*+WALLCON | *95CSU0802120B* | Split System | 33600 | 19 | 9 | 1.96 | R-454B | 650
218410519 | TEMPSTAR | B5H3V36*K*AAA* | ESH5X42M12A*+WALLCON | *97CMN0802120B* | Split System | 33600 | 19 | 9 | 1.96 | R-454B | 650
218410393 | AIRQUEST | B5H3V36*K*AAA* | ESH5X42M12A*+WALLCON | *80CSU0401712B* | Split System | 33600 | 19.5 | 9 | 1.94 | R-454B | 650
218410457 | AIRQUEST | B5H3V36*K*AAA* | ESH5X42M12A*+WALLCON | *80CTL1352422B* | Split System | 33600 | 19.5 | 9 | 1.94 | R-454B | 650
218410394 | ARCOAIRE | B5H3V36*K*AAA* | ESH5X42M12A*+WALLCON | *80CSU0401712B* | Split System | 33600 | 19.5 | 9 | 1.94 | R-454B | 650
218410459 | COMFORTMAKER | B5H3V36*K*AAA* | ESH5X42M12A*+WALLCON | *80CTL1352422B* | Split System | 33600 | 19.5 | 9 | 1.94 | R-454B | 650
218410395 | COMFORTMAKER | B5H3V36*K*AAA* | ESH5X42M12A*+WALLCON | *80CSU0401712B* | Split System | 33600 | 19.5 | 9 | 1.94 | R-454B | 650
218410396 | DAY & NIGHT | B5H3V36*K*AAA* | ESH5X42M12A*+WALLCON | *80CSU0401712B* | Split System | 33600 | 19.5 | 9 | 1.94 | R-454B | 650
218410484 | DAY & NIGHT | B5H3V36*K*AAA* | ESH5X42M12A*+WALLCON | *95CSU1002122B* | Split System | 33600 | 19.5 | 9 | 1.94 | R-454B | 650
218410460 | DAY & NIGHT | B5H3V36*K*AAA* | ESH5X42M12A*+WALLCON | *80CTL1352422B* | Split System | 33600 | 19.5 | 9 | 1.94 | R-454B | 650
218410392 | HEIL | B5H3V36*K*AAA* | ESH5X42M12A*+WALLCON | *80CSU0401712B* | Split System | 33600 | 19.5 | 9 | 1.94 | R-454B | 650
218410485 | KEEPRITE | B5H3V36*K*AAA* | ESH5X42M12A*+WALLCON | *95CSU1002122B* | Split System | 33600 | 19.5 | 9 | 1.94 | R-454B | 650
218410461 | KEEPRITE | B5H3V36*K*AAA* | ESH5X42M12A*+WALLCON | *80CTL1352422B* | Split System | 33600 | 19.5 | 9 | 1.94 | R-454B | 650
218410397 | KEEPRITE | B5H3V36*K*AAA* | ESH5X42M12A*+WALLCON | *80CSU0401712B* | Split System | 33600 | 19.5 | 9 | 1.94 | R-454B | 650
218410399 | TEMPSTAR | B5H3V36*K*AAA* | ESH5X42M12A*+WALLCON | *80CSU0401712B* | Split System | 33600 | 19.5 | 9 | 1.94 | R-454B | 650
218410487 | TEMPSTAR | B5H3V36*K*AAA* | ESH5X42M12A*+WALLCON | *95CSU1002122B* | Split System | 33600 | 19.5 | 9 | 1.94 | R-454B | 650
218410625 | AIRQUEST | B5H3V36*K*AAA* | ESH5X48M12A*+WALLCON | *80CSU0401712B* | Split System | 33800 | 19.5 | 9 | 1.94 | R-454B | 650
218410785 | AIRQUEST | B5H3V36*K*AAA* | ESH5X48M12A*+WALLCON | *96CTN1202422B* | Split System | 33800 | 19.5 | 9 | 1.94 | R-454B | 650
218410825 | AIRQUEST | B5H3V36*K*AAA* | ESH5X48M12A*+WALLCON | *97CTN1202422A* | Split System | 33800 | 19.5 | 9 | 1.94 | R-454B | 650
218410817 | AIRQUEST | B5H3V36*K*AAA* | ESH5X48M12A*+WALLCON | *97CTN1002122A* | Split System | 33800 | 19.5 | 9 | 1.94 | R-454B | 650
218410626 | ARCOAIRE | B5H3V36*K*AAA* | ESH5X48M12A*+WALLCON | *80CSU0401712B* | Split System | 33800 | 19.5 | 9 | 1.94 | R-454B | 650
218410634 | ARCOAIRE | B5H3V36*K*AAA* | ESH5X48M12A*+WALLCON | *80CSU0601716B* | Split System | 33800 | 19.5 | 9 | 1.94 | R-454B | 650
218410818 | ARCOAIRE | B5H3V36*K*AAA* | ESH5X48M12A*+WALLCON | *97CTN1002122A* | Split System | 33800 | 19.5 | 9 | 1.94 | R-454B | 650
218410826 | ARCOAIRE | B5H3V36*K*AAA* | ESH5X48M12A*+WALLCON | *97CTN1202422A* | Split System | 33800 | 19.5 | 9 | 1.94 | R-454B | 650
218410786 | ARCOAIRE | B5H3V36*K*AAA* | ESH5X48M12A*+WALLCON | *96CTN1202422B* | Split System | 33800 | 19.5 | 9 | 1.94 | R-454B | 650
218410754 | ARCOAIRE | B5H3V36*K*AAA* | ESH5X48M12A*+WALLCON | *97CMN1202422B* | Split System | 33800 | 19.5 | 9 | 1.94 | R-454B | 650
218410635 | COMFORTMAKER | B5H3V36*K*AAA* | ESH5X48M12A*+WALLCON | *80CSU0601716B* | Split System | 33800 | 19.5 | 9 | 1.94 | R-454B | 650
218410787 | COMFORTMAKER | B5H3V36*K*AAA* | ESH5X48M12A*+WALLCON | *96CTN1202422B* | Split System | 33800 | 19.5 | 9 | 1.94 | R-454B | 650
218410819 | COMFORTMAKER | B5H3V36*K*AAA* | ESH5X48M12A*+WALLCON | *97CTN1002122A* | Split System | 33800 | 19.5 | 9 | 1.94 | R-454B | 650
218410827 | COMFORTMAKER | B5H3V36*K*AAA* | ESH5X48M12A*+WALLCON | *97CTN1202422A* | Split System | 33800 | 19.5 | 9 | 1.94 | R-454B | 650
218410627 | COMFORTMAKER | B5H3V36*K*AAA* | ESH5X48M12A*+WALLCON | *80CSU0401712B* | Split System | 33800 | 19.5 | 9 | 1.94 | R-454B | 650
218410755 | COMFORTMAKER | B5H3V36*K*AAA* | ESH5X48M12A*+WALLCON | *97CMN1202422B* | Split System | 33800 | 19.5 | 9 | 1.94 | R-454B | 650
218410828 | DAY & NIGHT | B5H3V36*K*AAA* | ESH5X48M12A*+WALLCON | *97CTN1202422A* | Split System | 33800 | 19.5 | 9 | 1.94 | R-454B | 650
218410636 | DAY & NIGHT | B5H3V36*K*AAA* | ESH5X48M12A*+WALLCON | *80CSU0601716B* | Split System | 33800 | 19.5 | 9 | 1.94 | R-454B | 650
218410788 | DAY & NIGHT | B5H3V36*K*AAA* | ESH5X48M12A*+WALLCON | *96CTN1202422B* | Split System | 33800 | 19.5 | 9 | 1.94 | R-454B | 650
218410820 | DAY & NIGHT | B5H3V36*K*AAA* | ESH5X48M12A*+WALLCON | *97CTN1002122A* | Split System | 33800 | 19.5 | 9 | 1.94 | R-454B | 650
218410756 | DAY & NIGHT | B5H3V36*K*AAA* | ESH5X48M12A*+WALLCON | *97CMN1202422B* | Split System | 33800 | 19.5 | 9 | 1.94 | R-454B | 650
218410784 | HEIL | B5H3V36*K*AAA* | ESH5X48M12A*+WALLCON | *96CTN1202422B* | Split System | 33800 | 19.5 | 9 | 1.94 | R-454B | 650
218410824 | HEIL | B5H3V36*K*AAA* | ESH5X48M12A*+WALLCON | *97CTN1202422A* | Split System | 33800 | 19.5 | 9 | 1.94 | R-454B | 650
218410624 | HEIL | B5H3V36*K*AAA* | ESH5X48M12A*+WALLCON | *80CSU0401712B* | Split System | 33800 | 19.5 | 9 | 1.94 | R-454B | 650
218410632 | HEIL | B5H3V36*K*AAA* | ESH5X48M12A*+WALLCON | *80CSU0601716B* | Split System | 33800 | 19.5 | 9 | 1.94 | R-454B | 650
218410816 | HEIL | B5H3V36*K*AAA* | ESH5X48M12A*+WALLCON | *97CTN1002122A* | Split System | 33800 | 19.5 | 9 | 1.94 | R-454B | 650
218410752 | HEIL | B5H3V36*K*AAA* | ESH5X48M12A*+WALLCON | *97CMN1202422B* | Split System | 33800 | 19.5 | 9 | 1.94 | R-454B | 650
218410789 | KEEPRITE | B5H3V36*K*AAA* | ESH5X48M12A*+WALLCON | *96CTN1202422B* | Split System | 33800 | 19.5 | 9 | 1.94 | R-454B | 650
218410637 | KEEPRITE | B5H3V36*K*AAA* | ESH5X48M12A*+WALLCON | *80CSU0601716B* | Split System | 33800 | 19.5 | 9 | 1.94 | R-454B | 650
218410821 | KEEPRITE | B5H3V36*K*AAA* | ESH5X48M12A*+WALLCON | *97CTN1002122A* | Split System | 33800 | 19.5 | 9 | 1.94 | R-454B | 650
218410629 | KEEPRITE | B5H3V36*K*AAA* | ESH5X48M12A*+WALLCON | *80CSU0401712B* | Split System | 33800 | 19.5 | 9 | 1.94 | R-454B | 650
218410829 | KEEPRITE | B5H3V36*K*AAA* | ESH5X48M12A*+WALLCON | *97CTN1202422A* | Split System | 33800 | 19.5 | 9 | 1.94 | R-454B | 650
218410757 | KEEPRITE | B5H3V36*K*AAA* | ESH5X48M12A*+WALLCON | *97CMN1202422B* | Split System | 33800 | 19.5 | 9 | 1.94 | R-454B | 650
218410831 | TEMPSTAR | B5H3V36*K*AAA* | ESH5X48M12A*+WALLCON | *97CTN1202422A* | Split System | 33800 | 19.5 | 9 | 1.94 | R-454B | 650
218410791 | TEMPSTAR | B5H3V36*K*AAA* | ESH5X48M12A*+WALLCON | *96CTN1202422B* | Split System | 33800 | 19.5 | 9 | 1.94 | R-454B | 650
218410823 | TEMPSTAR | B5H3V36*K*AAA* | ESH5X48M12A*+WALLCON | *97CTN1002122A* | Split System | 33800 | 19.5 | 9 | 1.94 | R-454B | 650
218410631 | TEMPSTAR | B5H3V36*K*AAA* | ESH5X48M12A*+WALLCON | *80CSU0401712B* | Split System | 33800 | 19.5 | 9 | 1.94 | R-454B | 650
218410759 | TEMPSTAR | B5H3V36*K*AAA* | ESH5X48M12A*+WALLCON | *97CMN1202422B* | Split System | 33800 | 19.5 | 9 | 1.94 | R-454B | 650
218410881 | AIRQUEST | B5H3V36*K*AAA* | ESH5X60M12A*+WALLCON | *80CTL0901716B* | Split System | 34200 | 19.5 | 9 | 1.94 | R-454B | 650
218410882 | ARCOAIRE | B5H3V36*K*AAA* | ESH5X60M12A*+WALLCON | *80CTL0901716B* | Split System | 34200 | 19.5 | 9 | 1.94 | R-454B | 650
218410883 | COMFORTMAKER | B5H3V36*K*AAA* | ESH5X60M12A*+WALLCON | *80CTL0901716B* | Split System | 34200 | 19.5 | 9 | 1.94 | R-454B | 650
218410884 | DAY & NIGHT | B5H3V36*K*AAA* | ESH5X60M12A*+WALLCON | *80CTL0901716B* | Split System | 34200 | 19.5 | 9 | 1.94 | R-454B | 650
218410880 | HEIL | B5H3V36*K*AAA* | ESH5X60M12A*+WALLCON | *80CTL0901716B* | Split System | 34200 | 19.5 | 9 | 1.94 | R-454B | 650
218410885 | KEEPRITE | B5H3V36*K*AAA* | ESH5X60M12A*+WALLCON | *80CTL0901716B* | Split System | 34200 | 19.5 | 9 | 1.94 | R-454B | 650
218410887 | TEMPSTAR | B5H3V36*K*AAA* | ESH5X60M12A*+WALLCON | *80CTL0901716B* | Split System | 34200 | 19.5 | 9 | 1.94 | R-454B | 650
218410665 | AIRQUEST | B5H3V36*K*AAA* | ESH5X48M12A*+WALLCON | *80CTL0702120B* | Split System | 33600 | 19.5 | 9 | 1.96 | R-454B | 650
218410673 | AIRQUEST | B5H3V36*K*AAA* | ESH5X48M12A*+WALLCON | *80CTL0901716B* | Split System | 33600 | 19.5 | 9 | 1.96 | R-454B | 650
218410401 | AIRQUEST | B5H3V36*K*AAA* | ESH5X42M12A*+WALLCON | *80CSU0601716B* | Split System | 33600 | 19.5 | 9 | 1.96 | R-454B | 650
218410674 | ARCOAIRE | B5H3V36*K*AAA* | ESH5X48M12A*+WALLCON | *80CTL0901716B* | Split System | 33600 | 19.5 | 9 | 1.96 | R-454B | 650
218410402 | ARCOAIRE | B5H3V36*K*AAA* | ESH5X42M12A*+WALLCON | *80CSU0601716B* | Split System | 33600 | 19.5 | 9 | 1.96 | R-454B | 650
218410675 | COMFORTMAKER | B5H3V36*K*AAA* | ESH5X48M12A*+WALLCON | *80CTL0901716B* | Split System | 33600 | 19.5 | 9 | 1.96 | R-454B | 650
218410403 | COMFORTMAKER | B5H3V36*K*AAA* | ESH5X42M12A*+WALLCON | *80CSU0601716B* | Split System | 33600 | 19.5 | 9 | 1.96 | R-454B | 650
218410668 | DAY & NIGHT | B5H3V36*K*AAA* | ESH5X48M12A*+WALLCON | *80CTL0702120B* | Split System | 33600 | 19.5 | 9 | 1.96 | R-454B | 650
218410404 | DAY & NIGHT | B5H3V36*K*AAA* | ESH5X42M12A*+WALLCON | *80CSU0601716B* | Split System | 33600 | 19.5 | 9 | 1.96 | R-454B | 650
218410664 | HEIL | B5H3V36*K*AAA* | ESH5X48M12A*+WALLCON | *80CTL0702120B* | Split System | 33600 | 19.5 | 9 | 1.96 | R-454B | 650
218410400 | HEIL | B5H3V36*K*AAA* | ESH5X42M12A*+WALLCON | *80CSU0601716B* | Split System | 33600 | 19.5 | 9 | 1.96 | R-454B | 650
218410677 | KEEPRITE | B5H3V36*K*AAA* | ESH5X48M12A*+WALLCON | *80CTL0901716B* | Split System | 33600 | 19.5 | 9 | 1.96 | R-454B | 650
218410679 | TEMPSTAR | B5H3V36*K*AAA* | ESH5X48M12A*+WALLCON | *80CTL0901716B* | Split System | 33600 | 19.5 | 9 | 1.96 | R-454B | 650
218410407 | TEMPSTAR | B5H3V36*K*AAA* | ESH5X42M12A*+WALLCON | *80CSU0601716B* | Split System | 33600 | 19.5 | 9 | 1.96 | R-454B | 650
218410671 | TEMPSTAR | B5H3V36*K*AAA* | ESH5X48M12A*+WALLCON | *80CTL0702120B* | Split System | 33600 | 19.5 | 9 | 1.96 | R-454B | 650
218410713 | AIRQUEST | B5H3V36*K*AAA* | ESH5X48M12A*+WALLCON | *95CSU1002122B* | Split System | 33800 | 19.5 | 9 | 1.96 | R-454B | 650
218410689 | AIRQUEST | B5H3V36*K*AAA* | ESH5X48M12A*+WALLCON | *80CTL1352422B* | Split System | 33800 | 19.5 | 9 | 1.96 | R-454B | 650
218410777 | AIRQUEST | B5H3V36*K*AAA* | ESH5X48M12A*+WALLCON | *96CTN0802120B* | Split System | 33800 | 19.5 | 9 | 1.96 | R-454B | 650
218410809 | AIRQUEST | B5H3V36*K*AAA* | ESH5X48M12A*+WALLCON | *97CTN0802120A* | Split System | 33800 | 19.5 | 9 | 1.96 | R-454B | 650
218410745 | AIRQUEST | B5H3V36*K*AAA* | ESH5X48M12A*+WALLCON | *97CMN0802120B* | Split System | 33800 | 19.5 | 9 | 1.96 | R-454B | 650
218410714 | ARCOAIRE | B5H3V36*K*AAA* | ESH5X48M12A*+WALLCON | *95CSU1002122B* | Split System | 33800 | 19.5 | 9 | 1.96 | R-454B | 650
218410690 | ARCOAIRE | B5H3V36*K*AAA* | ESH5X48M12A*+WALLCON | *80CTL1352422B* | Split System | 33800 | 19.5 | 9 | 1.96 | R-454B | 650
218410778 | ARCOAIRE | B5H3V36*K*AAA* | ESH5X48M12A*+WALLCON | *96CTN0802120B* | Split System | 33800 | 19.5 | 9 | 1.96 | R-454B | 650
218410746 | ARCOAIRE | B5H3V36*K*AAA* | ESH5X48M12A*+WALLCON | *97CMN0802120B* | Split System | 33800 | 19.5 | 9 | 1.96 | R-454B | 650
218410810 | ARCOAIRE | B5H3V36*K*AAA* | ESH5X48M12A*+WALLCON | *97CTN0802120A* | Split System | 33800 | 19.5 | 9 | 1.96 | R-454B | 650
218410811 | COMFORTMAKER | B5H3V36*K*AAA* | ESH5X48M12A*+WALLCON | *97CTN0802120A* | Split System | 33800 | 19.5 | 9 | 1.96 | R-454B | 650
218410779 | COMFORTMAKER | B5H3V36*K*AAA* | ESH5X48M12A*+WALLCON | *96CTN0802120B* | Split System | 33800 | 19.5 | 9 | 1.96 | R-454B | 650
218410684 | DAY & NIGHT | B5H3V36*K*AAA* | ESH5X48M12A*+WALLCON | *80CTL0902120B* | Split System | 33800 | 19.5 | 9 | 1.96 | R-454B | 650
218410716 | DAY & NIGHT | B5H3V36*K*AAA* | ESH5X48M12A*+WALLCON | *95CSU1002122B* | Split System | 33800 | 19.5 | 9 | 1.96 | R-454B | 650
218410780 | DAY & NIGHT | B5H3V36*K*AAA* | ESH5X48M12A*+WALLCON | *96CTN0802120B* | Split System | 33800 | 19.5 | 9 | 1.96 | R-454B | 650
218410812 | DAY & NIGHT | B5H3V36*K*AAA* | ESH5X48M12A*+WALLCON | *97CTN0802120A* | Split System | 33800 | 19.5 | 9 | 1.96 | R-454B | 650
218410680 | HEIL | B5H3V36*K*AAA* | ESH5X48M12A*+WALLCON | *80CTL0902120B* | Split System | 33800 | 19.5 | 9 | 1.96 | R-454B | 650
218410712 | HEIL | B5H3V36*K*AAA* | ESH5X48M12A*+WALLCON | *95CSU1002122B* | Split System | 33800 | 19.5 | 9 | 1.96 | R-454B | 650
218410688 | HEIL | B5H3V36*K*AAA* | ESH5X48M12A*+WALLCON | *80CTL1352422B* | Split System | 33800 | 19.5 | 9 | 1.96 | R-454B | 650
218410776 | HEIL | B5H3V36*K*AAA* | ESH5X48M12A*+WALLCON | *96CTN0802120B* | Split System | 33800 | 19.5 | 9 | 1.96 | R-454B | 650
218410808 | HEIL | B5H3V36*K*AAA* | ESH5X48M12A*+WALLCON | *97CTN0802120A* | Split System | 33800 | 19.5 | 9 | 1.96 | R-454B | 650
218410717 | KEEPRITE | B5H3V36*K*AAA* | ESH5X48M12A*+WALLCON | *95CSU1002122B* | Split System | 33800 | 19.5 | 9 | 1.96 | R-454B | 650
218410693 | KEEPRITE | B5H3V36*K*AAA* | ESH5X48M12A*+WALLCON | *80CTL1352422B* | Split System | 33800 | 19.5 | 9 | 1.96 | R-454B | 650
218410685 | KEEPRITE | B5H3V36*K*AAA* | ESH5X48M12A*+WALLCON | *80CTL0902120B* | Split System | 33800 | 19.5 | 9 | 1.96 | R-454B | 650
218410781 | KEEPRITE | B5H3V36*K*AAA* | ESH5X48M12A*+WALLCON | *96CTN0802120B* | Split System | 33800 | 19.5 | 9 | 1.96 | R-454B | 650
218410749 | KEEPRITE | B5H3V36*K*AAA* | ESH5X48M12A*+WALLCON | *97CMN0802120B* | Split System | 33800 | 19.5 | 9 | 1.96 | R-454B | 650
218410813 | KEEPRITE | B5H3V36*K*AAA* | ESH5X48M12A*+WALLCON | *97CTN0802120A* | Split System | 33800 | 19.5 | 9 | 1.96 | R-454B | 650
218410695 | TEMPSTAR | B5H3V36*K*AAA* | ESH5X48M12A*+WALLCON | *80CTL1352422B* | Split System | 33800 | 19.5 | 9 | 1.96 | R-454B | 650
218410719 | TEMPSTAR | B5H3V36*K*AAA* | ESH5X48M12A*+WALLCON | *95CSU1002122B* | Split System | 33800 | 19.5 | 9 | 1.96 | R-454B | 650
218410687 | TEMPSTAR | B5H3V36*K*AAA* | ESH5X48M12A*+WALLCON | *80CTL0902120B* | Split System | 33800 | 19.5 | 9 | 1.96 | R-454B | 650
218410815 | TEMPSTAR | B5H3V36*K*AAA* | ESH5X48M12A*+WALLCON | *97CTN0802120A* | Split System | 33800 | 19.5 | 9 | 1.96 | R-454B | 650
218410751 | TEMPSTAR | B5H3V36*K*AAA* | ESH5X48M12A*+WALLCON | *97CMN0802120B* | Split System | 33800 | 19.5 | 9 | 1.96 | R-454B | 650
218410783 | TEMPSTAR | B5H3V36*K*AAA* | ESH5X48M12A*+WALLCON | *96CTN0802120B* | Split System | 33800 | 19.5 | 9 | 1.96 | R-454B | 650
218410993 | AIRQUEST | B5H3V36*K*AAA* | ESH5X60M12A*+WALLCON | *96CTN0801714B* | Split System | 34000 | 19.5 | 9 | 1.96 | R-454B | 650
218410865 | AIRQUEST | B5H3V36*K*AAA* | ESH5X60M12A*+WALLCON | *80CTL0701716B* | Split System | 34000 | 19.5 | 9 | 1.96 | R-454B | 650
218410866 | ARCOAIRE | B5H3V36*K*AAA* | ESH5X60M12A*+WALLCON | *80CTL0701716B* | Split System | 34000 | 19.5 | 9 | 1.96 | R-454B | 650
218410994 | ARCOAIRE | B5H3V36*K*AAA* | ESH5X60M12A*+WALLCON | *96CTN0801714B* | Split System | 34000 | 19.5 | 9 | 1.96 | R-454B | 650
218410867 | COMFORTMAKER | B5H3V36*K*AAA* | ESH5X60M12A*+WALLCON | *80CTL0701716B* | Split System | 34000 | 19.5 | 9 | 1.96 | R-454B | 650
218410995 | COMFORTMAKER | B5H3V36*K*AAA* | ESH5X60M12A*+WALLCON | *96CTN0801714B* | Split System | 34000 | 19.5 | 9 | 1.96 | R-454B | 650
218410868 | DAY & NIGHT | B5H3V36*K*AAA* | ESH5X60M12A*+WALLCON | *80CTL0701716B* | Split System | 34000 | 19.5 | 9 | 1.96 | R-454B | 650
218410996 | DAY & NIGHT | B5H3V36*K*AAA* | ESH5X60M12A*+WALLCON | *96CTN0801714B* | Split System | 34000 | 19.5 | 9 | 1.96 | R-454B | 650
218410992 | HEIL | B5H3V36*K*AAA* | ESH5X60M12A*+WALLCON | *96CTN0801714B* | Split System | 34000 | 19.5 | 9 | 1.96 | R-454B | 650
218410864 | HEIL | B5H3V36*K*AAA* | ESH5X60M12A*+WALLCON | *80CTL0701716B* | Split System | 34000 | 19.5 | 9 | 1.96 | R-454B | 650
218410869 | KEEPRITE | B5H3V36*K*AAA* | ESH5X60M12A*+WALLCON | *80CTL0701716B* | Split System | 34000 | 19.5 | 9 | 1.96 | R-454B | 650
218410997 | KEEPRITE | B5H3V36*K*AAA* | ESH5X60M12A*+WALLCON | *96CTN0801714B* | Split System | 34000 | 19.5 | 9 | 1.96 | R-454B | 650
218410871 | TEMPSTAR | B5H3V36*K*AAA* | ESH5X60M12A*+WALLCON | *80CTL0701716B* | Split System | 34000 | 19.5 | 9 | 1.96 | R-454B | 650
218410999 | TEMPSTAR | B5H3V36*K*AAA* | ESH5X60M12A*+WALLCON | *96CTN0801714B* | Split System | 34000 | 19.5 | 9 | 1.96 | R-454B | 650
218411001 | AIRQUEST | B5H3V36*K*AAA* | ESH5X60M12A*+WALLCON | *96CTN0802120B* | Split System | 34200 | 19.5 | 9 | 1.96 | R-454B | 650
218411049 | AIRQUEST | B5H3V36*K*AAA* | ESH5X60M12A*+WALLCON | *97CTN1002122A* | Split System | 34200 | 19.5 | 9 | 1.96 | R-454B | 650
218410841 | AIRQUEST | B5H3V36*K*AAA* | ESH5X60M12A*+WALLCON | *80CSU0601716B* | Split System | 34200 | 19.5 | 9 | 1.96 | R-454B | 650
218411009 | AIRQUEST | B5H3V36*K*AAA* | ESH5X60M12A*+WALLCON | *96CTN1002122B* | Split System | 34200 | 19.5 | 9 | 1.96 | R-454B | 650
218411041 | AIRQUEST | B5H3V36*K*AAA* | ESH5X60M12A*+WALLCON | *97CTN0802120A* | Split System | 34200 | 19.5 | 9 | 1.96 | R-454B | 650
218411057 | AIRQUEST | B5H3V36*K*AAA* | ESH5X60M12A*+WALLCON | *97CTN1202422A* | Split System | 34200 | 19.5 | 9 | 1.96 | R-454B | 650
218410969 | AIRQUEST | B5H3V36*K*AAA* | ESH5X60M12A*+WALLCON | *97CMN1002122B* | Split System | 34200 | 19.5 | 9 | 1.96 | R-454B | 650
218410833 | AIRQUEST | B5H3V36*K*AAA* | ESH5X60M12A*+WALLCON | *80CSU0401712B* | Split System | 34200 | 19.5 | 9 | 1.96 | R-454B | 650
218411017 | AIRQUEST | B5H3V36*K*AAA* | ESH5X60M12A*+WALLCON | *96CTN1202422B* | Split System | 34200 | 19.5 | 9 | 1.96 | R-454B | 650
218410905 | AIRQUEST | B5H3V36*K*AAA* | ESH5X60M12A*+WALLCON | *80CTL1352422B* | Split System | 34200 | 19.5 | 9 | 1.96 | R-454B | 650
218410921 | AIRQUEST | B5H3V36*K*AAA* | ESH5X60M12A*+WALLCON | *95CSU0802120B* | Split System | 34200 | 19.5 | 9 | 1.96 | R-454B | 650
218410873 | AIRQUEST | B5H3V36*K*AAA* | ESH5X60M12A*+WALLCON | *80CTL0702120B* | Split System | 34200 | 19.5 | 9 | 1.96 | R-454B | 650
218410897 | AIRQUEST | B5H3V36*K*AAA* | ESH5X60M12A*+WALLCON | *80CTL1102120B* | Split System | 34200 | 19.5 | 9 | 1.96 | R-454B | 650
218410961 | AIRQUEST | B5H3V36*K*AAA* | ESH5X60M12A*+WALLCON | *97CMN0802120B* | Split System | 34200 | 19.5 | 9 | 1.96 | R-454B | 650
218410842 | ARCOAIRE | B5H3V36*K*AAA* | ESH5X60M12A*+WALLCON | *80CSU0601716B* | Split System | 34200 | 19.5 | 9 | 1.96 | R-454B | 650
218410834 | ARCOAIRE | B5H3V36*K*AAA* | ESH5X60M12A*+WALLCON | *80CSU0401712B* | Split System | 34200 | 19.5 | 9 | 1.96 | R-454B | 650
218411018 | ARCOAIRE | B5H3V36*K*AAA* | ESH5X60M12A*+WALLCON | *96CTN1202422B* | Split System | 34200 | 19.5 | 9 | 1.96 | R-454B | 650
218411050 | ARCOAIRE | B5H3V36*K*AAA* | ESH5X60M12A*+WALLCON | *97CTN1002122A* | Split System | 34200 | 19.5 | 9 | 1.96 | R-454B | 650
218411042 | ARCOAIRE | B5H3V36*K*AAA* | ESH5X60M12A*+WALLCON | *97CTN0802120A* | Split System | 34200 | 19.5 | 9 | 1.96 | R-454B | 650
218411002 | ARCOAIRE | B5H3V36*K*AAA* | ESH5X60M12A*+WALLCON | *96CTN0802120B* | Split System | 34200 | 19.5 | 9 | 1.96 | R-454B | 650
218411010 | ARCOAIRE | B5H3V36*K*AAA* | ESH5X60M12A*+WALLCON | *96CTN1002122B* | Split System | 34200 | 19.5 | 9 | 1.96 | R-454B | 650
218410970 | ARCOAIRE | B5H3V36*K*AAA* | ESH5X60M12A*+WALLCON | *97CMN1002122B* | Split System | 34200 | 19.5 | 9 | 1.96 | R-454B | 650
218411058 | ARCOAIRE | B5H3V36*K*AAA* | ESH5X60M12A*+WALLCON | *97CTN1202422A* | Split System | 34200 | 19.5 | 9 | 1.96 | R-454B | 650
218410874 | ARCOAIRE | B5H3V36*K*AAA* | ESH5X60M12A*+WALLCON | *80CTL0702120B* | Split System | 34200 | 19.5 | 9 | 1.96 | R-454B | 650
218410906 | ARCOAIRE | B5H3V36*K*AAA* | ESH5X60M12A*+WALLCON | *80CTL1352422B* | Split System | 34200 | 19.5 | 9 | 1.96 | R-454B | 650
218410922 | ARCOAIRE | B5H3V36*K*AAA* | ESH5X60M12A*+WALLCON | *95CSU0802120B* | Split System | 34200 | 19.5 | 9 | 1.96 | R-454B | 650
218410962 | ARCOAIRE | B5H3V36*K*AAA* | ESH5X60M12A*+WALLCON | *97CMN0802120B* | Split System | 34200 | 19.5 | 9 | 1.96 | R-454B | 650
218410898 | ARCOAIRE | B5H3V36*K*AAA* | ESH5X60M12A*+WALLCON | *80CTL1102120B* | Split System | 34200 | 19.5 | 9 | 1.96 | R-454B | 650
218410843 | COMFORTMAKER | B5H3V36*K*AAA* | ESH5X60M12A*+WALLCON | *80CSU0601716B* | Split System | 34200 | 19.5 | 9 | 1.96 | R-454B | 650
218411003 | COMFORTMAKER | B5H3V36*K*AAA* | ESH5X60M12A*+WALLCON | *96CTN0802120B* | Split System | 34200 | 19.5 | 9 | 1.96 | R-454B | 650
218411043 | COMFORTMAKER | B5H3V36*K*AAA* | ESH5X60M12A*+WALLCON | *97CTN0802120A* | Split System | 34200 | 19.5 | 9 | 1.96 | R-454B | 650
218411059 | COMFORTMAKER | B5H3V36*K*AAA* | ESH5X60M12A*+WALLCON | *97CTN1202422A* | Split System | 34200 | 19.5 | 9 | 1.96 | R-454B | 650
218411019 | COMFORTMAKER | B5H3V36*K*AAA* | ESH5X60M12A*+WALLCON | *96CTN1202422B* | Split System | 34200 | 19.5 | 9 | 1.96 | R-454B | 650
218410835 | COMFORTMAKER | B5H3V36*K*AAA* | ESH5X60M12A*+WALLCON | *80CSU0401712B* | Split System | 34200 | 19.5 | 9 | 1.96 | R-454B | 650
218410971 | COMFORTMAKER | B5H3V36*K*AAA* | ESH5X60M12A*+WALLCON | *97CMN1002122B* | Split System | 34200 | 19.5 | 9 | 1.96 | R-454B | 650
218411051 | COMFORTMAKER | B5H3V36*K*AAA* | ESH5X60M12A*+WALLCON | *97CTN1002122A* | Split System | 34200 | 19.5 | 9 | 1.96 | R-454B | 650
218411011 | COMFORTMAKER | B5H3V36*K*AAA* | ESH5X60M12A*+WALLCON | *96CTN1002122B* | Split System | 34200 | 19.5 | 9 | 1.96 | R-454B | 650
218410875 | COMFORTMAKER | B5H3V36*K*AAA* | ESH5X60M12A*+WALLCON | *80CTL0702120B* | Split System | 34200 | 19.5 | 9 | 1.96 | R-454B | 650
218410907 | COMFORTMAKER | B5H3V36*K*AAA* | ESH5X60M12A*+WALLCON | *80CTL1352422B* | Split System | 34200 | 19.5 | 9 | 1.96 | R-454B | 650
218410963 | COMFORTMAKER | B5H3V36*K*AAA* | ESH5X60M12A*+WALLCON | *97CMN0802120B* | Split System | 34200 | 19.5 | 9 | 1.96 | R-454B | 650
218410923 | COMFORTMAKER | B5H3V36*K*AAA* | ESH5X60M12A*+WALLCON | *95CSU0802120B* | Split System | 34200 | 19.5 | 9 | 1.96 | R-454B | 650
218410899 | COMFORTMAKER | B5H3V36*K*AAA* | ESH5X60M12A*+WALLCON | *80CTL1102120B* | Split System | 34200 | 19.5 | 9 | 1.96 | R-454B | 650
218411060 | DAY & NIGHT | B5H3V36*K*AAA* | ESH5X60M12A*+WALLCON | *97CTN1202422A* | Split System | 34200 | 19.5 | 9 | 1.96 | R-454B | 650
218410836 | DAY & NIGHT | B5H3V36*K*AAA* | ESH5X60M12A*+WALLCON | *80CSU0401712B* | Split System | 34200 | 19.5 | 9 | 1.96 | R-454B | 650
218411020 | DAY & NIGHT | B5H3V36*K*AAA* | ESH5X60M12A*+WALLCON | *96CTN1202422B* | Split System | 34200 | 19.5 | 9 | 1.96 | R-454B | 650
218411052 | DAY & NIGHT | B5H3V36*K*AAA* | ESH5X60M12A*+WALLCON | *97CTN1002122A* | Split System | 34200 | 19.5 | 9 | 1.96 | R-454B | 650
218410844 | DAY & NIGHT | B5H3V36*K*AAA* | ESH5X60M12A*+WALLCON | *80CSU0601716B* | Split System | 34200 | 19.5 | 9 | 1.96 | R-454B | 650
218411012 | DAY & NIGHT | B5H3V36*K*AAA* | ESH5X60M12A*+WALLCON | *96CTN1002122B* | Split System | 34200 | 19.5 | 9 | 1.96 | R-454B | 650
218411044 | DAY & NIGHT | B5H3V36*K*AAA* | ESH5X60M12A*+WALLCON | *97CTN0802120A* | Split System | 34200 | 19.5 | 9 | 1.96 | R-454B | 650
218410972 | DAY & NIGHT | B5H3V36*K*AAA* | ESH5X60M12A*+WALLCON | *97CMN1002122B* | Split System | 34200 | 19.5 | 9 | 1.96 | R-454B | 650
218411004 | DAY & NIGHT | B5H3V36*K*AAA* | ESH5X60M12A*+WALLCON | *96CTN0802120B* | Split System | 34200 | 19.5 | 9 | 1.96 | R-454B | 650
218410924 | DAY & NIGHT | B5H3V36*K*AAA* | ESH5X60M12A*+WALLCON | *95CSU0802120B* | Split System | 34200 | 19.5 | 9 | 1.96 | R-454B | 650
218487394 | DAY & NIGHT | D5CUHAH24AAK+KSAIC0701230 | EA*5X37M21A* | *96VTN0601716B* | Split System | 23800 | 17 | 8.5 | 1.92 | R-454B | 650
218487247 | DAY & NIGHT | D5CUHAH24AAK+KSAIC0701230 | EA*5X37M21A* | *80VSL0901716B* | Split System | 23800 | 17 | 8.5 | 1.92 | R-454B | 650
218487282 | DAY & NIGHT | D5CUHAH24AAK+KSAIC0701230 | EA*5X37M21A* | *80MSU0802120A* | Split System | 23800 | 17 | 8.5 | 1.92 | R-454B | 650
218487415 | DAY & NIGHT | D5CUHAH24AAK+KSAIC0701230 | EA*5X37M21A* | *96VTN1002120B* | Split System | 23800 | 17 | 8.5 | 1.92 | R-454B | 650
218487275 | DAY & NIGHT | D5CUHAH24AAK+KSAIC0701230 | EA*5X37M21A* | *80MSU0601716A* | Split System | 23800 | 17 | 8.5 | 1.92 | R-454B | 650
218487324 | DAY & NIGHT | D5CUHAH24AAK+KSAIC0701230 | EA*5X37M21A* | *96VSN0601716B* | Split System | 23800 | 17 | 8.5 | 1.92 | R-454B | 650
218487429 | DAY & NIGHT | D5CUHAH24AAK+KSAIC0701230 | EA*5X37M21A* | *97VTN0601716A* | Split System | 23800 | 17 | 8.5 | 1.92 | R-454B | 650
218487366 | DAY & NIGHT | D5CUHAH24AAK+KSAIC0701230 | EA*5X37M21A* | *95MSU0802120A* | Split System | 23800 | 17 | 8.5 | 1.92 | R-454B | 650
218487450 | DAY & NIGHT | D5CUHAH24AAK+KSAIC0701230 | EA*5X37M21A* | *97VTN1002120A* | Split System | 23800 | 17 | 8.5 | 1.92 | R-454B | 650
218487086 | DAY & NIGHT | D5CUHAH24AAK+KSAIC0701230 | EA*5X37M17A* | *80VSL0901716B* | Split System | 23800 | 17 | 8.5 | 1.92 | R-454B | 650
218487198 | DAY & NIGHT | D5CUHAH24AAK+KSAIC0701230 | EA*5X37M17A* | *96VTN0801716B* | Split System | 23800 | 17 | 8.5 | 1.92 | R-454B | 650
218487149 | DAY & NIGHT | D5CUHAH24AAK+KSAIC0701230 | EA*5X37M17A* | *96VSN0801716B* | Split System | 23800 | 17 | 8.5 | 1.92 | R-454B | 650
218487212 | DAY & NIGHT | D5CUHAH24AAK+KSAIC0701230 | EA*5X37M17A* | *97VTN0801716A* | Split System | 23800 | 17 | 8.5 | 1.92 | R-454B | 650
218487289 | DAY & NIGHT | D5CUHAH24AAK+KSAIC0701230 | EA*5X37M21A* | *80MSU1002120A* | Split System | 24000 | 17 | 8.5 | 1.92 | R-454B | 650
218487408 | DAY & NIGHT | D5CUHAH24AAK+KSAIC0701230 | EA*5X37M21A* | *96VTN0802120B* | Split System | 24200 | 17 | 8.5 | 1.92 | R-454B | 650
218487443 | DAY & NIGHT | D5CUHAH24AAK+KSAIC0701230 | EA*5X37M21A* | *97VTN0802120A* | Split System | 24200 | 17 | 8.5 | 1.92 | R-454B | 650
218487338 | DAY & NIGHT | D5CUHAH24AAK+KSAIC0701230 | EA*5X37M21A* | *96VSN0802120B* | Split System | 24200 | 17 | 8.5 | 1.92 | R-454B | 650
216508753 | FRASER-JOHNSTON | HH836E2S11 | CTF30A5ADS1 | TM8V060A12MP12 | Split System | 32800 | 17 | 8.5 | 2 | R-454B | 650
214728373 | FRASER-JOHNSTON | HH836E2S11 | CTU36B5XDS1+TXV | TM8V080B12MP12 | Split System | 33000 | 17 | 8.5 | 2 | R-454B | 650
214728390 | FRASER-JOHNSTON | HH836E2S11 | CTU36B5XDS1+TXV | TM9V060B12MP12 | Split System | 33000 | 17 | 8.5 | 2 | R-454B | 650
216743574 | GE Appliances | NS18H36HA5*** | NCUC30BT5****+TDR | NF97U045V3B*** | Split System | 33800 | 17 | 8.5 | 1.8 | R-454B | 650
218487236 | HEIL | D5CUHAH24AAK+KSAIC0701230 | EA*5X37M21A* | *80VSL0701716B* | Split System | 23800 | 17 | 8.5 | 1.9 | R-454B | 650
218487355 | HEIL | D5CUHAH24AAK+KSAIC0701230 | EA*5X37M21A* | *95MSU0601716A* | Split System | 23800 | 17 | 8.5 | 1.9 | R-454B | 650
218487292 | HEIL | D5CUHAH24AAK+KSAIC0701230 | EA*5X37M21A* | *80VTL0701716B* | Split System | 24000 | 17 | 8.5 | 1.9 | R-454B | 650
218487348 | HEIL | D5CUHAH24AAK+KSAIC0701230 | EA*5X37M21A* | *95MSU0401712A* | Split System | 24000 | 17 | 8.5 | 1.9 | R-454B | 650
218487089 | HEIL | D5CUHAH24AAK+KSAIC0701230 | EA*5X37M17A* | *80MSU0401712A* | Split System | 23600 | 17 | 8.5 | 1.92 | R-454B | 650
218487110 | HEIL | D5CUHAH24AAK+KSAIC0701230 | EA*5X37M17A* | *80VTL0701716B* | Split System | 23600 | 17 | 8.5 | 1.92 | R-454B | 650
218487159 | HEIL | D5CUHAH24AAK+KSAIC0701230 | EA*5X37M17A* | *95MSU0601716A* | Split System | 23600 | 17 | 8.5 | 1.92 | R-454B | 650
218487446 | HEIL | D5CUHAH24AAK+KSAIC0701230 | EA*5X37M21A* | *97VTN1002120A* | Split System | 23800 | 17 | 8.5 | 1.92 | R-454B | 650
218487390 | HEIL | D5CUHAH24AAK+KSAIC0701230 | EA*5X37M21A* | *96VTN0601716B* | Split System | 23800 | 17 | 8.5 | 1.92 | R-454B | 650
218487411 | HEIL | D5CUHAH24AAK+KSAIC0701230 | EA*5X37M21A* | *96VTN1002120B* | Split System | 23800 | 17 | 8.5 | 1.92 | R-454B | 650
218487271 | HEIL | D5CUHAH24AAK+KSAIC0701230 | EA*5X37M21A* | *80MSU0601716A* | Split System | 23800 | 17 | 8.5 | 1.92 | R-454B | 650
218487320 | HEIL | D5CUHAH24AAK+KSAIC0701230 | EA*5X37M21A* | *96VSN0601716B* | Split System | 23800 | 17 | 8.5 | 1.92 | R-454B | 650
218487425 | HEIL | D5CUHAH24AAK+KSAIC0701230 | EA*5X37M21A* | *97VTN0601716A* | Split System | 23800 | 17 | 8.5 | 1.92 | R-454B | 650
218487362 | HEIL | D5CUHAH24AAK+KSAIC0701230 | EA*5X37M21A* | *95MSU0802120A* | Split System | 23800 | 17 | 8.5 | 1.92 | R-454B | 650
218487278 | HEIL | D5CUHAH24AAK+KSAIC0701230 | EA*5X37M21A* | *80MSU0802120A* | Split System | 23800 | 17 | 8.5 | 1.92 | R-454B | 650
218487243 | HEIL | D5CUHAH24AAK+KSAIC0701230 | EA*5X37M21A* | *80VSL0901716B* | Split System | 23800 | 17 | 8.5 | 1.92 | R-454B | 650
218487082 | HEIL | D5CUHAH24AAK+KSAIC0701230 | EA*5X37M17A* | *80VSL0901716B* | Split System | 23800 | 17 | 8.5 | 1.92 | R-454B | 650
218487145 | HEIL | D5CUHAH24AAK+KSAIC0701230 | EA*5X37M17A* | *96VSN0801716B* | Split System | 23800 | 17 | 8.5 | 1.92 | R-454B | 650
218487208 | HEIL | D5CUHAH24AAK+KSAIC0701230 | EA*5X37M17A* | *97VTN0801716A* | Split System | 23800 | 17 | 8.5 | 1.92 | R-454B | 650
218487194 | HEIL | D5CUHAH24AAK+KSAIC0701230 | EA*5X37M17A* | *96VTN0801716B* | Split System | 23800 | 17 | 8.5 | 1.92 | R-454B | 650
218487404 | HEIL | D5CUHAH24AAK+KSAIC0701230 | EA*5X37M21A* | *96VTN0802120B* | Split System | 24200 | 17 | 8.5 | 1.92 | R-454B | 650
218487439 | HEIL | D5CUHAH24AAK+KSAIC0701230 | EA*5X37M21A* | *97VTN0802120A* | Split System | 24200 | 17 | 8.5 | 1.92 | R-454B | 650
214728397 | JOHNSON CONTROLS | HH836E2S11 | CTU36B5XDS1+TXV | TP9C060B12MP13 | Split System | 33000 | 17 | 8.5 | 2 | R-454B | 650
218487360 | KEEPRITE | D5CUHAH24AAK+KSAIC0701230 | EA*5X37M21A* | *95MSU0601716A* | Split System | 23800 | 17 | 8.5 | 1.9 | R-454B | 650
218487241 | KEEPRITE | D5CUHAH24AAK+KSAIC0701230 | EA*5X37M21A* | *80VSL0701716B* | Split System | 23800 | 17 | 8.5 | 1.9 | R-454B | 650
218487297 | KEEPRITE | D5CUHAH24AAK+KSAIC0701230 | EA*5X37M21A* | *80VTL0701716B* | Split System | 24000 | 17 | 8.5 | 1.9 | R-454B | 650
218487353 | KEEPRITE | D5CUHAH24AAK+KSAIC0701230 | EA*5X37M21A* | *95MSU0401712A* | Split System | 24000 | 17 | 8.5 | 1.9 | R-454B | 650
218487164 | KEEPRITE | D5CUHAH24AAK+KSAIC0701230 | EA*5X37M17A* | *95MSU0601716A* | Split System | 23600 | 17 | 8.5 | 1.92 | R-454B | 650
218487115 | KEEPRITE | D5CUHAH24AAK+KSAIC0701230 | EA*5X37M17A* | *80VTL0701716B* | Split System | 23600 | 17 | 8.5 | 1.92 | R-454B | 650
218487094 | KEEPRITE | D5CUHAH24AAK+KSAIC0701230 | EA*5X37M17A* | *80MSU0401712A* | Split System | 23600 | 17 | 8.5 | 1.92 | R-454B | 650
218487325 | KEEPRITE | D5CUHAH24AAK+KSAIC0701230 | EA*5X37M21A* | *96VSN0601716B* | Split System | 23800 | 17 | 8.5 | 1.92 | R-454B | 650
218487430 | KEEPRITE | D5CUHAH24AAK+KSAIC0701230 | EA*5X37M21A* | *97VTN0601716A* | Split System | 23800 | 17 | 8.5 | 1.92 | R-454B | 650
218487416 | KEEPRITE | D5CUHAH24AAK+KSAIC0701230 | EA*5X37M21A* | *96VTN1002120B* | Split System | 23800 | 17 | 8.5 | 1.92 | R-454B | 650
218487367 | KEEPRITE | D5CUHAH24AAK+KSAIC0701230 | EA*5X37M21A* | *95MSU0802120A* | Split System | 23800 | 17 | 8.5 | 1.92 | R-454B | 650
218487283 | KEEPRITE | D5CUHAH24AAK+KSAIC0701230 | EA*5X37M21A* | *80MSU0802120A* | Split System | 23800 | 17 | 8.5 | 1.92 | R-454B | 650
218487276 | KEEPRITE | D5CUHAH24AAK+KSAIC0701230 | EA*5X37M21A* | *80MSU0601716A* | Split System | 23800 | 17 | 8.5 | 1.92 | R-454B | 650
218487395 | KEEPRITE | D5CUHAH24AAK+KSAIC0701230 | EA*5X37M21A* | *96VTN0601716B* | Split System | 23800 | 17 | 8.5 | 1.92 | R-454B | 650
218487248 | KEEPRITE | D5CUHAH24AAK+KSAIC0701230 | EA*5X37M21A* | *80VSL0901716B* | Split System | 23800 | 17 | 8.5 | 1.92 | R-454B | 650
218487087 | KEEPRITE | D5CUHAH24AAK+KSAIC0701230 | EA*5X37M17A* | *80VSL0901716B* | Split System | 23800 | 17 | 8.5 | 1.92 | R-454B | 650
218487213 | KEEPRITE | D5CUHAH24AAK+KSAIC0701230 | EA*5X37M17A* | *97VTN0801716A* | Split System | 23800 | 17 | 8.5 | 1.92 | R-454B | 650
218487290 | KEEPRITE | D5CUHAH24AAK+KSAIC0701230 | EA*5X37M21A* | *80MSU1002120A* | Split System | 24000 | 17 | 8.5 | 1.92 | R-454B | 650
218487339 | KEEPRITE | D5CUHAH24AAK+KSAIC0701230 | EA*5X37M21A* | *96VSN0802120B* | Split System | 24200 | 17 | 8.5 | 1.92 | R-454B | 650
218487444 | KEEPRITE | D5CUHAH24AAK+KSAIC0701230 | EA*5X37M21A* | *97VTN0802120A* | Split System | 24200 | 17 | 8.5 | 1.92 | R-454B | 650
218487409 | KEEPRITE | D5CUHAH24AAK+KSAIC0701230 | EA*5X37M21A* | *96VTN0802120B* | Split System | 24200 | 17 | 8.5 | 1.92 | R-454B | 650
216508762 | LUXAIRE | HH836E2S11 | CTF30A5ADS1 | TM8V060A12MP12 | Split System | 32800 | 17 | 8.5 | 2 | R-454B | 650
214728372 | LUXAIRE | HH836E2S11 | CTU36B5XDS1+TXV | TM8V080B12MP12 | Split System | 33000 | 17 | 8.5 | 2 | R-454B | 650
214728399 | LUXAIRE | HH836E2S11 | CTU36B5XDS1+TXV | LP9C060B12MP13 | Split System | 33000 | 17 | 8.5 | 2 | R-454B | 650
218487361 | TEMPSTAR | D5CUHAH24AAK+KSAIC0701230 | EA*5X37M21A* | *95MSU0601716A* | Split System | 23800 | 17 | 8.5 | 1.9 | R-454B | 650
218487242 | TEMPSTAR | D5CUHAH24AAK+KSAIC0701230 | EA*5X37M21A* | *80VSL0701716B* | Split System | 23800 | 17 | 8.5 | 1.9 | R-454B | 650
218487298 | TEMPSTAR | D5CUHAH24AAK+KSAIC0701230 | EA*5X37M21A* | *80VTL0701716B* | Split System | 24000 | 17 | 8.5 | 1.9 | R-454B | 650
218487354 | TEMPSTAR | D5CUHAH24AAK+KSAIC0701230 | EA*5X37M21A* | *95MSU0401712A* | Split System | 24000 | 17 | 8.5 | 1.9 | R-454B | 650
218487326 | TEMPSTAR | D5CUHAH24AAK+KSAIC0701230 | EA*5X37M21A* | *96VSN0601716B* | Split System | 23800 | 17 | 8.5 | 1.92 | R-454B | 650
218487431 | TEMPSTAR | D5CUHAH24AAK+KSAIC0701230 | EA*5X37M21A* | *97VTN0601716A* | Split System | 23800 | 17 | 8.5 | 1.92 | R-454B | 650
218487284 | TEMPSTAR | D5CUHAH24AAK+KSAIC0701230 | EA*5X37M21A* | *80MSU0802120A* | Split System | 23800 | 17 | 8.5 | 1.92 | R-454B | 650
218487249 | TEMPSTAR | D5CUHAH24AAK+KSAIC0701230 | EA*5X37M21A* | *80VSL0901716B* | Split System | 23800 | 17 | 8.5 | 1.92 | R-454B | 650
218487396 | TEMPSTAR | D5CUHAH24AAK+KSAIC0701230 | EA*5X37M21A* | *96VTN0601716B* | Split System | 23800 | 17 | 8.5 | 1.92 | R-454B | 650
218487277 | TEMPSTAR | D5CUHAH24AAK+KSAIC0701230 | EA*5X37M21A* | *80MSU0601716A* | Split System | 23800 | 17 | 8.5 | 1.92 | R-454B | 650
218487368 | TEMPSTAR | D5CUHAH24AAK+KSAIC0701230 | EA*5X37M21A* | *95MSU0802120A* | Split System | 23800 | 17 | 8.5 | 1.92 | R-454B | 650
218487088 | TEMPSTAR | D5CUHAH24AAK+KSAIC0701230 | EA*5X37M17A* | *80VSL0901716B* | Split System | 23800 | 17 | 8.5 | 1.92 | R-454B | 650
218487151 | TEMPSTAR | D5CUHAH24AAK+KSAIC0701230 | EA*5X37M17A* | *96VSN0801716B* | Split System | 23800 | 17 | 8.5 | 1.92 | R-454B | 650
218487214 | TEMPSTAR | D5CUHAH24AAK+KSAIC0701230 | EA*5X37M17A* | *97VTN0801716A* | Split System | 23800 | 17 | 8.5 | 1.92 | R-454B | 650
218487291 | TEMPSTAR | D5CUHAH24AAK+KSAIC0701230 | EA*5X37M21A* | *80MSU1002120A* | Split System | 24000 | 17 | 8.5 | 1.92 | R-454B | 650
218487445 | TEMPSTAR | D5CUHAH24AAK+KSAIC0701230 | EA*5X37M21A* | *97VTN0802120A* | Split System | 24200 | 17 | 8.5 | 1.92 | R-454B | 650
218487410 | TEMPSTAR | D5CUHAH24AAK+KSAIC0701230 | EA*5X37M21A* | *96VTN0802120B* | Split System | 24200 | 17 | 8.5 | 1.92 | R-454B | 650
218487340 | TEMPSTAR | D5CUHAH24AAK+KSAIC0701230 | EA*5X37M21A* | *96VSN0802120B* | Split System | 24200 | 17 | 8.5 | 1.92 | R-454B | 650
216508717 | YORK | HH836E2S11 | CTF30A5ADS1 | TM8V060A12MP12 | Split System | 32800 | 17 | 8.5 | 2 | R-454B | 650
214728352 | YORK | HH836E2S11 | CTU36B5XDS1+TXV | TP9C060B12MP13 | Split System | 33000 | 17 | 8.5 | 2 | R-454B | 650
214728353 | YORK | HH836E2S11 | CTU36B5XDS1+TXV | YP9C060B12MP13 | Split System | 33000 | 17 | 8.5 | 2 | R-454B | 650
216769678 | AIREASE | A7SCP18V36P-**A | 7E[C,U]30BX-**+TDR | A97US2V060B12X* | Split System | 33800 | 17.1 | 8.5 | 1.8 | R-454B | 650
216743573 | GE Appliances | NS18H36HA5*** | NCUC30BT5****+TDR | NF97X060V3B*** | Split System | 33800 | 17.1 | 8.5 | 1.8 | R-454B | 650
216769682 | AIREASE | A7SCP18V36P-**A | 7E[C,U]30BX-**+TDR | A97US2V070B12S* | Split System | 34000 | 17.3 | 8.5 | 1.85 | R-454B | 650
216769696 | AIREASE | A7SCP18V36P-**A | 7EH30BX-**+TDR | A97US2V045B12S* | Split System | 34400 | 17.3 | 8.5 | 1.85 | R-454B | 650
216769703 | ARMSTRONG AIR | A7SCP18V36P-**A | 7EH36BX-**+TDR | A97US2V045B12S* | Split System | 33800 | 17.3 | 8.5 | 1.85 | R-454B | 650
216769727 | DUCANE | 7SCP18V36P-**A | 7EH36BX-**+TDR | 97G2UH045BV12* | Split System | 33800 | 17.3 | 8.5 | 1.85 | R-454B | 650
216769723 | DUCANE | 7SCP18V36P-**A | 7EH30BX-**+TDR | 97G2UH045BV12* | Split System | 34400 | 17.3 | 8.5 | 1.85 | R-454B | 650
216743586 | GE Appliances | NS18H36HA5*** | NCHC36BT5****+TDR | NF97U045V3B*** | Split System | 33800 | 17.3 | 8.5 | 1.85 | R-454B | 650
216743575 | GE Appliances | NS18H36HA5*** | NCUC30BT5****+TDR | NF97U070V3B*** | Split System | 34000 | 17.3 | 8.5 | 1.85 | R-454B | 650
216743582 | GE Appliances | NS18H36HA5*** | NCHC30BT5****+TDR | NF97U045V3B*** | Split System | 34400 | 17.3 | 8.5 | 1.85 | R-454B | 650
216769594 | LENNOX | EL18KSLV-036-230A** | CK40HT-36B-**+TDR | EL297UH045XV36B* | Split System | 33800 | 17.3 | 8.5 | 1.85 | R-454B | 650
216769583 | LENNOX | EL18KSLV-036-230A** | CK40[C,U]T-30B-**+TDR | EL297UH070XV36B* | Split System | 34000 | 17.3 | 8.5 | 1.85 | R-454B | 650
216769590 | LENNOX | EL18KSLV-036-230A** | CK40HT-30B-**+TDR | EL297UH045XV36B* | Split System | 34400 | 17.3 | 8.5 | 1.85 | R-454B | 650
216769676 | AIREASE | A7SCP18V36P-**A | 7E[C,U]30BX-**+TDR | A97US2V040B12X* | Split System | 33800 | 17.35 | 8.5 | 1.8 | R-454B | 650
216769675 | ARMSTRONG AIR | A7SCP18V36P-**A | 7E[C,U]30BX-**+TDR | A97US2V040B12X* | Split System | 33800 | 17.35 | 8.5 | 1.8 | R-454B | 650
216769701 | ARMSTRONG AIR | A7SCP18V36P-**A | 7EH36BX-**+TDR | A97US2V060B12X* | Split System | 33800 | 17.35 | 8.5 | 1.85 | R-454B | 650
216769687 | ARMSTRONG AIR | A7SCP18V36P-**A | 7E[C,U]36BX-**+TDR | A97US2V045B12S* | Split System | 34400 | 17.35 | 8.5 | 1.85 | R-454B | 650
216769718 | CONCORD | 7SCP18V36P-**A | 7E[C,U]36BX-**+TDR | 97G2UH045BV12* | Split System | 34400 | 17.35 | 8.5 | 1.85 | R-454B | 650
216769719 | DUCANE | 7SCP18V36P-**A | 7E[C,U]36BX-**+TDR | 97G2UH045BV12* | Split System | 34400 | 17.35 | 8.5 | 1.85 | R-454B | 650
216743572 | GE Appliances | NS18H36HA5*** | NCUC30BT5****+TDR | NF97X040V3B*** | Split System | 33800 | 17.35 | 8.5 | 1.8 | R-454B | 650
216743585 | GE Appliances | NS18H36HA5*** | NCHC36BT5****+TDR | NF97X060V3B*** | Split System | 33800 | 17.35 | 8.5 | 1.85 | R-454B | 650
216743578 | GE Appliances | NS18H36HA5*** | NCUC36BT5****+TDR | NF97U045V3B*** | Split System | 34400 | 17.35 | 8.5 | 1.85 | R-454B | 650
216769593 | LENNOX | EL18KSLV-036-230A** | CK40HT-36B-**+TDR | SL297UH060NV36B* | Split System | 33800 | 17.35 | 8.5 | 1.85 | R-454B | 650
216769694 | AIREASE | A7SCP18V36P-**A | 7EH30BX-**+TDR | A97US2V060B12X* | Split System | 34400 | 17.4 | 8.5 | 1.85 | R-454B | 650
216769693 | ARMSTRONG AIR | A7SCP18V36P-**A | 7EH30BX-**+TDR | A97US2V060B12X* | Split System | 34400 | 17.4 | 8.5 | 1.85 | R-454B | 650
216743581 | GE Appliances | NS18H36HA5*** | NCHC30BT5****+TDR | NF97X060V3B*** | Split System | 34400 | 17.4 | 8.5 | 1.85 | R-454B | 650
216769589 | LENNOX | EL18KSLV-036-230A** | CK40HT-30B-**+TDR | SL297UH060NV36B* | Split System | 34400 | 17.4 | 8.5 | 1.85 | R-454B | 650
216769686 | AIREASE | A7SCP18V36P-**A | 7E[C,U]36BX-**+TDR | A97US2V060B12X* | Split System | 34600 | 17.45 | 8.5 | 1.85 | R-454B | 650
216769685 | ARMSTRONG AIR | A7SCP18V36P-**A | 7E[C,U]36BX-**+TDR | A97US2V060B12X* | Split System | 34600 | 17.45 | 8.5 | 1.85 | R-454B | 650
216743577 | GE Appliances | NS18H36HA5*** | NCUC36BT5****+TDR | NF97X060V3B*** | Split System | 34600 | 17.45 | 8.5 | 1.85 | R-454B | 650
216769585 | LENNOX | EL18KSLV-036-230A** | CK40[C,U]T-36B-**+TDR | SL297UH060NV36B* | Split System | 34600 | 17.45 | 8.5 | 1.85 | R-454B | 650
218487265 | AIRQUEST | D5CUHAH24AAK+KSAIC0701230 | EA*5X37M21A* | *80MSU0401712A* | Split System | 24000 | 17.5 | 8.5 | 1.9 | R-454B | 650
218487062 | AIRQUEST | D5CUHAH24AAK+KSAIC0701230 | EA*5X37M17A* | *80VSL0451412B* | Split System | 23800 | 17.5 | 8.5 | 1.92 | R-454B | 650
218487069 | AIRQUEST | D5CUHAH24AAK+KSAIC0701230 | EA*5X37M17A* | *80VSL0701412B* | Split System | 23800 | 17.5 | 8.5 | 1.92 | R-454B | 650
218487370 | AIRQUEST | D5CUHAH24AAK+KSAIC0701230 | EA*5X37M21A* | *95MSU1002120A* | Split System | 24000 | 17.5 | 8.5 | 1.92 | R-454B | 650
218487266 | ARCOAIRE | D5CUHAH24AAK+KSAIC0701230 | EA*5X37M21A* | *80MSU0401712A* | Split System | 24000 | 17.5 | 8.5 | 1.9 | R-454B | 650
218487105 | ARCOAIRE | D5CUHAH24AAK+KSAIC0701230 | EA*5X37M17A* | *80VTL0451412B* | Split System | 23800 | 17.5 | 8.5 | 1.92 | R-454B | 650
218487063 | ARCOAIRE | D5CUHAH24AAK+KSAIC0701230 | EA*5X37M17A* | *80VSL0451412B* | Split System | 23800 | 17.5 | 8.5 | 1.92 | R-454B | 650
218487070 | ARCOAIRE | D5CUHAH24AAK+KSAIC0701230 | EA*5X37M17A* | *80VSL0701412B* | Split System | 23800 | 17.5 | 8.5 | 1.92 | R-454B | 650
218487371 | ARCOAIRE | D5CUHAH24AAK+KSAIC0701230 | EA*5X37M21A* | *95MSU1002120A* | Split System | 24000 | 17.5 | 8.5 | 1.92 | R-454B | 650
218473612 | CARRIER | 37MUHAQ24AA3+KSAIC0701230 | CAA**3721AM* | 58SU*B040M17**12 | Split System | 24000 | 17.5 | 8.5 | 1.9 | R-454B | 650
218473588 | CARRIER | 37MUHAQ24AA3+KSAIC0701230 | CAA**3717AM* | 58TP*B070V14**12 | Split System | 23800 | 17.5 | 8.5 | 1.92 | R-454B | 650
218473582 | CARRIER | 37MUHAQ24AA3+KSAIC0701230 | CAA**3717AM* | 58SP*B070V14**12 | Split System | 23800 | 17.5 | 8.5 | 1.92 | R-454B | 650
218473587 | CARRIER | 37MUHAQ24AA3+KSAIC0701230 | CAA**3717AM* | 58TP*B045V14**12 | Split System | 23800 | 17.5 | 8.5 | 1.92 | R-454B | 650
218473496 | CARRIER | 37MUHAQ24AA3+KSAIC0701230 | CAA**2517AM* | 58SU*B040M17**12 | Split System | 23800 | 17.5 | 8.5 | 1.92 | R-454B | 650
218473581 | CARRIER | 37MUHAQ24AA3+KSAIC0701230 | CAA**3717AM* | 58SP*B045V14**12 | Split System | 23800 | 17.5 | 8.5 | 1.92 | R-454B | 650
218473495 | CARRIER | 37MUHAQ24AA3+KSAIC0701230 | CAA**2517AM* | 58SP*B090V17**16 | Split System | 24000 | 17.5 | 8.5 | 1.92 | R-454B | 650
218473501 | CARRIER | 37MUHAQ24AA3+KSAIC0701230 | CAA**2517AM* | 58TP*B090V17**16 | Split System | 24000 | 17.5 | 8.5 | 1.92 | R-454B | 650
218473628 | CARRIER | 37MUHAQ24AA3+KSAIC0701230 | CAA**3721AM* | 59SU5B100M21**20 | Split System | 24000 | 17.5 | 8.5 | 1.92 | R-454B | 650
218487071 | COMFORTMAKER | D5CUHAH24AAK+KSAIC0701230 | EA*5X37M17A* | *80VSL0701412B* | Split System | 23800 | 17.5 | 8.5 | 1.92 | R-454B | 650
218487064 | COMFORTMAKER | D5CUHAH24AAK+KSAIC0701230 | EA*5X37M17A* | *80VSL0451412B* | Split System | 23800 | 17.5 | 8.5 | 1.92 | R-454B | 650
218487106 | COMFORTMAKER | D5CUHAH24AAK+KSAIC0701230 | EA*5X37M17A* | *80VTL0451412B* | Split System | 23800 | 17.5 | 8.5 | 1.92 | R-454B | 650
218487372 | COMFORTMAKER | D5CUHAH24AAK+KSAIC0701230 | EA*5X37M21A* | *95MSU1002120A* | Split System | 24000 | 17.5 | 8.5 | 1.92 | R-454B | 650
216769728 | CONCORD | 7SCP18V36P-**A | 7EH36BX-**+TDR | 97G2UH070BV12* | Split System | 34000 | 17.5 | 8.5 | 1.85 | R-454B | 650
218487268 | DAY & NIGHT | D5CUHAH24AAK+KSAIC0701230 | EA*5X37M21A* | *80MSU0401712A* | Split System | 24000 | 17.5 | 8.5 | 1.9 | R-454B | 650
218487107 | DAY & NIGHT | D5CUHAH24AAK+KSAIC0701230 | EA*5X37M17A* | *80VTL0451412B* | Split System | 23800 | 17.5 | 8.5 | 1.92 | R-454B | 650
218487072 | DAY & NIGHT | D5CUHAH24AAK+KSAIC0701230 | EA*5X37M17A* | *80VSL0701412B* | Split System | 23800 | 17.5 | 8.5 | 1.92 | R-454B | 650
218487065 | DAY & NIGHT | D5CUHAH24AAK+KSAIC0701230 | EA*5X37M17A* | *80VSL0451412B* | Split System | 23800 | 17.5 | 8.5 | 1.92 | R-454B | 650
218487373 | DAY & NIGHT | D5CUHAH24AAK+KSAIC0701230 | EA*5X37M21A* | *95MSU1002120A* | Split System | 24000 | 17.5 | 8.5 | 1.92 | R-454B | 650
216743587 | GE Appliances | NS18H36HA5*** | NCHC36BT5****+TDR | NF97U070V3B*** | Split System | 34000 | 17.5 | 8.5 | 1.85 | R-454B | 650
218487264 | HEIL | D5CUHAH24AAK+KSAIC0701230 | EA*5X37M21A* | *80MSU0401712A* | Split System | 24000 | 17.5 | 8.5 | 1.9 | R-454B | 650
218487068 | HEIL | D5CUHAH24AAK+KSAIC0701230 | EA*5X37M17A* | *80VSL0701412B* | Split System | 23800 | 17.5 | 8.5 | 1.92 | R-454B | 650
218487061 | HEIL | D5CUHAH24AAK+KSAIC0701230 | EA*5X37M17A* | *80VSL0451412B* | Split System | 23800 | 17.5 | 8.5 | 1.92 | R-454B | 650
218487103 | HEIL | D5CUHAH24AAK+KSAIC0701230 | EA*5X37M17A* | *80VTL0451412B* | Split System | 23800 | 17.5 | 8.5 | 1.92 | R-454B | 650
218487269 | KEEPRITE | D5CUHAH24AAK+KSAIC0701230 | EA*5X37M21A* | *80MSU0401712A* | Split System | 24000 | 17.5 | 8.5 | 1.9 | R-454B | 650
218487108 | KEEPRITE | D5CUHAH24AAK+KSAIC0701230 | EA*5X37M17A* | *80VTL0451412B* | Split System | 23800 | 17.5 | 8.5 | 1.92 | R-454B | 650
218487073 | KEEPRITE | D5CUHAH24AAK+KSAIC0701230 | EA*5X37M17A* | *80VSL0701412B* | Split System | 23800 | 17.5 | 8.5 | 1.92 | R-454B | 650
218487374 | KEEPRITE | D5CUHAH24AAK+KSAIC0701230 | EA*5X37M21A* | *95MSU1002120A* | Split System | 24000 | 17.5 | 8.5 | 1.92 | R-454B | 650
216769595 | LENNOX | EL18KSLV-036-230A** | CK40HT-36B-**+TDR | EL297UH070XV36B* | Split System | 34000 | 17.5 | 8.5 | 1.85 | R-454B | 650
218487270 | TEMPSTAR | D5CUHAH24AAK+KSAIC0701230 | EA*5X37M21A* | *80MSU0401712A* | Split System | 24000 | 17.5 | 8.5 | 1.9 | R-454B | 650
218487067 | TEMPSTAR | D5CUHAH24AAK+KSAIC0701230 | EA*5X37M17A* | *80VSL0451412B* | Split System | 23800 | 17.5 | 8.5 | 1.92 | R-454B | 650
218487074 | TEMPSTAR | D5CUHAH24AAK+KSAIC0701230 | EA*5X37M17A* | *80VSL0701412B* | Split System | 23800 | 17.5 | 8.5 | 1.92 | R-454B | 650
218487109 | TEMPSTAR | D5CUHAH24AAK+KSAIC0701230 | EA*5X37M17A* | *80VTL0451412B* | Split System | 23800 | 17.5 | 8.5 | 1.92 | R-454B | 650
218487375 | TEMPSTAR | D5CUHAH24AAK+KSAIC0701230 | EA*5X37M21A* | *95MSU1002120A* | Split System | 24000 | 17.5 | 8.5 | 1.92 | R-454B | 650
216769698 | AIREASE | A7SCP18V36P-**A | 7EH30BX-**+TDR | A97US2V070B12S* | Split System | 34400 | 17.55 | 8.5 | 1.85 | R-454B | 650
216769725 | DUCANE | 7SCP18V36P-**A | 7EH30BX-**+TDR | 97G2UH070BV12* | Split System | 34400 | 17.55 | 8.5 | 1.85 | R-454B | 650
216743583 | GE Appliances | NS18H36HA5*** | NCHC30BT5****+TDR | NF97U070V3B*** | Split System | 34400 | 17.55 | 8.5 | 1.85 | R-454B | 650
216769591 | LENNOX | EL18KSLV-036-230A** | CK40HT-30B-**+TDR | EL297UH070XV36B* | Split System | 34400 | 17.55 | 8.5 | 1.85 | R-454B | 650
216769700 | AIREASE | A7SCP18V36P-**A | 7EH36BX-**+TDR | A97US2V040B12X* | Split System | 33800 | 17.6 | 8.5 | 1.85 | R-454B | 650
216769692 | AIREASE | A7SCP18V36P-**A | 7EH30BX-**+TDR | A97US2V040B12X* | Split System | 34400 | 17.6 | 8.5 | 1.85 | R-454B | 650
216769689 | ARMSTRONG AIR | A7SCP18V36P-**A | 7E[C,U]36BX-**+TDR | A97US2V070B12S* | Split System | 34600 | 17.6 | 8.5 | 1.85 | R-454B | 650
216769720 | CONCORD | 7SCP18V36P-**A | 7E[C,U]36BX-**+TDR | 97G2UH070BV12* | Split System | 34600 | 17.6 | 8.5 | 1.85 | R-454B | 650
216769721 | DUCANE | 7SCP18V36P-**A | 7E[C,U]36BX-**+TDR | 97G2UH070BV12* | Split System | 34600 | 17.6 | 8.5 | 1.85 | R-454B | 650
216743584 | GE Appliances | NS18H36HA5*** | NCHC36BT5****+TDR | NF97X040V3B*** | Split System | 33800 | 17.6 | 8.5 | 1.85 | R-454B | 650
216743580 | GE Appliances | NS18H36HA5*** | NCHC30BT5****+TDR | NF97X040V3B*** | Split System | 34400 | 17.6 | 8.5 | 1.85 | R-454B | 650
216743579 | GE Appliances | NS18H36HA5*** | NCUC36BT5****+TDR | NF97U070V3B*** | Split System | 34600 | 17.6 | 8.5 | 1.85 | R-454B | 650
216769592 | LENNOX | EL18KSLV-036-230A** | CK40HT-36B-**+TDR | SL297UH040NV36B* | Split System | 33800 | 17.6 | 8.5 | 1.85 | R-454B | 650
216769587 | LENNOX | EL18KSLV-036-230A** | CK40[C,U]T-36B-**+TDR | EL297UH070XV36B* | Split System | 34600 | 17.6 | 8.5 | 1.85 | R-454B | 650
216769684 | AIREASE | A7SCP18V36P-**A | 7E[C,U]36BX-**+TDR | A97US2V040B12X* | Split System | 34600 | 17.7 | 8.5 | 1.85 | R-454B | 650
216743576 | GE Appliances | NS18H36HA5*** | NCUC36BT5****+TDR | NF97X040V3B*** | Split System | 34600 | 17.7 | 8.5 | 1.85 | R-454B | 650
216769584 | LENNOX | EL18KSLV-036-230A** | CK40[C,U]T-36B-**+TDR | SL297UH040NV36B* | Split System | 34600 | 17.7 | 8.5 | 1.85 | R-454B | 650
218473492 | CARRIER | 37MUHAQ24AA3+KSAIC0701230 | CAA**2517AM* | 58SP*B045V14**12 | Split System | 23800 | 18 | 8.5 | 1.92 | R-454B | 650
218473498 | CARRIER | 37MUHAQ24AA3+KSAIC0701230 | CAA**2517AM* | 58TP*B045V14**12 | Split System | 23800 | 18 | 8.5 | 1.92 | R-454B | 650
214719715 | CHAMPION HEATING AND COOLING | HH836E2S11 | CTU36B5XDS1+TXV | TP9C080B12MP13 | Split System | 33000 | 18 | 8.5 | 2 | R-454B | 650
214719717 | COLEMAN | HH836E2S11 | CTU36B5XDS1+TXV | CP9C080B12MP13 | Split System | 33000 | 18 | 8.5 | 2 | R-454B | 650
214719712 | COLEMAN | HH836E2S11 | CTU36B5XDS1+TXV | TP9C080B12MP13 | Split System | 33000 | 18 | 8.5 | 2 | R-454B | 650
214719714 | FRASER-JOHNSTON | HH836E2S11 | CTU36B5XDS1+TXV | TP9C080B12MP13 | Split System | 33000 | 18 | 8.5 | 2 | R-454B | 650
214719711 | JOHNSON CONTROLS | HH836E2S11 | CTU36B5XDS1+TXV | TM9V080B12MP12 | Split System | 33000 | 18 | 8.5 | 2 | R-454B | 650
214719716 | JOHNSON CONTROLS | HH836E2S11 | CTU36B5XDS1+TXV | TP9C080B12MP13 | Split System | 33000 | 18 | 8.5 | 2 | R-454B | 650
214719713 | LUXAIRE | HH836E2S11 | CTU36B5XDS1+TXV | TP9C080B12MP13 | Split System | 33000 | 18 | 8.5 | 2 | R-454B | 650
214719708 | LUXAIRE | HH836E2S11 | CTU36B5XDS1+TXV | TM9V080B12MP12 | Split System | 33000 | 18 | 8.5 | 2 | R-454B | 650
214719718 | LUXAIRE | HH836E2S11 | CTU36B5XDS1+TXV | LP9C080B12MP13 | Split System | 33000 | 18 | 8.5 | 2 | R-454B | 650
214719725 | YORK | HH836E2S11 | CTU36B5XDS1+TXV | TP9C080B12MP13 | Split System | 33000 | 18 | 8.5 | 2 | R-454B | 650
214719726 | YORK | HH836E2S11 | CTU36B5XDS1+TXV | YP9C080B12MP13 | Split System | 33000 | 18 | 8.5 | 2 | R-454B | 650
214719724 | YORK | HH836E2S11 | CTU36B5XDS1+TXV | TM9V080B12MP12 | Split System | 33000 | 18 | 8.5 | 2 | R-454B | 650
215931725 | BRYANT HEATING AND COOLING SYSTEMS | 293VAN060**AA* | CAA**6124AM*+UI | 935CB60080C21*** | Split System | 56500 | 18.5 | 8.5 | 2.02 | R-454B | 650
215931745 | BRYANT HEATING AND COOLING SYSTEMS | 293VAN060**AA* | CAA**6124AM*+UI | 987MC60080C21*** | Split System | 56500 | 18.5 | 8.5 | 2.02 | R-454B | 650
215931685 | BRYANT HEATING AND COOLING SYSTEMS | 293VAN060**AA* | CAA**6124AM*+UI | 88*TB60070C21*** | Split System | 56500 | 18.5 | 8.5 | 2.04 | R-454B | 650
215931765 | BRYANT HEATING AND COOLING SYSTEMS | 293VAN060**AA* | CAA**6124AM*+UI | 987MC66120C24*** | Split System | 57000 | 18.5 | 8.5 | 2.04 | R-454B | 650
215931635 | BRYANT HEATING AND COOLING SYSTEMS | 293VAN060**AA* | CAA**6024AM*+UI | 986TD66100C21*** | Split System | 55500 | 18.5 | 8.5 | 2.08 | R-454B | 650
215931615 | BRYANT HEATING AND COOLING SYSTEMS | 293VAN060**AA* | CAA**6024AM*+UI | 987MC66100C21*** | Split System | 55500 | 18.5 | 8.5 | 2.08 | R-454B | 650
215931645 | BRYANT HEATING AND COOLING SYSTEMS | 293VAN060**AA* | CAA**6024AM*+UI | 986TD66120C24*** | Split System | 56000 | 18.5 | 8.5 | 2.08 | R-454B | 650
215931724 | CARRIER | 27VNA360A*030* | CAA**6124AM*+UI | 59CU5B080C21**20 | Split System | 56500 | 18.5 | 8.5 | 2.02 | R-454B | 650
215931744 | CARRIER | 27VNA360A*030* | CAA**6124AM*+UI | 59MN7C080C21**20 | Split System | 56500 | 18.5 | 8.5 | 2.02 | R-454B | 650
215931684 | CARRIER | 27VNA360A*030* | CAA**6124AM*+UI | 58TN*B070C21**20 | Split System | 56500 | 18.5 | 8.5 | 2.04 | R-454B | 650
215931764 | CARRIER | 27VNA360A*030* | CAA**6124AM*+UI | 59MN7C120C24**22 | Split System | 57000 | 18.5 | 8.5 | 2.04 | R-454B | 650
215931614 | CARRIER | 27VNA360A*030* | CAA**6024AM*+UI | 59MN7C100C21**22 | Split System | 55500 | 18.5 | 8.5 | 2.08 | R-454B | 650
215931634 | CARRIER | 27VNA360A*030* | CAA**6024AM*+UI | 59TN6C100C21**22 | Split System | 55500 | 18.5 | 8.5 | 2.08 | R-454B | 650
215931644 | CARRIER | 27VNA360A*030* | CAA**6024AM*+UI | 59TN6C120C24**22 | Split System | 56000 | 18.5 | 8.5 | 2.08 | R-454B | 650
214833520 | CHAMPION HEATING AND COOLING | HH860E2S11 | JSC60D5CJ2SS1 |  | Split System | 53000 | 19 | 8.5 | 2 | R-454B | 650
214833525 | CHAMPION HEATING AND COOLING | HH860E2S11 | JSE60D5CJ2SS1 |  | Split System | 53000 | 19 | 8.5 | 2 | R-454B | 650
214833517 | COLEMAN | HH860E2S11 | JSC60D5CJ2SS1 |  | Split System | 53000 | 19 | 8.5 | 2 | R-454B | 650
214833522 | COLEMAN | HH860E2S11 | JSE60D5CJ2SS1 |  | Split System | 53000 | 19 | 8.5 | 2 | R-454B | 650
214833519 | FRASER-JOHNSTON | HH860E2S11 | JSC60D5CJ2SS1 |  | Split System | 53000 | 19 | 8.5 | 2 | R-454B | 650
214833524 | FRASER-JOHNSTON | HH860E2S11 | JSE60D5CJ2SS1 |  | Split System | 53000 | 19 | 8.5 | 2 | R-454B | 650
214833521 | JOHNSON CONTROLS | HH860E2S11 | JSC60D5CJ2SS1 |  | Split System | 53000 | 19 | 8.5 | 2 | R-454B | 650
214833526 | JOHNSON CONTROLS | HH860E2S11 | JSE60D5CJ2SS1 |  | Split System | 53000 | 19 | 8.5 | 2 | R-454B | 650
214609049 | LUXAIRE | HH860E2S11 | CTM60C5CHS1 | Z9ES100C20SMPS1 | Split System | 53000 | 19 | 8.5 | 2 | R-454B | 650
214833523 | LUXAIRE | HH860E2S11 | JSE60D5CJ2SS1 |  | Split System | 53000 | 19 | 8.5 | 2 | R-454B | 650
214833518 | LUXAIRE | HH860E2S11 | JSC60D5CJ2SS1 |  | Split System | 53000 | 19 | 8.5 | 2 | R-454B | 650
214833515 | YORK | HH860E2S11 | JSC60D5CJ2SS1 |  | Split System | 53000 | 19 | 8.5 | 2 | R-454B | 650
214833516 | YORK | HH860E2S11 | JSE60D5CJ2SS1 |  | Split System | 53000 | 19 | 8.5 | 2 | R-454B | 650
218587669 | CHAMPION HEATING AND COOLING | XH960E2C11 | CTF60D5CGS2+CC | TP9C120D20MP13 | Split System | 47000 | 20 | 8.5 | 2 | R-454B | 650
218586289 | CHAMPION HEATING AND COOLING | XH960E2C11 | CTF60C5CGS2+CC | TM8V100C20MP12 | Split System | 47000 | 20 | 8.5 | 2 | R-454B | 650
218587658 | CHAMPION HEATING AND COOLING | XH960E2C11 | CTF60D5CGS2+CC | TM9V120D20MP12 | Split System | 47000 | 20 | 8.5 | 2 | R-454B | 650
218587829 | CHAMPION HEATING AND COOLING | XH960E2C11 | CTM60D5CGS2+CC | TP9C120D20MP13 | Split System | 47000 | 20 | 8.5 | 2 | R-454B | 650
218587817 | CHAMPION HEATING AND COOLING | XH960E2C11 | CTM60D5CGS2+CC | TM9V120D20MP12 | Split System | 47000 | 20 | 8.5 | 2 | R-454B | 650
218586273 | CHAMPION HEATING AND COOLING | XH960E2C11 | CTF60C5CGS2+CC | TM8V120C20MP12 | Split System | 47000 | 20 | 8.5 | 2 | R-454B | 650
218587650 | COLEMAN | XH960E2C11 | CTF60D5CGS2+CC | TM9V120D20MP12 | Split System | 47000 | 20 | 8.5 | 2 | R-454B | 650
218587820 | COLEMAN | XH960E2C11 | CTM60D5CGS2+CC | TP9C120D20MP13 | Split System | 47000 | 20 | 8.5 | 2 | R-454B | 650
218586261 | COLEMAN | XH960E2C11 | CTF60C5CGS2+CC | TM8V120C20MP12 | Split System | 47000 | 20 | 8.5 | 2 | R-454B | 650
218586277 | COLEMAN | XH960E2C11 | CTF60C5CGS2+CC | TM8V100C20MP12 | Split System | 47000 | 20 | 8.5 | 2 | R-454B | 650
218587661 | COLEMAN | XH960E2C11 | CTF60D5CGS2+CC | TP9C120D20MP13 | Split System | 47000 | 20 | 8.5 | 2 | R-454B | 650
218587672 | COLEMAN | XH960E2C11 | CTF60D5CGS2+CC | CP9C120D20MP13 | Split System | 47000 | 20 | 8.5 | 2 | R-454B | 650
218587832 | COLEMAN | XH960E2C11 | CTM60D5CGS2+CC | CP9C120D20MP13 | Split System | 47000 | 20 | 8.5 | 2 | R-454B | 650
218587809 | COLEMAN | XH960E2C11 | CTM60D5CGS2+CC | TM9V120D20MP12 | Split System | 47000 | 20 | 8.5 | 2 | R-454B | 650
218587814 | FRASER-JOHNSTON | XH960E2C11 | CTM60D5CGS2+CC | TM9V120D20MP12 | Split System | 47000 | 20 | 8.5 | 2 | R-454B | 650
218587667 | FRASER-JOHNSTON | XH960E2C11 | CTF60D5CGS2+CC | TP9C120D20MP13 | Split System | 47000 | 20 | 8.5 | 2 | R-454B | 650
218586285 | FRASER-JOHNSTON | XH960E2C11 | CTF60C5CGS2+CC | TM8V100C20MP12 | Split System | 47000 | 20 | 8.5 | 2 | R-454B | 650
218587655 | FRASER-JOHNSTON | XH960E2C11 | CTF60D5CGS2+CC | TM9V120D20MP12 | Split System | 47000 | 20 | 8.5 | 2 | R-454B | 650
218586269 | FRASER-JOHNSTON | XH960E2C11 | CTF60C5CGS2+CC | TM8V120C20MP12 | Split System | 47000 | 20 | 8.5 | 2 | R-454B | 650
218586265 | LUXAIRE | XH960E2C11 | CTF60C5CGS2+CC | TM8V120C20MP12 | Split System | 47000 | 20 | 8.5 | 2 | R-454B | 650
218587652 | LUXAIRE | XH960E2C11 | CTF60D5CGS2+CC | TM9V120D20MP12 | Split System | 47000 | 20 | 8.5 | 2 | R-454B | 650
218587835 | LUXAIRE | XH960E2C11 | CTM60D5CGS2+CC | LP9C120D20MP13 | Split System | 47000 | 20 | 8.5 | 2 | R-454B | 650
218587823 | LUXAIRE | XH960E2C11 | CTM60D5CGS2+CC | TP9C120D20MP13 | Split System | 47000 | 20 | 8.5 | 2 | R-454B | 650
218586283 | LUXAIRE | XH960E2C11 | CTF60C5CGS2+CC | TM8V100C20MP12 | Split System | 47000 | 20 | 8.5 | 2 | R-454B | 650
218587664 | LUXAIRE | XH960E2C11 | CTF60D5CGS2+CC | TP9C120D20MP13 | Split System | 47000 | 20 | 8.5 | 2 | R-454B | 650
218587811 | LUXAIRE | XH960E2C11 | CTM60D5CGS2+CC | TM9V120D20MP12 | Split System | 47000 | 20 | 8.5 | 2 | R-454B | 650
218585446 | YORK | YH960E2C11 | CTF60C5CGS2+CC | TM8V120C20MP12 | Split System | 47000 | 20 | 8.5 | 2 | R-454B | 650
218585849 | YORK | YH960E2C11 | CTF60D5CGS2+CC | TP9C120D20MP13 | Split System | 47000 | 20 | 8.5 | 2 | R-454B | 650
218585898 | YORK | YH960E2C11 | CTM60D5CGS2+CC | YP9C120D20MP13 | Split System | 47000 | 20 | 8.5 | 2 | R-454B | 650
218585846 | YORK | YH960E2C11 | CTF60D5CGS2+CC | TM9V120D20MP12 | Split System | 47000 | 20 | 8.5 | 2 | R-454B | 650
218585895 | YORK | YH960E2C11 | CTM60D5CGS2+CC | TP9C120D20MP13 | Split System | 47000 | 20 | 8.5 | 2 | R-454B | 650
218585449 | YORK | YH960E2C11 | CTF60C5CGS2+CC | TM8V100C20MP12 | Split System | 47000 | 20 | 8.5 | 2 | R-454B | 650
218585892 | YORK | YH960E2C11 | CTM60D5CGS2+CC | TM9V120D20MP12 | Split System | 47000 | 20 | 8.5 | 2 | R-454B | 650
215934955 | BRYANT HEATING AND COOLING SYSTEMS | 293VAN036**AA* | CVAMA4821XMA*+UI | 987MC42060C17*** | Split System | 34400 | 20.5 | 8.5 | 2.08 | R-454B | 650
215936275 | BRYANT HEATING AND COOLING SYSTEMS | 293VAN036**AA* | CVAVA4821XMA*+UI | 987MC42060C17*** | Split System | 34400 | 20.5 | 8.5 | 2.08 | R-454B | 650
215935785 | BRYANT HEATING AND COOLING SYSTEMS | 293VAN036**AA* | CVAVA3721XMA*+UI | 987MC42060C17*** | Split System | 34400 | 20.5 | 8.5 | 2.08 | R-454B | 650
215934755 | BRYANT HEATING AND COOLING SYSTEMS | 293VAN036**AA* | CVAMA4321XMA*+UI | 987MC42060C17*** | Split System | 34400 | 20.5 | 8.5 | 2.08 | R-454B | 650
215934754 | CARRIER | 27VNA336A*030* | CVAMA4321XMA*+UI | 59MN7C060C17**14 | Split System | 34400 | 20.5 | 8.5 | 2.08 | R-454B | 650
215934954 | CARRIER | 27VNA336A*030* | CVAMA4821XMA*+UI | 59MN7C060C17**14 | Split System | 34400 | 20.5 | 8.5 | 2.08 | R-454B | 650
215935784 | CARRIER | 27VNA336A*030* | CVAVA3721XMA*+UI | 59MN7C060C17**14 | Split System | 34400 | 20.5 | 8.5 | 2.08 | R-454B | 650
218586696 | CHAMPION HEATING AND COOLING | XH960E2C11 | CTF60C5CGS2+CC | Z8VT100C20SMPC1 | Split System | 47000 | 21 | 8.5 | 2 | R-454B | 650
218586524 | CHAMPION HEATING AND COOLING | XH960E2C11 | CTM60C5CGS2+CC | TMLV120C20MP12 | Split System | 47000 | 21 | 8.5 | 2 | R-454B | 650
218587377 | CHAMPION HEATING AND COOLING | XH960E2C11 | CTF60C5CGS2+CC | Z8VT100C16SMPC1 | Split System | 47000 | 21 | 8.5 | 2 | R-454B | 650
218586533 | CHAMPION HEATING AND COOLING | XH960E2C11 | CTM60C5CGS2+CC | TPLC100C20MP13 | Split System | 47000 | 21 | 8.5 | 2 | R-454B | 650
218587018 | CHAMPION HEATING AND COOLING | XH960E2C11 | CTF60C5CGS2+CC | Z8VT120C20SMPC1 | Split System | 47000 | 21 | 8.5 | 2 | R-454B | 650
218586493 | CHAMPION HEATING AND COOLING | XH960E2C11 | CTM60C5CGS2+CC | TM8V120C20MP12 | Split System | 47000 | 21 | 8.5 | 2 | R-454B | 650
218587956 | CHAMPION HEATING AND COOLING | XH960E2C11 | CTM60C5CGS2+CC | Z8VT120C20SMPC1 | Split System | 47000 | 21 | 8.5 | 2 | R-454B | 650
218586304 | CHAMPION HEATING AND COOLING | XH960E2C11 | CTM60C5CGS2+CC | Z8VT100C20SMPC1 | Split System | 47000 | 21 | 8.5 | 2 | R-454B | 650
218586753 | CHAMPION HEATING AND COOLING | XH960E2C11 | CTF60C5CGS2+CC | Z8VT080C16SMPC1 | Split System | 47000 | 21 | 8.5 | 2 | R-454B | 650
218587945 | CHAMPION HEATING AND COOLING | XH960E2C11 | CTM60C5CGS2+CC | Z8VT100C16SMPC1 | Split System | 47000 | 21 | 8.5 | 2 | R-454B | 650
218586508 | CHAMPION HEATING AND COOLING | XH960E2C11 | CTM60C5CGS2+CC | TM8V100C20MP12 | Split System | 47000 | 21 | 8.5 | 2 | R-454B | 650
218586544 | CHAMPION HEATING AND COOLING | XH960E2C11 | CTM60C5CGS2+CC | TPLC120C20MP13 | Split System | 47000 | 21 | 8.5 | 2 | R-454B | 650
218587390 | CHAMPION HEATING AND COOLING | XH960E2C11 | CTM60C5CGS2+CC | Z8VT080C16SMPC1 | Split System | 47000 | 21 | 8.5 | 2 | R-454B | 650
218586512 | COLEMAN | XH960E2C11 | CTM60C5CGS2+CC | TMLV120C20MP12 | Split System | 47000 | 21 | 8.5 | 2 | R-454B | 650
218586292 | COLEMAN | XH960E2C11 | CTM60C5CGS2+CC | Z8VT100C20SMPC1 | Split System | 47000 | 21 | 8.5 | 2 | R-454B | 650
218586741 | COLEMAN | XH960E2C11 | CTF60C5CGS2+CC | Z8VT080C16SMPC1 | Split System | 47000 | 21 | 8.5 | 2 | R-454B | 650
218587368 | COLEMAN | XH960E2C11 | CTF60C5CGS2+CC | Z8VT100C16SMPC1 | Split System | 47000 | 21 | 8.5 | 2 | R-454B | 650
218586557 | COLEMAN | XH960E2C11 | CTM60C5CGS2+CC | CPLC120C20MP13 | Split System | 47000 | 21 | 8.5 | 2 | R-454B | 650
218587005 | COLEMAN | XH960E2C11 | CTF60C5CGS2+CC | Z8VT120C20SMPC1 | Split System | 47000 | 21 | 8.5 | 2 | R-454B | 650
218587380 | COLEMAN | XH960E2C11 | CTM60C5CGS2+CC | Z8VT080C16SMPC1 | Split System | 47000 | 21 | 8.5 | 2 | R-454B | 650
218586497 | COLEMAN | XH960E2C11 | CTM60C5CGS2+CC | TM8V100C20MP12 | Split System | 47000 | 21 | 8.5 | 2 | R-454B | 650
218586550 | COLEMAN | XH960E2C11 | CTM60C5CGS2+CC | CPLC100C20MP13 | Split System | 47000 | 21 | 8.5 | 2 | R-454B | 650
218586527 | COLEMAN | XH960E2C11 | CTM60C5CGS2+CC | TPLC100C20MP13 | Split System | 47000 | 21 | 8.5 | 2 | R-454B | 650
218587947 | COLEMAN | XH960E2C11 | CTM60C5CGS2+CC | Z8VT120C20SMPC1 | Split System | 47000 | 21 | 8.5 | 2 | R-454B | 650
218586482 | COLEMAN | XH960E2C11 | CTM60C5CGS2+CC | TM8V120C20MP12 | Split System | 47000 | 21 | 8.5 | 2 | R-454B | 650
218586681 | COLEMAN | XH960E2C11 | CTF60C5CGS2+CC | Z8VT100C20SMPC1 | Split System | 47000 | 21 | 8.5 | 2 | R-454B | 650
218586535 | COLEMAN | XH960E2C11 | CTM60C5CGS2+CC | TPLC120C20MP13 | Split System | 47000 | 21 | 8.5 | 2 | R-454B | 650
218587935 | COLEMAN | XH960E2C11 | CTM60C5CGS2+CC | Z8VT100C16SMPC1 | Split System | 47000 | 21 | 8.5 | 2 | R-454B | 650
218586300 | FRASER-JOHNSTON | XH960E2C11 | CTM60C5CGS2+CC | Z8VT100C20SMPC1 | Split System | 47000 | 21 | 8.5 | 2 | R-454B | 650
218586489 | FRASER-JOHNSTON | XH960E2C11 | CTM60C5CGS2+CC | TM8V120C20MP12 | Split System | 47000 | 21 | 8.5 | 2 | R-454B | 650
218587374 | FRASER-JOHNSTON | XH960E2C11 | CTF60C5CGS2+CC | Z8VT100C16SMPC1 | Split System | 47000 | 21 | 8.5 | 2 | R-454B | 650
218586505 | FRASER-JOHNSTON | XH960E2C11 | CTM60C5CGS2+CC | TM8V100C20MP12 | Split System | 47000 | 21 | 8.5 | 2 | R-454B | 650
218586531 | FRASER-JOHNSTON | XH960E2C11 | CTM60C5CGS2+CC | TPLC100C20MP13 | Split System | 47000 | 21 | 8.5 | 2 | R-454B | 650
218586749 | FRASER-JOHNSTON | XH960E2C11 | CTF60C5CGS2+CC | Z8VT080C16SMPC1 | Split System | 47000 | 21 | 8.5 | 2 | R-454B | 650
218586520 | FRASER-JOHNSTON | XH960E2C11 | CTM60C5CGS2+CC | TMLV120C20MP12 | Split System | 47000 | 21 | 8.5 | 2 | R-454B | 650
218587386 | FRASER-JOHNSTON | XH960E2C11 | CTM60C5CGS2+CC | Z8VT080C16SMPC1 | Split System | 47000 | 21 | 8.5 | 2 | R-454B | 650
218586540 | FRASER-JOHNSTON | XH960E2C11 | CTM60C5CGS2+CC | TPLC120C20MP13 | Split System | 47000 | 21 | 8.5 | 2 | R-454B | 650
218587941 | FRASER-JOHNSTON | XH960E2C11 | CTM60C5CGS2+CC | Z8VT100C16SMPC1 | Split System | 47000 | 21 | 8.5 | 2 | R-454B | 650
218587953 | FRASER-JOHNSTON | XH960E2C11 | CTM60C5CGS2+CC | Z8VT120C20SMPC1 | Split System | 47000 | 21 | 8.5 | 2 | R-454B | 650
218586692 | FRASER-JOHNSTON | XH960E2C11 | CTF60C5CGS2+CC | Z8VT100C20SMPC1 | Split System | 47000 | 21 | 8.5 | 2 | R-454B | 650
218587014 | FRASER-JOHNSTON | XH960E2C11 | CTF60C5CGS2+CC | Z8VT120C20SMPC1 | Split System | 47000 | 21 | 8.5 | 2 | R-454B | 650
218586561 | LUXAIRE | XH960E2C11 | CTM60C5CGS2+CC | LPLC120C20MP13 | Split System | 47000 | 21 | 8.5 | 2 | R-454B | 650
218586529 | LUXAIRE | XH960E2C11 | CTM60C5CGS2+CC | TPLC100C20MP13 | Split System | 47000 | 21 | 8.5 | 2 | R-454B | 650
218586688 | LUXAIRE | XH960E2C11 | CTF60C5CGS2+CC | Z8VT100C20SMPC1 | Split System | 47000 | 21 | 8.5 | 2 | R-454B | 650
218587383 | LUXAIRE | XH960E2C11 | CTM60C5CGS2+CC | Z8VT080C16SMPC1 | Split System | 47000 | 21 | 8.5 | 2 | R-454B | 650
218586745 | LUXAIRE | XH960E2C11 | CTF60C5CGS2+CC | Z8VT080C16SMPC1 | Split System | 47000 | 21 | 8.5 | 2 | R-454B | 650
218586296 | LUXAIRE | XH960E2C11 | CTM60C5CGS2+CC | Z8VT100C20SMPC1 | Split System | 47000 | 21 | 8.5 | 2 | R-454B | 650
218586502 | LUXAIRE | XH960E2C11 | CTM60C5CGS2+CC | TM8V100C20MP12 | Split System | 47000 | 21 | 8.5 | 2 | R-454B | 650
218586516 | LUXAIRE | XH960E2C11 | CTM60C5CGS2+CC | TMLV120C20MP12 | Split System | 47000 | 21 | 8.5 | 2 | R-454B | 650
218587938 | LUXAIRE | XH960E2C11 | CTM60C5CGS2+CC | Z8VT100C16SMPC1 | Split System | 47000 | 21 | 8.5 | 2 | R-454B | 650
218586554 | LUXAIRE | XH960E2C11 | CTM60C5CGS2+CC | LPLC100C20MP13 | Split System | 47000 | 21 | 8.5 | 2 | R-454B | 650
218587950 | LUXAIRE | XH960E2C11 | CTM60C5CGS2+CC | Z8VT120C20SMPC1 | Split System | 47000 | 21 | 8.5 | 2 | R-454B | 650
218586485 | LUXAIRE | XH960E2C11 | CTM60C5CGS2+CC | TM8V120C20MP12 | Split System | 47000 | 21 | 8.5 | 2 | R-454B | 650
218587010 | LUXAIRE | XH960E2C11 | CTF60C5CGS2+CC | Z8VT120C20SMPC1 | Split System | 47000 | 21 | 8.5 | 2 | R-454B | 650
218587372 | LUXAIRE | XH960E2C11 | CTF60C5CGS2+CC | Z8VT100C16SMPC1 | Split System | 47000 | 21 | 8.5 | 2 | R-454B | 650
218586537 | LUXAIRE | XH960E2C11 | CTM60C5CGS2+CC | TPLC120C20MP13 | Split System | 47000 | 21 | 8.5 | 2 | R-454B | 650
218585493 | YORK | YH960E2C11 | CTM60C5CGS2+CC | TM8V120C20MP12 | Split System | 47000 | 21 | 8.5 | 2 | R-454B | 650
218585507 | YORK | YH960E2C11 | CTM60C5CGS2+CC | YPLC100C20MP13 | Split System | 47000 | 21 | 8.5 | 2 | R-454B | 650
218585549 | YORK | YH960E2C11 | CTF60C5CGS2+CC | Y82V080C16SMPC1 | Split System | 47000 | 21 | 8.5 | 2 | R-454B | 650
218585678 | YORK | YH960E2C11 | CTF60C5CGS2+CC | Y82V120C20SMPC1 | Split System | 47000 | 21 | 8.5 | 2 | R-454B | 650
218585452 | YORK | YH960E2C11 | CTM60C5CGS2+CC | Y82V100C20SMPC1 | Split System | 47000 | 21 | 8.5 | 2 | R-454B | 650
218585502 | YORK | YH960E2C11 | CTM60C5CGS2+CC | TPLC100C20MP13 | Split System | 47000 | 21 | 8.5 | 2 | R-454B | 650
218585620 | YORK | YH960E2C11 | CTF60C5CGS2+CC | Y82V100C16SMPC1 | Split System | 47000 | 21 | 8.5 | 2 | R-454B | 650
218585623 | YORK | YH960E2C11 | CTM60C5CGS2+CC | Y82V080C16SMPC1 | Split System | 47000 | 21 | 8.5 | 2 | R-454B | 650
218585755 | YORK | YH960E2C11 | CTM60C5CGS2+CC | Y82V120C20SMPC1 | Split System | 47000 | 21 | 8.5 | 2 | R-454B | 650
218585496 | YORK | YH960E2C11 | CTM60C5CGS2+CC | TM8V100C20MP12 | Split System | 47000 | 21 | 8.5 | 2 | R-454B | 650
218585510 | YORK | YH960E2C11 | CTM60C5CGS2+CC | YPLC120C20MP13 | Split System | 47000 | 21 | 8.5 | 2 | R-454B | 650
218585499 | YORK | YH960E2C11 | CTM60C5CGS2+CC | TMLV120C20MP12 | Split System | 47000 | 21 | 8.5 | 2 | R-454B | 650
218585751 | YORK | YH960E2C11 | CTM60C5CGS2+CC | Y82V100C16SMPC1 | Split System | 47000 | 21 | 8.5 | 2 | R-454B | 650
218585504 | YORK | YH960E2C11 | CTM60C5CGS2+CC | TPLC120C20MP13 | Split System | 47000 | 21 | 8.5 | 2 | R-454B | 650
218585537 | YORK | YH960E2C11 | CTF60C5CGS2+CC | Y82V100C20SMPC1 | Split System | 47000 | 21 | 8.5 | 2 | R-454B | 650
216766709 | AMERICAN STANDARD | 5A6H7060A1 | 5PX*DD10AS3 | S8V2D120M5PDB | Split System | 51000 | 15.2 | 8.7 | 2.1 | R-454B | 650
216766641 | AMERICAN STANDARD | 5A6H7060A1 | 5PX*D008AS3 | S8V2C080M5PCB | Split System | 51000 | 15.2 | 8.7 | 2.1 | R-454B | 650
216766647 | AMERICAN STANDARD | 5A6H7060A1 | 5PX*D008AS3 | S9V2C080U5VSB | Split System | 51000 | 15.2 | 8.7 | 2.1 | R-454B | 650
216766749 | AMERICAN STANDARD | 5A6H7060A1 | 5TXCD008AS3 | S8V2C080M5PDB | Split System | 51000 | 15.2 | 8.7 | 2.1 | R-454B | 650
216766743 | AMERICAN STANDARD | 5A6H7060A1 | 5TXCD008AS3 | S8V2C080M5PCB | Split System | 51000 | 15.2 | 8.7 | 2.1 | R-454B | 650
216766643 | AMERICAN STANDARD | 5A6H7060A1 | 5PX*D008AS3 | S8V2C100M5PCB | Split System | 51500 | 15.2 | 8.7 | 2.1 | R-454B | 650
216766747 | AMERICAN STANDARD | 5A6H7060A1 | 5TXCD008AS3 | S8V2C100M5PDB | Split System | 51500 | 15.2 | 8.7 | 2.1 | R-454B | 650
216766659 | AMERICAN STANDARD | 5A6H7060A1 | 5PX*D008AS3 | S8V2C100M5PDB | Split System | 51500 | 15.2 | 8.7 | 2.1 | R-454B | 650
216766671 | AMERICAN STANDARD | 5A6H7060A1 | 5PX*D010AS3 | S9X1C100U5PSB | Split System | 52500 | 15.2 | 8.7 | 2.2 | R-454B | 650
216766765 | AMERICAN STANDARD | 5A6H7060A1 | 5TXCD010AS3 | S9X2C100U5PSB | Split System | 52500 | 15.2 | 8.7 | 2.2 | R-454B | 650
216766685 | AMERICAN STANDARD | 5A6H7060A1 | 5PX*D010AS3 | S9X2C100U5PSB | Split System | 52500 | 15.2 | 8.7 | 2.2 | R-454B | 650
216766036 | TRANE | 5TWR7036A1 | 5PX*B006AS3 | S9X1B060D3PSB | Split System | 31400 | 15.2 | 8.7 | 2.1 | R-454B | 650
216766034 | TRANE | 5TWR7036A1 | 5PX*B006AS3 | S9X2B060D3PSB | Split System | 31400 | 15.2 | 8.7 | 2.1 | R-454B | 650
216766708 | TRANE | 5TWR7060A1 | 5PX*DD10AS3 | S8V2D120M5PDB | Split System | 51000 | 15.2 | 8.7 | 2.1 | R-454B | 650
216766712 | TRANE | 5TWR7060A1 | 5PX*DD10AS3 | S9V2D120D5VSB | Split System | 51000 | 15.2 | 8.7 | 2.1 | R-454B | 650
216767237 | TRANE | 5TWX7060A1 | 5PX*DD10AS3 | S8V2D120M5PCB | Split System | 51000 | 15.2 | 8.7 | 2.1 | R-454B | 650
216766728 | TRANE | 5TWR7060A1 | 5TXCD008AS3 | S9V2C080U5VSB | Split System | 51000 | 15.2 | 8.7 | 2.1 | R-454B | 650
216767246 | TRANE | 5TWX7060A1 | 5TXCD008AS3 | S9X1D120U5PSB | Split System | 51000 | 15.2 | 8.7 | 2.1 | R-454B | 650
216766748 | TRANE | 5TWR7060A1 | 5TXCD008AS3 | S8V2C080M5PDB | Split System | 51000 | 15.2 | 8.7 | 2.1 | R-454B | 650
216767208 | TRANE | 5TWX7060A1 | 5PX*D008AS3 | S9X1D120U5PSB | Split System | 51000 | 15.2 | 8.7 | 2.1 | R-454B | 650
216767256 | TRANE | 5TWX7060A1 | 5TXCD008AS3 | S9X2D120U5PSB | Split System | 51000 | 15.2 | 8.7 | 2.1 | R-454B | 650
216766646 | TRANE | 5TWR7060A1 | 5PX*D008AS3 | S9V2C080U5VSB | Split System | 51000 | 15.2 | 8.7 | 2.1 | R-454B | 650
216767212 | TRANE | 5TWX7060A1 | 5PX*D008AS3 | S9X2D120U5PSB | Split System | 51000 | 15.2 | 8.7 | 2.1 | R-454B | 650
216766742 | TRANE | 5TWR7060A1 | 5TXCD008AS3 | S8V2C080M5PCB | Split System | 51000 | 15.2 | 8.7 | 2.1 | R-454B | 650
216766732 | TRANE | 5TWR7060A1 | 5TXCD008AS3 | S8V2C100M5PCB | Split System | 51500 | 15.2 | 8.7 | 2.1 | R-454B | 650
216766746 | TRANE | 5TWR7060A1 | 5TXCD008AS3 | S8V2C100M5PDB | Split System | 51500 | 15.2 | 8.7 | 2.1 | R-454B | 650
216766642 | TRANE | 5TWR7060A1 | 5PX*D008AS3 | S8V2C100M5PCB | Split System | 51500 | 15.2 | 8.7 | 2.1 | R-454B | 650
216766658 | TRANE | 5TWR7060A1 | 5PX*D008AS3 | S8V2C100M5PDB | Split System | 51500 | 15.2 | 8.7 | 2.1 | R-454B | 650
216766684 | TRANE | 5TWR7060A1 | 5PX*D010AS3 | S9X2C100U5PSB | Split System | 52500 | 15.2 | 8.7 | 2.2 | R-454B | 650
216766670 | TRANE | 5TWR7060A1 | 5PX*D010AS3 | S9X1C100U5PSB | Split System | 52500 | 15.2 | 8.7 | 2.2 | R-454B | 650
216766750 | TRANE | 5TWR7060A1 | 5TXCD010AS3 | S9X1C100U5PSB | Split System | 52500 | 15.2 | 8.7 | 2.2 | R-454B | 650
216766912 | TRANE | 5TWX7036A1 | 5PX*B006AS3 | S9X2B060D3PSB | Split System | 31400 | 15.5 | 8.7 | 2.1 | R-454B | 650
216767040 | TRANE | 5TWX7036A1 | 5TXCB006AS3 | S9X2B040D3PSB | Split System | 31600 | 15.5 | 8.7 | 2.1 | R-454B | 650
216767251 | TRANE | 5TWX7060A1 | 5TXCD008AS3 | S8V2D120M5PCB | Split System | 51000 | 15.5 | 8.7 | 2.1 | R-454B | 650
216767201 | TRANE | 5TWX7060A1 | 5PX*D008AS3 | S8V2D120M5PDB | Split System | 51000 | 15.5 | 8.7 | 2.1 | R-454B | 650
216767281 | TRANE | 5TWX7060A1 | 5PX*D008AS3+P0V0C000M50SD |  | Split System | 51500 | 15.5 | 8.7 | 2.1 | R-454B | 650
216767255 | TRANE | 5TWX7060A1 | 5TXCD008AS3+P0V0C000M50SD |  | Split System | 51500 | 15.5 | 8.7 | 2.1 | R-454B | 650
216767224 | TRANE | 5TWX7060A1 | 5PX*D010AS3 | S8V2C080M5PCB | Split System | 52000 | 15.5 | 8.7 | 2.1 | R-454B | 650
216767218 | TRANE | 5TWX7060A1 | 5PX*D010AS3 | S9V2C080U5VSB | Split System | 52500 | 15.5 | 8.7 | 2.2 | R-454B | 650
216767215 | TRANE | 5TWX7060A1 | 5PX*D010AS3 | S8V2C100M5PDB | Split System | 52500 | 15.5 | 8.7 | 2.2 | R-454B | 650
216767271 | TRANE | 5TWX7060A1 | 5TXCD010AS3 | S8V2C100M5PCB | Split System | 52500 | 15.5 | 8.7 | 2.2 | R-454B | 650
216767225 | TRANE | 5TWX7060A1 | 5PX*D010AS3 | S8V2C100M5PCB | Split System | 52500 | 15.5 | 8.7 | 2.2 | R-454B | 650
216766325 | AMERICAN STANDARD | 5A6H7036A1 | 5TXCB006AS3 | S9X1B040D3PSB | Split System | 31600 | 16 | 8.7 | 2.1 | R-454B | 650
216770081 | AMERICAN STANDARD | 5A6H7060A1 | 5TXCD008AS3 | S8X1D120M5PSC | Split System | 51500 | 16 | 8.7 | 2.1 | R-454B | 650
216766683 | AMERICAN STANDARD | 5A6H7060A1 | 5PX*D010AS3 | S9X2C080U5PSB | Split System | 52500 | 16 | 8.7 | 2.2 | R-454B | 650
216766673 | AMERICAN STANDARD | 5A6H7060A1 | 5PX*D010AS3 | S9X1C080U5PSB | Split System | 52500 | 16 | 8.7 | 2.2 | R-454B | 650
216766324 | TRANE | 5TWR7036A1 | 5TXCB006AS3 | S9X1B040D3PSB | Split System | 31600 | 16 | 8.7 | 2.1 | R-454B | 650
216770080 | TRANE | 5TWR7060A1 | 5TXCD008AS3 | S8X1D120M5PSC | Split System | 51500 | 16 | 8.7 | 2.1 | R-454B | 650
216770074 | TRANE | 5TWR7060A1 | 5TXCD008AS3 | S8X2D120M5PSC | Split System | 51500 | 16 | 8.7 | 2.1 | R-454B | 650
216766772 | TRANE | 5TWR7060A1 | 5TXCD010AS3 | S9X1C080U5PSB | Split System | 52500 | 16 | 8.7 | 2.2 | R-454B | 650
216766766 | TRANE | 5TWR7060A1 | 5TXCD010AS3 | S9X2C080U5PSB | Split System | 52500 | 16 | 8.7 | 2.2 | R-454B | 650
216766682 | TRANE | 5TWR7060A1 | 5PX*D010AS3 | S9X2C080U5PSB | Split System | 52500 | 16 | 8.7 | 2.2 | R-454B | 650
218473793 | CARRIER | 37MUHAQ24AA3+KSAIC0701230 | F55AA*B36L* |  | Split System | 25000 | 15.2 | 9 | 2.04 | R-454B | 650
218473450 | CARRIER | 37MUHAQ24AA3+KSAIC0701230 | FJ5AN*B36L* |  | Split System | 25000 | 15.5 | 9 | 2.06 | R-454B | 650
218473792 | CARRIER | 37MUHAQ24AA3+KSAIC0701230 | F55AA*B30L* |  | Split System | 24200 | 16 | 9 | 2.02 | R-454B | 650
218473449 | CARRIER | 37MUHAQ24AA3+KSAIC0701230 | FJ5AN*B30L* |  | Split System | 24200 | 16 | 9 | 2.06 | R-454B | 650
218487251 | AIRQUEST | D5CUHAH24AAK+KSAIC0701230 | EA*5X37M21A* | *80VSL0902120B* | Split System | 24400 | 16.5 | 9 | 2.04 | R-454B | 650
218487300 | AIRQUEST | D5CUHAH24AAK+KSAIC0701230 | EA*5X37M21A* | *80VTL0902120B* | Split System | 24400 | 16.5 | 9 | 2.04 | R-454B | 650
218487301 | ARCOAIRE | D5CUHAH24AAK+KSAIC0701230 | EA*5X37M21A* | *80VTL0902120B* | Split System | 24400 | 16.5 | 9 | 2.04 | R-454B | 650
218487252 | ARCOAIRE | D5CUHAH24AAK+KSAIC0701230 | EA*5X37M21A* | *80VSL0902120B* | Split System | 24400 | 16.5 | 9 | 2.04 | R-454B | 650
218473618 | CARRIER | 37MUHAQ24AA3+KSAIC0701230 | CAA**3721AM* | 58TP*B090V21**20 | Split System | 24400 | 16.5 | 9 | 2.04 | R-454B | 650
218473610 | CARRIER | 37MUHAQ24AA3+KSAIC0701230 | CAA**3721AM* | 58SP*B090V21**20 | Split System | 24400 | 16.5 | 9 | 2.04 | R-454B | 650
218487253 | COMFORTMAKER | D5CUHAH24AAK+KSAIC0701230 | EA*5X37M21A* | *80VSL0902120B* | Split System | 24400 | 16.5 | 9 | 2.04 | R-454B | 650
218487302 | COMFORTMAKER | D5CUHAH24AAK+KSAIC0701230 | EA*5X37M21A* | *80VTL0902120B* | Split System | 24400 | 16.5 | 9 | 2.04 | R-454B | 650
218487254 | DAY & NIGHT | D5CUHAH24AAK+KSAIC0701230 | EA*5X37M21A* | *80VSL0902120B* | Split System | 24400 | 16.5 | 9 | 2.04 | R-454B | 650
218487303 | DAY & NIGHT | D5CUHAH24AAK+KSAIC0701230 | EA*5X37M21A* | *80VTL0902120B* | Split System | 24400 | 16.5 | 9 | 2.04 | R-454B | 650
218487250 | HEIL | D5CUHAH24AAK+KSAIC0701230 | EA*5X37M21A* | *80VSL0902120B* | Split System | 24400 | 16.5 | 9 | 2.04 | R-454B | 650
218487304 | KEEPRITE | D5CUHAH24AAK+KSAIC0701230 | EA*5X37M21A* | *80VTL0902120B* | Split System | 24400 | 16.5 | 9 | 2.04 | R-454B | 650
218487255 | KEEPRITE | D5CUHAH24AAK+KSAIC0701230 | EA*5X37M21A* | *80VSL0902120B* | Split System | 24400 | 16.5 | 9 | 2.04 | R-454B | 650
218487305 | TEMPSTAR | D5CUHAH24AAK+KSAIC0701230 | EA*5X37M21A* | *80VTL0902120B* | Split System | 24400 | 16.5 | 9 | 2.04 | R-454B | 650
218487256 | TEMPSTAR | D5CUHAH24AAK+KSAIC0701230 | EA*5X37M21A* | *80VSL0902120B* | Split System | 24400 | 16.5 | 9 | 2.04 | R-454B | 650
218487328 | AIRQUEST | D5CUHAH24AAK+KSAIC0701230 | EA*5X37M21A* | *96VSN0801716B* | Split System | 24200 | 17 | 9 | 2.02 | R-454B | 650
218487454 | AIRQUEST | D5CUHAH24AAK+KSAIC0701230 | EA*5X37M21A* | *97VTN1002122A* | Split System | 24200 | 17 | 9 | 2.02 | R-454B | 650
218487398 | AIRQUEST | D5CUHAH24AAK+KSAIC0701230 | EA*5X37M21A* | *96VTN0801716B* | Split System | 24200 | 17 | 9 | 2.02 | R-454B | 650
218487419 | AIRQUEST | D5CUHAH24AAK+KSAIC0701230 | EA*5X37M21A* | *96VTN1002122B* | Split System | 24200 | 17 | 9 | 2.02 | R-454B | 650
218487433 | AIRQUEST | D5CUHAH24AAK+KSAIC0701230 | EA*5X37M21A* | *97VTN0801716A* | Split System | 24200 | 17 | 9 | 2.02 | R-454B | 650
218487342 | AIRQUEST | D5CUHAH24AAK+KSAIC0701230 | EA*5X37M21A* | *96VSN1002120B* | Split System | 24400 | 17 | 9 | 2.02 | R-454B | 650
218487420 | ARCOAIRE | D5CUHAH24AAK+KSAIC0701230 | EA*5X37M21A* | *96VTN1002122B* | Split System | 24200 | 17 | 9 | 2.02 | R-454B | 650
218487329 | ARCOAIRE | D5CUHAH24AAK+KSAIC0701230 | EA*5X37M21A* | *96VSN0801716B* | Split System | 24200 | 17 | 9 | 2.02 | R-454B | 650
218487455 | ARCOAIRE | D5CUHAH24AAK+KSAIC0701230 | EA*5X37M21A* | *97VTN1002122A* | Split System | 24200 | 17 | 9 | 2.02 | R-454B | 650
218487399 | ARCOAIRE | D5CUHAH24AAK+KSAIC0701230 | EA*5X37M21A* | *96VTN0801716B* | Split System | 24200 | 17 | 9 | 2.02 | R-454B | 650
218487434 | ARCOAIRE | D5CUHAH24AAK+KSAIC0701230 | EA*5X37M21A* | *97VTN0801716A* | Split System | 24200 | 17 | 9 | 2.02 | R-454B | 650
218487343 | ARCOAIRE | D5CUHAH24AAK+KSAIC0701230 | EA*5X37M21A* | *96VSN1002120B* | Split System | 24400 | 17 | 9 | 2.02 | R-454B | 650
218473451 | CARRIER | 37MUHAQ24AA3+KSAIC0701230 | FM(C,U)5Z24**AL* |  | Split System | 23600 | 17 | 9 | 2.02 | R-454B | 650
218473506 | CARRIER | 37MUHAQ24AA3+KSAIC0701230 | CAA**2517AM* | 59SP6B080V17**16 | Split System | 24000 | 17 | 9 | 2.02 | R-454B | 650
218473513 | CARRIER | 37MUHAQ24AA3+KSAIC0701230 | CAA**2517AM* | 59TP6C080V17**16 | Split System | 24000 | 17 | 9 | 2.02 | R-454B | 650
218473515 | CARRIER | 37MUHAQ24AA3+KSAIC0701230 | CAA**2517AM* | 59TP7A080V17**16 | Split System | 24000 | 17 | 9 | 2.02 | R-454B | 650
218473632 | CARRIER | 37MUHAQ24AA3+KSAIC0701230 | CAA**3721AM* | 59TP6C080V17**16 | Split System | 24200 | 17 | 9 | 2.02 | R-454B | 650
218473635 | CARRIER | 37MUHAQ24AA3+KSAIC0701230 | CAA**3721AM* | 59TP6C100V21**22 | Split System | 24200 | 17 | 9 | 2.02 | R-454B | 650
218473640 | CARRIER | 37MUHAQ24AA3+KSAIC0701230 | CAA**3721AM* | 59TP7A100V21**22 | Split System | 24200 | 17 | 9 | 2.02 | R-454B | 650
218473622 | CARRIER | 37MUHAQ24AA3+KSAIC0701230 | CAA**3721AM* | 59SP6B080V17**16 | Split System | 24200 | 17 | 9 | 2.02 | R-454B | 650
218473637 | CARRIER | 37MUHAQ24AA3+KSAIC0701230 | CAA**3721AM* | 59TP7A080V17**16 | Split System | 24200 | 17 | 9 | 2.02 | R-454B | 650
218473624 | CARRIER | 37MUHAQ24AA3+KSAIC0701230 | CAA**3721AM* | 59SP6B100V21**20 | Split System | 24400 | 17 | 9 | 2.02 | R-454B | 650
214720034 | CHAMPION HEATING AND COOLING | HH860E2S11 | CTU60C5XGS1+TXV | TM9V080C16MP12 | Split System | 43500 | 17 | 9 | 2 | R-454B | 650
214720031 | COLEMAN | HH860E2S11 | CTU60C5XGS1+TXV | TM9V080C16MP12 | Split System | 43500 | 17 | 9 | 2 | R-454B | 650
214720038 | COLEMAN | HH860E2S11 | CTU60C5XGS1+TXV | TP9C080C16MP13 | Split System | 43500 | 17 | 9 | 2 | R-454B | 650
214720036 | COLEMAN | HH860E2S11 | CTU60C5XGS1+TXV | CP9C080C16MP13 | Split System | 43500 | 17 | 9 | 2 | R-454B | 650
218487400 | COMFORTMAKER | D5CUHAH24AAK+KSAIC0701230 | EA*5X37M21A* | *96VTN0801716B* | Split System | 24200 | 17 | 9 | 2.02 | R-454B | 650
218487456 | COMFORTMAKER | D5CUHAH24AAK+KSAIC0701230 | EA*5X37M21A* | *97VTN1002122A* | Split System | 24200 | 17 | 9 | 2.02 | R-454B | 650
218487421 | COMFORTMAKER | D5CUHAH24AAK+KSAIC0701230 | EA*5X37M21A* | *96VTN1002122B* | Split System | 24200 | 17 | 9 | 2.02 | R-454B | 650
218487330 | COMFORTMAKER | D5CUHAH24AAK+KSAIC0701230 | EA*5X37M21A* | *96VSN0801716B* | Split System | 24200 | 17 | 9 | 2.02 | R-454B | 650
218487435 | COMFORTMAKER | D5CUHAH24AAK+KSAIC0701230 | EA*5X37M21A* | *97VTN0801716A* | Split System | 24200 | 17 | 9 | 2.02 | R-454B | 650
218487344 | COMFORTMAKER | D5CUHAH24AAK+KSAIC0701230 | EA*5X37M21A* | *96VSN1002120B* | Split System | 24400 | 17 | 9 | 2.02 | R-454B | 650
218487331 | DAY & NIGHT | D5CUHAH24AAK+KSAIC0701230 | EA*5X37M21A* | *96VSN0801716B* | Split System | 24200 | 17 | 9 | 2.02 | R-454B | 650
218487401 | DAY & NIGHT | D5CUHAH24AAK+KSAIC0701230 | EA*5X37M21A* | *96VTN0801716B* | Split System | 24200 | 17 | 9 | 2.02 | R-454B | 650
218487422 | DAY & NIGHT | D5CUHAH24AAK+KSAIC0701230 | EA*5X37M21A* | *96VTN1002122B* | Split System | 24200 | 17 | 9 | 2.02 | R-454B | 650
218487457 | DAY & NIGHT | D5CUHAH24AAK+KSAIC0701230 | EA*5X37M21A* | *97VTN1002122A* | Split System | 24200 | 17 | 9 | 2.02 | R-454B | 650
218487436 | DAY & NIGHT | D5CUHAH24AAK+KSAIC0701230 | EA*5X37M21A* | *97VTN0801716A* | Split System | 24200 | 17 | 9 | 2.02 | R-454B | 650
218487345 | DAY & NIGHT | D5CUHAH24AAK+KSAIC0701230 | EA*5X37M21A* | *96VSN1002120B* | Split System | 24400 | 17 | 9 | 2.02 | R-454B | 650
214720033 | FRASER-JOHNSTON | HH860E2S11 | CTU60C5XGS1+TXV | TM9V080C16MP12 | Split System | 43500 | 17 | 9 | 2 | R-454B | 650
214720040 | FRASER-JOHNSTON | HH860E2S11 | CTU60C5XGS1+TXV | TP9C080C16MP13 | Split System | 43500 | 17 | 9 | 2 | R-454B | 650
218487327 | HEIL | D5CUHAH24AAK+KSAIC0701230 | EA*5X37M21A* | *96VSN0801716B* | Split System | 24200 | 17 | 9 | 2.02 | R-454B | 650
218487418 | HEIL | D5CUHAH24AAK+KSAIC0701230 | EA*5X37M21A* | *96VTN1002122B* | Split System | 24200 | 17 | 9 | 2.02 | R-454B | 650
218487432 | HEIL | D5CUHAH24AAK+KSAIC0701230 | EA*5X37M21A* | *97VTN0801716A* | Split System | 24200 | 17 | 9 | 2.02 | R-454B | 650
218487397 | HEIL | D5CUHAH24AAK+KSAIC0701230 | EA*5X37M21A* | *96VTN0801716B* | Split System | 24200 | 17 | 9 | 2.02 | R-454B | 650
218487453 | HEIL | D5CUHAH24AAK+KSAIC0701230 | EA*5X37M21A* | *97VTN1002122A* | Split System | 24200 | 17 | 9 | 2.02 | R-454B | 650
218487341 | HEIL | D5CUHAH24AAK+KSAIC0701230 | EA*5X37M21A* | *96VSN1002120B* | Split System | 24400 | 17 | 9 | 2.02 | R-454B | 650
214720035 | JOHNSON CONTROLS | HH860E2S11 | CTU60C5XGS1+TXV | TM9V080C16MP12 | Split System | 43500 | 17 | 9 | 2 | R-454B | 650
214720042 | JOHNSON CONTROLS | HH860E2S11 | CTU60C5XGS1+TXV | TP9C080C16MP13 | Split System | 43500 | 17 | 9 | 2 | R-454B | 650
218487423 | KEEPRITE | D5CUHAH24AAK+KSAIC0701230 | EA*5X37M21A* | *96VTN1002122B* | Split System | 24200 | 17 | 9 | 2.02 | R-454B | 650
218487332 | KEEPRITE | D5CUHAH24AAK+KSAIC0701230 | EA*5X37M21A* | *96VSN0801716B* | Split System | 24200 | 17 | 9 | 2.02 | R-454B | 650
218487437 | KEEPRITE | D5CUHAH24AAK+KSAIC0701230 | EA*5X37M21A* | *97VTN0801716A* | Split System | 24200 | 17 | 9 | 2.02 | R-454B | 650
218487458 | KEEPRITE | D5CUHAH24AAK+KSAIC0701230 | EA*5X37M21A* | *97VTN1002122A* | Split System | 24200 | 17 | 9 | 2.02 | R-454B | 650
218487346 | KEEPRITE | D5CUHAH24AAK+KSAIC0701230 | EA*5X37M21A* | *96VSN1002120B* | Split System | 24400 | 17 | 9 | 2.02 | R-454B | 650
214720032 | LUXAIRE | HH860E2S11 | CTU60C5XGS1+TXV | TM9V080C16MP12 | Split System | 43500 | 17 | 9 | 2 | R-454B | 650
214720037 | LUXAIRE | HH860E2S11 | CTU60C5XGS1+TXV | LP9C080C16MP13 | Split System | 43500 | 17 | 9 | 2 | R-454B | 650
214720039 | LUXAIRE | HH860E2S11 | CTU60C5XGS1+TXV | TP9C080C16MP13 | Split System | 43500 | 17 | 9 | 2 | R-454B | 650
218487459 | TEMPSTAR | D5CUHAH24AAK+KSAIC0701230 | EA*5X37M21A* | *97VTN1002122A* | Split System | 24200 | 17 | 9 | 2.02 | R-454B | 650
218487333 | TEMPSTAR | D5CUHAH24AAK+KSAIC0701230 | EA*5X37M21A* | *96VSN0801716B* | Split System | 24200 | 17 | 9 | 2.02 | R-454B | 650
218487438 | TEMPSTAR | D5CUHAH24AAK+KSAIC0701230 | EA*5X37M21A* | *97VTN0801716A* | Split System | 24200 | 17 | 9 | 2.02 | R-454B | 650
218487403 | TEMPSTAR | D5CUHAH24AAK+KSAIC0701230 | EA*5X37M21A* | *96VTN0801716B* | Split System | 24200 | 17 | 9 | 2.02 | R-454B | 650
218487424 | TEMPSTAR | D5CUHAH24AAK+KSAIC0701230 | EA*5X37M21A* | *96VTN1002122B* | Split System | 24200 | 17 | 9 | 2.02 | R-454B | 650
218487347 | TEMPSTAR | D5CUHAH24AAK+KSAIC0701230 | EA*5X37M21A* | *96VSN1002120B* | Split System | 24400 | 17 | 9 | 2.02 | R-454B | 650
214719745 | YORK | HH860E2S11 | CTU60C5XGS1+TXV | YP9C080C16MP13 | Split System | 43500 | 17 | 9 | 2 | R-454B | 650
214719744 | YORK | HH860E2S11 | CTU60C5XGS1+TXV | TM9V080C16MP12 | Split System | 43500 | 17 | 9 | 2 | R-454B | 650
214719746 | YORK | HH860E2S11 | CTU60C5XGS1+TXV | TP9C080C16MP13 | Split System | 43500 | 17 | 9 | 2 | R-454B | 650
216743596 | GE Appliances | NS18H60HA5*** | NCUC49CT5****+TDR | NF97X080V5C*** | Split System | 45500 | 17.25 | 9 | 1.85 | R-454B | 650
216769605 | LENNOX | EL18KSLV-060-230A** | CK40[C,U]T-49C-**+TDR | SL297UH080NV60C* | Split System | 45500 | 17.25 | 9 | 1.85 | R-454B | 650
218487377 | AIRQUEST | D5CUHAH24AAK+KSAIC0701230 | EA*5X37M21A* | *95MSU1002122A* | Split System | 24600 | 17.5 | 9 | 2.02 | R-454B | 650
218487076 | AIRQUEST | D5CUHAH24AAK+KSAIC0701230 | EA*5X37M17A* | *80VSL0701716B* | Split System | 24000 | 17.5 | 9 | 2.04 | R-454B | 650
218487098 | ARCOAIRE | D5CUHAH24AAK+KSAIC0701230 | EA*5X37M17A* | *80MSU0601716A* | Split System | 24200 | 17.5 | 9 | 2.02 | R-454B | 650
218487378 | ARCOAIRE | D5CUHAH24AAK+KSAIC0701230 | EA*5X37M21A* | *95MSU1002122A* | Split System | 24600 | 17.5 | 9 | 2.02 | R-454B | 650
218487077 | ARCOAIRE | D5CUHAH24AAK+KSAIC0701230 | EA*5X37M17A* | *80VSL0701716B* | Split System | 24000 | 17.5 | 9 | 2.04 | R-454B | 650
218473456 | CARRIER | 37MUHAQ24AA3+KSAIC0701230 | FMA5X24**AL* |  | Split System | 23400 | 17.5 | 9 | 2.02 | R-454B | 650
218473493 | CARRIER | 37MUHAQ24AA3+KSAIC0701230 | CAA**2517AM* | 58SP*B070V14**12 | Split System | 24000 | 17.5 | 9 | 2.02 | R-454B | 650
218473499 | CARRIER | 37MUHAQ24AA3+KSAIC0701230 | CAA**2517AM* | 58TP*B070V14**12 | Split System | 24000 | 17.5 | 9 | 2.02 | R-454B | 650
218473586 | CARRIER | 37MUHAQ24AA3+KSAIC0701230 | CAA**3717AM* | 58SU*B060M17**16 | Split System | 24200 | 17.5 | 9 | 2.02 | R-454B | 650
218473629 | CARRIER | 37MUHAQ24AA3+KSAIC0701230 | CAA**3721AM* | 59SU5B100M21**22 | Split System | 24600 | 17.5 | 9 | 2.02 | R-454B | 650
218473583 | CARRIER | 37MUHAQ24AA3+KSAIC0701230 | CAA**3717AM* | 58SP*B070V17**16 | Split System | 24000 | 17.5 | 9 | 2.04 | R-454B | 650
218473453 | CARRIER | 37MUHAQ24AA3+KSAIC0701230 | FM(C,U)5Z36**AL* |  | Split System | 24200 | 17.5 | 9 | 2.04 | R-454B | 650
218473452 | CARRIER | 37MUHAQ24AA3+KSAIC0701230 | FM(C,U)5Z30**AL* |  | Split System | 24200 | 17.5 | 9 | 2.04 | R-454B | 650
218487099 | COMFORTMAKER | D5CUHAH24AAK+KSAIC0701230 | EA*5X37M17A* | *80MSU0601716A* | Split System | 24200 | 17.5 | 9 | 2.02 | R-454B | 650
218487379 | COMFORTMAKER | D5CUHAH24AAK+KSAIC0701230 | EA*5X37M21A* | *95MSU1002122A* | Split System | 24600 | 17.5 | 9 | 2.02 | R-454B | 650
218487078 | COMFORTMAKER | D5CUHAH24AAK+KSAIC0701230 | EA*5X37M17A* | *80VSL0701716B* | Split System | 24000 | 17.5 | 9 | 2.04 | R-454B | 650
218487100 | DAY & NIGHT | D5CUHAH24AAK+KSAIC0701230 | EA*5X37M17A* | *80MSU0601716A* | Split System | 24200 | 17.5 | 9 | 2.02 | R-454B | 650
218487380 | DAY & NIGHT | D5CUHAH24AAK+KSAIC0701230 | EA*5X37M21A* | *95MSU1002122A* | Split System | 24600 | 17.5 | 9 | 2.02 | R-454B | 650
218487096 | HEIL | D5CUHAH24AAK+KSAIC0701230 | EA*5X37M17A* | *80MSU0601716A* | Split System | 24200 | 17.5 | 9 | 2.02 | R-454B | 650
218487376 | HEIL | D5CUHAH24AAK+KSAIC0701230 | EA*5X37M21A* | *95MSU1002122A* | Split System | 24600 | 17.5 | 9 | 2.02 | R-454B | 650
218487101 | KEEPRITE | D5CUHAH24AAK+KSAIC0701230 | EA*5X37M17A* | *80MSU0601716A* | Split System | 24200 | 17.5 | 9 | 2.02 | R-454B | 650
218487381 | KEEPRITE | D5CUHAH24AAK+KSAIC0701230 | EA*5X37M21A* | *95MSU1002122A* | Split System | 24600 | 17.5 | 9 | 2.02 | R-454B | 650
218487080 | KEEPRITE | D5CUHAH24AAK+KSAIC0701230 | EA*5X37M17A* | *80VSL0701716B* | Split System | 24000 | 17.5 | 9 | 2.04 | R-454B | 650
218487102 | TEMPSTAR | D5CUHAH24AAK+KSAIC0701230 | EA*5X37M17A* | *80MSU0601716A* | Split System | 24200 | 17.5 | 9 | 2.02 | R-454B | 650
218487382 | TEMPSTAR | D5CUHAH24AAK+KSAIC0701230 | EA*5X37M21A* | *95MSU1002122A* | Split System | 24600 | 17.5 | 9 | 2.02 | R-454B | 650
218488454 | VIESSMANN | D5CUHAH24AAK+KSAIC0701230 | FMA5X24**AL* |  | Split System | 23400 | 17.5 | 9 | 2.02 | R-454B | 650
216769709 | ARMSTRONG AIR | A7SCP18V36P-**A | 7EH36CX-**+TDR | A97US2V080C16X* | Split System | 34800 | 17.9 | 9 | 1.9 | R-454B | 650
216743589 | GE Appliances | NS18H36HA5*** | NCHC36CT5****+TDR | NF97X080V4C*** | Split System | 34800 | 17.9 | 9 | 1.9 | R-454B | 650
216769708 | AIREASE | A7SCP18V36P-**A | 7EH36CX-**+TDR | A97US2V090C12S* | Split System | 34600 | 18 | 9 | 1.9 | R-454B | 650
218488448 | AIRQUEST | D5CUHAH24AAK+KSAIC0701230 | FTMA5B36L0C* |  | Split System | 24000 | 18 | 9 | 2.02 | R-454B | 650
218488449 | ARCOAIRE | D5CUHAH24AAK+KSAIC0701230 | FTMA5B36L0C* |  | Split System | 24000 | 18 | 9 | 2.02 | R-454B | 650
218473794 | CARRIER | 37MUHAQ24AA3+KSAIC0701230 | FT5AN(B,X)C36L* |  | Split System | 24000 | 18 | 9 | 2.02 | R-454B | 650
218473497 | CARRIER | 37MUHAQ24AA3+KSAIC0701230 | CAA**2517AM* | 58SU*B060M17**16 | Split System | 24400 | 18 | 9 | 2.02 | R-454B | 650
214719933 | CHAMPION HEATING AND COOLING | HH836E2S11 | CTU48C5XFS1+TXV | TM9V100C16MP12 | Split System | 33200 | 18 | 9 | 2 | R-454B | 650
214719938 | CHAMPION HEATING AND COOLING | HH836E2S11 | CTU48C5XFS1+TXV | TP9C100C16MP13 | Split System | 33200 | 18 | 9 | 2 | R-454B | 650
214720097 | CHAMPION HEATING AND COOLING | HH836E2S11 | CTU48C5XFS1+TXV | TL8E080C16UH11 | Split System | 33200 | 18 | 9 | 2 | R-454B | 650
214719901 | CHAMPION HEATING AND COOLING | HH836E2S11 | CTU48C5XFS1+TXV | TP9C080C16MP13 | Split System | 33200 | 18 | 9 | 2 | R-454B | 650
214719896 | CHAMPION HEATING AND COOLING | HH836E2S11 | CTU48C5XFS1+TXV | TM9V080C16MP12 | Split System | 33200 | 18 | 9 | 2 | R-454B | 650
214719871 | CHAMPION HEATING AND COOLING | HH836E2S11 | CTU48C5XFS1+TXV | TL9E080C16UH11 | Split System | 33400 | 18 | 9 | 2 | R-454B | 650
214719881 | CHAMPION HEATING AND COOLING | HH836E2S11 | CTU48C5XFS1+TXV | TL8E100C20UH11 | Split System | 33400 | 18 | 9 | 2 | R-454B | 650
214720061 | CHAMPION HEATING AND COOLING | HH836E2S11 | CTU48C5XFS1+TXV | TM8V080C16MP12 | Split System | 33400 | 18 | 9 | 2 | R-454B | 650
214720056 | CHAMPION HEATING AND COOLING | HH836E2S11 | CTU48C5XFS1+TXV | TM8V100C16MP12 | Split System | 33400 | 18 | 9 | 2 | R-454B | 650
214720152 | CHAMPION HEATING AND COOLING | HH836E2S11 | CTU48C5XFS1+TXV | TL9E100C20UH11 | Split System | 34000 | 18 | 9 | 2 | R-454B | 650
214719923 | CHAMPION HEATING AND COOLING | HH836E2S11 | CTU48C5XFS1+TXV | Z9ES080C20SMPS1 | Split System | 34200 | 18 | 9 | 2 | R-454B | 650
214720085 | CHAMPION HEATING AND COOLING | HH836E2S11 | CTU48C5XFS1+TXV | TM9V100C20MP12 | Split System | 34200 | 18 | 9 | 2 | R-454B | 650
214720090 | CHAMPION HEATING AND COOLING | HH836E2S11 | CTU48C5XFS1+TXV | TP9C100C20MP13 | Split System | 34200 | 18 | 9 | 2 | R-454B | 650
214720014 | CHAMPION HEATING AND COOLING | HH836E2S11 | CTU48C5XFS1+TXV | Z9ES100C16SMPS1 | Split System | 35000 | 18 | 9 | 2 | R-454B | 650
214720197 | CHAMPION HEATING AND COOLING | HH860E2S11 | CTU60C5XGS1+TXV | TM9V100C20MP12 | Split System | 44000 | 18 | 9 | 2 | R-454B | 650
214720204 | CHAMPION HEATING AND COOLING | HH860E2S11 | CTU60C5XGS1+TXV | TP9C100C20MP13 | Split System | 44000 | 18 | 9 | 2 | R-454B | 650
214719948 | CHAMPION HEATING AND COOLING | HH860E2S11 | CTU60C5XGS1+TXV | TM8V120C20MP12 | Split System | 44500 | 18 | 9 | 2 | R-454B | 650
214719953 | CHAMPION HEATING AND COOLING | HH860E2S11 | CTU60C5XGS1+TXV | TM8V100C20MP12 | Split System | 44500 | 18 | 9 | 2 | R-454B | 650
214720029 | CHAMPION HEATING AND COOLING | HH860E2S11 | CTU60C5XGS1+TXV | TL9E080C16UH11 | Split System | 44500 | 18 | 9 | 2 | R-454B | 650
214720209 | CHAMPION HEATING AND COOLING | HH860E2S11 | CTU60C5XGS1+TXV | Z9ES100C16SMPS1 | Split System | 45500 | 18 | 9 | 2 | R-454B | 650
214719935 | COLEMAN | HH836E2S11 | CTU48C5XFS1+TXV | TP9C100C16MP13 | Split System | 33200 | 18 | 9 | 2 | R-454B | 650
214719930 | COLEMAN | HH836E2S11 | CTU48C5XFS1+TXV | TM9V100C16MP12 | Split System | 33200 | 18 | 9 | 2 | R-454B | 650
214719965 | COLEMAN | HH836E2S11 | CTU48C5XFS1+TXV | CP9C100C16MP13 | Split System | 33200 | 18 | 9 | 2 | R-454B | 650
214719893 | COLEMAN | HH836E2S11 | CTU48C5XFS1+TXV | TM9V080C16MP12 | Split System | 33200 | 18 | 9 | 2 | R-454B | 650
214719903 | COLEMAN | HH836E2S11 | CTU48C5XFS1+TXV | CP9C080C16MP13 | Split System | 33200 | 18 | 9 | 2 | R-454B | 650
214719898 | COLEMAN | HH836E2S11 | CTU48C5XFS1+TXV | TP9C080C16MP13 | Split System | 33200 | 18 | 9 | 2 | R-454B | 650
214719878 | COLEMAN | HH836E2S11 | CTU48C5XFS1+TXV | TL8E100C20UH11 | Split System | 33400 | 18 | 9 | 2 | R-454B | 650
214719868 | COLEMAN | HH836E2S11 | CTU48C5XFS1+TXV | TL9E080C16UH11 | Split System | 33400 | 18 | 9 | 2 | R-454B | 650
214720053 | COLEMAN | HH836E2S11 | CTU48C5XFS1+TXV | TM8V100C16MP12 | Split System | 33400 | 18 | 9 | 2 | R-454B | 650
214720058 | COLEMAN | HH836E2S11 | CTU48C5XFS1+TXV | TM8V080C16MP12 | Split System | 33400 | 18 | 9 | 2 | R-454B | 650
214720149 | COLEMAN | HH836E2S11 | CTU48C5XFS1+TXV | TL9E100C20UH11 | Split System | 34000 | 18 | 9 | 2 | R-454B | 650
214719920 | COLEMAN | HH836E2S11 | CTU48C5XFS1+TXV | Z9ES080C20SMPS1 | Split System | 34200 | 18 | 9 | 2 | R-454B | 650
214720087 | COLEMAN | HH836E2S11 | CTU48C5XFS1+TXV | TP9C100C20MP13 | Split System | 34200 | 18 | 9 | 2 | R-454B | 650
214720092 | COLEMAN | HH836E2S11 | CTU48C5XFS1+TXV | CP9C100C20MP13 | Split System | 34200 | 18 | 9 | 2 | R-454B | 650
214720082 | COLEMAN | HH836E2S11 | CTU48C5XFS1+TXV | TM9V100C20MP12 | Split System | 34200 | 18 | 9 | 2 | R-454B | 650
214720194 | COLEMAN | HH860E2S11 | CTU60C5XGS1+TXV | TM9V100C20MP12 | Split System | 44000 | 18 | 9 | 2 | R-454B | 650
214720201 | COLEMAN | HH860E2S11 | CTU60C5XGS1+TXV | TP9C100C20MP13 | Split System | 44000 | 18 | 9 | 2 | R-454B | 650
214720199 | COLEMAN | HH860E2S11 | CTU60C5XGS1+TXV | CP9C100C20MP13 | Split System | 44000 | 18 | 9 | 2 | R-454B | 650
214719945 | COLEMAN | HH860E2S11 | CTU60C5XGS1+TXV | TM8V120C20MP12 | Split System | 44500 | 18 | 9 | 2 | R-454B | 650
214719950 | COLEMAN | HH860E2S11 | CTU60C5XGS1+TXV | TM8V100C20MP12 | Split System | 44500 | 18 | 9 | 2 | R-454B | 650
214720026 | COLEMAN | HH860E2S11 | CTU60C5XGS1+TXV | TL9E080C16UH11 | Split System | 44500 | 18 | 9 | 2 | R-454B | 650
214720206 | COLEMAN | HH860E2S11 | CTU60C5XGS1+TXV | Z9ES100C16SMPS1 | Split System | 45500 | 18 | 9 | 2 | R-454B | 650
218488450 | COMFORTMAKER | D5CUHAH24AAK+KSAIC0701230 | FTMA5B36L0C* |  | Split System | 24000 | 18 | 9 | 2.02 | R-454B | 650
218488451 | DAY & NIGHT | D5CUHAH24AAK+KSAIC0701230 | FTMA5B36L0C* |  | Split System | 24000 | 18 | 9 | 2.02 | R-454B | 650
214719932 | FRASER-JOHNSTON | HH836E2S11 | CTU48C5XFS1+TXV | TM9V100C16MP12 | Split System | 33200 | 18 | 9 | 2 | R-454B | 650
214719937 | FRASER-JOHNSTON | HH836E2S11 | CTU48C5XFS1+TXV | TP9C100C16MP13 | Split System | 33200 | 18 | 9 | 2 | R-454B | 650
214720096 | FRASER-JOHNSTON | HH836E2S11 | CTU48C5XFS1+TXV | TL8E080C16UH11 | Split System | 33200 | 18 | 9 | 2 | R-454B | 650
214719900 | FRASER-JOHNSTON | HH836E2S11 | CTU48C5XFS1+TXV | TP9C080C16MP13 | Split System | 33200 | 18 | 9 | 2 | R-454B | 650
214719895 | FRASER-JOHNSTON | HH836E2S11 | CTU48C5XFS1+TXV | TM9V080C16MP12 | Split System | 33200 | 18 | 9 | 2 | R-454B | 650
214719880 | FRASER-JOHNSTON | HH836E2S11 | CTU48C5XFS1+TXV | TL8E100C20UH11 | Split System | 33400 | 18 | 9 | 2 | R-454B | 650
214719870 | FRASER-JOHNSTON | HH836E2S11 | CTU48C5XFS1+TXV | TL9E080C16UH11 | Split System | 33400 | 18 | 9 | 2 | R-454B | 650
214720060 | FRASER-JOHNSTON | HH836E2S11 | CTU48C5XFS1+TXV | TM8V080C16MP12 | Split System | 33400 | 18 | 9 | 2 | R-454B | 650
214720055 | FRASER-JOHNSTON | HH836E2S11 | CTU48C5XFS1+TXV | TM8V100C16MP12 | Split System | 33400 | 18 | 9 | 2 | R-454B | 650
214720151 | FRASER-JOHNSTON | HH836E2S11 | CTU48C5XFS1+TXV | TL9E100C20UH11 | Split System | 34000 | 18 | 9 | 2 | R-454B | 650
214609065 | FRASER-JOHNSTON | HH836E2S11 | CTF48C5CFS1 | Z9ES080C20SMPS1 | Split System | 34200 | 18 | 9 | 2 | R-454B | 650
214719922 | FRASER-JOHNSTON | HH836E2S11 | CTU48C5XFS1+TXV | Z9ES080C20SMPS1 | Split System | 34200 | 18 | 9 | 2 | R-454B | 650
214720089 | FRASER-JOHNSTON | HH836E2S11 | CTU48C5XFS1+TXV | TP9C100C20MP13 | Split System | 34200 | 18 | 9 | 2 | R-454B | 650
214720084 | FRASER-JOHNSTON | HH836E2S11 | CTU48C5XFS1+TXV | TM9V100C20MP12 | Split System | 34200 | 18 | 9 | 2 | R-454B | 650
214720013 | FRASER-JOHNSTON | HH836E2S11 | CTU48C5XFS1+TXV | Z9ES100C16SMPS1 | Split System | 35000 | 18 | 9 | 2 | R-454B | 650
214720196 | FRASER-JOHNSTON | HH860E2S11 | CTU60C5XGS1+TXV | TM9V100C20MP12 | Split System | 44000 | 18 | 9 | 2 | R-454B | 650
214719952 | FRASER-JOHNSTON | HH860E2S11 | CTU60C5XGS1+TXV | TM8V100C20MP12 | Split System | 44500 | 18 | 9 | 2 | R-454B | 650
214719947 | FRASER-JOHNSTON | HH860E2S11 | CTU60C5XGS1+TXV | TM8V120C20MP12 | Split System | 44500 | 18 | 9 | 2 | R-454B | 650
214720208 | FRASER-JOHNSTON | HH860E2S11 | CTU60C5XGS1+TXV | Z9ES100C16SMPS1 | Split System | 45500 | 18 | 9 | 2 | R-454B | 650
216743588 | GE Appliances | NS18H36HA5*** | NCHC36CT5****+TDR | NF97U090V3C*** | Split System | 34600 | 18 | 9 | 1.9 | R-454B | 650
218488447 | HEIL | D5CUHAH24AAK+KSAIC0701230 | FTMA5B36L0C* |  | Split System | 24000 | 18 | 9 | 2.02 | R-454B | 650
214719902 | JOHNSON CONTROLS | HH836E2S11 | CTU48C5XFS1+TXV | TP9C080C16MP13 | Split System | 33200 | 18 | 9 | 2 | R-454B | 650
214719897 | JOHNSON CONTROLS | HH836E2S11 | CTU48C5XFS1+TXV | TM9V080C16MP12 | Split System | 33200 | 18 | 9 | 2 | R-454B | 650
214719939 | JOHNSON CONTROLS | HH836E2S11 | CTU48C5XFS1+TXV | TP9C100C16MP13 | Split System | 33200 | 18 | 9 | 2 | R-454B | 650
214719934 | JOHNSON CONTROLS | HH836E2S11 | CTU48C5XFS1+TXV | TM9V100C16MP12 | Split System | 33200 | 18 | 9 | 2 | R-454B | 650
214720098 | JOHNSON CONTROLS | HH836E2S11 | CTU48C5XFS1+TXV | TL8E080C16UH11 | Split System | 33200 | 18 | 9 | 2 | R-454B | 650
214719882 | JOHNSON CONTROLS | HH836E2S11 | CTU48C5XFS1+TXV | TL8E100C20UH11 | Split System | 33400 | 18 | 9 | 2 | R-454B | 650
214720057 | JOHNSON CONTROLS | HH836E2S11 | CTU48C5XFS1+TXV | TM8V100C16MP12 | Split System | 33400 | 18 | 9 | 2 | R-454B | 650
214720062 | JOHNSON CONTROLS | HH836E2S11 | CTU48C5XFS1+TXV | TM8V080C16MP12 | Split System | 33400 | 18 | 9 | 2 | R-454B | 650
214719872 | JOHNSON CONTROLS | HH836E2S11 | CTU48C5XFS1+TXV | TL9E080C16UH11 | Split System | 33400 | 18 | 9 | 2 | R-454B | 650
214720153 | JOHNSON CONTROLS | HH836E2S11 | CTU48C5XFS1+TXV | TL9E100C20UH11 | Split System | 34000 | 18 | 9 | 2 | R-454B | 650
214720086 | JOHNSON CONTROLS | HH836E2S11 | CTU48C5XFS1+TXV | TM9V100C20MP12 | Split System | 34200 | 18 | 9 | 2 | R-454B | 650
214720091 | JOHNSON CONTROLS | HH836E2S11 | CTU48C5XFS1+TXV | TP9C100C20MP13 | Split System | 34200 | 18 | 9 | 2 | R-454B | 650
214719924 | JOHNSON CONTROLS | HH836E2S11 | CTU48C5XFS1+TXV | Z9ES080C20SMPS1 | Split System | 34200 | 18 | 9 | 2 | R-454B | 650
214720015 | JOHNSON CONTROLS | HH836E2S11 | CTU48C5XFS1+TXV | Z9ES100C16SMPS1 | Split System | 35000 | 18 | 9 | 2 | R-454B | 650
214720205 | JOHNSON CONTROLS | HH860E2S11 | CTU60C5XGS1+TXV | TP9C100C20MP13 | Split System | 44000 | 18 | 9 | 2 | R-454B | 650
214720198 | JOHNSON CONTROLS | HH860E2S11 | CTU60C5XGS1+TXV | TM9V100C20MP12 | Split System | 44000 | 18 | 9 | 2 | R-454B | 650
214719954 | JOHNSON CONTROLS | HH860E2S11 | CTU60C5XGS1+TXV | TM8V100C20MP12 | Split System | 44500 | 18 | 9 | 2 | R-454B | 650
214719949 | JOHNSON CONTROLS | HH860E2S11 | CTU60C5XGS1+TXV | TM8V120C20MP12 | Split System | 44500 | 18 | 9 | 2 | R-454B | 650
214720030 | JOHNSON CONTROLS | HH860E2S11 | CTU60C5XGS1+TXV | TL9E080C16UH11 | Split System | 44500 | 18 | 9 | 2 | R-454B | 650
218488452 | KEEPRITE | D5CUHAH24AAK+KSAIC0701230 | FTMA5B36L0C* |  | Split System | 24000 | 18 | 9 | 2.02 | R-454B | 650
216769596 | LENNOX | EL18KSLV-036-230A** | CK40HT-36C-**+TDR | EL297UH090XV36C* | Split System | 34600 | 18 | 9 | 1.9 | R-454B | 650
214719966 | LUXAIRE | HH836E2S11 | CTU48C5XFS1+TXV | LP9C100C16MP13 | Split System | 33200 | 18 | 9 | 2 | R-454B | 650
214719931 | LUXAIRE | HH836E2S11 | CTU48C5XFS1+TXV | TM9V100C16MP12 | Split System | 33200 | 18 | 9 | 2 | R-454B | 650
214719936 | LUXAIRE | HH836E2S11 | CTU48C5XFS1+TXV | TP9C100C16MP13 | Split System | 33200 | 18 | 9 | 2 | R-454B | 650
214720095 | LUXAIRE | HH836E2S11 | CTU48C5XFS1+TXV | TL8E080C16UH11 | Split System | 33200 | 18 | 9 | 2 | R-454B | 650
214719899 | LUXAIRE | HH836E2S11 | CTU48C5XFS1+TXV | TP9C080C16MP13 | Split System | 33200 | 18 | 9 | 2 | R-454B | 650
214719904 | LUXAIRE | HH836E2S11 | CTU48C5XFS1+TXV | LP9C080C16MP13 | Split System | 33200 | 18 | 9 | 2 | R-454B | 650
214719894 | LUXAIRE | HH836E2S11 | CTU48C5XFS1+TXV | TM9V080C16MP12 | Split System | 33200 | 18 | 9 | 2 | R-454B | 650
214719869 | LUXAIRE | HH836E2S11 | CTU48C5XFS1+TXV | TL9E080C16UH11 | Split System | 33400 | 18 | 9 | 2 | R-454B | 650
214719879 | LUXAIRE | HH836E2S11 | CTU48C5XFS1+TXV | TL8E100C20UH11 | Split System | 33400 | 18 | 9 | 2 | R-454B | 650
214720059 | LUXAIRE | HH836E2S11 | CTU48C5XFS1+TXV | TM8V080C16MP12 | Split System | 33400 | 18 | 9 | 2 | R-454B | 650
214720054 | LUXAIRE | HH836E2S11 | CTU48C5XFS1+TXV | TM8V100C16MP12 | Split System | 33400 | 18 | 9 | 2 | R-454B | 650
214720150 | LUXAIRE | HH836E2S11 | CTU48C5XFS1+TXV | TL9E100C20UH11 | Split System | 34000 | 18 | 9 | 2 | R-454B | 650
214719921 | LUXAIRE | HH836E2S11 | CTU48C5XFS1+TXV | Z9ES080C20SMPS1 | Split System | 34200 | 18 | 9 | 2 | R-454B | 650
214720093 | LUXAIRE | HH836E2S11 | CTU48C5XFS1+TXV | LP9C100C20MP13 | Split System | 34200 | 18 | 9 | 2 | R-454B | 650
214720083 | LUXAIRE | HH836E2S11 | CTU48C5XFS1+TXV | TM9V100C20MP12 | Split System | 34200 | 18 | 9 | 2 | R-454B | 650
214720088 | LUXAIRE | HH836E2S11 | CTU48C5XFS1+TXV | TP9C100C20MP13 | Split System | 34200 | 18 | 9 | 2 | R-454B | 650
214609147 | LUXAIRE | HH836E2S11 | CTF48C5CFS1 | Z9ES100C16SMPS1 | Split System | 35000 | 18 | 9 | 2 | R-454B | 650
214720012 | LUXAIRE | HH836E2S11 | CTU48C5XFS1+TXV | Z9ES100C16SMPS1 | Split System | 35000 | 18 | 9 | 2 | R-454B | 650
214720202 | LUXAIRE | HH860E2S11 | CTU60C5XGS1+TXV | TP9C100C20MP13 | Split System | 44000 | 18 | 9 | 2 | R-454B | 650
214720200 | LUXAIRE | HH860E2S11 | CTU60C5XGS1+TXV | LP9C100C20MP13 | Split System | 44000 | 18 | 9 | 2 | R-454B | 650
214719946 | LUXAIRE | HH860E2S11 | CTU60C5XGS1+TXV | TM8V120C20MP12 | Split System | 44500 | 18 | 9 | 2 | R-454B | 650
214719951 | LUXAIRE | HH860E2S11 | CTU60C5XGS1+TXV | TM8V100C20MP12 | Split System | 44500 | 18 | 9 | 2 | R-454B | 650
214720027 | LUXAIRE | HH860E2S11 | CTU60C5XGS1+TXV | TL9E080C16UH11 | Split System | 44500 | 18 | 9 | 2 | R-454B | 650
214720207 | LUXAIRE | HH860E2S11 | CTU60C5XGS1+TXV | Z9ES100C16SMPS1 | Split System | 45500 | 18 | 9 | 2 | R-454B | 650
218488453 | TEMPSTAR | D5CUHAH24AAK+KSAIC0701230 | FTMA5B36L0C* |  | Split System | 24000 | 18 | 9 | 2.02 | R-454B | 650
214719796 | YORK | HH836E2S11 | CTU48C5XFS1+TXV | TP9C100C16MP13 | Split System | 33200 | 18 | 9 | 2 | R-454B | 650
214719795 | YORK | HH836E2S11 | CTU48C5XFS1+TXV | TM9V100C16MP12 | Split System | 33200 | 18 | 9 | 2 | R-454B | 650
214719797 | YORK | HH836E2S11 | CTU48C5XFS1+TXV | YP9C100C16MP13 | Split System | 33200 | 18 | 9 | 2 | R-454B | 650
214719759 | YORK | HH836E2S11 | CTU48C5XFS1+TXV | TL8E080C16UH11 | Split System | 33200 | 18 | 9 | 2 | R-454B | 650
214719787 | YORK | HH836E2S11 | CTU48C5XFS1+TXV | YP9C080C16MP13 | Split System | 33200 | 18 | 9 | 2 | R-454B | 650
214719788 | YORK | HH836E2S11 | CTU48C5XFS1+TXV | TM9V080C16MP12 | Split System | 33200 | 18 | 9 | 2 | R-454B | 650
214719789 | YORK | HH836E2S11 | CTU48C5XFS1+TXV | TP9C080C16MP13 | Split System | 33200 | 18 | 9 | 2 | R-454B | 650
214719784 | YORK | HH836E2S11 | CTU48C5XFS1+TXV | TL8E100C20UH11 | Split System | 33400 | 18 | 9 | 2 | R-454B | 650
214719782 | YORK | HH836E2S11 | CTU48C5XFS1+TXV | TL9E080C16UH11 | Split System | 33400 | 18 | 9 | 2 | R-454B | 650
214719749 | YORK | HH836E2S11 | CTU48C5XFS1+TXV | TM8V100C16MP12 | Split System | 33400 | 18 | 9 | 2 | R-454B | 650
214719750 | YORK | HH836E2S11 | CTU48C5XFS1+TXV | TM8V080C16MP12 | Split System | 33400 | 18 | 9 | 2 | R-454B | 650
214719770 | YORK | HH836E2S11 | CTU48C5XFS1+TXV | TL9E100C20UH11 | Split System | 34000 | 18 | 9 | 2 | R-454B | 650
214719794 | YORK | HH836E2S11 | CTU48C5XFS1+TXV | Y91E080C20SMPS1 | Split System | 34200 | 18 | 9 | 2 | R-454B | 650
214719758 | YORK | HH836E2S11 | CTU48C5XFS1+TXV | YP9C100C20MP13 | Split System | 34200 | 18 | 9 | 2 | R-454B | 650
214719756 | YORK | HH836E2S11 | CTU48C5XFS1+TXV | TM9V100C20MP12 | Split System | 34200 | 18 | 9 | 2 | R-454B | 650
214719757 | YORK | HH836E2S11 | CTU48C5XFS1+TXV | TP9C100C20MP13 | Split System | 34200 | 18 | 9 | 2 | R-454B | 650
214719813 | YORK | HH836E2S11 | CTU48C5XFS1+TXV | Y91E100C16SMPS1 | Split System | 35000 | 18 | 9 | 2 | R-454B | 650
214719821 | YORK | HH860E2S11 | CTU60C5XGS1+TXV | YP9C100C20MP13 | Split System | 44000 | 18 | 9 | 2 | R-454B | 650
214719820 | YORK | HH860E2S11 | CTU60C5XGS1+TXV | TM9V100C20MP12 | Split System | 44000 | 18 | 9 | 2 | R-454B | 650
214719822 | YORK | HH860E2S11 | CTU60C5XGS1+TXV | TP9C100C20MP13 | Split System | 44000 | 18 | 9 | 2 | R-454B | 650
214719799 | YORK | HH860E2S11 | CTU60C5XGS1+TXV | TM8V120C20MP12 | Split System | 44500 | 18 | 9 | 2 | R-454B | 650
214719800 | YORK | HH860E2S11 | CTU60C5XGS1+TXV | TM8V100C20MP12 | Split System | 44500 | 18 | 9 | 2 | R-454B | 650
214719823 | YORK | HH860E2S11 | CTU60C5XGS1+TXV | Y91E100C16SMPS1 | Split System | 45500 | 18 | 9 | 2 | R-454B | 650
215933175 | BRYANT HEATING AND COOLING SYSTEMS | 293VAN036**AA* | CSAH*3612AM*+UI | 987MC60060C21*** | Split System | 33000 | 18.5 | 9 | 1.92 | R-454B | 650
215933135 | BRYANT HEATING AND COOLING SYSTEMS | 293VAN036**AA* | CSAH*3612AM*+UI | 935CB48060C17*** | Split System | 33000 | 18.5 | 9 | 1.92 | R-454B | 650
215933245 | BRYANT HEATING AND COOLING SYSTEMS | 293VAN036**AA* | CSAH*3612AM*+UI | 986TD42080C17*** | Split System | 33000 | 18.5 | 9 | 1.94 | R-454B | 650
215933145 | BRYANT HEATING AND COOLING SYSTEMS | 293VAN036**AA* | CSAH*3612AM*+UI | 935CB60080C21*** | Split System | 33200 | 18.5 | 9 | 1.94 | R-454B | 650
215933075 | BRYANT HEATING AND COOLING SYSTEMS | 293VAN036**AA* | CSAH*3612AM*+UI | 88*TB48070C17*** | Split System | 33200 | 18.5 | 9 | 1.94 | R-454B | 650
215933365 | BRYANT HEATING AND COOLING SYSTEMS | 293VAN036**AA* | CSAH*4212AM*+UI | 935CB48060C17*** | Split System | 33400 | 18.5 | 9 | 1.94 | R-454B | 650
215933405 | BRYANT HEATING AND COOLING SYSTEMS | 293VAN036**AA* | CSAH*4212AM*+UI | 987MC60060C21*** | Split System | 33400 | 18.5 | 9 | 1.94 | R-454B | 650
215933415 | BRYANT HEATING AND COOLING SYSTEMS | 293VAN036**AA* | CSAH*4212AM*+UI | 987MC42080C17*** | Split System | 33400 | 18.5 | 9 | 1.94 | R-454B | 650
215933174 | CARRIER | 27VNA336A*030* | CSAH*3612AM*+UI | 59MN7C060C21**20 | Split System | 33000 | 18.5 | 9 | 1.92 | R-454B | 650
215933134 | CARRIER | 27VNA336A*030* | CSAH*3612AM*+UI | 59CU5B060C17**16 | Split System | 33000 | 18.5 | 9 | 1.92 | R-454B | 650
215933244 | CARRIER | 27VNA336A*030* | CSAH*3612AM*+UI | 59TN6C080C17**14 | Split System | 33000 | 18.5 | 9 | 1.94 | R-454B | 650
215933144 | CARRIER | 27VNA336A*030* | CSAH*3612AM*+UI | 59CU5B080C21**20 | Split System | 33200 | 18.5 | 9 | 1.94 | R-454B | 650
215933074 | CARRIER | 27VNA336A*030* | CSAH*3612AM*+UI | 58TN*B070C17**16 | Split System | 33200 | 18.5 | 9 | 1.94 | R-454B | 650
215933404 | CARRIER | 27VNA336A*030* | CSAH*4212AM*+UI | 59MN7C060C21**20 | Split System | 33400 | 18.5 | 9 | 1.94 | R-454B | 650
215933364 | CARRIER | 27VNA336A*030* | CSAH*4212AM*+UI | 59CU5B060C17**16 | Split System | 33400 | 18.5 | 9 | 1.94 | R-454B | 650
215933414 | CARRIER | 27VNA336A*030* | CSAH*4212AM*+UI | 59MN7C080C17**14 | Split System | 33400 | 18.5 | 9 | 1.94 | R-454B | 650
215932295 | BRYANT HEATING AND COOLING SYSTEMS | 293VAN036**AA* | CAA**4221AM*+UI | 987MC60060C21*** | Split System | 32600 | 19 | 9 | 1.92 | R-454B | 650
215933195 | BRYANT HEATING AND COOLING SYSTEMS | 293VAN036**AA* | CSAH*3612AM*+UI | 987MC60080C21*** | Split System | 33200 | 19 | 9 | 1.94 | R-454B | 650
215933215 | BRYANT HEATING AND COOLING SYSTEMS | 293VAN036**AA* | CSAH*3612AM*+UI | 987MC66120C24*** | Split System | 33200 | 19 | 9 | 1.94 | R-454B | 650
215933085 | BRYANT HEATING AND COOLING SYSTEMS | 293VAN036**AA* | CSAH*3612AM*+UI | 88*TB60070C21*** | Split System | 33200 | 19 | 9 | 1.94 | R-454B | 650
215933095 | BRYANT HEATING AND COOLING SYSTEMS | 293VAN036**AA* | CSAH*3612AM*+UI | 88*TB48090C17*** | Split System | 33200 | 19 | 9 | 1.94 | R-454B | 650
215933205 | BRYANT HEATING AND COOLING SYSTEMS | 293VAN036**AA* | CSAH*3612AM*+UI | 987MC66100C21*** | Split System | 33400 | 19 | 9 | 1.94 | R-454B | 650
215933255 | BRYANT HEATING AND COOLING SYSTEMS | 293VAN036**AA* | CSAH*3612AM*+UI | 986TD66100C21*** | Split System | 33400 | 19 | 9 | 1.94 | R-454B | 650
215933265 | BRYANT HEATING AND COOLING SYSTEMS | 293VAN036**AA* | CSAH*3612AM*+UI | 986TD66120C24*** | Split System | 33400 | 19 | 9 | 1.94 | R-454B | 650
215940005 | BRYANT HEATING AND COOLING SYSTEMS | 293VAN036**AA* | CSAH*3612AM*+UI | 987TA66120C24*** | Split System | 33400 | 19 | 9 | 1.94 | R-454B | 650
215933475 | BRYANT HEATING AND COOLING SYSTEMS | 293VAN036**AA* | CSAH*4212AM*+UI | 986TD42080C17*** | Split System | 33400 | 19 | 9 | 1.94 | R-454B | 650
215933655 | BRYANT HEATING AND COOLING SYSTEMS | 293VAN036**AA* | CSAH*4812AM*+UI | 987MC42080C17*** | Split System | 33400 | 19 | 9 | 1.94 | R-454B | 650
215933305 | BRYANT HEATING AND COOLING SYSTEMS | 293VAN036**AA* | CSAH*4212AM*+UI | 88*TB36070C14*** | Split System | 33400 | 19 | 9 | 1.94 | R-454B | 650
215933315 | BRYANT HEATING AND COOLING SYSTEMS | 293VAN036**AA* | CSAH*4212AM*+UI | 88*TB48070C17*** | Split System | 33400 | 19 | 9 | 1.94 | R-454B | 650
215933325 | BRYANT HEATING AND COOLING SYSTEMS | 293VAN036**AA* | CSAH*4212AM*+UI | 88*TB60070C21*** | Split System | 33600 | 19 | 9 | 1.94 | R-454B | 650
215933335 | BRYANT HEATING AND COOLING SYSTEMS | 293VAN036**AA* | CSAH*4212AM*+UI | 88*TB48090C17*** | Split System | 33600 | 19 | 9 | 1.94 | R-454B | 650
215933375 | BRYANT HEATING AND COOLING SYSTEMS | 293VAN036**AA* | CSAH*4212AM*+UI | 935CB60080C21*** | Split System | 33600 | 19 | 9 | 1.94 | R-454B | 650
215933555 | BRYANT HEATING AND COOLING SYSTEMS | 293VAN036**AA* | CSAH*4812AM*+UI | 88*TB48070C17*** | Split System | 33600 | 19 | 9 | 1.94 | R-454B | 650
215933545 | BRYANT HEATING AND COOLING SYSTEMS | 293VAN036**AA* | CSAH*4812AM*+UI | 88*TB36070C14*** | Split System | 33600 | 19 | 9 | 1.94 | R-454B | 650
215933605 | BRYANT HEATING AND COOLING SYSTEMS | 293VAN036**AA* | CSAH*4812AM*+UI | 935CB48060C17*** | Split System | 33600 | 19 | 9 | 1.94 | R-454B | 650
215933875 | BRYANT HEATING AND COOLING SYSTEMS | 293VAN036**AA* | CSAH*6012AM*+UI | 987MC42080C17*** | Split System | 34000 | 19 | 9 | 1.94 | R-454B | 650
215933825 | BRYANT HEATING AND COOLING SYSTEMS | 293VAN036**AA* | CSAH*6012AM*+UI | 935CB48060C17*** | Split System | 34000 | 19 | 9 | 1.94 | R-454B | 650
215933695 | BRYANT HEATING AND COOLING SYSTEMS | 293VAN036**AA* | CSAH*4812AM*+UI | 986TD42060C17*** | Split System | 33400 | 19 | 9 | 1.96 | R-454B | 650
215933855 | BRYANT HEATING AND COOLING SYSTEMS | 293VAN036**AA* | CSAH*6012AM*+UI | 987MC42060C17*** | Split System | 33800 | 19 | 9 | 1.96 | R-454B | 650
215933915 | BRYANT HEATING AND COOLING SYSTEMS | 293VAN036**AA* | CSAH*6012AM*+UI | 986TD42060C17*** | Split System | 33800 | 19 | 9 | 1.96 | R-454B | 650
215933745 | BRYANT HEATING AND COOLING SYSTEMS | 293VAN036**AA* | CSAH*6012AM*+UI | 88*TB36045C17*** | Split System | 33800 | 19 | 9 | 1.96 | R-454B | 650
215932294 | CARRIER | 27VNA336A*030* | CAA**4221AM*+UI | 59MN7C060C21**20 | Split System | 32600 | 19 | 9 | 1.92 | R-454B | 650
215933194 | CARRIER | 27VNA336A*030* | CSAH*3612AM*+UI | 59MN7C080C21**20 | Split System | 33200 | 19 | 9 | 1.94 | R-454B | 650
215933094 | CARRIER | 27VNA336A*030* | CSAH*3612AM*+UI | 58TN*B090C17**16 | Split System | 33200 | 19 | 9 | 1.94 | R-454B | 650
215933214 | CARRIER | 27VNA336A*030* | CSAH*3612AM*+UI | 59MN7C120C24**22 | Split System | 33200 | 19 | 9 | 1.94 | R-454B | 650
215933084 | CARRIER | 27VNA336A*030* | CSAH*3612AM*+UI | 58TN*B070C21**20 | Split System | 33200 | 19 | 9 | 1.94 | R-454B | 650
215933264 | CARRIER | 27VNA336A*030* | CSAH*3612AM*+UI | 59TN6C120C24**22 | Split System | 33400 | 19 | 9 | 1.94 | R-454B | 650
215933204 | CARRIER | 27VNA336A*030* | CSAH*3612AM*+UI | 59MN7C100C21**22 | Split System | 33400 | 19 | 9 | 1.94 | R-454B | 650
215933254 | CARRIER | 27VNA336A*030* | CSAH*3612AM*+UI | 59TN6C100C21**22 | Split System | 33400 | 19 | 9 | 1.94 | R-454B | 650
215933474 | CARRIER | 27VNA336A*030* | CSAH*4212AM*+UI | 59TN6C080C17**14 | Split System | 33400 | 19 | 9 | 1.94 | R-454B | 650
215933314 | CARRIER | 27VNA336A*030* | CSAH*4212AM*+UI | 58TN*B070C17**16 | Split System | 33400 | 19 | 9 | 1.94 | R-454B | 650
215933654 | CARRIER | 27VNA336A*030* | CSAH*4812AM*+UI | 59MN7C080C17**14 | Split System | 33400 | 19 | 9 | 1.94 | R-454B | 650
215933304 | CARRIER | 27VNA336A*030* | CSAH*4212AM*+UI | 58TN*B070C14**12 | Split System | 33400 | 19 | 9 | 1.94 | R-454B | 650
215940134 | CARRIER | 27VNA336A*030* | CSAH*4812AM*+UI | 59TN7A080C17**16 | Split System | 33400 | 19 | 9 | 1.94 | R-454B | 650
215933334 | CARRIER | 27VNA336A*030* | CSAH*4212AM*+UI | 58TN*B090C17**16 | Split System | 33600 | 19 | 9 | 1.94 | R-454B | 650
215933324 | CARRIER | 27VNA336A*030* | CSAH*4212AM*+UI | 58TN*B070C21**20 | Split System | 33600 | 19 | 9 | 1.94 | R-454B | 650
215933374 | CARRIER | 27VNA336A*030* | CSAH*4212AM*+UI | 59CU5B080C21**20 | Split System | 33600 | 19 | 9 | 1.94 | R-454B | 650
215933554 | CARRIER | 27VNA336A*030* | CSAH*4812AM*+UI | 58TN*B070C17**16 | Split System | 33600 | 19 | 9 | 1.94 | R-454B | 650
215933644 | CARRIER | 27VNA336A*030* | CSAH*4812AM*+UI | 59MN7C060C21**20 | Split System | 33600 | 19 | 9 | 1.94 | R-454B | 650
215933544 | CARRIER | 27VNA336A*030* | CSAH*4812AM*+UI | 58TN*B070C14**12 | Split System | 33600 | 19 | 9 | 1.94 | R-454B | 650
215933604 | CARRIER | 27VNA336A*030* | CSAH*4812AM*+UI | 59CU5B060C17**16 | Split System | 33600 | 19 | 9 | 1.94 | R-454B | 650
215933824 | CARRIER | 27VNA336A*030* | CSAH*6012AM*+UI | 59CU5B060C17**16 | Split System | 34000 | 19 | 9 | 1.94 | R-454B | 650
215933874 | CARRIER | 27VNA336A*030* | CSAH*6012AM*+UI | 59MN7C080C17**14 | Split System | 34000 | 19 | 9 | 1.94 | R-454B | 650
215933694 | CARRIER | 27VNA336A*030* | CSAH*4812AM*+UI | 59TN6C060C17**14 | Split System | 33400 | 19 | 9 | 1.96 | R-454B | 650
215933914 | CARRIER | 27VNA336A*030* | CSAH*6012AM*+UI | 59TN6C060C17**14 | Split System | 33800 | 19 | 9 | 1.96 | R-454B | 650
215933854 | CARRIER | 27VNA336A*030* | CSAH*6012AM*+UI | 59MN7C060C17**14 | Split System | 33800 | 19 | 9 | 1.96 | R-454B | 650
215933744 | CARRIER | 27VNA336A*030* | CSAH*6012AM*+UI | 58TN*B045C17**12 | Split System | 33800 | 19 | 9 | 1.96 | R-454B | 650
214720229 | CHAMPION HEATING AND COOLING | HH836E2S11 | CTU48C5XFS1+TXV | Z8ES100C16SMPS1 | Split System | 34000 | 19 | 9 | 2 | R-454B | 650
214720147 | CHAMPION HEATING AND COOLING | HH836E2S11 | CTU48C5XFS1+TXV | Z9ES080C16SMPS1 | Split System | 34000 | 19 | 9 | 2 | R-454B | 650
214720019 | CHAMPION HEATING AND COOLING | HH836E2S11 | CTU48C5XFS1+TXV | Z8ES120C20SMPS1 | Split System | 34200 | 19 | 9 | 2 | R-454B | 650
214719928 | CHAMPION HEATING AND COOLING | HH836E2S11 | CTU48C5XFS1+TXV | Z8ES080C20SMPS1 | Split System | 34200 | 19 | 9 | 2 | R-454B | 650
214720142 | CHAMPION HEATING AND COOLING | HH836E2S11 | CTU48C5XFS1+TXV | Z8ES100C20SMPS1 | Split System | 34400 | 19 | 9 | 2 | R-454B | 650
214719925 | COLEMAN | HH836E2S11 | CTU48C5XFS1+TXV | Z8ES080C20SMPS1 | Split System | 34200 | 19 | 9 | 2 | R-454B | 650
214720016 | COLEMAN | HH836E2S11 | CTU48C5XFS1+TXV | Z8ES120C20SMPS1 | Split System | 34200 | 19 | 9 | 2 | R-454B | 650
214720139 | COLEMAN | HH836E2S11 | CTU48C5XFS1+TXV | Z8ES100C20SMPS1 | Split System | 34400 | 19 | 9 | 2 | R-454B | 650
214720216 | COLEMAN | HH836E2S11 | CTU48C5XFS1+TXV | Z8ES080C16SMPS1 | Split System | 34400 | 19 | 9 | 2 | R-454B | 650
214421516 | COLEMAN | HH860E2S11 | CTF60D5CJS1+JMVT20DC2N1 |  | Split System | 53000 | 19 | 9 | 2 | R-454B | 650
214720228 | FRASER-JOHNSTON | HH836E2S11 | CTU48C5XFS1+TXV | Z8ES100C16SMPS1 | Split System | 34000 | 19 | 9 | 2 | R-454B | 650
214720146 | FRASER-JOHNSTON | HH836E2S11 | CTU48C5XFS1+TXV | Z9ES080C16SMPS1 | Split System | 34000 | 19 | 9 | 2 | R-454B | 650
214719927 | FRASER-JOHNSTON | HH836E2S11 | CTU48C5XFS1+TXV | Z8ES080C20SMPS1 | Split System | 34200 | 19 | 9 | 2 | R-454B | 650
214720018 | FRASER-JOHNSTON | HH836E2S11 | CTU48C5XFS1+TXV | Z8ES120C20SMPS1 | Split System | 34200 | 19 | 9 | 2 | R-454B | 650
214720141 | FRASER-JOHNSTON | HH836E2S11 | CTU48C5XFS1+TXV | Z8ES100C20SMPS1 | Split System | 34400 | 19 | 9 | 2 | R-454B | 650
214720218 | FRASER-JOHNSTON | HH836E2S11 | CTU48C5XFS1+TXV | Z8ES080C16SMPS1 | Split System | 34400 | 19 | 9 | 2 | R-454B | 650
214855379 | HISENSE | AUWR-6024P | AUH-6024 |  | Split System | 57000 | 19 | 9 | 2.46 | R-454B | 650
216558230 | HISENSE | AOH-60U3T24P | AHU-60U3T24 |  | Split System | 57000 | 19 | 9 | 2.46 | R-454B | 650
214720148 | JOHNSON CONTROLS | HH836E2S11 | CTU48C5XFS1+TXV | Z9ES080C16SMPS1 | Split System | 34000 | 19 | 9 | 2 | R-454B | 650
214720230 | JOHNSON CONTROLS | HH836E2S11 | CTU48C5XFS1+TXV | Z8ES100C16SMPS1 | Split System | 34000 | 19 | 9 | 2 | R-454B | 650
214719929 | JOHNSON CONTROLS | HH836E2S11 | CTU48C5XFS1+TXV | Z8ES080C20SMPS1 | Split System | 34200 | 19 | 9 | 2 | R-454B | 650
214720020 | JOHNSON CONTROLS | HH836E2S11 | CTU48C5XFS1+TXV | Z8ES120C20SMPS1 | Split System | 34200 | 19 | 9 | 2 | R-454B | 650
214720220 | JOHNSON CONTROLS | HH836E2S11 | CTU48C5XFS1+TXV | Z8ES080C16SMPS1 | Split System | 34400 | 19 | 9 | 2 | R-454B | 650
214720143 | JOHNSON CONTROLS | HH836E2S11 | CTU48C5XFS1+TXV | Z8ES100C20SMPS1 | Split System | 34400 | 19 | 9 | 2 | R-454B | 650
214720227 | LUXAIRE | HH836E2S11 | CTU48C5XFS1+TXV | Z8ES100C16SMPS1 | Split System | 34000 | 19 | 9 | 2 | R-454B | 650
214609064 | LUXAIRE | HH836E2S11 | CTM48C5CFS1 | Z9ES080C20SMPS1 | Split System | 34000 | 19 | 9 | 2 | R-454B | 650
214720145 | LUXAIRE | HH836E2S11 | CTU48C5XFS1+TXV | Z9ES080C16SMPS1 | Split System | 34000 | 19 | 9 | 2 | R-454B | 650
214719926 | LUXAIRE | HH836E2S11 | CTU48C5XFS1+TXV | Z8ES080C20SMPS1 | Split System | 34200 | 19 | 9 | 2 | R-454B | 650
214720017 | LUXAIRE | HH836E2S11 | CTU48C5XFS1+TXV | Z8ES120C20SMPS1 | Split System | 34200 | 19 | 9 | 2 | R-454B | 650
214720140 | LUXAIRE | HH836E2S11 | CTU48C5XFS1+TXV | Z8ES100C20SMPS1 | Split System | 34400 | 19 | 9 | 2 | R-454B | 650
214720217 | LUXAIRE | HH836E2S11 | CTU48C5XFS1+TXV | Z8ES080C16SMPS1 | Split System | 34400 | 19 | 9 | 2 | R-454B | 650
214421517 | LUXAIRE | HH860E2S11 | CTF60D5CJS1+JMVT20DC2N1 |  | Split System | 53000 | 19 | 9 | 2 | R-454B | 650
214719827 | YORK | HH836E2S11 | CTU48C5XFS1+TXV | Y81E100C16SMPS1 | Split System | 34000 | 19 | 9 | 2 | R-454B | 650
214719769 | YORK | HH836E2S11 | CTU48C5XFS1+TXV | Y91E080C16SMPS1 | Split System | 34000 | 19 | 9 | 2 | R-454B | 650
214719814 | YORK | HH836E2S11 | CTU48C5XFS1+TXV | Y81E120C20SMPS1 | Split System | 34200 | 19 | 9 | 2 | R-454B | 650
214719793 | YORK | HH836E2S11 | CTU48C5XFS1+TXV | Y81E080C20SMPS1 | Split System | 34200 | 19 | 9 | 2 | R-454B | 650
214719768 | YORK | HH836E2S11 | CTU48C5XFS1+TXV | Y81E100C20SMPS1 | Split System | 34400 | 19 | 9 | 2 | R-454B | 650
214719825 | YORK | HH836E2S11 | CTU48C5XFS1+TXV | Y81E080C16SMPS1 | Split System | 34400 | 19 | 9 | 2 | R-454B | 650
215932075 | BRYANT HEATING AND COOLING SYSTEMS | 293VAN036**AA* | CAA**3617AM*+UI | 88*TB48090C17*** | Split System | 32200 | 19.5 | 9 | 1.92 | R-454B | 650
215939605 | BRYANT HEATING AND COOLING SYSTEMS | 293VAN036**AA* | CAA**3617AM*+UI | 83*CB36040C17*** | Split System | 32400 | 19.5 | 9 | 1.92 | R-454B | 650
215932305 | BRYANT HEATING AND COOLING SYSTEMS | 293VAN036**AA* | CAA**4221AM*+UI | 987MC42080C17*** | Split System | 32400 | 19.5 | 9 | 1.92 | R-454B | 650
215932225 | BRYANT HEATING AND COOLING SYSTEMS | 293VAN036**AA* | CAA**4221AM*+UI | 88*TB48070C17*** | Split System | 32600 | 19.5 | 9 | 1.92 | R-454B | 650
215932345 | BRYANT HEATING AND COOLING SYSTEMS | 293VAN036**AA* | CAA**4221AM*+UI | 986TD42080C17*** | Split System | 32600 | 19.5 | 9 | 1.92 | R-454B | 650
215932485 | BRYANT HEATING AND COOLING SYSTEMS | 293VAN036**AA* | CAA**4821AM*+UI | 987MC42080C17*** | Split System | 33200 | 19.5 | 9 | 1.92 | R-454B | 650
215932235 | BRYANT HEATING AND COOLING SYSTEMS | 293VAN036**AA* | CAA**4221AM*+UI | 88*TB60070C21*** | Split System | 32600 | 19.5 | 9 | 1.94 | R-454B | 650
215932315 | BRYANT HEATING AND COOLING SYSTEMS | 293VAN036**AA* | CAA**4221AM*+UI | 987MC60080C21*** | Split System | 32800 | 19.5 | 9 | 1.94 | R-454B | 650
215932455 | BRYANT HEATING AND COOLING SYSTEMS | 293VAN036**AA* | CAA**4821AM*+UI | 935CB48060C17*** | Split System | 33200 | 19.5 | 9 | 1.94 | R-454B | 650
215932475 | BRYANT HEATING AND COOLING SYSTEMS | 293VAN036**AA* | CAA**4821AM*+UI | 987MC60060C21*** | Split System | 33200 | 19.5 | 9 | 1.94 | R-454B | 650
215933755 | BRYANT HEATING AND COOLING SYSTEMS | 293VAN036**AA* | CSAH*6012AM*+UI | 88*TB36070C14*** | Split System | 34000 | 19.5 | 9 | 1.94 | R-454B | 650
215932685 | BRYANT HEATING AND COOLING SYSTEMS | 293VAN036**AA* | CAA**6121AM*+UI | 88*TB36045C17*** | Split System | 34000 | 19.5 | 9 | 1.94 | R-454B | 650
215932505 | BRYANT HEATING AND COOLING SYSTEMS | 293VAN036**AA* | CAA**4821AM*+UI | 986TD42060C17*** | Split System | 33000 | 19.5 | 9 | 1.96 | R-454B | 650
215932465 | BRYANT HEATING AND COOLING SYSTEMS | 293VAN036**AA* | CAA**4821AM*+UI | 987MC42060C17*** | Split System | 33000 | 19.5 | 9 | 1.96 | R-454B | 650
215932775 | BRYANT HEATING AND COOLING SYSTEMS | 293VAN036**AA* | CAA**6121AM*+UI | 987MC42060C17*** | Split System | 34000 | 19.5 | 9 | 1.96 | R-454B | 650
215932165 | BRYANT HEATING AND COOLING SYSTEMS | 293VAN036**AA* | CAA**3721AM*+UI | 987MC42060C17*** | Split System | 33600 | 19.5 | 9 | 1.98 | R-454B | 650
215932074 | CARRIER | 27VNA336A*030* | CAA**3617AM*+UI | 58TN*B090C17**16 | Split System | 32200 | 19.5 | 9 | 1.92 | R-454B | 650
215932304 | CARRIER | 27VNA336A*030* | CAA**4221AM*+UI | 59MN7C080C17**14 | Split System | 32400 | 19.5 | 9 | 1.92 | R-454B | 650
215932264 | CARRIER | 27VNA336A*030* | CAA**4221AM*+UI | 59CU5B060C17**16 | Split System | 32400 | 19.5 | 9 | 1.92 | R-454B | 650
215932344 | CARRIER | 27VNA336A*030* | CAA**4221AM*+UI | 59TN6C080C17**14 | Split System | 32600 | 19.5 | 9 | 1.92 | R-454B | 650
215932224 | CARRIER | 27VNA336A*030* | CAA**4221AM*+UI | 58TN*B070C17**16 | Split System | 32600 | 19.5 | 9 | 1.92 | R-454B | 650
215932484 | CARRIER | 27VNA336A*030* | CAA**4821AM*+UI | 59MN7C080C17**14 | Split System | 33200 | 19.5 | 9 | 1.92 | R-454B | 650
215932234 | CARRIER | 27VNA336A*030* | CAA**4221AM*+UI | 58TN*B070C21**20 | Split System | 32600 | 19.5 | 9 | 1.94 | R-454B | 650
215932314 | CARRIER | 27VNA336A*030* | CAA**4221AM*+UI | 59MN7C080C21**20 | Split System | 32800 | 19.5 | 9 | 1.94 | R-454B | 650
215932454 | CARRIER | 27VNA336A*030* | CAA**4821AM*+UI | 59CU5B060C17**16 | Split System | 33200 | 19.5 | 9 | 1.94 | R-454B | 650
215932474 | CARRIER | 27VNA336A*030* | CAA**4821AM*+UI | 59MN7C060C21**20 | Split System | 33200 | 19.5 | 9 | 1.94 | R-454B | 650
215932504 | CARRIER | 27VNA336A*030* | CAA**4821AM*+UI | 59TN6C060C17**14 | Split System | 33000 | 19.5 | 9 | 1.96 | R-454B | 650
215932464 | CARRIER | 27VNA336A*030* | CAA**4821AM*+UI | 59MN7C060C17**14 | Split System | 33000 | 19.5 | 9 | 1.96 | R-454B | 650
215932774 | CARRIER | 27VNA336A*030* | CAA**6121AM*+UI | 59MN7C060C17**14 | Split System | 34000 | 19.5 | 9 | 1.96 | R-454B | 650
215932164 | CARRIER | 27VNA336A*030* | CAA**3721AM*+UI | 59MN7C060C17**14 | Split System | 33600 | 19.5 | 9 | 1.98 | R-454B | 650
215932364 | CARRIER | 27VNA336A*030* | CAA**4321AM*+UI | 59MN7C060C17**14 | Split System | 33800 | 19.5 | 9 | 1.98 | R-454B | 650
215932245 | BRYANT HEATING AND COOLING SYSTEMS | 293VAN036**AA* | CAA**4221AM*+UI | 88*TB48090C17*** | Split System | 32600 | 20 | 9 | 1.94 | R-454B | 650
215932515 | BRYANT HEATING AND COOLING SYSTEMS | 293VAN036**AA* | CAA**4821AM*+UI | 986TD42080C17*** | Split System | 33200 | 20 | 9 | 1.94 | R-454B | 650
215932815 | BRYANT HEATING AND COOLING SYSTEMS | 293VAN036**AA* | CAA**6121AM*+UI | 986TD42060C17*** | Split System | 34000 | 20 | 9 | 1.98 | R-454B | 650
215932244 | CARRIER | 27VNA336A*030* | CAA**4221AM*+UI | 58TN*B090C17**16 | Split System | 32600 | 20 | 9 | 1.94 | R-454B | 650
215932514 | CARRIER | 27VNA336A*030* | CAA**4821AM*+UI | 59TN6C080C17**14 | Split System | 33200 | 20 | 9 | 1.94 | R-454B | 650
215932814 | CARRIER | 27VNA336A*030* | CAA**6121AM*+UI | 59TN6C060C17**14 | Split System | 34000 | 20 | 9 | 1.98 | R-454B | 650
215934475 | BRYANT HEATING AND COOLING SYSTEMS | 293VAN048**AA* | CSAH*4812AM*+UI | 88*TB66135C24*** | Split System | 44500 | 20.5 | 9 | 1.88 | R-454B | 650
215934465 | BRYANT HEATING AND COOLING SYSTEMS | 293VAN048**AA* | CSAH*4812AM*+UI | 88*TB60110C21*** | Split System | 44500 | 20.5 | 9 | 1.88 | R-454B | 650
215934455 | BRYANT HEATING AND COOLING SYSTEMS | 293VAN048**AA* | CSAH*4812AM*+UI | 88*TB60090C21*** | Split System | 44500 | 20.5 | 9 | 1.88 | R-454B | 650
215934474 | CARRIER | 27VNA348A*030* | CSAH*4812AM*+UI | 58TN*B135C24**22 | Split System | 44500 | 20.5 | 9 | 1.88 | R-454B | 650
215934454 | CARRIER | 27VNA348A*030* | CSAH*4812AM*+UI | 58TN*B090C21**20 | Split System | 44500 | 20.5 | 9 | 1.88 | R-454B | 650
215934305 | BRYANT HEATING AND COOLING SYSTEMS | 293VAN048**AA* | CAA**6124AM*+UI | 88*TB60070C21*** | Split System | 45000 | 21 | 9 | 1.86 | R-454B | 650
215934165 | BRYANT HEATING AND COOLING SYSTEMS | 293VAN048**AA* | CAA**6121AM*+UI | 88*TB60070C21*** | Split System | 45000 | 21 | 9 | 1.86 | R-454B | 650
215934215 | BRYANT HEATING AND COOLING SYSTEMS | 293VAN048**AA* | CAA**6121AM*+UI | 935CB60080C21*** | Split System | 45000 | 21 | 9 | 1.86 | R-454B | 650
215934345 | BRYANT HEATING AND COOLING SYSTEMS | 293VAN048**AA* | CAA**6124AM*+UI | 935CB60080C21*** | Split System | 45500 | 21 | 9 | 1.86 | R-454B | 650
215934005 | BRYANT HEATING AND COOLING SYSTEMS | 293VAN048**AA* | CAA**4821AM*+UI | 88*TB60090C21*** | Split System | 44000 | 21 | 9 | 1.88 | R-454B | 650
215934035 | BRYANT HEATING AND COOLING SYSTEMS | 293VAN048**AA* | CAA**4821AM*+UI | 935CB66100C21*** | Split System | 44000 | 21 | 9 | 1.88 | R-454B | 650
215934015 | BRYANT HEATING AND COOLING SYSTEMS | 293VAN048**AA* | CAA**4821AM*+UI | 88*TB60110C21*** | Split System | 44000 | 21 | 9 | 1.88 | R-454B | 650
215934125 | BRYANT HEATING AND COOLING SYSTEMS | 293VAN048**AA* | CAA**6024AM*+UI | 935CB60080C21*** | Split System | 44500 | 21 | 9 | 1.88 | R-454B | 650
215934095 | BRYANT HEATING AND COOLING SYSTEMS | 293VAN048**AA* | CAA**6024AM*+UI | 88*TB60070C21*** | Split System | 44500 | 21 | 9 | 1.88 | R-454B | 650
215934395 | BRYANT HEATING AND COOLING SYSTEMS | 293VAN048**AA* | CAA**6124AM*+UI | 987MC66120C24*** | Split System | 45500 | 21 | 9 | 1.88 | R-454B | 650
215934375 | BRYANT HEATING AND COOLING SYSTEMS | 293VAN048**AA* | CAA**6124AM*+UI | 987MC60080C21*** | Split System | 45500 | 21 | 9 | 1.88 | R-454B | 650
215934265 | BRYANT HEATING AND COOLING SYSTEMS | 293VAN048**AA* | CAA**6121AM*+UI | 987MC66100C21*** | Split System | 45500 | 21 | 9 | 1.88 | R-454B | 650
215934285 | BRYANT HEATING AND COOLING SYSTEMS | 293VAN048**AA* | CAA**6121AM*+UI | 986TD66100C21*** | Split System | 45500 | 21 | 9 | 1.88 | R-454B | 650
215934214 | CARRIER | 27VNA348A*030* | CAA**6121AM*+UI | 59CU5B080C21**20 | Split System | 45000 | 21 | 9 | 1.86 | R-454B | 650
215934164 | CARRIER | 27VNA348A*030* | CAA**6121AM*+UI | 58TN*B070C21**20 | Split System | 45000 | 21 | 9 | 1.86 | R-454B | 650
215934254 | CARRIER | 27VNA348A*030* | CAA**6121AM*+UI | 59MN7C080C21**20 | Split System | 45000 | 21 | 9 | 1.86 | R-454B | 650
215934304 | CARRIER | 27VNA348A*030* | CAA**6124AM*+UI | 58TN*B070C21**20 | Split System | 45000 | 21 | 9 | 1.86 | R-454B | 650
215934344 | CARRIER | 27VNA348A*030* | CAA**6124AM*+UI | 59CU5B080C21**20 | Split System | 45500 | 21 | 9 | 1.86 | R-454B | 650
215934034 | CARRIER | 27VNA348A*030* | CAA**4821AM*+UI | 59CU5B100C21**22 | Split System | 44000 | 21 | 9 | 1.88 | R-454B | 650
215934014 | CARRIER | 27VNA348A*030* | CAA**4821AM*+UI | 58TN*B110C21**20 | Split System | 44000 | 21 | 9 | 1.88 | R-454B | 650
215934004 | CARRIER | 27VNA348A*030* | CAA**4821AM*+UI | 58TN*B090C21**20 | Split System | 44000 | 21 | 9 | 1.88 | R-454B | 650
215934124 | CARRIER | 27VNA348A*030* | CAA**6024AM*+UI | 59CU5B080C21**20 | Split System | 44500 | 21 | 9 | 1.88 | R-454B | 650
215934394 | CARRIER | 27VNA348A*030* | CAA**6124AM*+UI | 59MN7C120C24**22 | Split System | 45500 | 21 | 9 | 1.88 | R-454B | 650
215934284 | CARRIER | 27VNA348A*030* | CAA**6121AM*+UI | 59TN6C100C21**22 | Split System | 45500 | 21 | 9 | 1.88 | R-454B | 650
215934374 | CARRIER | 27VNA348A*030* | CAA**6124AM*+UI | 59MN7C080C21**20 | Split System | 45500 | 21 | 9 | 1.88 | R-454B | 650
215934195 | BRYANT HEATING AND COOLING SYSTEMS | 293VAN048**AA* | CAA**6121AM*+UI | 88*TB60110C21*** | Split System | 45500 | 21.5 | 9 | 1.86 | R-454B | 650
215934405 | BRYANT HEATING AND COOLING SYSTEMS | 293VAN048**AA* | CAA**6124AM*+UI | 986TD66100C21*** | Split System | 45500 | 21.5 | 9 | 1.86 | R-454B | 650
215934385 | BRYANT HEATING AND COOLING SYSTEMS | 293VAN048**AA* | CAA**6124AM*+UI | 987MC66100C21*** | Split System | 45500 | 21.5 | 9 | 1.86 | R-454B | 650
215934105 | BRYANT HEATING AND COOLING SYSTEMS | 293VAN048**AA* | CAA**6024AM*+UI | 88*TB60110C21*** | Split System | 45000 | 21.5 | 9 | 1.88 | R-454B | 650
215934384 | CARRIER | 27VNA348A*030* | CAA**6124AM*+UI | 59MN7C100C21**22 | Split System | 45500 | 21.5 | 9 | 1.86 | R-454B | 650
215934194 | CARRIER | 27VNA348A*030* | CAA**6121AM*+UI | 58TN*B110C21**20 | Split System | 45500 | 21.5 | 9 | 1.86 | R-454B | 650
215934404 | CARRIER | 27VNA348A*030* | CAA**6124AM*+UI | 59TN6C100C21**22 | Split System | 45500 | 21.5 | 9 | 1.86 | R-454B | 650
215934104 | CARRIER | 27VNA348A*030* | CAA**6024AM*+UI | 58TN*B110C21**20 | Split System | 45000 | 21.5 | 9 | 1.88 | R-454B | 650
216760054 | Multi MFG | HHS-30HD-B | 30HSHP0-C-M-B |  | Split System | 30000 | 16.3 | 9.5 | 1.86 | R-454B | 650
218586811 | CHAMPION HEATING AND COOLING | XH936E2C11 | CTF36C5ADS2+CC | TM8V100C16MP12 | Split System | 35000 | 18 | 9.5 | 2 | R-454B | 650
218587107 | CHAMPION HEATING AND COOLING | XH936E2C11 | CTF36C5ADS2+CC | TP9C100C20MP13 | Split System | 35000 | 18 | 9.5 | 2 | R-454B | 650
218587742 | CHAMPION HEATING AND COOLING | XH936E2C11 | CTM36B5ADS2+CC | Z8VT080B12SMPC1 | Split System | 35000 | 18 | 9.5 | 2 | R-454B | 650
218586827 | CHAMPION HEATING AND COOLING | XH936E2C11 | CTF36C5ADS2+CC | TM8V080C16MP12 | Split System | 35000 | 18 | 9.5 | 2 | R-454B | 650
218586323 | CHAMPION HEATING AND COOLING | XH936E2C11 | CTM36C5ADS2+CC | TM8V100C16MP12 | Split System | 35000 | 18 | 9.5 | 2 | R-454B | 650
218586340 | CHAMPION HEATING AND COOLING | XH936E2C11 | CTM36C5ADS2+CC | TM8V080C16MP12 | Split System | 35000 | 18 | 9.5 | 2 | R-454B | 650
218587090 | CHAMPION HEATING AND COOLING | XH936E2C11 | CTF36C5ADS2+CC | TM9V100C20MP12 | Split System | 35000 | 18 | 9.5 | 2 | R-454B | 650
218586429 | CHAMPION HEATING AND COOLING | XH936E2C11 | CTM36C5ADS2+CC | TM8V100C20MP12 | Split System | 35200 | 18 | 9.5 | 2 | R-454B | 650
218586460 | CHAMPION HEATING AND COOLING | XH936E2C11 | CTM36C5ADS2+CC | TPLC120C20MP13 | Split System | 35200 | 18 | 9.5 | 2 | R-454B | 650
218586415 | CHAMPION HEATING AND COOLING | XH936E2C11 | CTM36C5ADS2+CC | TM8V120C20MP12 | Split System | 35200 | 18 | 9.5 | 2 | R-454B | 650
218586445 | CHAMPION HEATING AND COOLING | XH936E2C11 | CTM36C5ADS2+CC | TPLC100C20MP13 | Split System | 35200 | 18 | 9.5 | 2 | R-454B | 650
218588044 | CHAMPION HEATING AND COOLING | XH936E2C11 | CTF36C5ADS2+CC | Z8VT100C16SMPC1 | Split System | 35400 | 18 | 9.5 | 2 | R-454B | 650
218586937 | CHAMPION HEATING AND COOLING | XH936E2C11 | CTM36C5ADS2+CC | Z8VT100C16SMPC1 | Split System | 35400 | 18 | 9.5 | 2 | R-454B | 650
218587979 | CHAMPION HEATING AND COOLING | XH936E2C11 | CTM36C5ADS2+CC | Z8VT080C16SMPC1 | Split System | 35400 | 18 | 9.5 | 2 | R-454B | 650
218587186 | CHAMPION HEATING AND COOLING | XH936E2C11 | CTM36C5ADS2+CC | Z8VT100C20SMPC1 | Split System | 35400 | 18 | 9.5 | 2 | R-454B | 650
218588003 | CHAMPION HEATING AND COOLING | XH936E2C11 | CTF36C5ADS2+CC | Z8VT120C20SMPC1 | Split System | 35400 | 18 | 9.5 | 2 | R-454B | 650
218587448 | CHAMPION HEATING AND COOLING | XH936E2C11 | CTM36C5ADS2+CC | Z8VT120C20SMPC1 | Split System | 35400 | 18 | 9.5 | 2 | R-454B | 650
218587482 | CHAMPION HEATING AND COOLING | XH936E2C11 | CTF36C5ADS2+CC | TM8V100C20MP12 | Split System | 35400 | 18 | 9.5 | 2 | R-454B | 650
218587470 | CHAMPION HEATING AND COOLING | XH936E2C11 | CTF36C5ADS2+CC | TM8V120C20MP12 | Split System | 35400 | 18 | 9.5 | 2 | R-454B | 650
218587990 | CHAMPION HEATING AND COOLING | XH936E2C11 | CTF36C5ADS2+CC | Z8VT100C20SMPC1 | Split System | 35400 | 18 | 9.5 | 2 | R-454B | 650
218586328 | COLEMAN | XH936E2C11 | CTM36C5ADS2+CC | TM8V080C16MP12 | Split System | 35000 | 18 | 9.5 | 2 | R-454B | 650
218586798 | COLEMAN | XH936E2C11 | CTF36C5ADS2+CC | TM8V100C16MP12 | Split System | 35000 | 18 | 9.5 | 2 | R-454B | 650
218587094 | COLEMAN | XH936E2C11 | CTF36C5ADS2+CC | TP9C100C20MP13 | Split System | 35000 | 18 | 9.5 | 2 | R-454B | 650
218587079 | COLEMAN | XH936E2C11 | CTF36C5ADS2+CC | TM9V100C20MP12 | Split System | 35000 | 18 | 9.5 | 2 | R-454B | 650
218586309 | COLEMAN | XH936E2C11 | CTM36C5ADS2+CC | TM8V100C16MP12 | Split System | 35000 | 18 | 9.5 | 2 | R-454B | 650
218586815 | COLEMAN | XH936E2C11 | CTF36C5ADS2+CC | TM8V080C16MP12 | Split System | 35000 | 18 | 9.5 | 2 | R-454B | 650
218587733 | COLEMAN | XH936E2C11 | CTM36B5ADS2+CC | Z8VT080B12SMPC1 | Split System | 35000 | 18 | 9.5 | 2 | R-454B | 650
218587111 | COLEMAN | XH936E2C11 | CTF36C5ADS2+CC | CP9C100C20MP13 | Split System | 35000 | 18 | 9.5 | 2 | R-454B | 650
218586418 | COLEMAN | XH936E2C11 | CTM36C5ADS2+CC | TM8V100C20MP12 | Split System | 35200 | 18 | 9.5 | 2 | R-454B | 650
218586449 | COLEMAN | XH936E2C11 | CTM36C5ADS2+CC | TPLC120C20MP13 | Split System | 35200 | 18 | 9.5 | 2 | R-454B | 650
218587451 | COLEMAN | XH936E2C11 | CTF36B5ADS2+CC | Z8VT080B12SMPC1 | Split System | 35200 | 18 | 9.5 | 2 | R-454B | 650
218586472 | COLEMAN | XH936E2C11 | CTM36C5ADS2+CC | CPLC120C20MP13 | Split System | 35200 | 18 | 9.5 | 2 | R-454B | 650
218586433 | COLEMAN | XH936E2C11 | CTM36C5ADS2+CC | TPLC100C20MP13 | Split System | 35200 | 18 | 9.5 | 2 | R-454B | 650
218586464 | COLEMAN | XH936E2C11 | CTM36C5ADS2+CC | CPLC100C20MP13 | Split System | 35200 | 18 | 9.5 | 2 | R-454B | 650
218586402 | COLEMAN | XH936E2C11 | CTM36C5ADS2+CC | TM8V120C20MP12 | Split System | 35200 | 18 | 9.5 | 2 | R-454B | 650
218588036 | COLEMAN | XH936E2C11 | CTF36C5ADS2+CC | Z8VT100C16SMPC1 | Split System | 35400 | 18 | 9.5 | 2 | R-454B | 650
218586344 | COLEMAN | XH936E2C11 | CTF36C5ADS2+CC | Z8VT080C16SMPC1 | Split System | 35400 | 18 | 9.5 | 2 | R-454B | 650
218586926 | COLEMAN | XH936E2C11 | CTM36C5ADS2+CC | Z8VT100C16SMPC1 | Split System | 35400 | 18 | 9.5 | 2 | R-454B | 650
218587982 | COLEMAN | XH936E2C11 | CTF36C5ADS2+CC | Z8VT100C20SMPC1 | Split System | 35400 | 18 | 9.5 | 2 | R-454B | 650
218587437 | COLEMAN | XH936E2C11 | CTM36C5ADS2+CC | Z8VT120C20SMPC1 | Split System | 35400 | 18 | 9.5 | 2 | R-454B | 650
218587462 | COLEMAN | XH936E2C11 | CTF36C5ADS2+CC | TM8V120C20MP12 | Split System | 35400 | 18 | 9.5 | 2 | R-454B | 650
218587971 | COLEMAN | XH936E2C11 | CTM36C5ADS2+CC | Z8VT080C16SMPC1 | Split System | 35400 | 18 | 9.5 | 2 | R-454B | 650
218586336 | FRASER-JOHNSTON | XH936E2C11 | CTM36C5ADS2+CC | TM8V080C16MP12 | Split System | 35000 | 18 | 9.5 | 2 | R-454B | 650
218586807 | FRASER-JOHNSTON | XH936E2C11 | CTF36C5ADS2+CC | TM8V100C16MP12 | Split System | 35000 | 18 | 9.5 | 2 | R-454B | 650
218586823 | FRASER-JOHNSTON | XH936E2C11 | CTF36C5ADS2+CC | TM8V080C16MP12 | Split System | 35000 | 18 | 9.5 | 2 | R-454B | 650
218587086 | FRASER-JOHNSTON | XH936E2C11 | CTF36C5ADS2+CC | TM9V100C20MP12 | Split System | 35000 | 18 | 9.5 | 2 | R-454B | 650
218586317 | FRASER-JOHNSTON | XH936E2C11 | CTM36C5ADS2+CC | TM8V100C16MP12 | Split System | 35000 | 18 | 9.5 | 2 | R-454B | 650
218587739 | FRASER-JOHNSTON | XH936E2C11 | CTM36B5ADS2+CC | Z8VT080B12SMPC1 | Split System | 35000 | 18 | 9.5 | 2 | R-454B | 650
218587103 | FRASER-JOHNSTON | XH936E2C11 | CTF36C5ADS2+CC | TP9C100C20MP13 | Split System | 35000 | 18 | 9.5 | 2 | R-454B | 650
218586411 | FRASER-JOHNSTON | XH936E2C11 | CTM36C5ADS2+CC | TM8V120C20MP12 | Split System | 35200 | 18 | 9.5 | 2 | R-454B | 650
218586425 | FRASER-JOHNSTON | XH936E2C11 | CTM36C5ADS2+CC | TM8V100C20MP12 | Split System | 35200 | 18 | 9.5 | 2 | R-454B | 650
218586456 | FRASER-JOHNSTON | XH936E2C11 | CTM36C5ADS2+CC | TPLC120C20MP13 | Split System | 35200 | 18 | 9.5 | 2 | R-454B | 650
218586441 | FRASER-JOHNSTON | XH936E2C11 | CTM36C5ADS2+CC | TPLC100C20MP13 | Split System | 35200 | 18 | 9.5 | 2 | R-454B | 650
218587457 | FRASER-JOHNSTON | XH936E2C11 | CTF36B5ADS2+CC | Z8VT080B12SMPC1 | Split System | 35200 | 18 | 9.5 | 2 | R-454B | 650
218587182 | FRASER-JOHNSTON | XH936E2C11 | CTM36C5ADS2+CC | Z8VT100C20SMPC1 | Split System | 35400 | 18 | 9.5 | 2 | R-454B | 650
218586933 | FRASER-JOHNSTON | XH936E2C11 | CTM36C5ADS2+CC | Z8VT100C16SMPC1 | Split System | 35400 | 18 | 9.5 | 2 | R-454B | 650
218587987 | FRASER-JOHNSTON | XH936E2C11 | CTF36C5ADS2+CC | Z8VT100C20SMPC1 | Split System | 35400 | 18 | 9.5 | 2 | R-454B | 650
218587468 | FRASER-JOHNSTON | XH936E2C11 | CTF36C5ADS2+CC | TM8V120C20MP12 | Split System | 35400 | 18 | 9.5 | 2 | R-454B | 650
218587479 | FRASER-JOHNSTON | XH936E2C11 | CTF36C5ADS2+CC | TM8V100C20MP12 | Split System | 35400 | 18 | 9.5 | 2 | R-454B | 650
218587999 | FRASER-JOHNSTON | XH936E2C11 | CTF36C5ADS2+CC | Z8VT120C20SMPC1 | Split System | 35400 | 18 | 9.5 | 2 | R-454B | 650
218587445 | FRASER-JOHNSTON | XH936E2C11 | CTM36C5ADS2+CC | Z8VT120C20SMPC1 | Split System | 35400 | 18 | 9.5 | 2 | R-454B | 650
218587977 | FRASER-JOHNSTON | XH936E2C11 | CTM36C5ADS2+CC | Z8VT080C16SMPC1 | Split System | 35400 | 18 | 9.5 | 2 | R-454B | 650
218588041 | FRASER-JOHNSTON | XH936E2C11 | CTF36C5ADS2+CC | Z8VT100C16SMPC1 | Split System | 35400 | 18 | 9.5 | 2 | R-454B | 650
218586351 | FRASER-JOHNSTON | XH936E2C11 | CTF36C5ADS2+CC | Z8VT080C16SMPC1 | Split System | 35400 | 18 | 9.5 | 2 | R-454B | 650
218586332 | LUXAIRE | XH936E2C11 | CTM36C5ADS2+CC | TM8V080C16MP12 | Split System | 35000 | 18 | 9.5 | 2 | R-454B | 650
218586313 | LUXAIRE | XH936E2C11 | CTM36C5ADS2+CC | TM8V100C16MP12 | Split System | 35000 | 18 | 9.5 | 2 | R-454B | 650
218587736 | LUXAIRE | XH936E2C11 | CTM36B5ADS2+CC | Z8VT080B12SMPC1 | Split System | 35000 | 18 | 9.5 | 2 | R-454B | 650
218587099 | LUXAIRE | XH936E2C11 | CTF36C5ADS2+CC | TP9C100C20MP13 | Split System | 35000 | 18 | 9.5 | 2 | R-454B | 650
218586803 | LUXAIRE | XH936E2C11 | CTF36C5ADS2+CC | TM8V100C16MP12 | Split System | 35000 | 18 | 9.5 | 2 | R-454B | 650
218587083 | LUXAIRE | XH936E2C11 | CTF36C5ADS2+CC | TM9V100C20MP12 | Split System | 35000 | 18 | 9.5 | 2 | R-454B | 650
218587115 | LUXAIRE | XH936E2C11 | CTF36C5ADS2+CC | LP9C100C20MP13 | Split System | 35000 | 18 | 9.5 | 2 | R-454B | 650
218586819 | LUXAIRE | XH936E2C11 | CTF36C5ADS2+CC | TM8V080C16MP12 | Split System | 35000 | 18 | 9.5 | 2 | R-454B | 650
218586477 | LUXAIRE | XH936E2C11 | CTM36C5ADS2+CC | LPLC120C20MP13 | Split System | 35200 | 18 | 9.5 | 2 | R-454B | 650
218586406 | LUXAIRE | XH936E2C11 | CTM36C5ADS2+CC | TM8V120C20MP12 | Split System | 35200 | 18 | 9.5 | 2 | R-454B | 650
218586422 | LUXAIRE | XH936E2C11 | CTM36C5ADS2+CC | TM8V100C20MP12 | Split System | 35200 | 18 | 9.5 | 2 | R-454B | 650
218586437 | LUXAIRE | XH936E2C11 | CTM36C5ADS2+CC | TPLC100C20MP13 | Split System | 35200 | 18 | 9.5 | 2 | R-454B | 650
218586453 | LUXAIRE | XH936E2C11 | CTM36C5ADS2+CC | TPLC120C20MP13 | Split System | 35200 | 18 | 9.5 | 2 | R-454B | 650
218586469 | LUXAIRE | XH936E2C11 | CTM36C5ADS2+CC | LPLC100C20MP13 | Split System | 35200 | 18 | 9.5 | 2 | R-454B | 650
218587454 | LUXAIRE | XH936E2C11 | CTF36B5ADS2+CC | Z8VT080B12SMPC1 | Split System | 35200 | 18 | 9.5 | 2 | R-454B | 650
218586347 | LUXAIRE | XH936E2C11 | CTF36C5ADS2+CC | Z8VT080C16SMPC1 | Split System | 35400 | 18 | 9.5 | 2 | R-454B | 650
218587985 | LUXAIRE | XH936E2C11 | CTF36C5ADS2+CC | Z8VT100C20SMPC1 | Split System | 35400 | 18 | 9.5 | 2 | R-454B | 650
218587178 | LUXAIRE | XH936E2C11 | CTM36C5ADS2+CC | Z8VT100C20SMPC1 | Split System | 35400 | 18 | 9.5 | 2 | R-454B | 650
218587997 | LUXAIRE | XH936E2C11 | CTF36C5ADS2+CC | Z8VT120C20SMPC1 | Split System | 35400 | 18 | 9.5 | 2 | R-454B | 650
218587476 | LUXAIRE | XH936E2C11 | CTF36C5ADS2+CC | TM8V100C20MP12 | Split System | 35400 | 18 | 9.5 | 2 | R-454B | 650
218586930 | LUXAIRE | XH936E2C11 | CTM36C5ADS2+CC | Z8VT100C16SMPC1 | Split System | 35400 | 18 | 9.5 | 2 | R-454B | 650
218587973 | LUXAIRE | XH936E2C11 | CTM36C5ADS2+CC | Z8VT080C16SMPC1 | Split System | 35400 | 18 | 9.5 | 2 | R-454B | 650
218587464 | LUXAIRE | XH936E2C11 | CTF36C5ADS2+CC | TM8V120C20MP12 | Split System | 35400 | 18 | 9.5 | 2 | R-454B | 650
218588038 | LUXAIRE | XH936E2C11 | CTF36C5ADS2+CC | Z8VT100C16SMPC1 | Split System | 35400 | 18 | 9.5 | 2 | R-454B | 650
218587440 | LUXAIRE | XH936E2C11 | CTM36C5ADS2+CC | Z8VT120C20SMPC1 | Split System | 35400 | 18 | 9.5 | 2 | R-454B | 650
218585455 | YORK | YH936E2C11 | CTM36C5ADS2+CC | TM8V100C16MP12 | Split System | 35000 | 18 | 9.5 | 2 | R-454B | 650
218585872 | YORK | YH936E2C11 | CTM36B5ADS2+CC | Y82V080B12SMPC1 | Split System | 35000 | 18 | 9.5 | 2 | R-454B | 650
218585458 | YORK | YH936E2C11 | CTM36C5ADS2+CC | TM8V080C16MP12 | Split System | 35000 | 18 | 9.5 | 2 | R-454B | 650
218585693 | YORK | YH936E2C11 | CTF36C5ADS2+CC | TP9C100C20MP13 | Split System | 35000 | 18 | 9.5 | 2 | R-454B | 650
218585696 | YORK | YH936E2C11 | CTF36C5ADS2+CC | YP9C100C20MP13 | Split System | 35000 | 18 | 9.5 | 2 | R-454B | 650
218585691 | YORK | YH936E2C11 | CTF36C5ADS2+CC | TM9V100C20MP12 | Split System | 35000 | 18 | 9.5 | 2 | R-454B | 650
218585564 | YORK | YH936E2C11 | CTF36C5ADS2+CC | TM8V080C16MP12 | Split System | 35000 | 18 | 9.5 | 2 | R-454B | 650
218585561 | YORK | YH936E2C11 | CTF36C5ADS2+CC | TM8V100C16MP12 | Split System | 35000 | 18 | 9.5 | 2 | R-454B | 650
218585490 | YORK | YH936E2C11 | CTM36C5ADS2+CC | YPLC120C20MP13 | Split System | 35200 | 18 | 9.5 | 2 | R-454B | 650
218585476 | YORK | YH936E2C11 | CTM36C5ADS2+CC | TM8V100C20MP12 | Split System | 35200 | 18 | 9.5 | 2 | R-454B | 650
218585487 | YORK | YH936E2C11 | CTM36C5ADS2+CC | YPLC100C20MP13 | Split System | 35200 | 18 | 9.5 | 2 | R-454B | 650
218585473 | YORK | YH936E2C11 | CTM36C5ADS2+CC | TM8V120C20MP12 | Split System | 35200 | 18 | 9.5 | 2 | R-454B | 650
218585480 | YORK | YH936E2C11 | CTM36C5ADS2+CC | TPLC100C20MP13 | Split System | 35200 | 18 | 9.5 | 2 | R-454B | 650
218585640 | YORK | YH936E2C11 | CTF36B5ADS2+CC | Y82V080B12SMPC1 | Split System | 35200 | 18 | 9.5 | 2 | R-454B | 650
218585483 | YORK | YH936E2C11 | CTM36C5ADS2+CC | TPLC120C20MP13 | Split System | 35200 | 18 | 9.5 | 2 | R-454B | 650
218585643 | YORK | YH936E2C11 | CTF36C5ADS2+CC | TM8V120C20MP12 | Split System | 35400 | 18 | 9.5 | 2 | R-454B | 650
218585460 | YORK | YH936E2C11 | CTF36C5ADS2+CC | Y82V080C16SMPC1 | Split System | 35400 | 18 | 9.5 | 2 | R-454B | 650
218585588 | YORK | YH936E2C11 | CTM36C5ADS2+CC | Y82V100C16SMPC1 | Split System | 35400 | 18 | 9.5 | 2 | R-454B | 650
218585638 | YORK | YH936E2C11 | CTM36C5ADS2+CC | Y82V120C20SMPC1 | Split System | 35400 | 18 | 9.5 | 2 | R-454B | 650
218585710 | YORK | YH936E2C11 | CTM36C5ADS2+CC | Y82V100C20SMPC1 | Split System | 35400 | 18 | 9.5 | 2 | R-454B | 650
218585768 | YORK | YH936E2C11 | CTF36C5ADS2+CC | Y82V120C20SMPC1 | Split System | 35400 | 18 | 9.5 | 2 | R-454B | 650
218585764 | YORK | YH936E2C11 | CTF36C5ADS2+CC | Y82V100C20SMPC1 | Split System | 35400 | 18 | 9.5 | 2 | R-454B | 650
218585646 | YORK | YH936E2C11 | CTF36C5ADS2+CC | TM8V100C20MP12 | Split System | 35400 | 18 | 9.5 | 2 | R-454B | 650
218585761 | YORK | YH936E2C11 | CTM36C5ADS2+CC | Y82V080C16SMPC1 | Split System | 35400 | 18 | 9.5 | 2 | R-454B | 650
218585779 | YORK | YH936E2C11 | CTF36C5ADS2+CC | Y82V100C16SMPC1 | Split System | 35400 | 18 | 9.5 | 2 | R-454B | 650
215932375 | BRYANT HEATING AND COOLING SYSTEMS | 293VAN036**AA* | CAA**4321AM*+UI | 986TD42060C17*** | Split System | 33800 | 19.5 | 9.5 | 2.08 | R-454B | 650
215932175 | BRYANT HEATING AND COOLING SYSTEMS | 293VAN036**AA* | CAA**3721AM*+UI | 986TD42060C17*** | Split System | 33800 | 19.5 | 9.5 | 2.08 | R-454B | 650
215932374 | CARRIER | 27VNA336A*030* | CAA**4321AM*+UI | 59TN6C060C17**14 | Split System | 33800 | 19.5 | 9.5 | 2.08 | R-454B | 650
215932174 | CARRIER | 27VNA336A*030* | CAA**3721AM*+UI | 59TN6C060C17**14 | Split System | 33800 | 19.5 | 9.5 | 2.08 | R-454B | 650
216497957 | AC PRO | SPHP-Y-V024BB | AIRH-Y-V02408CB |  | Split System | 24000 | 18.1 | 9.7 | 1.87 | R-454B | 650
217022151 | Aprodr | AHU19-24HN1-C | AHU19-24HN1-A |  | Split System | 24000 | 18.1 | 9.7 | 1.87 | R-454B | 650
215374893 | Durastar | DRU1U24S2A | DRUM1824S2A |  | Split System | 24000 | 18.1 | 9.7 | 1.87 | R-454B | 650
216759888 | ECO-AIR | ECUO-24E | ECMP-24U |  | Split System | 24000 | 18.1 | 9.7 | 1.87 | R-454B | 650
215408656 | INNOVAIR | SOV24H2BA | SAV24BDA |  | Split System | 24000 | 18.1 | 9.7 | 1.87 | R-454B | 650
214861598 | MDV | MOX430-24HFN10-M3 | MVBC-24HWFN10-MB3E-D |  | Split System | 24000 | 18.1 | 9.7 | 1.87 | R-454B | 650
215471326 | MIDEA | MO1BE-H24B-2A | MAUHE-H24B-2A |  | Split System | 24000 | 18.1 | 9.7 | 1.87 | R-454B | 650
216760028 | Multi MFG | HES-24HD-B | 24MPHP0-M-B |  | Split System | 24000 | 18.1 | 9.7 | 1.87 | R-454B | 650
216763022 | NG Trade | EZCENO24K | EZCENI24K |  | Split System | 24000 | 18.1 | 9.7 | 1.87 | R-454B | 650
216505875 | Panasonic | CU-M24BAHU | CS-HM24BAHU |  | Split System | 24000 | 18.1 | 9.7 | 1.87 | R-454B | 650
216763028 | SLIMAIR | SHC24AE224V | SHV24AE2AG |  | Split System | 24000 | 18.1 | 9.7 | 1.87 | R-454B | 650
215319036 | KENMORE | D5CURAH24AAK | D5FUAAH24XAK |  | Split System | 24000 | 18.2 | 9.7 | 1.87 | R-454B | 650
214861552 | MDV | MOX430-24HFN10-M3 | MVBC-24HWFN10-MB3E |  | Split System | 24000 | 18.2 | 9.7 | 1.87 | R-454B | 650
216766151 | AMERICAN STANDARD | 5A6H7036A1 | 5PX*C007AS3 | S9V2C100D5VSB | Split System | 31400 | 15.2 | 8.7 | 2.1 | R-454B | 650
216766301 | AMERICAN STANDARD | 5A6H7036A1 | 5TXCB006AS3 | S9X1B080D4PSB | Split System | 31600 | 15.2 | 8.7 | 2.1 | R-454B | 650
216766335 | AMERICAN STANDARD | 5A6H7036A1 | 5TXCB006AS3 | S9X2B080D4PSB | Split System | 31600 | 15.2 | 8.7 | 2.1 | R-454B | 650
216766661 | AMERICAN STANDARD | 5A6H7060A1 | 5PX*D008AS3 | S8V2D120M5PDB | Split System | 51000 | 15.2 | 8.7 | 2.1 | R-454B | 650
216766745 | AMERICAN STANDARD | 5A6H7060A1 | 5TXCD008AS3 | S8V2D120M5PDB | Split System | 51000 | 15.2 | 8.7 | 2.1 | R-454B | 650
216766737 | AMERICAN STANDARD | 5A6H7060A1 | 5TXCD008AS3 | S9X2D120U5PSB | Split System | 51000 | 15.2 | 8.7 | 2.1 | R-454B | 650
216766655 | AMERICAN STANDARD | 5A6H7060A1 | 5PX*D008AS3 | S9X1D120U5PSB | Split System | 51000 | 15.2 | 8.7 | 2.1 | R-454B | 650
216766645 | AMERICAN STANDARD | 5A6H7060A1 | 5PX*D008AS3 | S8V2D120M5PCB | Split System | 51000 | 15.2 | 8.7 | 2.1 | R-454B | 650
216766637 | AMERICAN STANDARD | 5A6H7060A1 | 5PX*D008AS3 | S9X2D120U5PSB | Split System | 51000 | 15.2 | 8.7 | 2.1 | R-454B | 650
216766721 | AMERICAN STANDARD | 5A6H7060A1 | 5TXCD008AS3 | S9X1D120U5PSB | Split System | 51000 | 15.2 | 8.7 | 2.1 | R-454B | 650
216770069 | AMERICAN STANDARD | 5A6H7060A1 | 5TAMXD06AV41 |  | Split System | 51000 | 15.2 | 8.7 | 2.1 | R-454B | 650
216766703 | AMERICAN STANDARD | 5A6H7060A1 | 5PX*DD10AS3+P0V0C000M50SD |  | Split System | 51500 | 15.2 | 8.7 | 2.2 | R-454B | 650
216766771 | AMERICAN STANDARD | 5A6H7060A1 | 5TXCD010AS3 | S8V2C080M5PDB | Split System | 52000 | 15.2 | 8.7 | 2.2 | R-454B | 650
216766681 | AMERICAN STANDARD | 5A6H7060A1 | 5PX*D010AS3 | S8V2C080M5PCB | Split System | 52000 | 15.2 | 8.7 | 2.2 | R-454B | 650
216766963 | TRANE | 5TWX7036A1 | 5PX*C007AS3 | S9V2C100D5VSB | Split System | 31400 | 15.2 | 8.7 | 2.1 | R-454B | 650
216766300 | TRANE | 5TWR7036A1 | 5TXCB006AS3 | S9X1B080D4PSB | Split System | 31600 | 15.2 | 8.7 | 2.1 | R-454B | 650
216767035 | TRANE | 5TWX7036A1 | 5TXCB006AS3 | S9X2B080D4PSB | Split System | 31600 | 15.2 | 8.7 | 2.1 | R-454B | 650
216766660 | TRANE | 5TWR7060A1 | 5PX*D008AS3 | S8V2D120M5PDB | Split System | 51000 | 15.2 | 8.7 | 2.1 | R-454B | 650
216766744 | TRANE | 5TWR7060A1 | 5TXCD008AS3 | S8V2D120M5PDB | Split System | 51000 | 15.2 | 8.7 | 2.1 | R-454B | 650
216766636 | TRANE | 5TWR7060A1 | 5PX*D008AS3 | S9X2D120U5PSB | Split System | 51000 | 15.2 | 8.7 | 2.1 | R-454B | 650
216766720 | TRANE | 5TWR7060A1 | 5TXCD008AS3 | S9X1D120U5PSB | Split System | 51000 | 15.2 | 8.7 | 2.1 | R-454B | 650
216766736 | TRANE | 5TWR7060A1 | 5TXCD008AS3 | S9X2D120U5PSB | Split System | 51000 | 15.2 | 8.7 | 2.1 | R-454B | 650
216766644 | TRANE | 5TWR7060A1 | 5PX*D008AS3 | S8V2D120M5PCB | Split System | 51000 | 15.2 | 8.7 | 2.1 | R-454B | 650
216766730 | TRANE | 5TWR7060A1 | 5TXCD008AS3 | S8V2D120M5PCB | Split System | 51000 | 15.2 | 8.7 | 2.1 | R-454B | 650
216770068 | TRANE | 5TWR7060A1 | 5TAMXD06AV41 |  | Split System | 51000 | 15.2 | 8.7 | 2.1 | R-454B | 650
216767228 | TRANE | 5TWX7060A1 | 5PX*D010AS3 | S9X2D120U5PSB | Split System | 52000 | 15.2 | 8.7 | 2.2 | R-454B | 650
216767221 | TRANE | 5TWX7060A1 | 5PX*D010AS3 | S9X1D120U5PSB | Split System | 52000 | 15.2 | 8.7 | 2.2 | R-454B | 650
216766680 | TRANE | 5TWR7060A1 | 5PX*D010AS3 | S8V2C080M5PCB | Split System | 52000 | 15.2 | 8.7 | 2.2 | R-454B | 650
216767254 | TRANE | 5TWX7060A1 | 5TXCD008AS3+P0V0D000M50SD |  | Split System | 51500 | 15.5 | 8.7 | 2.1 | R-454B | 650
216767267 | TRANE | 5TWX7060A1 | 5TXCD010AS3 | S9X2D120U5PSB | Split System | 52000 | 15.5 | 8.7 | 2.2 | R-454B | 650
216767262 | TRANE | 5TWX7060A1 | 5TXCD010AS3 | S9X1D120U5PSB | Split System | 52000 | 15.5 | 8.7 | 2.2 | R-454B | 650
216767217 | TRANE | 5TWX7060A1 | 5PX*D010AS3 | S8V2D120M5PCB | Split System | 52500 | 15.5 | 8.7 | 2.2 | R-454B | 650
216767270 | TRANE | 5TWX7060A1 | 5TXCD010AS3+P0V0C000M50SD |  | Split System | 52500 | 15.5 | 8.7 | 2.2 | R-454B | 650
216766337 | AMERICAN STANDARD | 5A6H7036A1 | 5TXCB006AS3 | S9X2B060D3PSB | Split System | 31400 | 16 | 8.7 | 2.1 | R-454B | 650
216766303 | AMERICAN STANDARD | 5A6H7036A1 | 5TXCB006AS3 | S9X1B060D3PSB | Split System | 31400 | 16 | 8.7 | 2.1 | R-454B | 650
216766302 | TRANE | 5TWR7036A1 | 5TXCB006AS3 | S9X1B060D3PSB | Split System | 31400 | 16 | 8.7 | 2.1 | R-454B | 650
216766336 | TRANE | 5TWR7036A1 | 5TXCB006AS3 | S9X2B060D3PSB | Split System | 31400 | 16 | 8.7 | 2.1 | R-454B | 650
216766697 | AMERICAN STANDARD | 5A6H7060A1 | 5PX*DD10AS3+P0V0D000M50SD |  | Split System | 51500 | 15.2 | 9 | 2.2 | R-454B | 650
216767278 | AMERICAN STANDARD | 5A6H7060A1 | 5PX*D008AS3+P0V0C000M50SD |  | Split System | 51500 | 15.2 | 9 | 2.2 | R-454B | 650
216766779 | AMERICAN STANDARD | 5A6H7060A1 | 5TXCD010AS3 | S9X1D120U5PSB | Split System | 52000 | 15.2 | 9 | 2.2 | R-454B | 650
216766675 | AMERICAN STANDARD | 5A6H7060A1 | 5PX*D010AS3 | S9V2C080U5VSB | Split System | 52500 | 15.2 | 9 | 2.2 | R-454B | 650
216766667 | AMERICAN STANDARD | 5A6H7060A1 | 5PX*D010AS3 | S8V2C100M5PDB | Split System | 52500 | 15.2 | 9 | 2.2 | R-454B | 650
216766753 | AMERICAN STANDARD | 5A6H7060A1 | 5TXCD010AS3 | S8V2C100M5PCB | Split System | 52500 | 15.2 | 9 | 2.2 | R-454B | 650
216766775 | AMERICAN STANDARD | 5A6H7060A1 | 5TXCD010AS3 | S9V2C080U5VSB | Split System | 52500 | 15.2 | 9 | 2.2 | R-454B | 650
216770078 | TRANE | 5TWR7060A1 | 5TXCD008AS3 | S9V2D120U5VSB | Split System | 51500 | 15.2 | 9 | 2.2 | R-454B | 650
216766778 | TRANE | 5TWR7060A1 | 5TXCD010AS3 | S9X1D120U5PSB | Split System | 52000 | 15.2 | 9 | 2.2 | R-454B | 650
216766754 | TRANE | 5TWR7060A1 | 5TXCD010AS3 | S9X2D120U5PSB | Split System | 52000 | 15.2 | 9 | 2.2 | R-454B | 650
216766668 | TRANE | 5TWR7060A1 | 5PX*D010AS3 | S9X1D120U5PSB | Split System | 52000 | 15.2 | 9 | 2.2 | R-454B | 650
216766686 | TRANE | 5TWR7060A1 | 5PX*D010AS3 | S9X2D120U5PSB | Split System | 52000 | 15.2 | 9 | 2.2 | R-454B | 650
216766674 | TRANE | 5TWR7060A1 | 5PX*D010AS3 | S9V2C080U5VSB | Split System | 52500 | 15.2 | 9 | 2.2 | R-454B | 650
216766774 | TRANE | 5TWR7060A1 | 5TXCD010AS3 | S9V2C080U5VSB | Split System | 52500 | 15.2 | 9 | 2.2 | R-454B | 650
216766768 | TRANE | 5TWR7060A1 | 5TXCD010AS3 | S8V2C100M5PDB | Split System | 52500 | 15.2 | 9 | 2.2 | R-454B | 650
216766666 | TRANE | 5TWR7060A1 | 5PX*D010AS3 | S8V2C100M5PDB | Split System | 52500 | 15.2 | 9 | 2.2 | R-454B | 650
216766678 | TRANE | 5TWR7060A1 | 5PX*D010AS3 | S8V2C100M5PCB | Split System | 52500 | 15.2 | 9 | 2.2 | R-454B | 650
216766735 | AMERICAN STANDARD | 5A6H7060A1 | 5TXCD008AS3+P0V0D000M50SD |  | Split System | 51500 | 16 | 9 | 2.2 | R-454B | 650
216766639 | AMERICAN STANDARD | 5A6H7060A1 | 5PX*D008AS3+P0V0D000M50SD |  | Split System | 51500 | 16 | 9 | 2.2 | R-454B | 650
216766693 | AMERICAN STANDARD | 5A6H7060A1 | 5PX*D010AS3 | S8V2D120M5PDB | Split System | 52500 | 16 | 9 | 2.2 | R-454B | 650
216766677 | AMERICAN STANDARD | 5A6H7060A1 | 5PX*D010AS3 | S8V2D120M5PCB | Split System | 52500 | 16 | 9 | 2.2 | R-454B | 650
216766777 | AMERICAN STANDARD | 5A6H7060A1 | 5TXCD010AS3 | S8V2D120M5PCB | Split System | 52500 | 16 | 9 | 2.2 | R-454B | 650
216766638 | TRANE | 5TWR7060A1 | 5PX*D008AS3+P0V0D000M50SD |  | Split System | 51500 | 16 | 9 | 2.2 | R-454B | 650
216766692 | TRANE | 5TWR7060A1 | 5PX*D010AS3 | S8V2D120M5PDB | Split System | 52500 | 16 | 9 | 2.2 | R-454B | 650
216766676 | TRANE | 5TWR7060A1 | 5PX*D010AS3 | S8V2D120M5PCB | Split System | 52500 | 16 | 9 | 2.2 | R-454B | 650
216766762 | TRANE | 5TWR7060A1 | 5TXCD010AS3 | S8V2D120M5PDB | Split System | 52500 | 16 | 9 | 2.2 | R-454B | 650
216766776 | TRANE | 5TWR7060A1 | 5TXCD010AS3 | S8V2D120M5PCB | Split System | 52500 | 16 | 9 | 2.2 | R-454B | 650
217493332 | AIREASE | A7CP21V36P-**A | 7EH42CX-**+TDR | EFV16CCA* | Split System | 32800 | 17.5 | 9 | 1.92 | R-454B | 650
216760047 | Multi MFG | HHS-36HD-B | 36MUC0-HP-B |  | Split System | 36000 | 16.8 | 9.6 | 1.8 | R-454B | 650
215223220 | GCHV | COT-D60HNR8-GA01(J0) | CAH-D48HNR8-FMD(J0) |  | Split System | 47500 | 17.5 | 9 | 2.1 | R-454B | 650
215931835 | BRYANT HEATING AND COOLING SYSTEMS | 293VAN060**AA* | CSAH*6012AM*+UI | 88*TB60110C21*** | Split System | 56500 | 18 | 8.1 | 2 | R-454B | 650
215931834 | CARRIER | 27VNA360A*030* | CSAH*6012AM*+UI | 58TN*B110C21**20 | Split System | 56500 | 18 | 8.1 | 2 | R-454B | 650
215931565 | BRYANT HEATING AND COOLING SYSTEMS | 293VAN060**AA* | CAA**6024AM*+UI | 88*TB66135C24*** | Split System | 56000 | 18.5 | 8.1 | 2 | R-454B | 650
215931555 | BRYANT HEATING AND COOLING SYSTEMS | 293VAN060**AA* | CAA**6024AM*+UI | 88*TB60110C21*** | Split System | 56000 | 18.5 | 8.1 | 2 | R-454B | 650
215931545 | BRYANT HEATING AND COOLING SYSTEMS | 293VAN060**AA* | CAA**6024AM*+UI | 88*TB60090C21*** | Split System | 56000 | 18.5 | 8.1 | 2 | R-454B | 650
215931585 | BRYANT HEATING AND COOLING SYSTEMS | 293VAN060**AA* | CAA**6024AM*+UI | 935CB66100C21*** | Split System | 56000 | 18.5 | 8.1 | 2 | R-454B | 650
215931544 | CARRIER | 27VNA360A*030* | CAA**6024AM*+UI | 58TN*B090C21**20 | Split System | 56000 | 18.5 | 8.1 | 2 | R-454B | 650
215931554 | CARRIER | 27VNA360A*030* | CAA**6024AM*+UI | 58TN*B110C21**20 | Split System | 56000 | 18.5 | 8.1 | 2 | R-454B | 650
215931564 | CARRIER | 27VNA360A*030* | CAA**6024AM*+UI | 58TN*B135C24**22 | Split System | 56000 | 18.5 | 8.1 | 2 | R-454B | 650
215931584 | CARRIER | 27VNA360A*030* | CAA**6024AM*+UI | 59CU5B100C21**22 | Split System | 56000 | 18.5 | 8.1 | 2 | R-454B | 650
215935675 | BRYANT HEATING AND COOLING SYSTEMS | 293VAN036**AA* | CVAVA3621XMA*+UI | 935CB48060C17*** | Split System | 34200 | 20.5 | 8.1 | 2 | R-454B | 650
215936035 | BRYANT HEATING AND COOLING SYSTEMS | 293VAN036**AA* | CVAVA4221XMA*+UI | 935CB48060C17*** | Split System | 34200 | 20.5 | 8.1 | 2 | R-454B | 650
215936085 | BRYANT HEATING AND COOLING SYSTEMS | 293VAN036**AA* | CVAVA4221XMA*+UI | 987MC42080C17*** | Split System | 34200 | 20.5 | 8.1 | 2 | R-454B | 650
215936034 | CARRIER | 27VNA336A*030* | CVAVA4221XMA*+UI | 59CU5B060C17**16 | Split System | 34200 | 20.5 | 8.1 | 2 | R-454B | 650
215935674 | CARRIER | 27VNA336A*030* | CVAVA3621XMA*+UI | 59CU5B060C17**16 | Split System | 34200 | 20.5 | 8.1 | 2 | R-454B | 650
215936084 | CARRIER | 27VNA336A*030* | CVAVA4221XMA*+UI | 59MN7C080C17**14 | Split System | 34200 | 20.5 | 8.1 | 2 | R-454B | 650
216766858 | TRANE | 5TWX7024A1 | 5TXCB004AS3 | S9V2B040D3VSB | Split System | 21800 | 15.5 | 8.5 | 1.9 | R-454B | 650
216766860 | TRANE | 5TWX7024A1 | 5TXCB004AS3 | S9X1B060D3PSB | Split System | 21800 | 15.5 | 8.5 | 1.9 | R-454B | 650
216766796 | TRANE | 5TWX7024A1 | 5PX*B004AS3 | S9X1B060D3PSB | Split System | 21800 | 15.5 | 8.5 | 1.9 | R-454B | 650
216769945 | AMERICAN STANDARD | 5A6H7036A1 | 5TXCC005AS3 | L9X1C100U5VSA | Split System | 31800 | 16 | 8.5 | 2 | R-454B | 650
216769944 | TRANE | 5TWR7036A1 | 5TXCC005AS3 | L9X1C100U5VSA | Split System | 31800 | 16 | 8.5 | 2 | R-454B | 650
215931785 | BRYANT HEATING AND COOLING SYSTEMS | 293VAN060**AA* | CAA**6124AM*+UI | 986TD66120C24*** | Split System | 57000 | 18.5 | 8.5 | 2.04 | R-454B | 650
215931775 | BRYANT HEATING AND COOLING SYSTEMS | 293VAN060**AA* | CAA**6124AM*+UI | 986TD66100C21*** | Split System | 57000 | 18.5 | 8.5 | 2.04 | R-454B | 650
215931755 | BRYANT HEATING AND COOLING SYSTEMS | 293VAN060**AA* | CAA**6124AM*+UI | 987MC66100C21*** | Split System | 57000 | 18.5 | 8.5 | 2.04 | R-454B | 650
215931774 | CARRIER | 27VNA360A*030* | CAA**6124AM*+UI | 59TN6C100C21**22 | Split System | 57000 | 18.5 | 8.5 | 2.04 | R-454B | 650
215931784 | CARRIER | 27VNA360A*030* | CAA**6124AM*+UI | 59TN6C120C24**22 | Split System | 57000 | 18.5 | 8.5 | 2.04 | R-454B | 650
215931754 | CARRIER | 27VNA360A*030* | CAA**6124AM*+UI | 59MN7C100C21**22 | Split System | 57000 | 18.5 | 8.5 | 2.04 | R-454B | 650
215931705 | BRYANT HEATING AND COOLING SYSTEMS | 293VAN060**AA* | CAA**6124AM*+UI | 88*TB60110C21*** | Split System | 57000 | 19 | 8.5 | 2.04 | R-454B | 650
215931715 | BRYANT HEATING AND COOLING SYSTEMS | 293VAN060**AA* | CAA**6124AM*+UI | 88*TB66135C24*** | Split System | 57000 | 19 | 8.5 | 2.04 | R-454B | 650
215931695 | BRYANT HEATING AND COOLING SYSTEMS | 293VAN060**AA* | CAA**6124AM*+UI | 88*TB60090C21*** | Split System | 57000 | 19 | 8.5 | 2.06 | R-454B | 650
215931704 | CARRIER | 27VNA360A*030* | CAA**6124AM*+UI | 58TN*B110C21**20 | Split System | 57000 | 19 | 8.5 | 2.04 | R-454B | 650
215931714 | CARRIER | 27VNA360A*030* | CAA**6124AM*+UI | 58TN*B135C24**22 | Split System | 57000 | 19 | 8.5 | 2.04 | R-454B | 650
215931694 | CARRIER | 27VNA360A*030* | CAA**6124AM*+UI | 58TN*B090C21**20 | Split System | 57000 | 19 | 8.5 | 2.06 | R-454B | 650
215935765 | BRYANT HEATING AND COOLING SYSTEMS | 293VAN036**AA* | CVAVA3621XMA*+UI | 986TD42080C17*** | Split System | 34200 | 20.5 | 8.5 | 2.06 | R-454B | 650
215935625 | BRYANT HEATING AND COOLING SYSTEMS | 293VAN036**AA* | CVAVA3621XMA*+UI | 88*TB48070C17*** | Split System | 34200 | 20.5 | 8.5 | 2.06 | R-454B | 650
215935715 | BRYANT HEATING AND COOLING SYSTEMS | 293VAN036**AA* | CVAVA3621XMA*+UI | 987MC60060C21*** | Split System | 34200 | 20.5 | 8.5 | 2.06 | R-454B | 650
215935985 | BRYANT HEATING AND COOLING SYSTEMS | 293VAN036**AA* | CVAVA4221XMA*+UI | 88*TB48070C17*** | Split System | 34200 | 20.5 | 8.5 | 2.06 | R-454B | 650
215936045 | BRYANT HEATING AND COOLING SYSTEMS | 293VAN036**AA* | CVAVA4221XMA*+UI | 935CB60080C21*** | Split System | 34400 | 20.5 | 8.5 | 2.06 | R-454B | 650
215935735 | BRYANT HEATING AND COOLING SYSTEMS | 293VAN036**AA* | CVAVA3621XMA*+UI | 987MC60080C21*** | Split System | 34400 | 20.5 | 8.5 | 2.06 | R-454B | 650
215935685 | BRYANT HEATING AND COOLING SYSTEMS | 293VAN036**AA* | CVAVA3621XMA*+UI | 935CB60080C21*** | Split System | 34400 | 20.5 | 8.5 | 2.06 | R-454B | 650
215936095 | BRYANT HEATING AND COOLING SYSTEMS | 293VAN036**AA* | CVAVA4221XMA*+UI | 987MC60080C21*** | Split System | 34400 | 20.5 | 8.5 | 2.06 | R-454B | 650
215934765 | BRYANT HEATING AND COOLING SYSTEMS | 293VAN036**AA* | CVAMA4321XMA*+UI | 986TD42060C17*** | Split System | 34600 | 20.5 | 8.5 | 2.08 | R-454B | 650
215934965 | BRYANT HEATING AND COOLING SYSTEMS | 293VAN036**AA* | CVAMA4821XMA*+UI | 986TD42060C17*** | Split System | 34600 | 20.5 | 8.5 | 2.08 | R-454B | 650
215936285 | BRYANT HEATING AND COOLING SYSTEMS | 293VAN036**AA* | CVAVA4821XMA*+UI | 986TD42060C17*** | Split System | 34600 | 20.5 | 8.5 | 2.08 | R-454B | 650
215935795 | BRYANT HEATING AND COOLING SYSTEMS | 293VAN036**AA* | CVAVA3721XMA*+UI | 986TD42060C17*** | Split System | 34600 | 20.5 | 8.5 | 2.08 | R-454B | 650
215935764 | CARRIER | 27VNA336A*030* | CVAVA3621XMA*+UI | 59TN6C080C17**14 | Split System | 34200 | 20.5 | 8.5 | 2.06 | R-454B | 650
215936124 | CARRIER | 27VNA336A*030* | CVAVA4221XMA*+UI | 59TN6C080C17**14 | Split System | 34200 | 20.5 | 8.5 | 2.06 | R-454B | 650
215935984 | CARRIER | 27VNA336A*030* | CVAVA4221XMA*+UI | 58TN*B070C17**16 | Split System | 34200 | 20.5 | 8.5 | 2.06 | R-454B | 650
215935624 | CARRIER | 27VNA336A*030* | CVAVA3621XMA*+UI | 58TN*B070C17**16 | Split System | 34200 | 20.5 | 8.5 | 2.06 | R-454B | 650
215935684 | CARRIER | 27VNA336A*030* | CVAVA3621XMA*+UI | 59CU5B080C21**20 | Split System | 34400 | 20.5 | 8.5 | 2.06 | R-454B | 650
215936044 | CARRIER | 27VNA336A*030* | CVAVA4221XMA*+UI | 59CU5B080C21**20 | Split System | 34400 | 20.5 | 8.5 | 2.06 | R-454B | 650
215936094 | CARRIER | 27VNA336A*030* | CVAVA4221XMA*+UI | 59MN7C080C21**20 | Split System | 34400 | 20.5 | 8.5 | 2.06 | R-454B | 650
215935734 | CARRIER | 27VNA336A*030* | CVAVA3621XMA*+UI | 59MN7C080C21**20 | Split System | 34400 | 20.5 | 8.5 | 2.06 | R-454B | 650
215935794 | CARRIER | 27VNA336A*030* | CVAVA3721XMA*+UI | 59TN6C060C17**14 | Split System | 34600 | 20.5 | 8.5 | 2.08 | R-454B | 650
215934964 | CARRIER | 27VNA336A*030* | CVAMA4821XMA*+UI | 59TN6C060C17**14 | Split System | 34600 | 20.5 | 8.5 | 2.08 | R-454B | 650
215936365 | BRYANT HEATING AND COOLING SYSTEMS | 293VAN036**AA* | CVAVA4824XMA*+UI | 987MC60060C21*** | Split System | 34800 | 21 | 8.5 | 2.04 | R-454B | 650
215935825 | BRYANT HEATING AND COOLING SYSTEMS | 293VAN036**AA* | CVAVA3817XMA*+UI | 88*TB36045C17*** | Split System | 35000 | 21 | 8.5 | 2.04 | R-454B | 650
215935885 | BRYANT HEATING AND COOLING SYSTEMS | 293VAN036**AA* | CVAVA3817XMA*+UI | 987MC42080C17*** | Split System | 35200 | 21 | 8.5 | 2.04 | R-454B | 650
215935175 | BRYANT HEATING AND COOLING SYSTEMS | 293VAN036**AA* | CVAMA6021XMA*+UI | 88*TB36045C17*** | Split System | 35200 | 21 | 8.5 | 2.04 | R-454B | 650
215934995 | BRYANT HEATING AND COOLING SYSTEMS | 293VAN036**AA* | CVAMA4921XMA*+UI | 88*TB36045C17*** | Split System | 35200 | 21 | 8.5 | 2.04 | R-454B | 650
215934805 | BRYANT HEATING AND COOLING SYSTEMS | 293VAN036**AA* | CVAMA4421XMA*+UI | 88*TB36045C17*** | Split System | 35200 | 21 | 8.5 | 2.04 | R-454B | 650
215935645 | BRYANT HEATING AND COOLING SYSTEMS | 293VAN036**AA* | CVAVA3621XMA*+UI | 88*TB48090C17*** | Split System | 34400 | 21 | 8.5 | 2.06 | R-454B | 650
215936005 | BRYANT HEATING AND COOLING SYSTEMS | 293VAN036**AA* | CVAVA4221XMA*+UI | 88*TB48090C17*** | Split System | 34400 | 21 | 8.5 | 2.06 | R-454B | 650
215935635 | BRYANT HEATING AND COOLING SYSTEMS | 293VAN036**AA* | CVAVA3621XMA*+UI | 88*TB60070C21*** | Split System | 34400 | 21 | 8.5 | 2.06 | R-454B | 650
215935995 | BRYANT HEATING AND COOLING SYSTEMS | 293VAN036**AA* | CVAVA4221XMA*+UI | 88*TB60070C21*** | Split System | 34400 | 21 | 8.5 | 2.06 | R-454B | 650
215935865 | BRYANT HEATING AND COOLING SYSTEMS | 293VAN036**AA* | CVAVA3817XMA*+UI | 935CB48060C17*** | Split System | 35200 | 21 | 8.5 | 2.06 | R-454B | 650
215936865 | BRYANT HEATING AND COOLING SYSTEMS | 293VAN036**AA* | CVAVA6121XMA*+UI | 88*TB36045C17*** | Split System | 35400 | 21 | 8.5 | 2.06 | R-454B | 650
215935875 | BRYANT HEATING AND COOLING SYSTEMS | 293VAN036**AA* | CVAVA3817XMA*+UI | 987MC42060C17*** | Split System | 35200 | 21 | 8.5 | 2.08 | R-454B | 650
215935895 | BRYANT HEATING AND COOLING SYSTEMS | 293VAN036**AA* | CVAVA3817XMA*+UI | 986TD42060C17*** | Split System | 35200 | 21 | 8.5 | 2.08 | R-454B | 650
215936364 | CARRIER | 27VNA336A*030* | CVAVA4824XMA*+UI | 59MN7C060C21**20 | Split System | 34800 | 21 | 8.5 | 2.04 | R-454B | 650
215935824 | CARRIER | 27VNA336A*030* | CVAVA3817XMA*+UI | 58TN*B045C17**12 | Split System | 35000 | 21 | 8.5 | 2.04 | R-454B | 650
215935884 | CARRIER | 27VNA336A*030* | CVAVA3817XMA*+UI | 59MN7C080C17**14 | Split System | 35200 | 21 | 8.5 | 2.04 | R-454B | 650
215934994 | CARRIER | 27VNA336A*030* | CVAMA4921XMA*+UI | 58TN*B045C17**12 | Split System | 35200 | 21 | 8.5 | 2.04 | R-454B | 650
215934804 | CARRIER | 27VNA336A*030* | CVAMA4421XMA*+UI | 58TN*B045C17**12 | Split System | 35200 | 21 | 8.5 | 2.04 | R-454B | 650
215935174 | CARRIER | 27VNA336A*030* | CVAMA6021XMA*+UI | 58TN*B045C17**12 | Split System | 35200 | 21 | 8.5 | 2.04 | R-454B | 650
215936004 | CARRIER | 27VNA336A*030* | CVAVA4221XMA*+UI | 58TN*B090C17**16 | Split System | 34400 | 21 | 8.5 | 2.06 | R-454B | 650
215935644 | CARRIER | 27VNA336A*030* | CVAVA3621XMA*+UI | 58TN*B090C17**16 | Split System | 34400 | 21 | 8.5 | 2.06 | R-454B | 650
215935634 | CARRIER | 27VNA336A*030* | CVAVA3621XMA*+UI | 58TN*B070C21**20 | Split System | 34400 | 21 | 8.5 | 2.06 | R-454B | 650
215935994 | CARRIER | 27VNA336A*030* | CVAVA4221XMA*+UI | 58TN*B070C21**20 | Split System | 34400 | 21 | 8.5 | 2.06 | R-454B | 650
215936864 | CARRIER | 27VNA336A*030* | CVAVA6121XMA*+UI | 58TN*B045C17**12 | Split System | 35400 | 21 | 8.5 | 2.06 | R-454B | 650
215935894 | CARRIER | 27VNA336A*030* | CVAVA3817XMA*+UI | 59TN6C060C17**14 | Split System | 35200 | 21 | 8.5 | 2.08 | R-454B | 650
215935874 | CARRIER | 27VNA336A*030* | CVAVA3817XMA*+UI | 59MN7C060C17**14 | Split System | 35200 | 21 | 8.5 | 2.08 | R-454B | 650
216766327 | AMERICAN STANDARD | 5A6H7036A1 | 5TXCB006AS3 | S9V2B040D3VSB | Split System | 31400 | 15.2 | 8.7 | 2.1 | R-454B | 650
216766326 | TRANE | 5TWR7036A1 | 5TXCB006AS3 | S9V2B040D3VSB | Split System | 31400 | 15.2 | 8.7 | 2.1 | R-454B | 650
216767127 | TRANE | 5TWX7048A1 | 5PX*D008AS3 | S9X1C080U5PSB | Split System | 43500 | 16 | 8.7 | 2.1 | R-454B | 650
216767121 | TRANE | 5TWX7048A1 | 5PX*D008AS3 | S9X2C080U5PSB | Split System | 43500 | 16 | 8.7 | 2.1 | R-454B | 650
216767182 | TRANE | 5TWX7048A1 | 5TXCD008AS3 | S9X1C080U5PSB | Split System | 43500 | 16 | 8.7 | 2.1 | R-454B | 650
216769936 | TRANE | 5TWR7036A1 | 5PX*D008AS3 | *DHMD120CCV5 | Split System | 31600 | 15.2 | 9 | 2.1 | R-454B | 650
216766761 | AMERICAN STANDARD | 5A6H7060A1 | 5TXCD010AS3+P0V0C000M50SD |  | Split System | 52500 | 16 | 9 | 2.2 | R-454B | 650
216766760 | TRANE | 5TWR7060A1 | 5TXCD010AS3+P0V0C000M50SD |  | Split System | 52500 | 16 | 9 | 2.2 | R-454B | 650
215933105 | BRYANT HEATING AND COOLING SYSTEMS | 293VAN036**AA* | CSAH*3612AM*+UI | 88*TB60090C21*** | Split System | 33400 | 19 | 9 | 1.94 | R-454B | 650
215933115 | BRYANT HEATING AND COOLING SYSTEMS | 293VAN036**AA* | CSAH*3612AM*+UI | 88*TB60110C21*** | Split System | 33400 | 19 | 9 | 1.94 | R-454B | 650
215933125 | BRYANT HEATING AND COOLING SYSTEMS | 293VAN036**AA* | CSAH*3612AM*+UI | 88*TB66135C24*** | Split System | 33400 | 19 | 9 | 1.94 | R-454B | 650
215933345 | BRYANT HEATING AND COOLING SYSTEMS | 293VAN036**AA* | CSAH*4212AM*+UI | 88*TB60090C21*** | Split System | 33600 | 19 | 9 | 1.94 | R-454B | 650
215933865 | BRYANT HEATING AND COOLING SYSTEMS | 293VAN036**AA* | CSAH*6012AM*+UI | 987MC60060C21*** | Split System | 34000 | 19 | 9 | 1.94 | R-454B | 650
215933155 | BRYANT HEATING AND COOLING SYSTEMS | 293VAN036**AA* | CSAH*3612AM*+UI | 935CB66100C21*** | Split System | 33400 | 19 | 9 | 1.96 | R-454B | 650
215933495 | BRYANT HEATING AND COOLING SYSTEMS | 293VAN036**AA* | CSAH*4212AM*+UI | 986TD66120C24*** | Split System | 33600 | 19 | 9 | 1.96 | R-454B | 650
215933435 | BRYANT HEATING AND COOLING SYSTEMS | 293VAN036**AA* | CSAH*4212AM*+UI | 987MC66100C21*** | Split System | 33600 | 19 | 9 | 1.96 | R-454B | 650
215940075 | BRYANT HEATING AND COOLING SYSTEMS | 293VAN036**AA* | CSAH*4212AM*+UI | 987TA66100C21*** | Split System | 33600 | 19 | 9 | 1.96 | R-454B | 650
215933425 | BRYANT HEATING AND COOLING SYSTEMS | 293VAN036**AA* | CSAH*4212AM*+UI | 987MC60080C21*** | Split System | 33600 | 19 | 9 | 1.96 | R-454B | 650
215933615 | BRYANT HEATING AND COOLING SYSTEMS | 293VAN036**AA* | CSAH*4812AM*+UI | 935CB60080C21*** | Split System | 33600 | 19 | 9 | 1.96 | R-454B | 650
215933445 | BRYANT HEATING AND COOLING SYSTEMS | 293VAN036**AA* | CSAH*4212AM*+UI | 987MC66120C24*** | Split System | 33600 | 19 | 9 | 1.96 | R-454B | 650
215933104 | CARRIER | 27VNA336A*030* | CSAH*3612AM*+UI | 58TN*B090C21**20 | Split System | 33400 | 19 | 9 | 1.94 | R-454B | 650
215933114 | CARRIER | 27VNA336A*030* | CSAH*3612AM*+UI | 58TN*B110C21**20 | Split System | 33400 | 19 | 9 | 1.94 | R-454B | 650
215933124 | CARRIER | 27VNA336A*030* | CSAH*3612AM*+UI | 58TN*B135C24**22 | Split System | 33400 | 19 | 9 | 1.94 | R-454B | 650
215933344 | CARRIER | 27VNA336A*030* | CSAH*4212AM*+UI | 58TN*B090C21**20 | Split System | 33600 | 19 | 9 | 1.94 | R-454B | 650
215933864 | CARRIER | 27VNA336A*030* | CSAH*6012AM*+UI | 59MN7C060C21**20 | Split System | 34000 | 19 | 9 | 1.94 | R-454B | 650
215933154 | CARRIER | 27VNA336A*030* | CSAH*3612AM*+UI | 59CU5B100C21**22 | Split System | 33400 | 19 | 9 | 1.96 | R-454B | 650
215933494 | CARRIER | 27VNA336A*030* | CSAH*4212AM*+UI | 59TN6C120C24**22 | Split System | 33600 | 19 | 9 | 1.96 | R-454B | 650
215933484 | CARRIER | 27VNA336A*030* | CSAH*4212AM*+UI | 59TN6C100C21**22 | Split System | 33600 | 19 | 9 | 1.96 | R-454B | 650
215940084 | CARRIER | 27VNA336A*030* | CSAH*4212AM*+UI | 59TN7A120C24**22 | Split System | 33600 | 19 | 9 | 1.96 | R-454B | 650
215933434 | CARRIER | 27VNA336A*030* | CSAH*4212AM*+UI | 59MN7C100C21**22 | Split System | 33600 | 19 | 9 | 1.96 | R-454B | 650
215933444 | CARRIER | 27VNA336A*030* | CSAH*4212AM*+UI | 59MN7C120C24**22 | Split System | 33600 | 19 | 9 | 1.96 | R-454B | 650
215933614 | CARRIER | 27VNA336A*030* | CSAH*4812AM*+UI | 59CU5B080C21**20 | Split System | 33600 | 19 | 9 | 1.96 | R-454B | 650
215933424 | CARRIER | 27VNA336A*030* | CSAH*4212AM*+UI | 59MN7C080C21**20 | Split System | 33600 | 19 | 9 | 1.96 | R-454B | 650
215933385 | BRYANT HEATING AND COOLING SYSTEMS | 293VAN036**AA* | CSAH*4212AM*+UI | 935CB66100C21*** | Split System | 33600 | 19.5 | 9 | 1.94 | R-454B | 650
215933355 | BRYANT HEATING AND COOLING SYSTEMS | 293VAN036**AA* | CSAH*4212AM*+UI | 88*TB66135C24*** | Split System | 33600 | 19.5 | 9 | 1.94 | R-454B | 650
215933705 | BRYANT HEATING AND COOLING SYSTEMS | 293VAN036**AA* | CSAH*4812AM*+UI | 986TD66120C24*** | Split System | 33800 | 19.5 | 9 | 1.94 | R-454B | 650
215933675 | BRYANT HEATING AND COOLING SYSTEMS | 293VAN036**AA* | CSAH*4812AM*+UI | 987MC66120C24*** | Split System | 33800 | 19.5 | 9 | 1.94 | R-454B | 650
215933785 | BRYANT HEATING AND COOLING SYSTEMS | 293VAN036**AA* | CSAH*6012AM*+UI | 88*TB48090C17*** | Split System | 34200 | 19.5 | 9 | 1.94 | R-454B | 650
215933575 | BRYANT HEATING AND COOLING SYSTEMS | 293VAN036**AA* | CSAH*4812AM*+UI | 88*TB48090C17*** | Split System | 33600 | 19.5 | 9 | 1.96 | R-454B | 650
215933565 | BRYANT HEATING AND COOLING SYSTEMS | 293VAN036**AA* | CSAH*4812AM*+UI | 88*TB60070C21*** | Split System | 33600 | 19.5 | 9 | 1.96 | R-454B | 650
215933625 | BRYANT HEATING AND COOLING SYSTEMS | 293VAN036**AA* | CSAH*4812AM*+UI | 935CB66100C21*** | Split System | 33800 | 19.5 | 9 | 1.96 | R-454B | 650
215933595 | BRYANT HEATING AND COOLING SYSTEMS | 293VAN036**AA* | CSAH*4812AM*+UI | 88*TB66135C24*** | Split System | 33800 | 19.5 | 9 | 1.96 | R-454B | 650
215933585 | BRYANT HEATING AND COOLING SYSTEMS | 293VAN036**AA* | CSAH*4812AM*+UI | 88*TB60090C21*** | Split System | 33800 | 19.5 | 9 | 1.96 | R-454B | 650
215933665 | BRYANT HEATING AND COOLING SYSTEMS | 293VAN036**AA* | CSAH*4812AM*+UI | 987MC60080C21*** | Split System | 33800 | 19.5 | 9 | 1.96 | R-454B | 650
215933925 | BRYANT HEATING AND COOLING SYSTEMS | 293VAN036**AA* | CSAH*6012AM*+UI | 986TD42080C17*** | Split System | 34000 | 19.5 | 9 | 1.96 | R-454B | 650
215933765 | BRYANT HEATING AND COOLING SYSTEMS | 293VAN036**AA* | CSAH*6012AM*+UI | 88*TB48070C17*** | Split System | 34000 | 19.5 | 9 | 1.96 | R-454B | 650
215933945 | BRYANT HEATING AND COOLING SYSTEMS | 293VAN036**AA* | CSAH*6012AM*+UI | 986TD66120C24*** | Split System | 34200 | 19.5 | 9 | 1.96 | R-454B | 650
215940175 | BRYANT HEATING AND COOLING SYSTEMS | 293VAN036**AA* | CSAH*6012AM*+UI | 986TD60080C21*** | Split System | 34200 | 19.5 | 9 | 1.96 | R-454B | 650
215933935 | BRYANT HEATING AND COOLING SYSTEMS | 293VAN036**AA* | CSAH*6012AM*+UI | 986TD66100C21*** | Split System | 34200 | 19.5 | 9 | 1.96 | R-454B | 650
215933895 | BRYANT HEATING AND COOLING SYSTEMS | 293VAN036**AA* | CSAH*6012AM*+UI | 987MC66100C21*** | Split System | 34200 | 19.5 | 9 | 1.96 | R-454B | 650
215933805 | BRYANT HEATING AND COOLING SYSTEMS | 293VAN036**AA* | CSAH*6012AM*+UI | 88*TB60110C21*** | Split System | 34200 | 19.5 | 9 | 1.96 | R-454B | 650
215933775 | BRYANT HEATING AND COOLING SYSTEMS | 293VAN036**AA* | CSAH*6012AM*+UI | 88*TB60070C21*** | Split System | 34200 | 19.5 | 9 | 1.96 | R-454B | 650
215933815 | BRYANT HEATING AND COOLING SYSTEMS | 293VAN036**AA* | CSAH*6012AM*+UI | 88*TB66135C24*** | Split System | 34200 | 19.5 | 9 | 1.96 | R-454B | 650
215933835 | BRYANT HEATING AND COOLING SYSTEMS | 293VAN036**AA* | CSAH*6012AM*+UI | 935CB60080C21*** | Split System | 34200 | 19.5 | 9 | 1.96 | R-454B | 650
215933845 | BRYANT HEATING AND COOLING SYSTEMS | 293VAN036**AA* | CSAH*6012AM*+UI | 935CB66100C21*** | Split System | 34200 | 19.5 | 9 | 1.98 | R-454B | 650
215933384 | CARRIER | 27VNA336A*030* | CSAH*4212AM*+UI | 59CU5B100C21**22 | Split System | 33600 | 19.5 | 9 | 1.94 | R-454B | 650
215933354 | CARRIER | 27VNA336A*030* | CSAH*4212AM*+UI | 58TN*B135C24**22 | Split System | 33600 | 19.5 | 9 | 1.94 | R-454B | 650
215933704 | CARRIER | 27VNA336A*030* | CSAH*4812AM*+UI | 59TN6C120C24**22 | Split System | 33800 | 19.5 | 9 | 1.94 | R-454B | 650
215940114 | CARRIER | 27VNA336A*030* | CSAH*4812AM*+UI | 58CU*B060C17**16 | Split System | 33800 | 19.5 | 9 | 1.94 | R-454B | 650
215933674 | CARRIER | 27VNA336A*030* | CSAH*4812AM*+UI | 59MN7C120C24**22 | Split System | 33800 | 19.5 | 9 | 1.94 | R-454B | 650
215933784 | CARRIER | 27VNA336A*030* | CSAH*6012AM*+UI | 58TN*B090C17**16 | Split System | 34200 | 19.5 | 9 | 1.94 | R-454B | 650
215933564 | CARRIER | 27VNA336A*030* | CSAH*4812AM*+UI | 58TN*B070C21**20 | Split System | 33600 | 19.5 | 9 | 1.96 | R-454B | 650
215933574 | CARRIER | 27VNA336A*030* | CSAH*4812AM*+UI | 58TN*B090C17**16 | Split System | 33600 | 19.5 | 9 | 1.96 | R-454B | 650
215933624 | CARRIER | 27VNA336A*030* | CSAH*4812AM*+UI | 59CU5B100C21**22 | Split System | 33800 | 19.5 | 9 | 1.96 | R-454B | 650
215933594 | CARRIER | 27VNA336A*030* | CSAH*4812AM*+UI | 58TN*B135C24**22 | Split System | 33800 | 19.5 | 9 | 1.96 | R-454B | 650
215933584 | CARRIER | 27VNA336A*030* | CSAH*4812AM*+UI | 58TN*B090C21**20 | Split System | 33800 | 19.5 | 9 | 1.96 | R-454B | 650
215933664 | CARRIER | 27VNA336A*030* | CSAH*4812AM*+UI | 59MN7C080C21**20 | Split System | 33800 | 19.5 | 9 | 1.96 | R-454B | 650
215933924 | CARRIER | 27VNA336A*030* | CSAH*6012AM*+UI | 59TN6C080C17**14 | Split System | 34000 | 19.5 | 9 | 1.96 | R-454B | 650
215933764 | CARRIER | 27VNA336A*030* | CSAH*6012AM*+UI | 58TN*B070C17**16 | Split System | 34000 | 19.5 | 9 | 1.96 | R-454B | 650
215933944 | CARRIER | 27VNA336A*030* | CSAH*6012AM*+UI | 59TN6C120C24**22 | Split System | 34200 | 19.5 | 9 | 1.96 | R-454B | 650
215933934 | CARRIER | 27VNA336A*030* | CSAH*6012AM*+UI | 59TN6C100C21**22 | Split System | 34200 | 19.5 | 9 | 1.96 | R-454B | 650
215940234 | CARRIER | 27VNA336A*030* | CSAH*6012AM*+UI | 59TN7A100C21**22 | Split System | 34200 | 19.5 | 9 | 1.96 | R-454B | 650
215933894 | CARRIER | 27VNA336A*030* | CSAH*6012AM*+UI | 59MN7C100C21**22 | Split System | 34200 | 19.5 | 9 | 1.96 | R-454B | 650
215933774 | CARRIER | 27VNA336A*030* | CSAH*6012AM*+UI | 58TN*B070C21**20 | Split System | 34200 | 19.5 | 9 | 1.96 | R-454B | 650
215933804 | CARRIER | 27VNA336A*030* | CSAH*6012AM*+UI | 58TN*B110C21**20 | Split System | 34200 | 19.5 | 9 | 1.96 | R-454B | 650
215933834 | CARRIER | 27VNA336A*030* | CSAH*6012AM*+UI | 59CU5B080C21**20 | Split System | 34200 | 19.5 | 9 | 1.96 | R-454B | 650
215933884 | CARRIER | 27VNA336A*030* | CSAH*6012AM*+UI | 59MN7C080C21**20 | Split System | 34200 | 19.5 | 9 | 1.96 | R-454B | 650
215933814 | CARRIER | 27VNA336A*030* | CSAH*6012AM*+UI | 58TN*B135C24**22 | Split System | 34200 | 19.5 | 9 | 1.96 | R-454B | 650
215933844 | CARRIER | 27VNA336A*030* | CSAH*6012AM*+UI | 59CU5B100C21**22 | Split System | 34200 | 19.5 | 9 | 1.98 | R-454B | 650
215932575 | BRYANT HEATING AND COOLING SYSTEMS | 293VAN036**AA* | CAA**6024AM*+UI | 935CB60080C21*** | Split System | 34000 | 20 | 9 | 1.94 | R-454B | 650
215932595 | BRYANT HEATING AND COOLING SYSTEMS | 293VAN036**AA* | CAA**6024AM*+UI | 987MC60060C21*** | Split System | 33800 | 20 | 9 | 1.96 | R-454B | 650
215932605 | BRYANT HEATING AND COOLING SYSTEMS | 293VAN036**AA* | CAA**6024AM*+UI | 987MC60080C21*** | Split System | 34000 | 20 | 9 | 1.96 | R-454B | 650
215932825 | BRYANT HEATING AND COOLING SYSTEMS | 293VAN036**AA* | CAA**6121AM*+UI | 986TD42080C17*** | Split System | 34200 | 20 | 9 | 1.96 | R-454B | 650
215932905 | BRYANT HEATING AND COOLING SYSTEMS | 293VAN036**AA* | CAA**6124AM*+UI | 987MC60060C21*** | Split System | 34200 | 20 | 9 | 1.96 | R-454B | 650
215932745 | BRYANT HEATING AND COOLING SYSTEMS | 293VAN036**AA* | CAA**6121AM*+UI | 935CB48060C17*** | Split System | 34200 | 20 | 9 | 1.96 | R-454B | 650
215932785 | BRYANT HEATING AND COOLING SYSTEMS | 293VAN036**AA* | CAA**6121AM*+UI | 987MC60060C21*** | Split System | 34200 | 20 | 9 | 1.96 | R-454B | 650
215932695 | BRYANT HEATING AND COOLING SYSTEMS | 293VAN036**AA* | CAA**6121AM*+UI | 88*TB48070C17*** | Split System | 34200 | 20 | 9 | 1.96 | R-454B | 650
215932795 | BRYANT HEATING AND COOLING SYSTEMS | 293VAN036**AA* | CAA**6121AM*+UI | 987MC42080C17*** | Split System | 34200 | 20 | 9 | 1.96 | R-454B | 650
215932755 | BRYANT HEATING AND COOLING SYSTEMS | 293VAN036**AA* | CAA**6121AM*+UI | 935CB60080C21*** | Split System | 34400 | 20 | 9 | 1.96 | R-454B | 650
215939825 | BRYANT HEATING AND COOLING SYSTEMS | 293VAN036**AA* | CAA**6121AM*+UI | 986TD60080C21*** | Split System | 34400 | 20 | 9 | 1.96 | R-454B | 650
215939875 | BRYANT HEATING AND COOLING SYSTEMS | 293VAN036**AA* | CAA**6121AM*+UI | 987TA60080C21*** | Split System | 34400 | 20 | 9 | 1.96 | R-454B | 650
215932574 | CARRIER | 27VNA336A*030* | CAA**6024AM*+UI | 59CU5B080C21**20 | Split System | 34000 | 20 | 9 | 1.94 | R-454B | 650
215932594 | CARRIER | 27VNA336A*030* | CAA**6024AM*+UI | 59MN7C060C21**20 | Split System | 33800 | 20 | 9 | 1.96 | R-454B | 650
215932604 | CARRIER | 27VNA336A*030* | CAA**6024AM*+UI | 59MN7C080C21**20 | Split System | 34000 | 20 | 9 | 1.96 | R-454B | 650
215932824 | CARRIER | 27VNA336A*030* | CAA**6121AM*+UI | 59TN6C080C17**14 | Split System | 34200 | 20 | 9 | 1.96 | R-454B | 650
215932694 | CARRIER | 27VNA336A*030* | CAA**6121AM*+UI | 58TN*B070C17**16 | Split System | 34200 | 20 | 9 | 1.96 | R-454B | 650
215932904 | CARRIER | 27VNA336A*030* | CAA**6124AM*+UI | 59MN7C060C21**20 | Split System | 34200 | 20 | 9 | 1.96 | R-454B | 650
215932744 | CARRIER | 27VNA336A*030* | CAA**6121AM*+UI | 59CU5B060C17**16 | Split System | 34200 | 20 | 9 | 1.96 | R-454B | 650
215932784 | CARRIER | 27VNA336A*030* | CAA**6121AM*+UI | 59MN7C060C21**20 | Split System | 34200 | 20 | 9 | 1.96 | R-454B | 650
215932794 | CARRIER | 27VNA336A*030* | CAA**6121AM*+UI | 59MN7C080C17**14 | Split System | 34200 | 20 | 9 | 1.96 | R-454B | 650
215932754 | CARRIER | 27VNA336A*030* | CAA**6121AM*+UI | 59CU5B080C21**20 | Split System | 34400 | 20 | 9 | 1.96 | R-454B | 650
215934585 | BRYANT HEATING AND COOLING SYSTEMS | 293VAN048**AA* | CSAH*6012AM*+UI | 935CB66100C21*** | Split System | 45000 | 20.5 | 9 | 1.88 | R-454B | 650
215932535 | BRYANT HEATING AND COOLING SYSTEMS | 293VAN036**AA* | CAA**6024AM*+UI | 88*TB60070C21*** | Split System | 34000 | 20.5 | 9 | 1.94 | R-454B | 650
215932625 | BRYANT HEATING AND COOLING SYSTEMS | 293VAN036**AA* | CAA**6024AM*+UI | 987MC66120C24*** | Split System | 34000 | 20.5 | 9 | 1.96 | R-454B | 650
215932705 | BRYANT HEATING AND COOLING SYSTEMS | 293VAN036**AA* | CAA**6121AM*+UI | 88*TB60070C21*** | Split System | 34400 | 20.5 | 9 | 1.96 | R-454B | 650
215934584 | CARRIER | 27VNA348A*030* | CSAH*6012AM*+UI | 59CU5B100C21**22 | Split System | 45000 | 20.5 | 9 | 1.88 | R-454B | 650
215932534 | CARRIER | 27VNA336A*030* | CAA**6024AM*+UI | 58TN*B070C21**20 | Split System | 34000 | 20.5 | 9 | 1.94 | R-454B | 650
215932624 | CARRIER | 27VNA336A*030* | CAA**6024AM*+UI | 59MN7C120C24**22 | Split System | 34000 | 20.5 | 9 | 1.96 | R-454B | 650
215932714 | CARRIER | 27VNA336A*030* | CAA**6121AM*+UI | 58TN*B090C17**16 | Split System | 34400 | 20.5 | 9 | 1.96 | R-454B | 650
215932704 | CARRIER | 27VNA336A*030* | CAA**6121AM*+UI | 58TN*B070C21**20 | Split System | 34400 | 20.5 | 9 | 1.96 | R-454B | 650
215934225 | BRYANT HEATING AND COOLING SYSTEMS | 293VAN048**AA* | CAA**6121AM*+UI | 935CB66100C21*** | Split System | 45500 | 21.5 | 9 | 1.86 | R-454B | 650
215934185 | BRYANT HEATING AND COOLING SYSTEMS | 293VAN048**AA* | CAA**6121AM*+UI | 88*TB60090C21*** | Split System | 45500 | 21.5 | 9 | 1.86 | R-454B | 650
215934335 | BRYANT HEATING AND COOLING SYSTEMS | 293VAN048**AA* | CAA**6124AM*+UI | 88*TB66135C24*** | Split System | 45500 | 21.5 | 9 | 1.88 | R-454B | 650
215934325 | BRYANT HEATING AND COOLING SYSTEMS | 293VAN048**AA* | CAA**6124AM*+UI | 88*TB60110C21*** | Split System | 45500 | 21.5 | 9 | 1.88 | R-454B | 650
215934355 | BRYANT HEATING AND COOLING SYSTEMS | 293VAN048**AA* | CAA**6124AM*+UI | 935CB66100C21*** | Split System | 45500 | 21.5 | 9 | 1.88 | R-454B | 650
215934415 | BRYANT HEATING AND COOLING SYSTEMS | 293VAN048**AA* | CAA**6124AM*+UI | 986TD66120C24*** | Split System | 45500 | 21.5 | 9 | 1.88 | R-454B | 650
215934315 | BRYANT HEATING AND COOLING SYSTEMS | 293VAN048**AA* | CAA**6124AM*+UI | 88*TB60090C21*** | Split System | 45500 | 21.5 | 9 | 1.88 | R-454B | 650
215934115 | BRYANT HEATING AND COOLING SYSTEMS | 293VAN048**AA* | CAA**6024AM*+UI | 88*TB66135C24*** | Split System | 45000 | 21.5 | 9 | 1.9 | R-454B | 650
215934224 | CARRIER | 27VNA348A*030* | CAA**6121AM*+UI | 59CU5B100C21**22 | Split System | 45500 | 21.5 | 9 | 1.86 | R-454B | 650
215934184 | CARRIER | 27VNA348A*030* | CAA**6121AM*+UI | 58TN*B090C21**20 | Split System | 45500 | 21.5 | 9 | 1.86 | R-454B | 650
215934334 | CARRIER | 27VNA348A*030* | CAA**6124AM*+UI | 58TN*B135C24**22 | Split System | 45500 | 21.5 | 9 | 1.88 | R-454B | 650
215934324 | CARRIER | 27VNA348A*030* | CAA**6124AM*+UI | 58TN*B110C21**20 | Split System | 45500 | 21.5 | 9 | 1.88 | R-454B | 650
215934414 | CARRIER | 27VNA348A*030* | CAA**6124AM*+UI | 59TN6C120C24**22 | Split System | 45500 | 21.5 | 9 | 1.88 | R-454B | 650
215934114 | CARRIER | 27VNA348A*030* | CAA**6024AM*+UI | 58TN*B135C24**22 | Split System | 45000 | 21.5 | 9 | 1.9 | R-454B | 650
215939705 | BRYANT HEATING AND COOLING SYSTEMS | 293VAN036**AA* | CAA**4221AM*+UI | 987TA66100C21*** | Split System | 32800 | 20 | 9.5 | 2.04 | R-454B | 650
215932325 | BRYANT HEATING AND COOLING SYSTEMS | 293VAN036**AA* | CAA**4221AM*+UI | 987MC66100C21*** | Split System | 32800 | 20 | 9.5 | 2.04 | R-454B | 650
215932355 | BRYANT HEATING AND COOLING SYSTEMS | 293VAN036**AA* | CAA**4221AM*+UI | 986TD66100C21*** | Split System | 32800 | 20 | 9.5 | 2.04 | R-454B | 650
215932275 | BRYANT HEATING AND COOLING SYSTEMS | 293VAN036**AA* | CAA**4221AM*+UI | 935CB66100C21*** | Split System | 32800 | 20 | 9.5 | 2.06 | R-454B | 650
215932255 | BRYANT HEATING AND COOLING SYSTEMS | 293VAN036**AA* | CAA**4221AM*+UI | 88*TB60110C21*** | Split System | 32800 | 20 | 9.5 | 2.06 | R-454B | 650
215932425 | BRYANT HEATING AND COOLING SYSTEMS | 293VAN036**AA* | CAA**4821AM*+UI | 88*TB48090C17*** | Split System | 33400 | 20 | 9.5 | 2.06 | R-454B | 650
215932435 | BRYANT HEATING AND COOLING SYSTEMS | 293VAN036**AA* | CAA**4821AM*+UI | 88*TB60090C21*** | Split System | 33400 | 20 | 9.5 | 2.06 | R-454B | 650
215932495 | BRYANT HEATING AND COOLING SYSTEMS | 293VAN036**AA* | CAA**4821AM*+UI | 987MC60080C21*** | Split System | 33400 | 20 | 9.5 | 2.06 | R-454B | 650
215932415 | BRYANT HEATING AND COOLING SYSTEMS | 293VAN036**AA* | CAA**4821AM*+UI | 88*TB60070C21*** | Split System | 33400 | 20 | 9.5 | 2.06 | R-454B | 650
215932354 | CARRIER | 27VNA336A*030* | CAA**4221AM*+UI | 59TN6C100C21**22 | Split System | 32800 | 20 | 9.5 | 2.04 | R-454B | 650
215932324 | CARRIER | 27VNA336A*030* | CAA**4221AM*+UI | 59MN7C100C21**22 | Split System | 32800 | 20 | 9.5 | 2.04 | R-454B | 650
215932274 | CARRIER | 27VNA336A*030* | CAA**4221AM*+UI | 59CU5B100C21**22 | Split System | 32800 | 20 | 9.5 | 2.06 | R-454B | 650
215932254 | CARRIER | 27VNA336A*030* | CAA**4221AM*+UI | 58TN*B110C21**20 | Split System | 32800 | 20 | 9.5 | 2.06 | R-454B | 650
215932494 | CARRIER | 27VNA336A*030* | CAA**4821AM*+UI | 59MN7C080C21**20 | Split System | 33400 | 20 | 9.5 | 2.06 | R-454B | 650
215932424 | CARRIER | 27VNA336A*030* | CAA**4821AM*+UI | 58TN*B090C17**16 | Split System | 33400 | 20 | 9.5 | 2.06 | R-454B | 650
215932414 | CARRIER | 27VNA336A*030* | CAA**4821AM*+UI | 58TN*B070C21**20 | Split System | 33400 | 20 | 9.5 | 2.06 | R-454B | 650
215939764 | CARRIER | 27VNA336A*030* | CAA**4821AM*+UI | 59TN7A080C21**20 | Split System | 33400 | 20 | 9.5 | 2.06 | R-454B | 650
215939714 | CARRIER | 27VNA336A*030* | CAA**4821AM*+UI | 59TN6C080C21**20 | Split System | 33400 | 20 | 9.5 | 2.06 | R-454B | 650
215932434 | CARRIER | 27VNA336A*030* | CAA**4821AM*+UI | 58TN*B090C21**20 | Split System | 33400 | 20 | 9.5 | 2.06 | R-454B | 650
215933955 | BRYANT HEATING AND COOLING SYSTEMS | 293VAN036**AA* | FE5BN(B,X)C36L*+UI |  | Split System | 33000 | 20.5 | 9.5 | 2.04 | R-454B | 650
215932445 | BRYANT HEATING AND COOLING SYSTEMS | 293VAN036**AA* | CAA**4821AM*+UI | 88*TB60110C21*** | Split System | 33400 | 20.5 | 9.5 | 2.06 | R-454B | 650
215933954 | CARRIER | 27VNA336A*030* | FE5BN(B,X)C36L*+UI |  | Split System | 33000 | 20.5 | 9.5 | 2.04 | R-454B | 650
215932444 | CARRIER | 27VNA336A*030* | CAA**4821AM*+UI | 58TN*B110C21**20 | Split System | 33400 | 20.5 | 9.5 | 2.06 | R-454B | 650
217493346 | AIREASE | A7CP21V48P-**A | 7EH51CX-**+TDR | EFV16CCA* | Split System | 46000 | 18.5 | 8.1 | 2.04 | R-454B | 650
216765933 | AMERICAN STANDARD | 5A6H7024A1 | 5TXCB004AS3 | S9X2B060D3PSB | Split System | 21800 | 15.2 | 8.5 | 1.9 | R-454B | 650
216765943 | AMERICAN STANDARD | 5A6H7024A1 | 5TXCB004AS3 | S9V2B040D3VSB | Split System | 21800 | 15.2 | 8.5 | 1.9 | R-454B | 650
216765819 | AMERICAN STANDARD | 5A6H7024A1 | 5PX*B004AS3 | S9V2B040D3VSB | Split System | 21800 | 15.2 | 8.5 | 1.9 | R-454B | 650
216769891 | AMERICAN STANDARD | 5A6H7024A1 | 5TXCC005AS3 | *DHMC100CCV4 | Split System | 21800 | 15.2 | 8.5 | 1.9 | R-454B | 650
215225095 | BOSCH | BOVA-36RXB-M15S | BIVA-24RXB-M15X |  | Split System | 24000 | 15.2 | 8.5 | 1.8 | R-454B | 650
215222846 | MIDEA | MOVB-36HDN10-M16G | MVMP24B2MN10TA |  | Split System | 24000 | 15.2 | 8.5 | 1.8 | R-454B | 650
216765928 | TRANE | 5TWR7024A1 | 5TXCB004AS3 | S9X1B060D3PSB | Split System | 21800 | 15.2 | 8.5 | 1.9 | R-454B | 650
216765932 | TRANE | 5TWR7024A1 | 5TXCB004AS3 | S9X2B060D3PSB | Split System | 21800 | 15.2 | 8.5 | 1.9 | R-454B | 650
216765942 | TRANE | 5TWR7024A1 | 5TXCB004AS3 | S9V2B040D3VSB | Split System | 21800 | 15.2 | 8.5 | 1.9 | R-454B | 650
216765818 | TRANE | 5TWR7024A1 | 5PX*B004AS3 | S9V2B040D3VSB | Split System | 21800 | 15.2 | 8.5 | 1.9 | R-454B | 650
216767114 | TRANE | 5TWX7048A1 | 5PX*CD09AS3 | S9X2C100D5PSB | Split System | 43500 | 15.2 | 8.5 | 2.1 | R-454B | 650
216765813 | AMERICAN STANDARD | 5A6H7024A1 | 5PX*B004AS3 | S9X2B060D3PSB | Split System | 21800 | 16 | 8.5 | 1.9 | R-454B | 650
216765823 | AMERICAN STANDARD | 5A6H7024A1 | 5PX*B004AS3 | S9X1B060D3PSB | Split System | 21800 | 16 | 8.5 | 1.9 | R-454B | 650
216766007 | AMERICAN STANDARD | 5A6H7036A1 | 5PX*B004AS3 | S8V2A040M3PDB | Split System | 31800 | 16 | 8.5 | 2 | R-454B | 650
216766027 | AMERICAN STANDARD | 5A6H7036A1 | 5PX*B004AS3 | S8V2A040M3PCB | Split System | 31800 | 16 | 8.5 | 2 | R-454B | 650
216766289 | AMERICAN STANDARD | 5A6H7036A1 | 5TXCB004AS3 | S8V2A040M3PDB | Split System | 31800 | 16 | 8.5 | 2 | R-454B | 650
216766009 | AMERICAN STANDARD | 5A6H7036A1 | 5PX*B004AS3 | S8V2B060M4PDB | Split System | 32000 | 16 | 8.5 | 2.1 | R-454B | 650
216766291 | AMERICAN STANDARD | 5A6H7036A1 | 5TXCB004AS3 | S8V2B060M4PDB | Split System | 32000 | 16 | 8.5 | 2.1 | R-454B | 650
216766021 | AMERICAN STANDARD | 5A6H7036A1 | 5PX*B004AS3 | S8V2B060M4PCB | Split System | 32000 | 16 | 8.5 | 2.1 | R-454B | 650
216766006 | TRANE | 5TWR7036A1 | 5PX*B004AS3 | S8V2A040M3PDB | Split System | 31800 | 16 | 8.5 | 2 | R-454B | 650
216766026 | TRANE | 5TWR7036A1 | 5PX*B004AS3 | S8V2A040M3PCB | Split System | 31800 | 16 | 8.5 | 2 | R-454B | 650
216767031 | TRANE | 5TWX7036A1 | 5TXCB004AS3 | S9X2B060U4PSB | Split System | 32000 | 16 | 8.5 | 2 | R-454B | 650
216766893 | TRANE | 5TWX7036A1 | 5PX*B004AS3 | S8V2B060M4PDB | Split System | 32000 | 16 | 8.5 | 2 | R-454B | 650
216766886 | TRANE | 5TWX7036A1 | 5PX*B004AS3 | S9X1B060U4PSB | Split System | 32000 | 16 | 8.5 | 2 | R-454B | 650
216766889 | TRANE | 5TWX7036A1 | 5PX*B004AS3 | S9X2B060U4PSB | Split System | 32000 | 16 | 8.5 | 2 | R-454B | 650
216767032 | TRANE | 5TWX7036A1 | 5TXCB004AS3 | S8V2B060M4PCB | Split System | 32000 | 16 | 8.5 | 2 | R-454B | 650
216766938 | TRANE | 5TWX7036A1 | 5PX*BD06AS3 | S9X2B080D4PSB | Split System | 33200 | 16 | 8.5 | 2 | R-454B | 650
216766894 | TRANE | 5TWX7036A1 | 5PX*B004AS3 | S8V2B080M4PDB | Split System | 32000 | 16 | 8.5 | 2.1 | R-454B | 650
216766290 | TRANE | 5TWR7036A1 | 5TXCB004AS3 | S8V2B060M4PDB | Split System | 32000 | 16 | 8.5 | 2.1 | R-454B | 650
216766008 | TRANE | 5TWR7036A1 | 5PX*B004AS3 | S8V2B060M4PDB | Split System | 32000 | 16 | 8.5 | 2.1 | R-454B | 650
216766294 | TRANE | 5TWR7036A1 | 5TXCB004AS3 | S8V2B060M4PCB | Split System | 32000 | 16 | 8.5 | 2.1 | R-454B | 650
216767026 | TRANE | 5TWX7036A1 | 5TXCB004AS3 | S8V2B080M4PCB | Split System | 32000 | 16 | 8.5 | 2.1 | R-454B | 650
216766020 | TRANE | 5TWR7036A1 | 5PX*B004AS3 | S8V2B060M4PCB | Split System | 32000 | 16 | 8.5 | 2.1 | R-454B | 650
216766895 | TRANE | 5TWX7036A1 | 5PX*B004AS3 | S8V2B080M4PCB | Split System | 32000 | 16 | 8.5 | 2.1 | R-454B | 650
216767020 | TRANE | 5TWX7036A1 | 5TXCB004AS3 | S9X2B080U4PSB | Split System | 32200 | 16 | 8.5 | 2.1 | R-454B | 650
216766887 | TRANE | 5TWX7036A1 | 5PX*B004AS3 | S9X1B080U4PSB | Split System | 32200 | 16 | 8.5 | 2.1 | R-454B | 650
216769900 | TRANE | 5TWR7036A1 | 5PX*B004AS3 | *UHMB060CCV3 | Split System | 32200 | 16 | 8.5 | 2.1 | R-454B | 650
216766890 | TRANE | 5TWX7036A1 | 5PX*B004AS3 | S9X2B040U3PSB | Split System | 32200 | 16 | 8.5 | 2.1 | R-454B | 650
216767024 | TRANE | 5TWX7036A1 | 5TXCB004AS3 | S9X1B040U3PSB | Split System | 32200 | 16 | 8.5 | 2.1 | R-454B | 650
216767028 | TRANE | 5TWX7036A1 | 5TXCB004AS3 | S9X2B040U3PSB | Split System | 32200 | 16 | 8.5 | 2.1 | R-454B | 650
216767059 | TRANE | 5TWX7036A1 | 5TXCC005AS3 | S8V2C080M5PCB | Split System | 32400 | 16 | 8.5 | 2.1 | R-454B | 650
216767063 | TRANE | 5TWX7036A1 | 5TXCC005AS3 | S8V2C080M5PDB | Split System | 32400 | 16 | 8.5 | 2.1 | R-454B | 650
216767064 | TRANE | 5TWX7036A1 | 5TXCC005AS3 | S8V2C100M5PDB | Split System | 32600 | 16 | 8.5 | 2.1 | R-454B | 650
216763577 | AMERICAN STANDARD | 5A6H7036A1 | 5PX*B004AS3 | L8V1A060U3VSB | Split System | 31400 | 16.5 | 8.5 | 2 | R-454B | 650
216763799 | AMERICAN STANDARD | 5A6H7036A1 | 5TXCB004AS3 | L8V1A060U3VSB | Split System | 31400 | 16.5 | 8.5 | 2 | R-454B | 650
216763576 | TRANE | 5TWR7036A1 | 5PX*B004AS3 | L8V1A060U3VSB | Split System | 31400 | 16.5 | 8.5 | 2 | R-454B | 650
216764227 | TRANE | 5TWX7036A1 | 5PX*B004AS3 | L8V1A060U3VSB | Split System | 31400 | 16.5 | 8.5 | 2 | R-454B | 650
216764345 | TRANE | 5TWX7036A1 | 5TXCB004AS3 | L8V1A060U3VSB | Split System | 31400 | 16.5 | 8.5 | 2 | R-454B | 650
216763798 | TRANE | 5TWR7036A1 | 5TXCB004AS3 | L8V1A060U3VSB | Split System | 31400 | 16.5 | 8.5 | 2 | R-454B | 650
216766109 | AMERICAN STANDARD | 5A6H7036A1 | 5PX*BD06AS3 | S9X2B040D3PSB | Split System | 33400 | 17 | 8.5 | 2 | R-454B | 650
216766105 | AMERICAN STANDARD | 5A6H7036A1 | 5PX*BD06AS3 | S9X1B040D3PSB | Split System | 33400 | 17 | 8.5 | 2 | R-454B | 650
215225109 | BOSCH | BOVA-60RXB-M15S | BIVA-36RCB-M20X |  | Split System | 34200 | 17 | 8.5 | 1.8 | R-454B | 650
215225108 | BOSCH | BOVA-60RXB-M15S | BIVA-48RCB-M20X |  | Split System | 46000 | 17 | 8.5 | 1.87 | R-454B | 650
215218933 | MIDEA | MOVB-60HDN10-M16G | MVME36B2MN10TB |  | Split System | 34200 | 17 | 8.5 | 1.8 | R-454B | 650
215218932 | MIDEA | MOVB-60HDN10-M16G | MVME48C2MN10TB |  | Split System | 46000 | 17 | 8.5 | 1.87 | R-454B | 650
216766108 | TRANE | 5TWR7036A1 | 5PX*BD06AS3 | S9X2B040D3PSB | Split System | 33400 | 17 | 8.5 | 2 | R-454B | 650
216766104 | TRANE | 5TWR7036A1 | 5PX*BD06AS3 | S9X1B040D3PSB | Split System | 33400 | 17 | 8.5 | 2 | R-454B | 650
216764933 | TRANE | 5TWX7036A1 | 5PX*B004AS3 | S8X2B080M4PTC | Split System | 31800 | 17.1 | 8.5 | 2 | R-454B | 650
216764934 | TRANE | 5TWX7036A1 | 5PX*B004AS3 | S8X1B080M4PTC | Split System | 31800 | 17.1 | 8.5 | 2 | R-454B | 650
216764995 | TRANE | 5TWX7036A1 | 5TXCB004AS3 | S8X2B080M4PTC | Split System | 31800 | 17.1 | 8.5 | 2 | R-454B | 650
216764220 | TRANE | 5TWX7036A1 | 5PX*B004AS3 | S8X1B080M4PSC | Split System | 31800 | 17.1 | 8.5 | 2 | R-454B | 650
216764352 | TRANE | 5TWX7036A1 | 5TXCB004AS3 | S8X1B080M4PSC | Split System | 31800 | 17.1 | 8.5 | 2 | R-454B | 650
216764992 | TRANE | 5TWX7036A1 | 5TXCB004AS3 | S8X2B080M4PSC | Split System | 31800 | 17.1 | 8.5 | 2 | R-454B | 650
216764998 | TRANE | 5TWX7036A1 | 5TXCB004AS3 | S8X1B080M4PTC | Split System | 31800 | 17.1 | 8.5 | 2 | R-454B | 650
216764270 | TRANE | 5TWX7036A1 | 5PX*BD06AS3 | S8X1A040M3PSC | Split System | 33000 | 17.5 | 8.5 | 2 | R-454B | 650
216764958 | TRANE | 5TWX7036A1 | 5PX*BD06AS3 | S8X1A040M3PTC | Split System | 33000 | 17.5 | 8.5 | 2 | R-454B | 650
216764955 | TRANE | 5TWX7036A1 | 5PX*BD06AS3 | S8X2A040M3PSC | Split System | 33000 | 17.5 | 8.5 | 2 | R-454B | 650
216764956 | TRANE | 5TWX7036A1 | 5PX*BD06AS3 | S8X2A040M3PTC | Split System | 33000 | 17.5 | 8.5 | 2 | R-454B | 650
215225087 | BOSCH | BOVA-24RXB-M15S | BIVA-24RCB-M20X |  | Split System | 24000 | 18 | 8.5 | 1.84 | R-454B | 650
216508734 | CHAMPION HEATING AND COOLING | HH836E2S11 | CTF30A5ADS1 | Z8ES040A12SMPS1 | Split System | 33000 | 18 | 8.5 | 2 | R-454B | 650
216508761 | COLEMAN | HH836E2S11 | CTF30A5ADS1 | Z8ES040A12SMPS1 | Split System | 33000 | 18 | 8.5 | 2 | R-454B | 650
216508743 | FRASER-JOHNSTON | HH836E2S11 | CTF30A5ADS1 | Z8ES040A12SMPS1 | Split System | 33000 | 18 | 8.5 | 2 | R-454B | 650
216508726 | JOHNSON CONTROLS | HH836E2S11 | CTF30A5ADS1 | Z8ES040A12SMPS1 | Split System | 33000 | 18 | 8.5 | 2 | R-454B | 650
214807775 | JOHNSON CONTROLS | HH836E2S11 | CTU36B5XDS1+TXV | Z8ES100B12SMPS1 | Split System | 33400 | 18 | 8.5 | 2 | R-454B | 650
216508752 | LUXAIRE | HH836E2S11 | CTF30A5ADS1 | Z8ES040A12SMPS1 | Split System | 33000 | 18 | 8.5 | 2 | R-454B | 650
215218931 | MIDEA | MOVB-24HDN10-M16G | MVME24B2MN10TB |  | Split System | 24000 | 18 | 8.5 | 1.84 | R-454B | 650
216508716 | YORK | HH836E2S11 | CTF30A5ADS1 | Y81E040A12SMPS1 | Split System | 33000 | 18 | 8.5 | 2 | R-454B | 650
215931717 | AIRQUEST | H5H3V60*K*AAA* | EA*5X61M24A*+WALLCON | *80CTL1352422B* | Split System | 57000 | 19 | 8.5 | 2.04 | R-454B | 650
215931718 | ARCOAIRE | H5H3V60*K*AAA* | EA*5X61M24A*+WALLCON | *80CTL1352422B* | Split System | 57000 | 19 | 8.5 | 2.04 | R-454B | 650
215931719 | COMFORTMAKER | C5H3V60*K*AAA* | EA*5X61M24A*+WALLCON | *80CTL1352422B* | Split System | 57000 | 19 | 8.5 | 2.04 | R-454B | 650
215931720 | DAY & NIGHT | C5H3V60*K*AAA* | EA*5X61M24A*+WALLCON | *80CTL1352422B* | Split System | 57000 | 19 | 8.5 | 2.04 | R-454B | 650
215931716 | HEIL | H5H3V60*K*AAA* | EA*5X61M24A*+WALLCON | *80CTL1352422B* | Split System | 57000 | 19 | 8.5 | 2.04 | R-454B | 650
215931721 | KEEPRITE | C5H3V60*K*AAA* | EA*5X61M24A*+WALLCON | *80CTL1352422B* | Split System | 57000 | 19 | 8.5 | 2.04 | R-454B | 650
214609166 | LUXAIRE | HH860E2S11 | CTM60D5CHS1 | Z9ES120D20SMPS1 | Split System | 53500 | 19 | 8.5 | 2 | R-454B | 650
215931723 | TEMPSTAR | T5H3V60*K*AAA* | EA*5X61M24A*+WALLCON | *80CTL1352422B* | Split System | 57000 | 19 | 8.5 | 2.04 | R-454B | 650
215588388 | BRYANT HEATING AND COOLING SYSTEMS | 291VAN054**AA* | CVAVA6121XMA*+UI | 987MC60080C21*** | Split System | 52500 | 19.5 | 8.5 | 2 | R-454B | 650
215588387 | CARRIER | 27VNA154A*030* | CVAVA6121XMA*+UI | 59MN7C080C21**20 | Split System | 52500 | 19.5 | 8.5 | 2 | R-454B | 650
215935687 | AIRQUEST | H5H3V36*K*AAA* | EVD5X36M21A*+WALLCON | *95CSU0802120B* | Split System | 34400 | 20.5 | 8.5 | 2.04 | R-454B | 650
215936047 | AIRQUEST | H5H3V36*K*AAA* | EVD5X42M21A*+WALLCON | *95CSU0802120B* | Split System | 34400 | 20.5 | 8.5 | 2.04 | R-454B | 650
215936097 | AIRQUEST | H5H3V36*K*AAA* | EVD5X42M21A*+WALLCON | *97CMN0802120B* | Split System | 34400 | 20.5 | 8.5 | 2.04 | R-454B | 650
215935737 | AIRQUEST | H5H3V36*K*AAA* | EVD5X36M21A*+WALLCON | *97CMN0802120B* | Split System | 34400 | 20.5 | 8.5 | 2.04 | R-454B | 650
215935688 | ARCOAIRE | H5H3V36*K*AAA* | EVD5X36M21A*+WALLCON | *95CSU0802120B* | Split System | 34400 | 20.5 | 8.5 | 2.04 | R-454B | 650
215935738 | ARCOAIRE | H5H3V36*K*AAA* | EVD5X36M21A*+WALLCON | *97CMN0802120B* | Split System | 34400 | 20.5 | 8.5 | 2.04 | R-454B | 650
215935739 | COMFORTMAKER | C5H3V36*K*AAA* | EVD5X36M21A*+WALLCON | *97CMN0802120B* | Split System | 34400 | 20.5 | 8.5 | 2.04 | R-454B | 650
215936099 | COMFORTMAKER | C5H3V36*K*AAA* | EVD5X42M21A*+WALLCON | *97CMN0802120B* | Split System | 34400 | 20.5 | 8.5 | 2.04 | R-454B | 650
215940559 | COMFORTMAKER | C5H3V36*K*AAA* | EVD5X36M21A*+WALLCON | *97CTN0802120A* | Split System | 34400 | 20.5 | 8.5 | 2.04 | R-454B | 650
215935740 | DAY & NIGHT | C5H3V36*K*AAA* | EVD5X36M21A*+WALLCON | *97CMN0802120B* | Split System | 34400 | 20.5 | 8.5 | 2.04 | R-454B | 650
215936050 | DAY & NIGHT | C5H3V36*K*AAA* | EVD5X42M21A*+WALLCON | *95CSU0802120B* | Split System | 34400 | 20.5 | 8.5 | 2.04 | R-454B | 650
215936100 | DAY & NIGHT | C5H3V36*K*AAA* | EVD5X42M21A*+WALLCON | *97CMN0802120B* | Split System | 34400 | 20.5 | 8.5 | 2.04 | R-454B | 650
215935686 | HEIL | H5H3V36*K*AAA* | EVD5X36M21A*+WALLCON | *95CSU0802120B* | Split System | 34400 | 20.5 | 8.5 | 2.04 | R-454B | 650
215935736 | HEIL | H5H3V36*K*AAA* | EVD5X36M21A*+WALLCON | *97CMN0802120B* | Split System | 34400 | 20.5 | 8.5 | 2.04 | R-454B | 650
215936046 | HEIL | H5H3V36*K*AAA* | EVD5X42M21A*+WALLCON | *95CSU0802120B* | Split System | 34400 | 20.5 | 8.5 | 2.04 | R-454B | 650
215936096 | HEIL | H5H3V36*K*AAA* | EVD5X42M21A*+WALLCON | *97CMN0802120B* | Split System | 34400 | 20.5 | 8.5 | 2.04 | R-454B | 650
215935741 | KEEPRITE | C5H3V36*K*AAA* | EVD5X36M21A*+WALLCON | *97CMN0802120B* | Split System | 34400 | 20.5 | 8.5 | 2.04 | R-454B | 650
215936051 | KEEPRITE | C5H3V36*K*AAA* | EVD5X42M21A*+WALLCON | *95CSU0802120B* | Split System | 34400 | 20.5 | 8.5 | 2.04 | R-454B | 650
215936101 | KEEPRITE | C5H3V36*K*AAA* | EVD5X42M21A*+WALLCON | *97CMN0802120B* | Split System | 34400 | 20.5 | 8.5 | 2.04 | R-454B | 650
215935693 | TEMPSTAR | T5H3V36*K*AAA* | EVD5X36M21A*+WALLCON | *95CSU0802120B* | Split System | 34400 | 20.5 | 8.5 | 2.04 | R-454B | 650
215935897 | AIRQUEST | H5H3V36*K*AAA* | EVD5X38M17A*+WALLCON | *96CTN0601714B* | Split System | 35200 | 21 | 8.5 | 2 | R-454B | 650
215935887 | AIRQUEST | H5H3V36*K*AAA* | EVD5X38M17A*+WALLCON | *97CMN0801714B* | Split System | 35200 | 21 | 8.5 | 2 | R-454B | 650
215934997 | AIRQUEST | H5H3V36*K*AAA* | EVM5X49M21A*+WALLCON | *80CTL0451712B* | Split System | 35200 | 21 | 8.5 | 2 | R-454B | 650
215935177 | AIRQUEST | H5H3V36*K*AAA* | EVM5X60M21A*+WALLCON | *80CTL0451712B* | Split System | 35200 | 21 | 8.5 | 2 | R-454B | 650
215936587 | AIRQUEST | H5H3V36*K*AAA* | EVD5X60M21A*+WALLCON | *80CTL0451712B* | Split System | 35200 | 21 | 8.5 | 2 | R-454B | 650
215936367 | AIRQUEST | H5H3V36*K*AAA* | EVD5X48M24A*+WALLCON | *97CMN0602120B* | Split System | 34800 | 21 | 8.5 | 2.02 | R-454B | 650
215935867 | AIRQUEST | H5H3V36*K*AAA* | EVD5X38M17A*+WALLCON | *95CSU0601716B* | Split System | 35200 | 21 | 8.5 | 2.02 | R-454B | 650
215936867 | AIRQUEST | H5H3V36*K*AAA* | EVD5X61M21A*+WALLCON | *80CTL0451712B* | Split System | 35400 | 21 | 8.5 | 2.02 | R-454B | 650
215935647 | AIRQUEST | H5H3V36*K*AAA* | EVD5X36M21A*+WALLCON | *80CTL0901716B* | Split System | 34400 | 21 | 8.5 | 2.04 | R-454B | 650
215935997 | AIRQUEST | H5H3V36*K*AAA* | EVD5X42M21A*+WALLCON | *80CTL0702120B* | Split System | 34400 | 21 | 8.5 | 2.04 | R-454B | 650
215935637 | AIRQUEST | H5H3V36*K*AAA* | EVD5X36M21A*+WALLCON | *80CTL0702120B* | Split System | 34400 | 21 | 8.5 | 2.04 | R-454B | 650
215936007 | AIRQUEST | H5H3V36*K*AAA* | EVD5X42M21A*+WALLCON | *80CTL0901716B* | Split System | 34400 | 21 | 8.5 | 2.04 | R-454B | 650
215935898 | ARCOAIRE | H5H3V36*K*AAA* | EVD5X38M17A*+WALLCON | *96CTN0601714B* | Split System | 35200 | 21 | 8.5 | 2 | R-454B | 650
215935888 | ARCOAIRE | H5H3V36*K*AAA* | EVD5X38M17A*+WALLCON | *97CMN0801714B* | Split System | 35200 | 21 | 8.5 | 2 | R-454B | 650
215936588 | ARCOAIRE | H5H3V36*K*AAA* | EVD5X60M21A*+WALLCON | *80CTL0451712B* | Split System | 35200 | 21 | 8.5 | 2 | R-454B | 650
215935178 | ARCOAIRE | H5H3V36*K*AAA* | EVM5X60M21A*+WALLCON | *80CTL0451712B* | Split System | 35200 | 21 | 8.5 | 2 | R-454B | 650
215934808 | ARCOAIRE | H5H3V36*K*AAA* | EVM5X44M21A*+WALLCON | *80CTL0451712B* | Split System | 35200 | 21 | 8.5 | 2 | R-454B | 650
215934998 | ARCOAIRE | H5H3V36*K*AAA* | EVM5X49M21A*+WALLCON | *80CTL0451712B* | Split System | 35200 | 21 | 8.5 | 2 | R-454B | 650
215936368 | ARCOAIRE | H5H3V36*K*AAA* | EVD5X48M24A*+WALLCON | *97CMN0602120B* | Split System | 34800 | 21 | 8.5 | 2.02 | R-454B | 650
215935868 | ARCOAIRE | H5H3V36*K*AAA* | EVD5X38M17A*+WALLCON | *95CSU0601716B* | Split System | 35200 | 21 | 8.5 | 2.02 | R-454B | 650
215935638 | ARCOAIRE | H5H3V36*K*AAA* | EVD5X36M21A*+WALLCON | *80CTL0702120B* | Split System | 34400 | 21 | 8.5 | 2.04 | R-454B | 650
215935648 | ARCOAIRE | H5H3V36*K*AAA* | EVD5X36M21A*+WALLCON | *80CTL0901716B* | Split System | 34400 | 21 | 8.5 | 2.04 | R-454B | 650
215936008 | ARCOAIRE | H5H3V36*K*AAA* | EVD5X42M21A*+WALLCON | *80CTL0901716B* | Split System | 34400 | 21 | 8.5 | 2.04 | R-454B | 650
218586578 | CHAMPION HEATING AND COOLING | XH960E2C11 | CTF60C5CGS2+JMC16C2SN1+CC |  | Split System | 48000 | 21 | 8.5 | 2 | R-454B | 650
218586920 | CHAMPION HEATING AND COOLING | XH960E2C11 | CTM60D5CGS2+JMC20D2SN1+CC |  | Split System | 48000 | 21 | 8.5 | 2 | R-454B | 650
218587846 | CHAMPION HEATING AND COOLING | XH960E2C11 | CTF60D5CGS2+JMC20D2SN1+CC |  | Split System | 48000 | 21 | 8.5 | 2 | R-454B | 650
218586565 | COLEMAN | XH960E2C11 | CTF60C5CGS2+JMC16C2SN1+CC |  | Split System | 48000 | 21 | 8.5 | 2 | R-454B | 650
218587837 | COLEMAN | XH960E2C11 | CTF60D5CGS2+JMC20D2SN1+CC |  | Split System | 48000 | 21 | 8.5 | 2 | R-454B | 650
218586908 | COLEMAN | XH960E2C11 | CTM60D5CGS2+JMC20D2SN1+CC |  | Split System | 48000 | 21 | 8.5 | 2 | R-454B | 650
215935889 | COMFORTMAKER | C5H3V36*K*AAA* | EVD5X38M17A*+WALLCON | *97CMN0801714B* | Split System | 35200 | 21 | 8.5 | 2 | R-454B | 650
215940289 | COMFORTMAKER | C5H3V36*K*AAA* | EVM5X44M21A*+WALLCON | *97CTN0601716A* | Split System | 35200 | 21 | 8.5 | 2 | R-454B | 650
215934809 | COMFORTMAKER | C5H3V36*K*AAA* | EVM5X44M21A*+WALLCON | *80CTL0451712B* | Split System | 35200 | 21 | 8.5 | 2 | R-454B | 650
215935179 | COMFORTMAKER | C5H3V36*K*AAA* | EVM5X60M21A*+WALLCON | *80CTL0451712B* | Split System | 35200 | 21 | 8.5 | 2 | R-454B | 650
215934999 | COMFORTMAKER | C5H3V36*K*AAA* | EVM5X49M21A*+WALLCON | *80CTL0451712B* | Split System | 35200 | 21 | 8.5 | 2 | R-454B | 650
215936369 | COMFORTMAKER | C5H3V36*K*AAA* | EVD5X48M24A*+WALLCON | *97CMN0602120B* | Split System | 34800 | 21 | 8.5 | 2.02 | R-454B | 650
215935649 | COMFORTMAKER | C5H3V36*K*AAA* | EVD5X36M21A*+WALLCON | *80CTL0901716B* | Split System | 34400 | 21 | 8.5 | 2.04 | R-454B | 650
215935999 | COMFORTMAKER | C5H3V36*K*AAA* | EVD5X42M21A*+WALLCON | *80CTL0702120B* | Split System | 34400 | 21 | 8.5 | 2.04 | R-454B | 650
215936009 | COMFORTMAKER | C5H3V36*K*AAA* | EVD5X42M21A*+WALLCON | *80CTL0901716B* | Split System | 34400 | 21 | 8.5 | 2.04 | R-454B | 650
215935900 | DAY & NIGHT | C5H3V36*K*AAA* | EVD5X38M17A*+WALLCON | *96CTN0601714B* | Split System | 35200 | 21 | 8.5 | 2 | R-454B | 650
215934810 | DAY & NIGHT | C5H3V36*K*AAA* | EVM5X44M21A*+WALLCON | *80CTL0451712B* | Split System | 35200 | 21 | 8.5 | 2 | R-454B | 650
215935000 | DAY & NIGHT | C5H3V36*K*AAA* | EVM5X49M21A*+WALLCON | *80CTL0451712B* | Split System | 35200 | 21 | 8.5 | 2 | R-454B | 650
215936370 | DAY & NIGHT | C5H3V36*K*AAA* | EVD5X48M24A*+WALLCON | *97CMN0602120B* | Split System | 34800 | 21 | 8.5 | 2.02 | R-454B | 650
215935870 | DAY & NIGHT | C5H3V36*K*AAA* | EVD5X38M17A*+WALLCON | *95CSU0601716B* | Split System | 35200 | 21 | 8.5 | 2.02 | R-454B | 650
215935650 | DAY & NIGHT | C5H3V36*K*AAA* | EVD5X36M21A*+WALLCON | *80CTL0901716B* | Split System | 34400 | 21 | 8.5 | 2.04 | R-454B | 650
215936010 | DAY & NIGHT | C5H3V36*K*AAA* | EVD5X42M21A*+WALLCON | *80CTL0901716B* | Split System | 34400 | 21 | 8.5 | 2.04 | R-454B | 650
215936000 | DAY & NIGHT | C5H3V36*K*AAA* | EVD5X42M21A*+WALLCON | *80CTL0702120B* | Split System | 34400 | 21 | 8.5 | 2.04 | R-454B | 650
218586572 | FRASER-JOHNSTON | XH960E2C11 | CTF60C5CGS2+JMC16C2SN1+CC |  | Split System | 48000 | 21 | 8.5 | 2 | R-454B | 650
218587843 | FRASER-JOHNSTON | XH960E2C11 | CTF60D5CGS2+JMC20D2SN1+CC |  | Split System | 48000 | 21 | 8.5 | 2 | R-454B | 650
218586917 | FRASER-JOHNSTON | XH960E2C11 | CTM60D5CGS2+JMC20D2SN1+CC |  | Split System | 48000 | 21 | 8.5 | 2 | R-454B | 650
215935886 | HEIL | H5H3V36*K*AAA* | EVD5X38M17A*+WALLCON | *97CMN0801714B* | Split System | 35200 | 21 | 8.5 | 2 | R-454B | 650
215935176 | HEIL | H5H3V36*K*AAA* | EVM5X60M21A*+WALLCON | *80CTL0451712B* | Split System | 35200 | 21 | 8.5 | 2 | R-454B | 650
215934996 | HEIL | H5H3V36*K*AAA* | EVM5X49M21A*+WALLCON | *80CTL0451712B* | Split System | 35200 | 21 | 8.5 | 2 | R-454B | 650
215934806 | HEIL | H5H3V36*K*AAA* | EVM5X44M21A*+WALLCON | *80CTL0451712B* | Split System | 35200 | 21 | 8.5 | 2 | R-454B | 650
215936366 | HEIL | H5H3V36*K*AAA* | EVD5X48M24A*+WALLCON | *97CMN0602120B* | Split System | 34800 | 21 | 8.5 | 2.02 | R-454B | 650
215935866 | HEIL | H5H3V36*K*AAA* | EVD5X38M17A*+WALLCON | *95CSU0601716B* | Split System | 35200 | 21 | 8.5 | 2.02 | R-454B | 650
215935636 | HEIL | H5H3V36*K*AAA* | EVD5X36M21A*+WALLCON | *80CTL0702120B* | Split System | 34400 | 21 | 8.5 | 2.04 | R-454B | 650
215935996 | HEIL | H5H3V36*K*AAA* | EVD5X42M21A*+WALLCON | *80CTL0702120B* | Split System | 34400 | 21 | 8.5 | 2.04 | R-454B | 650
215936006 | HEIL | H5H3V36*K*AAA* | EVD5X42M21A*+WALLCON | *80CTL0901716B* | Split System | 34400 | 21 | 8.5 | 2.04 | R-454B | 650
215935646 | HEIL | H5H3V36*K*AAA* | EVD5X36M21A*+WALLCON | *80CTL0901716B* | Split System | 34400 | 21 | 8.5 | 2.04 | R-454B | 650
215940291 | KEEPRITE | C5H3V36*K*AAA* | EVM5X44M21A*+WALLCON | *97CTN0601716A* | Split System | 35200 | 21 | 8.5 | 2 | R-454B | 650
215934811 | KEEPRITE | C5H3V36*K*AAA* | EVM5X44M21A*+WALLCON | *80CTL0451712B* | Split System | 35200 | 21 | 8.5 | 2 | R-454B | 650
215935001 | KEEPRITE | C5H3V36*K*AAA* | EVM5X49M21A*+WALLCON | *80CTL0451712B* | Split System | 35200 | 21 | 8.5 | 2 | R-454B | 650
215936591 | KEEPRITE | C5H3V36*K*AAA* | EVD5X60M21A*+WALLCON | *80CTL0451712B* | Split System | 35200 | 21 | 8.5 | 2 | R-454B | 650
215935871 | KEEPRITE | C5H3V36*K*AAA* | EVD5X38M17A*+WALLCON | *95CSU0601716B* | Split System | 35200 | 21 | 8.5 | 2.02 | R-454B | 650
215936011 | KEEPRITE | C5H3V36*K*AAA* | EVD5X42M21A*+WALLCON | *80CTL0901716B* | Split System | 34400 | 21 | 8.5 | 2.04 | R-454B | 650
215935641 | KEEPRITE | C5H3V36*K*AAA* | EVD5X36M21A*+WALLCON | *80CTL0702120B* | Split System | 34400 | 21 | 8.5 | 2.04 | R-454B | 650
215935651 | KEEPRITE | C5H3V36*K*AAA* | EVD5X36M21A*+WALLCON | *80CTL0901716B* | Split System | 34400 | 21 | 8.5 | 2.04 | R-454B | 650
215936001 | KEEPRITE | C5H3V36*K*AAA* | EVD5X42M21A*+WALLCON | *80CTL0702120B* | Split System | 34400 | 21 | 8.5 | 2.04 | R-454B | 650
218586912 | LUXAIRE | XH960E2C11 | CTM60D5CGS2+JMC20D2SN1+CC |  | Split System | 48000 | 21 | 8.5 | 2 | R-454B | 650
218586568 | LUXAIRE | XH960E2C11 | CTF60C5CGS2+JMC16C2SN1+CC |  | Split System | 48000 | 21 | 8.5 | 2 | R-454B | 650
218587840 | LUXAIRE | XH960E2C11 | CTF60D5CGS2+JMC20D2SN1+CC |  | Split System | 48000 | 21 | 8.5 | 2 | R-454B | 650
215935903 | TEMPSTAR | T5H3V36*K*AAA* | EVD5X38M17A*+WALLCON | *96CTN0601714B* | Split System | 35200 | 21 | 8.5 | 2 | R-454B | 650
215935183 | TEMPSTAR | T5H3V36*K*AAA* | EVM5X60M21A*+WALLCON | *80CTL0451712B* | Split System | 35200 | 21 | 8.5 | 2 | R-454B | 650
215935003 | TEMPSTAR | T5H3V36*K*AAA* | EVM5X49M21A*+WALLCON | *80CTL0451712B* | Split System | 35200 | 21 | 8.5 | 2 | R-454B | 650
215934813 | TEMPSTAR | T5H3V36*K*AAA* | EVM5X44M21A*+WALLCON | *80CTL0451712B* | Split System | 35200 | 21 | 8.5 | 2 | R-454B | 650
215936373 | TEMPSTAR | T5H3V36*K*AAA* | EVD5X48M24A*+WALLCON | *97CMN0602120B* | Split System | 34800 | 21 | 8.5 | 2.02 | R-454B | 650
215935873 | TEMPSTAR | T5H3V36*K*AAA* | EVD5X38M17A*+WALLCON | *95CSU0601716B* | Split System | 35200 | 21 | 8.5 | 2.02 | R-454B | 650
215936873 | TEMPSTAR | T5H3V36*K*AAA* | EVD5X61M21A*+WALLCON | *80CTL0451712B* | Split System | 35400 | 21 | 8.5 | 2.02 | R-454B | 650
215935653 | TEMPSTAR | T5H3V36*K*AAA* | EVD5X36M21A*+WALLCON | *80CTL0901716B* | Split System | 34400 | 21 | 8.5 | 2.04 | R-454B | 650
215935643 | TEMPSTAR | T5H3V36*K*AAA* | EVD5X36M21A*+WALLCON | *80CTL0702120B* | Split System | 34400 | 21 | 8.5 | 2.04 | R-454B | 650
215936003 | TEMPSTAR | T5H3V36*K*AAA* | EVD5X42M21A*+WALLCON | *80CTL0702120B* | Split System | 34400 | 21 | 8.5 | 2.04 | R-454B | 650
215936013 | TEMPSTAR | T5H3V36*K*AAA* | EVD5X42M21A*+WALLCON | *80CTL0901716B* | Split System | 34400 | 21 | 8.5 | 2.04 | R-454B | 650
218585513 | YORK | YH960E2C11 | CTF60C5CGS2+JMC16C2SN1+CC |  | Split System | 48000 | 21 | 8.5 | 2 | R-454B | 650
218585901 | YORK | YH960E2C11 | CTF60D5CGS2+JMC20D2SN1+CC |  | Split System | 48000 | 21 | 8.5 | 2 | R-454B | 650
215935837 | AIRQUEST | H5H3V36*K*AAA* | EVD5X38M17A*+WALLCON | *80CTL0701412B* | Split System | 35200 | 21.5 | 8.5 | 2.02 | R-454B | 650
215935838 | ARCOAIRE | H5H3V36*K*AAA* | EVD5X38M17A*+WALLCON | *80CTL0701412B* | Split System | 35200 | 21.5 | 8.5 | 2.02 | R-454B | 650
215935835 | BRYANT HEATING AND COOLING SYSTEMS | 293VAN036**AA* | CVAVA3817XMA*+UI | 88*TB36070C14*** | Split System | 35200 | 21.5 | 8.5 | 2.02 | R-454B | 650
215935834 | CARRIER | 27VNA336A*030* | CVAVA3817XMA*+UI | 58TN*B070C14**12 | Split System | 35200 | 21.5 | 8.5 | 2.02 | R-454B | 650
215935839 | COMFORTMAKER | C5H3V36*K*AAA* | EVD5X38M17A*+WALLCON | *80CTL0701412B* | Split System | 35200 | 21.5 | 8.5 | 2.02 | R-454B | 650
215935840 | DAY & NIGHT | C5H3V36*K*AAA* | EVD5X38M17A*+WALLCON | *80CTL0701412B* | Split System | 35200 | 21.5 | 8.5 | 2.02 | R-454B | 650
215935836 | HEIL | H5H3V36*K*AAA* | EVD5X38M17A*+WALLCON | *80CTL0701412B* | Split System | 35200 | 21.5 | 8.5 | 2.02 | R-454B | 650
215935841 | KEEPRITE | C5H3V36*K*AAA* | EVD5X38M17A*+WALLCON | *80CTL0701412B* | Split System | 35200 | 21.5 | 8.5 | 2.02 | R-454B | 650
218587170 | CHAMPION HEATING AND COOLING | XH960E2C11 | CTF60C5CGS2+JMC17C2SN1+CC |  | Split System | 48000 | 22 | 8.5 | 2 | R-454B | 650
218587166 | FRASER-JOHNSTON | XH960E2C11 | CTF60C5CGS2+JMC17C2SN1+CC |  | Split System | 48000 | 22 | 8.5 | 2 | R-454B | 650
218587162 | LUXAIRE | XH960E2C11 | CTF60C5CGS2+JMC17C2SN1+CC |  | Split System | 48000 | 22 | 8.5 | 2 | R-454B | 650
218585707 | YORK | YH960E2C11 | CTF60C5CGS2+JMC17C2SN1+CC |  | Split System | 48000 | 22 | 8.5 | 2 | R-454B | 650
216766378 | TRANE | 5TWR7036A1 | 5TXCC007AS3 | S9V2C100D5VSB | Split System | 31800 | 15.2 | 8.7 | 2.1 | R-454B | 650
216766995 | TRANE | 5TWX7036A1 | 5PX*CD07AS3 | S9X1C100D5PSB | Split System | 33800 | 15.5 | 8.7 | 2.1 | R-454B | 650
216767165 | TRANE | 5TWX7048A1 | 5TXCC009AS3 | S9V2C100U5VSB | Split System | 43000 | 15.5 | 8.7 | 2.1 | R-454B | 650
216767160 | TRANE | 5TWX7048A1 | 5TXCC007AS3 | S8V2C100M5PDB | Split System | 43000 | 15.5 | 8.7 | 2.1 | R-454B | 650
216767123 | TRANE | 5TWX7048A1 | 5PX*D008AS3 | S8V2C080M5PDB | Split System | 43500 | 15.5 | 8.7 | 2.1 | R-454B | 650
216767131 | TRANE | 5TWX7048A1 | 5PX*D008AS3 | S8V2C080M5PCB | Split System | 43500 | 15.5 | 8.7 | 2.1 | R-454B | 650
216767176 | TRANE | 5TWX7048A1 | 5TXCD008AS3 | S8V2C080M5PDB | Split System | 43500 | 15.5 | 8.7 | 2.1 | R-454B | 650
216769961 | AMERICAN STANDARD | 5A6H7036A1 | 5TXCC005AS3 | S8X2C100M5PSC | Split System | 32200 | 16 | 8.7 | 2.1 | R-454B | 650
216766003 | AMERICAN STANDARD | 5A6H7036A1 | 5PX*B004AS3 | S9X2B040U3PSB | Split System | 32200 | 16 | 8.7 | 2.1 | R-454B | 650
216766287 | AMERICAN STANDARD | 5A6H7036A1 | 5TXCB004AS3 | S9X2B040U3PSB | Split System | 32200 | 16 | 8.7 | 2.1 | R-454B | 650
216766015 | AMERICAN STANDARD | 5A6H7036A1 | 5PX*B004AS3 | S9X1B040U3PSB | Split System | 32200 | 16 | 8.7 | 2.1 | R-454B | 650
216766277 | AMERICAN STANDARD | 5A6H7036A1 | 5TXCB004AS3 | S9X1B060U4PSB | Split System | 32400 | 16 | 8.7 | 2.1 | R-454B | 650
216766285 | AMERICAN STANDARD | 5A6H7036A1 | 5TXCB004AS3 | S9X2B060U4PSB | Split System | 32400 | 16 | 8.7 | 2.1 | R-454B | 650
216770009 | AMERICAN STANDARD | 5A6H7048A1 | 5PX*D008AS3 | *UHMC100CCV4 | Split System | 43500 | 16 | 8.7 | 2.2 | R-454B | 650
216764163 | TRANE | 5TWX7024A1 | 5PX*C005AS3 | *DHMC100CCV4 | Split System | 21800 | 16 | 8.7 | 1.9 | R-454B | 650
216764215 | TRANE | 5TWX7024A1 | 5TXCC005AS3 | *DHMC100CCV4 | Split System | 21800 | 16 | 8.7 | 1.9 | R-454B | 650
216766811 | TRANE | 5TWX7024A1 | 5PX*B006AS3 | S9V2B040D3VSB | Split System | 21800 | 16 | 8.7 | 2 | R-454B | 650
216766807 | TRANE | 5TWX7024A1 | 5PX*B006AS3 | S9X2B040D3PSB | Split System | 22000 | 16 | 8.7 | 2 | R-454B | 650
216766810 | TRANE | 5TWX7024A1 | 5PX*B006AS3 | S9X1B040D3PSB | Split System | 22000 | 16 | 8.7 | 2 | R-454B | 650
216766809 | TRANE | 5TWX7024A1 | 5PX*B006AS3 | S9X1B060D3PSB | Split System | 22200 | 16 | 8.7 | 2 | R-454B | 650
216766805 | TRANE | 5TWX7024A1 | 5PX*B006AS3 | S9X2B060D3PSB | Split System | 22200 | 16 | 8.7 | 2 | R-454B | 650
216769960 | TRANE | 5TWR7036A1 | 5TXCC005AS3 | S8X2C100M5PSC | Split System | 32200 | 16 | 8.7 | 2.1 | R-454B | 650
216769966 | TRANE | 5TWR7036A1 | 5TXCC005AS3 | S8X1C100M5PTC | Split System | 32200 | 16 | 8.7 | 2.1 | R-454B | 650
216769968 | TRANE | 5TWR7036A1 | 5TXCC005AS3 | S8X1C100M5PSC | Split System | 32200 | 16 | 8.7 | 2.1 | R-454B | 650
216766286 | TRANE | 5TWR7036A1 | 5TXCB004AS3 | S9X2B040U3PSB | Split System | 32200 | 16 | 8.7 | 2.1 | R-454B | 650
216766002 | TRANE | 5TWR7036A1 | 5PX*B004AS3 | S9X2B040U3PSB | Split System | 32200 | 16 | 8.7 | 2.1 | R-454B | 650
216766278 | TRANE | 5TWR7036A1 | 5TXCB004AS3 | S9X1B040U3PSB | Split System | 32200 | 16 | 8.7 | 2.1 | R-454B | 650
216766276 | TRANE | 5TWR7036A1 | 5TXCB004AS3 | S9X1B060U4PSB | Split System | 32400 | 16 | 8.7 | 2.1 | R-454B | 650
216766284 | TRANE | 5TWR7036A1 | 5TXCB004AS3 | S9X2B060U4PSB | Split System | 32400 | 16 | 8.7 | 2.1 | R-454B | 650
216766012 | TRANE | 5TWR7036A1 | 5PX*B004AS3 | S9X1B060U4PSB | Split System | 32400 | 16 | 8.7 | 2.1 | R-454B | 650
216766949 | TRANE | 5TWX7036A1 | 5PX*C005AS3 | S9X2C080U5PSB | Split System | 32600 | 16 | 8.7 | 2.1 | R-454B | 650
216766953 | TRANE | 5TWX7036A1 | 5PX*C005AS3 | S9V2C100U5VSB | Split System | 32600 | 16 | 8.7 | 2.1 | R-454B | 650
216767056 | TRANE | 5TWX7036A1 | 5TXCC005AS3 | S9V2C100U5VSB | Split System | 32600 | 16 | 8.7 | 2.1 | R-454B | 650
216766951 | TRANE | 5TWX7036A1 | 5PX*C005AS3 | S8V2C100M5PDB | Split System | 32600 | 16 | 8.7 | 2.1 | R-454B | 650
216766948 | TRANE | 5TWX7036A1 | 5PX*C005AS3 | S8V2C100M5PCB | Split System | 32600 | 16 | 8.7 | 2.1 | R-454B | 650
216766909 | TRANE | 5TWX7036A1 | 5PX*B006AS3 | S8V2A040M3PCB | Split System | 32800 | 16 | 8.7 | 2.1 | R-454B | 650
216766954 | TRANE | 5TWX7036A1 | 5PX*C005AS3 | S9V2C080U5VSB | Split System | 32800 | 16 | 8.7 | 2.1 | R-454B | 650
216767057 | TRANE | 5TWX7036A1 | 5TXCC005AS3 | S9V2C080U5VSB | Split System | 32800 | 16 | 8.7 | 2.1 | R-454B | 650
216763515 | AMERICAN STANDARD | 5A6H7024A1 | 5TXCB004AS3 | S9V2B080D4VSB | Split System | 21600 | 16.5 | 8.7 | 1.9 | R-454B | 650
216763381 | AMERICAN STANDARD | 5A6H7024A1 | 5PX*B004AS3 | S9V2B080D4VSB | Split System | 21600 | 16.5 | 8.7 | 1.9 | R-454B | 650
216763375 | AMERICAN STANDARD | 5A6H7024A1 | 5PX*B004AS3 | S9V2B060D3VSB | Split System | 21800 | 16.5 | 8.7 | 1.9 | R-454B | 650
216763449 | AMERICAN STANDARD | 5A6H7024A1 | 5PX*C005AS3 | *DHMC100CCV4 | Split System | 21800 | 16.5 | 8.7 | 1.9 | R-454B | 650
216769943 | AMERICAN STANDARD | 5A6H7036A1 | 5TXCC005AS3 | S8X1C080M5PSC | Split System | 32600 | 16.5 | 8.7 | 2.1 | R-454B | 650
216766603 | AMERICAN STANDARD | 5A6H7048A1 | 5TXCD008AS3 | S9X2C080U5PSB | Split System | 43500 | 16.5 | 8.7 | 2.2 | R-454B | 650
216766491 | AMERICAN STANDARD | 5A6H7048A1 | 5PX*D008AS3 | S9X1C080U5PSB | Split System | 43500 | 16.5 | 8.7 | 2.2 | R-454B | 650
216763380 | TRANE | 5TWR7024A1 | 5PX*B004AS3 | S9V2B080D4VSB | Split System | 21600 | 16.5 | 8.7 | 1.9 | R-454B | 650
216763514 | TRANE | 5TWR7024A1 | 5TXCB004AS3 | S9V2B080D4VSB | Split System | 21600 | 16.5 | 8.7 | 1.9 | R-454B | 650
216763448 | TRANE | 5TWR7024A1 | 5PX*C005AS3 | *DHMC100CCV4 | Split System | 21800 | 16.5 | 8.7 | 1.9 | R-454B | 650
216763374 | TRANE | 5TWR7024A1 | 5PX*B004AS3 | S9V2B060D3VSB | Split System | 21800 | 16.5 | 8.7 | 1.9 | R-454B | 650
216764280 | TRANE | 5TWX7036A1 | 5PX*C005AS3 | L9X1C100U5VSA | Split System | 31800 | 16.5 | 8.7 | 2 | R-454B | 650
216764387 | TRANE | 5TWX7036A1 | 5TXCC005AS3 | L9X1C100U5VSA | Split System | 31800 | 16.5 | 8.7 | 2 | R-454B | 650
216769964 | TRANE | 5TWR7036A1 | 5TXCC005AS3 | S8X2C080M5PSC | Split System | 32600 | 16.5 | 8.7 | 2.1 | R-454B | 650
216766490 | TRANE | 5TWR7048A1 | 5PX*D008AS3 | S9X1C080U5PSB | Split System | 43500 | 16.5 | 8.7 | 2.2 | R-454B | 650
216766486 | TRANE | 5TWR7048A1 | 5PX*D008AS3 | S9X2C080U5PSB | Split System | 43500 | 16.5 | 8.7 | 2.2 | R-454B | 650
216770046 | TRANE | 5TWR7048A1 | 5TXCD008AS3 | S8X2C100M5PSC | Split System | 43500 | 16.5 | 8.7 | 2.2 | R-454B | 650
216763575 | AMERICAN STANDARD | 5A6H7036A1 | 5PX*B004AS3 | L8V1B080U4VSB | Split System | 32000 | 17 | 8.7 | 2.1 | R-454B | 650
216763801 | AMERICAN STANDARD | 5A6H7036A1 | 5TXCB004AS3 | L8V1B080U4VSB | Split System | 32000 | 17 | 8.7 | 2.1 | R-454B | 650
216764354 | TRANE | 5TWX7036A1 | 5TXCB004AS3 | S9V2B040U3VSB | Split System | 32000 | 17 | 8.7 | 2 | R-454B | 650
216763800 | TRANE | 5TWR7036A1 | 5TXCB004AS3 | L8V1B080U4VSB | Split System | 32000 | 17 | 8.7 | 2.1 | R-454B | 650
216763574 | TRANE | 5TWR7036A1 | 5PX*B004AS3 | L8V1B080U4VSB | Split System | 32000 | 17 | 8.7 | 2.1 | R-454B | 650
216764219 | TRANE | 5TWX7036A1 | 5PX*B004AS3 | S9V2B040U3VSB | Split System | 32200 | 17 | 8.7 | 2.1 | R-454B | 650
216764233 | TRANE | 5TWX7036A1 | 5PX*B004AS3 | S9V2B080U4VSB | Split System | 32200 | 17 | 8.7 | 2.1 | R-454B | 650
216766907 | TRANE | 5TWX7036A1 | 5PX*B006AS3 | S9X1B040U3PSB | Split System | 33800 | 17 | 8.7 | 2.1 | R-454B | 650
216763505 | AMERICAN STANDARD | 5A6H7024A1 | 5TXCB004AS3 | L9X1A050U3VSA | Split System | 22800 | 17.1 | 8.7 | 1.9 | R-454B | 650
216763343 | AMERICAN STANDARD | 5A6H7024A1 | 5PX*B004AS3 | L9X1A050U3VSA | Split System | 22800 | 17.1 | 8.7 | 1.9 | R-454B | 650
216763663 | AMERICAN STANDARD | 5A6H7036A1 | 5PX*BD06AS3 | S8X1A040M3PSC | Split System | 33200 | 17.1 | 8.7 | 2 | R-454B | 650
216764632 | AMERICAN STANDARD | 5A6H7036A1 | 5PX*BD06AS3 | S8X2A040M3PTC | Split System | 33200 | 17.1 | 8.7 | 2 | R-454B | 650
216764648 | AMERICAN STANDARD | 5A6H7036A1 | 5PX*BD06AS3 | S8X2A040M3PSC | Split System | 33200 | 17.1 | 8.7 | 2 | R-454B | 650
216763827 | AMERICAN STANDARD | 5A6H7036A1 | 5TXCB004AS3 | *UHMB060CCV3 | Split System | 31800 | 17.1 | 8.7 | 2.1 | R-454B | 650
216763589 | AMERICAN STANDARD | 5A6H7036A1 | 5PX*B004AS3 | S9V2B040U3VSB | Split System | 32000 | 17.1 | 8.7 | 2.1 | R-454B | 650
216763813 | AMERICAN STANDARD | 5A6H7036A1 | 5TXCB004AS3 | S9V2B040U3VSB | Split System | 32000 | 17.1 | 8.7 | 2.1 | R-454B | 650
216763581 | AMERICAN STANDARD | 5A6H7036A1 | 5PX*B004AS3 | S9V2B080U4VSB | Split System | 32200 | 17.1 | 8.7 | 2.1 | R-454B | 650
216763821 | AMERICAN STANDARD | 5A6H7036A1 | 5TXCB004AS3 | S9V2B080U4VSB | Split System | 32200 | 17.1 | 8.7 | 2.1 | R-454B | 650
216763595 | AMERICAN STANDARD | 5A6H7036A1 | 5PX*B004AS3 | S8X1B060M4PSC | Split System | 32400 | 17.1 | 8.7 | 2.1 | R-454B | 650
216764722 | AMERICAN STANDARD | 5A6H7036A1 | 5TXCB004AS3 | S8X1B060M4PTC | Split System | 32400 | 17.1 | 8.7 | 2.1 | R-454B | 650
216763825 | AMERICAN STANDARD | 5A6H7036A1 | 5TXCB004AS3 | S8X1B060M4PSC | Split System | 32400 | 17.1 | 8.7 | 2.1 | R-454B | 650
216764714 | AMERICAN STANDARD | 5A6H7036A1 | 5TXCB004AS3 | S8X2B060M4PSC | Split System | 32400 | 17.1 | 8.7 | 2.1 | R-454B | 650
216764724 | AMERICAN STANDARD | 5A6H7036A1 | 5TXCB004AS3 | S8X2B060M4PTC | Split System | 32400 | 17.1 | 8.7 | 2.1 | R-454B | 650
216764658 | AMERICAN STANDARD | 5A6H7036A1 | 5PX*C005AS3 | S8X1C080M5PTC | Split System | 33000 | 17.1 | 8.7 | 2.1 | R-454B | 650
216764650 | AMERICAN STANDARD | 5A6H7036A1 | 5PX*C005AS3 | S8X2C080M5PTC | Split System | 33000 | 17.1 | 8.7 | 2.1 | R-454B | 650
216763677 | AMERICAN STANDARD | 5A6H7036A1 | 5PX*C005AS3 | S8X1C080M5PSC | Split System | 33000 | 17.1 | 8.7 | 2.1 | R-454B | 650
216764654 | AMERICAN STANDARD | 5A6H7036A1 | 5PX*C005AS3 | S8X2C080M5PSC | Split System | 33000 | 17.1 | 8.7 | 2.1 | R-454B | 650
216763633 | AMERICAN STANDARD | 5A6H7036A1 | 5PX*B006AS3 | L9X1B070U4VSA | Split System | 33000 | 17.1 | 8.7 | 2.1 | R-454B | 650
216763661 | AMERICAN STANDARD | 5A6H7036A1 | 5PX*BD06AS3 | S8X1B080M4PSC | Split System | 33600 | 17.1 | 8.7 | 2.1 | R-454B | 650
216764640 | AMERICAN STANDARD | 5A6H7036A1 | 5PX*BD06AS3 | S8X2B080M4PSC | Split System | 33600 | 17.1 | 8.7 | 2.1 | R-454B | 650
216764634 | AMERICAN STANDARD | 5A6H7036A1 | 5PX*BD06AS3 | S8X2B080M4PTC | Split System | 33600 | 17.1 | 8.7 | 2.1 | R-454B | 650
216764636 | AMERICAN STANDARD | 5A6H7036A1 | 5PX*BD06AS3 | S8X1B080M4PTC | Split System | 33600 | 17.1 | 8.7 | 2.1 | R-454B | 650
216764010 | AMERICAN STANDARD | 5A6H7048A1 | 5TXCD010AS3 | L9X1C100U5VSA | Split System | 43000 | 17.1 | 8.7 | 2.1 | R-454B | 650
216764174 | TRANE | 5TWX7024A1 | 5TXCB004AS3 | L9X1A050U3VSA | Split System | 22800 | 17.1 | 8.7 | 1.9 | R-454B | 650
216763504 | TRANE | 5TWR7024A1 | 5TXCB004AS3 | L9X1A050U3VSA | Split System | 22800 | 17.1 | 8.7 | 1.9 | R-454B | 650
216763342 | TRANE | 5TWR7024A1 | 5PX*B004AS3 | L9X1A050U3VSA | Split System | 22800 | 17.1 | 8.7 | 1.9 | R-454B | 650
216764112 | TRANE | 5TWX7024A1 | 5PX*B004AS3 | L9X1A050U3VSA | Split System | 22800 | 17.1 | 8.7 | 1.9 | R-454B | 650
216764225 | TRANE | 5TWX7036A1 | 5PX*B004AS3 | *UHMB080CCV3 | Split System | 32000 | 17.1 | 8.7 | 2 | R-454B | 650
216764647 | TRANE | 5TWR7036A1 | 5PX*BD06AS3 | S8X2A040M3PSC | Split System | 33200 | 17.1 | 8.7 | 2 | R-454B | 650
216763662 | TRANE | 5TWR7036A1 | 5PX*BD06AS3 | S8X1A040M3PSC | Split System | 33200 | 17.1 | 8.7 | 2 | R-454B | 650
216764631 | TRANE | 5TWR7036A1 | 5PX*BD06AS3 | S8X2A040M3PTC | Split System | 33200 | 17.1 | 8.7 | 2 | R-454B | 650
216764645 | TRANE | 5TWR7036A1 | 5PX*BD06AS3 | S8X1A040M3PTC | Split System | 33200 | 17.1 | 8.7 | 2 | R-454B | 650
216763826 | TRANE | 5TWR7036A1 | 5TXCB004AS3 | *UHMB060CCV3 | Split System | 31800 | 17.1 | 8.7 | 2.1 | R-454B | 650
216764343 | TRANE | 5TWX7036A1 | 5TXCB004AS3 | *UHMB080CCV3 | Split System | 32000 | 17.1 | 8.7 | 2.1 | R-454B | 650
216763812 | TRANE | 5TWR7036A1 | 5TXCB004AS3 | S9V2B040U3VSB | Split System | 32000 | 17.1 | 8.7 | 2.1 | R-454B | 650
216763588 | TRANE | 5TWR7036A1 | 5PX*B004AS3 | S9V2B040U3VSB | Split System | 32000 | 17.1 | 8.7 | 2.1 | R-454B | 650
216764224 | TRANE | 5TWX7036A1 | 5PX*B004AS3 | *UHMB060CCV3 | Split System | 32200 | 17.1 | 8.7 | 2.1 | R-454B | 650
216763580 | TRANE | 5TWR7036A1 | 5PX*B004AS3 | S9V2B080U4VSB | Split System | 32200 | 17.1 | 8.7 | 2.1 | R-454B | 650
216764359 | TRANE | 5TWX7036A1 | 5TXCB004AS3 | *UHMB060CCV3 | Split System | 32200 | 17.1 | 8.7 | 2.1 | R-454B | 650
216764993 | TRANE | 5TWX7036A1 | 5TXCB004AS3 | S8X2B060M4PSC | Split System | 32200 | 17.1 | 8.7 | 2.1 | R-454B | 650
216764351 | TRANE | 5TWX7036A1 | 5TXCB004AS3 | S8X1B060M4PSC | Split System | 32200 | 17.1 | 8.7 | 2.1 | R-454B | 650
216764935 | TRANE | 5TWX7036A1 | 5PX*B004AS3 | S8X1B060M4PTC | Split System | 32200 | 17.1 | 8.7 | 2.1 | R-454B | 650
216764932 | TRANE | 5TWX7036A1 | 5PX*B004AS3 | S8X2B060M4PSC | Split System | 32200 | 17.1 | 8.7 | 2.1 | R-454B | 650
216764999 | TRANE | 5TWX7036A1 | 5TXCB004AS3 | S8X1B060M4PTC | Split System | 32200 | 17.1 | 8.7 | 2.1 | R-454B | 650
216764929 | TRANE | 5TWX7036A1 | 5PX*B004AS3 | S8X2B060M4PTC | Split System | 32200 | 17.1 | 8.7 | 2.1 | R-454B | 650
216764994 | TRANE | 5TWX7036A1 | 5TXCB004AS3 | S8X2B060M4PTC | Split System | 32200 | 17.1 | 8.7 | 2.1 | R-454B | 650
216764221 | TRANE | 5TWX7036A1 | 5PX*B004AS3 | S8X1B060M4PSC | Split System | 32200 | 17.1 | 8.7 | 2.1 | R-454B | 650
216763820 | TRANE | 5TWR7036A1 | 5TXCB004AS3 | S9V2B080U4VSB | Split System | 32200 | 17.1 | 8.7 | 2.1 | R-454B | 650
216763824 | TRANE | 5TWR7036A1 | 5TXCB004AS3 | S8X1B060M4PSC | Split System | 32400 | 17.1 | 8.7 | 2.1 | R-454B | 650
216763594 | TRANE | 5TWR7036A1 | 5PX*B004AS3 | S8X1B060M4PSC | Split System | 32400 | 17.1 | 8.7 | 2.1 | R-454B | 650
216764713 | TRANE | 5TWR7036A1 | 5TXCB004AS3 | S8X2B060M4PSC | Split System | 32400 | 17.1 | 8.7 | 2.1 | R-454B | 650
216764589 | TRANE | 5TWR7036A1 | 5PX*B004AS3 | S8X2B060M4PTC | Split System | 32400 | 17.1 | 8.7 | 2.1 | R-454B | 650
216764723 | TRANE | 5TWR7036A1 | 5TXCB004AS3 | S8X2B060M4PTC | Split System | 32400 | 17.1 | 8.7 | 2.1 | R-454B | 650
216764721 | TRANE | 5TWR7036A1 | 5TXCB004AS3 | S8X1B060M4PTC | Split System | 32400 | 17.1 | 8.7 | 2.1 | R-454B | 650
216764285 | TRANE | 5TWX7036A1 | 5PX*C005AS3 | S8X1C080M5PSC | Split System | 32600 | 17.1 | 8.7 | 2.1 | R-454B | 650
216764966 | TRANE | 5TWX7036A1 | 5PX*C005AS3 | S8X2C080M5PTC | Split System | 32600 | 17.1 | 8.7 | 2.1 | R-454B | 650
216765011 | TRANE | 5TWX7036A1 | 5TXCC005AS3 | S8X2C080M5PSC | Split System | 32600 | 17.1 | 8.7 | 2.1 | R-454B | 650
216764385 | TRANE | 5TWX7036A1 | 5TXCC005AS3 | S8X1C080M5PSC | Split System | 32600 | 17.1 | 8.7 | 2.1 | R-454B | 650
216764963 | TRANE | 5TWX7036A1 | 5PX*C005AS3 | S8X2C080M5PSC | Split System | 32600 | 17.1 | 8.7 | 2.1 | R-454B | 650
216764964 | TRANE | 5TWX7036A1 | 5PX*C005AS3 | S8X1C080M5PTC | Split System | 32600 | 17.1 | 8.7 | 2.1 | R-454B | 650
216765015 | TRANE | 5TWX7036A1 | 5TXCC005AS3 | S8X1C080M5PTC | Split System | 32600 | 17.1 | 8.7 | 2.1 | R-454B | 650
216765010 | TRANE | 5TWX7036A1 | 5TXCC005AS3 | S8X2C080M5PTC | Split System | 32600 | 17.1 | 8.7 | 2.1 | R-454B | 650
216764388 | TRANE | 5TWX7036A1 | 5TXCC005AS3 | L8V1C100U5VSB | Split System | 32800 | 17.1 | 8.7 | 2.1 | R-454B | 650
216764363 | TRANE | 5TWX7036A1 | 5TXCB006AS3 | L8V1A040U3VSB | Split System | 32800 | 17.1 | 8.7 | 2.1 | R-454B | 650
216764248 | TRANE | 5TWX7036A1 | 5PX*B006AS3 | L8V1A040U3VSB | Split System | 32800 | 17.1 | 8.7 | 2.1 | R-454B | 650
216764278 | TRANE | 5TWX7036A1 | 5PX*C005AS3 | L8V1C100U5VSB | Split System | 32800 | 17.1 | 8.7 | 2.1 | R-454B | 650
216764649 | TRANE | 5TWR7036A1 | 5PX*C005AS3 | S8X2C080M5PTC | Split System | 33000 | 17.1 | 8.7 | 2.1 | R-454B | 650
216764657 | TRANE | 5TWR7036A1 | 5PX*C005AS3 | S8X1C080M5PTC | Split System | 33000 | 17.1 | 8.7 | 2.1 | R-454B | 650
216763676 | TRANE | 5TWR7036A1 | 5PX*C005AS3 | S8X1C080M5PSC | Split System | 33000 | 17.1 | 8.7 | 2.1 | R-454B | 650
216764653 | TRANE | 5TWR7036A1 | 5PX*C005AS3 | S8X2C080M5PSC | Split System | 33000 | 17.1 | 8.7 | 2.1 | R-454B | 650
216763632 | TRANE | 5TWR7036A1 | 5PX*B006AS3 | L9X1B070U4VSA | Split System | 33000 | 17.1 | 8.7 | 2.1 | R-454B | 650
216764961 | TRANE | 5TWX7036A1 | 5PX*BD06AS3 | S8X1B080M4PTC | Split System | 33600 | 17.1 | 8.7 | 2.1 | R-454B | 650
216764272 | TRANE | 5TWX7036A1 | 5PX*BD06AS3 | S8X1B080M4PSC | Split System | 33600 | 17.1 | 8.7 | 2.1 | R-454B | 650
216763660 | TRANE | 5TWR7036A1 | 5PX*BD06AS3 | S8X1B080M4PSC | Split System | 33600 | 17.1 | 8.7 | 2.1 | R-454B | 650
216764954 | TRANE | 5TWX7036A1 | 5PX*BD06AS3 | S8X2B080M4PSC | Split System | 33600 | 17.1 | 8.7 | 2.1 | R-454B | 650
216764639 | TRANE | 5TWR7036A1 | 5PX*BD06AS3 | S8X2B080M4PSC | Split System | 33600 | 17.1 | 8.7 | 2.1 | R-454B | 650
216764633 | TRANE | 5TWR7036A1 | 5PX*BD06AS3 | S8X2B080M4PTC | Split System | 33600 | 17.1 | 8.7 | 2.1 | R-454B | 650
216764957 | TRANE | 5TWX7036A1 | 5PX*BD06AS3 | S8X2B080M4PTC | Split System | 33600 | 17.1 | 8.7 | 2.1 | R-454B | 650
216764009 | TRANE | 5TWR7048A1 | 5TXCD010AS3 | L9X1C100U5VSA | Split System | 43000 | 17.1 | 8.7 | 2.1 | R-454B | 650
216764936 | TRANE | 5TWX7036A1 | 5PX*B006AS3 | S8X2A040M3PSC | Split System | 33400 | 17.5 | 8.7 | 2.1 | R-454B | 650
216764254 | TRANE | 5TWX7036A1 | 5PX*B006AS3 | S8X1A040M3PSC | Split System | 33400 | 17.5 | 8.7 | 2.1 | R-454B | 650
216764939 | TRANE | 5TWX7036A1 | 5PX*B006AS3 | S8X1A040M3PTC | Split System | 33400 | 17.5 | 8.7 | 2.1 | R-454B | 650
216764368 | TRANE | 5TWX7036A1 | 5TXCB006AS3 | S8X1A040M3PSC | Split System | 33400 | 17.5 | 8.7 | 2.1 | R-454B | 650
216765002 | TRANE | 5TWX7036A1 | 5TXCB006AS3 | S8X2A040M3PSC | Split System | 33400 | 17.5 | 8.7 | 2.1 | R-454B | 650
216765001 | TRANE | 5TWX7036A1 | 5TXCB006AS3 | S8X2A040M3PTC | Split System | 33400 | 17.5 | 8.7 | 2.1 | R-454B | 650
216764940 | TRANE | 5TWX7036A1 | 5PX*B006AS3 | S8X2A040M3PTC | Split System | 33400 | 17.5 | 8.7 | 2.1 | R-454B | 650
216765004 | TRANE | 5TWX7036A1 | 5TXCB006AS3 | S8X1A040M3PTC | Split System | 33400 | 17.5 | 8.7 | 2.1 | R-454B | 650
216766691 | AMERICAN STANDARD | 5A6H7060A1 | 5PX*D010AS3+P0V0D000M50SD |  | Split System | 53000 | 16 | 9 | 2.2 | R-454B | 650
216766759 | AMERICAN STANDARD | 5A6H7060A1 | 5TXCD010AS3+P0V0D000M50SD |  | Split System | 53000 | 16 | 9 | 2.2 | R-454B | 650
216763401 | AMERICAN STANDARD | 5A6H7024A1 | 5PX*B006AS3 | *DHMB060CCV3 | Split System | 22200 | 16.5 | 9 | 2 | R-454B | 650
216763403 | AMERICAN STANDARD | 5A6H7024A1 | 5PX*B006AS3 | *DHMB080CCV3 | Split System | 22200 | 16.5 | 9 | 2 | R-454B | 650
216764086 | AMERICAN STANDARD | 5A6H7060A1 | 5TEMCD06AV41+TDR |  | Split System | 53000 | 16.5 | 9 | 2.2 | R-454B | 650
216764137 | TRANE | 5TWX7024A1 | 5PX*B006AS3 | S9V2B080D4VSB | Split System | 22000 | 16.5 | 9 | 2 | R-454B | 650
216764143 | TRANE | 5TWX7024A1 | 5PX*B006AS3 | *DHMB060CCV3 | Split System | 22000 | 16.5 | 9 | 2 | R-454B | 650
216764142 | TRANE | 5TWX7024A1 | 5PX*B006AS3 | *DHMB080CCV3 | Split System | 22200 | 16.5 | 9 | 2 | R-454B | 650
216764164 | TRANE | 5TWX7024A1 | 5PX*C007AS3 | *DHMC100CCV4 | Split System | 22200 | 16.5 | 9 | 2 | R-454B | 650
216763400 | TRANE | 5TWR7024A1 | 5PX*B006AS3 | *DHMB060CCV3 | Split System | 22200 | 16.5 | 9 | 2 | R-454B | 650
216763402 | TRANE | 5TWR7024A1 | 5PX*B006AS3 | *DHMB080CCV3 | Split System | 22200 | 16.5 | 9 | 2 | R-454B | 650
216764434 | TRANE | 5TWX7048A1 | 5PX*D008AS3 | *UHMC100CCV4 | Split System | 43500 | 16.5 | 9 | 2.1 | R-454B | 650
216764473 | TRANE | 5TWX7048A1 | 5TXCD008AS3 | *UHMC100CCV4 | Split System | 43500 | 16.5 | 9 | 2.1 | R-454B | 650
216764085 | TRANE | 5TWR7060A1 | 5TEMCD06AV41+TDR |  | Split System | 53000 | 16.5 | 9 | 2.2 | R-454B | 650
216769631 | ARMSTRONG AIR | A7SCP18V24P-**A | 7E[C,U]30BX-**+TDR | A97US2V045B12S* | Split System | 23800 | 16.95 | 9 | 1.8 | R-454B | 650
216743558 | GE Appliances | NS18H24HA5*** | NCUC30BT5****+TDR | NF97U045V3B*** | Split System | 23800 | 16.95 | 9 | 1.8 | R-454B | 650
216769566 | LENNOX | EL18KSLV-024-230A** | CK40[C,U]T-30B-**+TDR | EL297UH045XV36B* | Split System | 23800 | 16.95 | 9 | 1.8 | R-454B | 650
216769630 | AIREASE | A7SCP18V24P-**A | 7E[C,U]30BX-**+TDR | A97US2V060B12X* | Split System | 23800 | 17 | 9 | 1.8 | R-454B | 650
216764082 | AMERICAN STANDARD | 5A6H7060A1 | 5TEM6D06AV41+TDR |  | Split System | 53000 | 17 | 9 | 2.2 | R-454B | 650
216764088 | AMERICAN STANDARD | 5A6H7060A1 | 5TEMCD07AV51+TDR |  | Split System | 53000 | 17 | 9 | 2.2 | R-454B | 650
214809257 | FRASER-JOHNSTON | HH860E2S11 | CTU60C5XGS1+TXV | TL9E100C20UH11 | Split System | 44000 | 17 | 9 | 2 | R-454B | 650
216743557 | GE Appliances | NS18H24HA5*** | NCUC30BT5****+TDR | NF97X060V3B*** | Split System | 23800 | 17 | 9 | 1.8 | R-454B | 650
214809259 | JOHNSON CONTROLS | HH860E2S11 | CTU60C5XGS1+TXV | TL9E100C20UH11 | Split System | 44000 | 17 | 9 | 2 | R-454B | 650
216764139 | TRANE | 5TWX7024A1 | 5PX*B006AS3 | S9V2B060D3VSB | Split System | 22200 | 17 | 9 | 2 | R-454B | 650
216764209 | TRANE | 5TWX7024A1 | 5TXCB006AS3 | *DHMB080CCV3 | Split System | 22600 | 17 | 9 | 2 | R-454B | 650
216765042 | TRANE | 5TWX7048A1 | 5PX*D008AS3 | S8X2C100M5PTC | Split System | 43500 | 17 | 9 | 2.1 | R-454B | 650
216765071 | TRANE | 5TWX7048A1 | 5TXCD008AS3 | S8X1C100M5PTC | Split System | 43500 | 17 | 9 | 2.1 | R-454B | 650
216764476 | TRANE | 5TWX7048A1 | 5TXCD008AS3 | S8X1C100M5PSC | Split System | 43500 | 17 | 9 | 2.1 | R-454B | 650
216765070 | TRANE | 5TWX7048A1 | 5TXCD008AS3 | S8X2C100M5PSC | Split System | 43500 | 17 | 9 | 2.1 | R-454B | 650
216765068 | TRANE | 5TWX7048A1 | 5TXCD008AS3 | S8X2C100M5PTC | Split System | 43500 | 17 | 9 | 2.1 | R-454B | 650
216765040 | TRANE | 5TWX7048A1 | 5PX*D008AS3 | S8X2C100M5PSC | Split System | 43500 | 17 | 9 | 2.1 | R-454B | 650
216765043 | TRANE | 5TWX7048A1 | 5PX*D008AS3 | S8X1C100M5PTC | Split System | 43500 | 17 | 9 | 2.1 | R-454B | 650
216764437 | TRANE | 5TWX7048A1 | 5PX*D008AS3 | S8X1C100M5PSC | Split System | 43500 | 17 | 9 | 2.1 | R-454B | 650
216764081 | TRANE | 5TWR7060A1 | 5TEM6D06AV41+TDR |  | Split System | 53000 | 17 | 9 | 2.2 | R-454B | 650
216764087 | TRANE | 5TWR7060A1 | 5TEMCD07AV51+TDR |  | Split System | 53000 | 17 | 9 | 2.2 | R-454B | 650
216763417 | AMERICAN STANDARD | 5A6H7024A1 | 5PX*B006AS3 | S9V2B080D4VSB | Split System | 22000 | 17.1 | 9 | 2 | R-454B | 650
216763389 | AMERICAN STANDARD | 5A6H7024A1 | 5PX*B006AS3 | S9V2B060D3VSB | Split System | 22200 | 17.1 | 9 | 2 | R-454B | 650
216763679 | AMERICAN STANDARD | 5A6H7036A1 | 5PX*C005AS3 | L8V1C100U5VSB | Split System | 32800 | 17.1 | 9 | 2.1 | R-454B | 650
216763950 | AMERICAN STANDARD | 5A6H7048A1 | 5PX*D008AS3 | S8X1C100M5PSC | Split System | 43500 | 17.1 | 9 | 2.2 | R-454B | 650
216764782 | AMERICAN STANDARD | 5A6H7048A1 | 5PX*D008AS3 | S8X2C100M5PTC | Split System | 43500 | 17.1 | 9 | 2.2 | R-454B | 650
216764790 | AMERICAN STANDARD | 5A6H7048A1 | 5PX*D008AS3 | S8X1C100M5PTC | Split System | 43500 | 17.1 | 9 | 2.2 | R-454B | 650
216764006 | AMERICAN STANDARD | 5A6H7048A1 | 5TXCD008AS3 | *UHMC100CCV4 | Split System | 43500 | 17.1 | 9 | 2.2 | R-454B | 650
216764786 | AMERICAN STANDARD | 5A6H7048A1 | 5PX*D008AS3 | S8X2C100M5PSC | Split System | 43500 | 17.1 | 9 | 2.2 | R-454B | 650
216764084 | AMERICAN STANDARD | 5A6H7060A1 | 5TEM6D07AV51+TDR |  | Split System | 53000 | 17.1 | 9 | 2.2 | R-454B | 650
216763416 | TRANE | 5TWR7024A1 | 5PX*B006AS3 | S9V2B080D4VSB | Split System | 22000 | 17.1 | 9 | 2 | R-454B | 650
216763388 | TRANE | 5TWR7024A1 | 5PX*B006AS3 | S9V2B060D3VSB | Split System | 22200 | 17.1 | 9 | 2 | R-454B | 650
216763678 | TRANE | 5TWR7036A1 | 5PX*C005AS3 | L8V1C100U5VSB | Split System | 32800 | 17.1 | 9 | 2.1 | R-454B | 650
216764005 | TRANE | 5TWR7048A1 | 5TXCD008AS3 | *UHMC100CCV4 | Split System | 43500 | 17.1 | 9 | 2.2 | R-454B | 650
216764785 | TRANE | 5TWR7048A1 | 5PX*D008AS3 | S8X2C100M5PSC | Split System | 43500 | 17.1 | 9 | 2.2 | R-454B | 650
216763949 | TRANE | 5TWR7048A1 | 5PX*D008AS3 | S8X1C100M5PSC | Split System | 43500 | 17.1 | 9 | 2.2 | R-454B | 650
216764789 | TRANE | 5TWR7048A1 | 5PX*D008AS3 | S8X1C100M5PTC | Split System | 43500 | 17.1 | 9 | 2.2 | R-454B | 650
216764083 | TRANE | 5TWR7060A1 | 5TEM6D07AV51+TDR |  | Split System | 53000 | 17.1 | 9 | 2.2 | R-454B | 650
216743570 | GE Appliances | NS18H24HA5*** | NCHC30BT5****+TDR | NF97U045V3B*** | Split System | 24000 | 17.25 | 9 | 1.8 | R-454B | 650
216769668 | DUCANE | 7SCP18V24P-**A | 7EH24BX-**+TDR | 97G2UH045BV12* | Split System | 24000 | 17.3 | 9 | 1.8 | R-454B | 650
216743566 | GE Appliances | NS18H24HA5*** | NCHC24BT5****+TDR | NF97U045V3B*** | Split System | 24000 | 17.3 | 9 | 1.8 | R-454B | 650
216769628 | AIREASE | A7SCP18V24P-**A | 7E[C,U]30BX-**+TDR | A97US2V040B12X* | Split System | 23800 | 17.45 | 9 | 1.8 | R-454B | 650
216743556 | GE Appliances | NS18H24HA5*** | NCUC30BT5****+TDR | NF97X040V3B*** | Split System | 23800 | 17.45 | 9 | 1.8 | R-454B | 650
216769564 | LENNOX | EL18KSLV-024-230A** | CK40[C,U]T-30B-**+TDR | SL297UH040NV36B* | Split System | 23800 | 17.45 | 9 | 1.8 | R-454B | 650
218588202 | CHAMPION HEATING AND COOLING | XH936E2C11 | CTM36C5ADS2+JMC16C2SN1+CC |  | Split System | 35000 | 18 | 9 | 2 | R-454B | 650
218587575 | CHAMPION HEATING AND COOLING | XH936E2C11 | CTF36C5ADS2+JMC16C2SN1+CC |  | Split System | 35000 | 18 | 9 | 2 | R-454B | 650
214809268 | CHAMPION HEATING AND COOLING | HH860E2S11 | CTU60C5XGS1+TXV | Z9ES080C20SMPS1 | Split System | 44500 | 18 | 9 | 2 | R-454B | 650
214809263 | CHAMPION HEATING AND COOLING | HH860E2S11 | CTU60C5XGS1+TXV | Z9ES100C20SMPS1 | Split System | 45500 | 18 | 9 | 2 | R-454B | 650
218587567 | COLEMAN | XH936E2C11 | CTF36C5ADS2+JMC16C2SN1+CC |  | Split System | 35000 | 18 | 9 | 2 | R-454B | 650
218588192 | COLEMAN | XH936E2C11 | CTM36C5ADS2+JMC16C2SN1+CC |  | Split System | 35000 | 18 | 9 | 2 | R-454B | 650
214809013 | COLEMAN | HH860E2S11 | CTU60C5XGS1+TXV | TP9C100C16MP13 | Split System | 43500 | 18 | 9 | 2 | R-454B | 650
214809018 | COLEMAN | HH860E2S11 | CTU60C5XGS1+TXV | CP9C100C16MP13 | Split System | 43500 | 18 | 9 | 2 | R-454B | 650
214809172 | COLEMAN | HH860E2S11 | CTU60C5XGS1+TXV | TM8V080C16MP12 | Split System | 43500 | 18 | 9 | 2 | R-454B | 650
214808988 | COLEMAN | HH860E2S11 | CTU60C5XGS1+TXV | TL8E100C20UH11 | Split System | 45000 | 18 | 9 | 2 | R-454B | 650
218588199 | FRASER-JOHNSTON | XH936E2C11 | CTM36C5ADS2+JMC16C2SN1+CC |  | Split System | 35000 | 18 | 9 | 2 | R-454B | 650
218587573 | FRASER-JOHNSTON | XH936E2C11 | CTF36C5ADS2+JMC16C2SN1+CC |  | Split System | 35000 | 18 | 9 | 2 | R-454B | 650
214808990 | FRASER-JOHNSTON | HH860E2S11 | CTU60C5XGS1+TXV | TL8E100C20UH11 | Split System | 45000 | 18 | 9 | 2 | R-454B | 650
214808985 | FRASER-JOHNSTON | HH860E2S11 | CTU60C5XGS1+TXV | Z8ES120C20SMPS1 | Split System | 45000 | 18 | 9 | 2 | R-454B | 650
214809264 | JOHNSON CONTROLS | HH860E2S11 | CTU60C5XGS1+TXV | Z9ES100C20SMPS1 | Split System | 45500 | 18 | 9 | 2 | R-454B | 650
218587570 | LUXAIRE | XH936E2C11 | CTF36C5ADS2+JMC16C2SN1+CC |  | Split System | 35000 | 18 | 9 | 2 | R-454B | 650
218588195 | LUXAIRE | XH936E2C11 | CTM36C5ADS2+JMC16C2SN1+CC |  | Split System | 35000 | 18 | 9 | 2 | R-454B | 650
214809197 | LUXAIRE | HH860E2S11 | CTU60C5XGS1+TXV | TM9V100C16MP12 | Split System | 43500 | 18 | 9 | 2 | R-454B | 650
214809207 | LUXAIRE | HH860E2S11 | CTU60C5XGS1+TXV | TL8E080C16UH11 | Split System | 44000 | 18 | 9 | 2 | R-454B | 650
214809266 | LUXAIRE | HH860E2S11 | CTU60C5XGS1+TXV | Z9ES080C20SMPS1 | Split System | 44500 | 18 | 9 | 2 | R-454B | 650
214809261 | LUXAIRE | HH860E2S11 | CTU60C5XGS1+TXV | Z9ES100C20SMPS1 | Split System | 45500 | 18 | 9 | 2 | R-454B | 650
218585673 | YORK | YH936E2C11 | CTF36C5ADS2+JMC16C2SN1+CC |  | Split System | 35000 | 18 | 9 | 2 | R-454B | 650
218585824 | YORK | YH936E2C11 | CTM36C5ADS2+JMC16C2SN1+CC |  | Split System | 35000 | 18 | 9 | 2 | R-454B | 650
214807658 | YORK | HH860E2S11 | CTU60C5XGS1+TXV | TL8E080C16UH11 | Split System | 44000 | 18 | 9 | 2 | R-454B | 650
214807667 | YORK | HH860E2S11 | CTU60C5XGS1+TXV | Y91E080C20SMPS1 | Split System | 44500 | 18 | 9 | 2 | R-454B | 650
214807666 | YORK | HH860E2S11 | CTU60C5XGS1+TXV | Y91E100C20SMPS1 | Split System | 45500 | 18 | 9 | 2 | R-454B | 650
215223219 | GCHV | COT-D36HNR8-EA01(J0) | CAH-D36HNR8-FMC(J0) |  | Split System | 34000 | 18.6 | 9 | 2.1 | R-454B | 650
215933347 | AIRQUEST | H5H3V36*K*AAA* | ESH5X42M12A*+WALLCON | *80CTL0902120B* | Split System | 33600 | 19 | 9 | 1.92 | R-454B | 650
215933348 | ARCOAIRE | H5H3V36*K*AAA* | ESH5X42M12A*+WALLCON | *80CTL0902120B* | Split System | 33600 | 19 | 9 | 1.92 | R-454B | 650
214807759 | CHAMPION HEATING AND COOLING | HH836E2S11 | CTU36B5XDS1+JMC12B2SN1+TXV |  | Split System | 34000 | 19 | 9 | 2 | R-454B | 650
218587284 | CHAMPION HEATING AND COOLING | XH936E2C11 | CTF36B5ADS2+JMC12B2SN1+CC |  | Split System | 35000 | 19 | 9 | 2 | R-454B | 650
218587864 | CHAMPION HEATING AND COOLING | XH936E2C11 | CTM36B5ADS2+JMC12B2SN1+CC |  | Split System | 35000 | 19 | 9 | 2 | R-454B | 650
214807796 | COLEMAN | HH836E2S11 | CTU48C5XFS1+JME16C2SN1+TXV |  | Split System | 34200 | 19 | 9 | 2 | R-454B | 650
218587271 | COLEMAN | XH936E2C11 | CTF36B5ADS2+JMC12B2SN1+CC |  | Split System | 35000 | 19 | 9 | 2 | R-454B | 650
215933349 | COMFORTMAKER | C5H3V36*K*AAA* | ESH5X42M12A*+WALLCON | *80CTL0902120B* | Split System | 33600 | 19 | 9 | 1.92 | R-454B | 650
214807748 | FRASER-JOHNSTON | HH836E2S11 | CTU36B5XDS1+JMVT12BC2N1+TXV |  | Split System | 34000 | 19 | 9 | 2 | R-454B | 650
214807798 | FRASER-JOHNSTON | HH836E2S11 | CTU48C5XFS1+JME16C2SN1+TXV |  | Split System | 34200 | 19 | 9 | 2 | R-454B | 650
218587861 | FRASER-JOHNSTON | XH936E2C11 | CTM36B5ADS2+JMC12B2SN1+CC |  | Split System | 35000 | 19 | 9 | 2 | R-454B | 650
218587281 | FRASER-JOHNSTON | XH936E2C11 | CTF36B5ADS2+JMC12B2SN1+CC |  | Split System | 35000 | 19 | 9 | 2 | R-454B | 650
215933346 | HEIL | H5H3V36*K*AAA* | ESH5X42M12A*+WALLCON | *80CTL0902120B* | Split System | 33600 | 19 | 9 | 1.92 | R-454B | 650
214807785 | JOHNSON CONTROLS | HH836E2S11 | CTU48C5XFS1+JMVT17CC2N1+TXV |  | Split System | 34400 | 19 | 9 | 2 | R-454B | 650
214807790 | JOHNSON CONTROLS | HH836E2S11 | CTU48C5XFS1+JMC17C2SN1+TXV |  | Split System | 34400 | 19 | 9 | 2 | R-454B | 650
215933351 | KEEPRITE | C5H3V36*K*AAA* | ESH5X42M12A*+WALLCON | *80CTL0902120B* | Split System | 33600 | 19 | 9 | 1.92 | R-454B | 650
214807792 | LUXAIRE | HH836E2S11 | CTU48C5XFS1+JMVT16CC2N1+TXV |  | Split System | 34400 | 19 | 9 | 2 | R-454B | 650
218587275 | LUXAIRE | XH936E2C11 | CTF36B5ADS2+JMC12B2SN1+CC |  | Split System | 35000 | 19 | 9 | 2 | R-454B | 650
214807373 | YORK | HH836E2S11 | CTU36B5XDS1+JMC12B2SN1+TXV |  | Split System | 34000 | 19 | 9 | 2 | R-454B | 650
214807381 | YORK | HH836E2S11 | CTU48C5XFS1+JME16C2SN1+TXV |  | Split System | 34200 | 19 | 9 | 2 | R-454B | 650
218585730 | YORK | YH936E2C11 | CTF36B5ADS2+JMC12B2SN1+CC |  | Split System | 35000 | 19 | 9 | 2 | R-454B | 650
218585907 | YORK | YH936E2C11 | CTM36B5ADS2+JMC12B2SN1+CC |  | Split System | 35000 | 19 | 9 | 2 | R-454B | 650
215933387 | AIRQUEST | H5H3V36*K*AAA* | ESH5X42M12A*+WALLCON | *95CSU1002122B* | Split System | 33600 | 19.5 | 9 | 1.92 | R-454B | 650
215933357 | AIRQUEST | H5H3V36*K*AAA* | ESH5X42M12A*+WALLCON | *80CTL1352422B* | Split System | 33600 | 19.5 | 9 | 1.92 | R-454B | 650
215933707 | AIRQUEST | H5H3V36*K*AAA* | ESH5X48M12A*+WALLCON | *96CTN1202422B* | Split System | 33800 | 19.5 | 9 | 1.92 | R-454B | 650
215933627 | AIRQUEST | H5H3V36*K*AAA* | ESH5X48M12A*+WALLCON | *95CSU1002122B* | Split System | 33800 | 19.5 | 9 | 1.94 | R-454B | 650
215933597 | AIRQUEST | H5H3V36*K*AAA* | ESH5X48M12A*+WALLCON | *80CTL1352422B* | Split System | 33800 | 19.5 | 9 | 1.94 | R-454B | 650
215933587 | AIRQUEST | H5H3V36*K*AAA* | ESH5X48M12A*+WALLCON | *80CTL0902120B* | Split System | 33800 | 19.5 | 9 | 1.94 | R-454B | 650
215933947 | AIRQUEST | H5H3V36*K*AAA* | ESH5X60M12A*+WALLCON | *96CTN1202422B* | Split System | 34200 | 19.5 | 9 | 1.94 | R-454B | 650
215933897 | AIRQUEST | H5H3V36*K*AAA* | ESH5X60M12A*+WALLCON | *97CMN1002122B* | Split System | 34200 | 19.5 | 9 | 1.94 | R-454B | 650
215933787 | AIRQUEST | H5H3V36*K*AAA* | ESH5X60M12A*+WALLCON | *80CTL0901716B* | Split System | 34200 | 19.5 | 9 | 1.94 | R-454B | 650
215933887 | AIRQUEST | H5H3V36*K*AAA* | ESH5X60M12A*+WALLCON | *97CMN0802120B* | Split System | 34200 | 19.5 | 9 | 1.94 | R-454B | 650
215933847 | AIRQUEST | H5H3V36*K*AAA* | ESH5X60M12A*+WALLCON | *95CSU1002122B* | Split System | 34200 | 19.5 | 9 | 1.96 | R-454B | 650
215933817 | AIRQUEST | H5H3V36*K*AAA* | ESH5X60M12A*+WALLCON | *80CTL1352422B* | Split System | 34200 | 19.5 | 9 | 1.96 | R-454B | 650
215933777 | AIRQUEST | H5H3V36*K*AAA* | ESH5X60M12A*+WALLCON | *80CTL0702120B* | Split System | 34200 | 19.5 | 9 | 1.96 | R-454B | 650
215933837 | AIRQUEST | H5H3V36*K*AAA* | ESH5X60M12A*+WALLCON | *95CSU0802120B* | Split System | 34200 | 19.5 | 9 | 1.96 | R-454B | 650
215933807 | AIRQUEST | H5H3V36*K*AAA* | ESH5X60M12A*+WALLCON | *80CTL1102120B* | Split System | 34200 | 19.5 | 9 | 1.96 | R-454B | 650
215933358 | ARCOAIRE | H5H3V36*K*AAA* | ESH5X42M12A*+WALLCON | *80CTL1352422B* | Split System | 33600 | 19.5 | 9 | 1.92 | R-454B | 650
215933388 | ARCOAIRE | H5H3V36*K*AAA* | ESH5X42M12A*+WALLCON | *95CSU1002122B* | Split System | 33600 | 19.5 | 9 | 1.92 | R-454B | 650
215933708 | ARCOAIRE | H5H3V36*K*AAA* | ESH5X48M12A*+WALLCON | *96CTN1202422B* | Split System | 33800 | 19.5 | 9 | 1.92 | R-454B | 650
215933588 | ARCOAIRE | H5H3V36*K*AAA* | ESH5X48M12A*+WALLCON | *80CTL0902120B* | Split System | 33800 | 19.5 | 9 | 1.94 | R-454B | 650
215933598 | ARCOAIRE | H5H3V36*K*AAA* | ESH5X48M12A*+WALLCON | *80CTL1352422B* | Split System | 33800 | 19.5 | 9 | 1.94 | R-454B | 650
215933628 | ARCOAIRE | H5H3V36*K*AAA* | ESH5X48M12A*+WALLCON | *95CSU1002122B* | Split System | 33800 | 19.5 | 9 | 1.94 | R-454B | 650
215933948 | ARCOAIRE | H5H3V36*K*AAA* | ESH5X60M12A*+WALLCON | *96CTN1202422B* | Split System | 34200 | 19.5 | 9 | 1.94 | R-454B | 650
215933938 | ARCOAIRE | H5H3V36*K*AAA* | ESH5X60M12A*+WALLCON | *96CTN1002122B* | Split System | 34200 | 19.5 | 9 | 1.94 | R-454B | 650
215933898 | ARCOAIRE | H5H3V36*K*AAA* | ESH5X60M12A*+WALLCON | *97CMN1002122B* | Split System | 34200 | 19.5 | 9 | 1.94 | R-454B | 650
215940198 | ARCOAIRE | H5H3V36*K*AAA* | ESH5X60M12A*+WALLCON | *80CSU0601716B* | Split System | 34200 | 19.5 | 9 | 1.94 | R-454B | 650
215933888 | ARCOAIRE | H5H3V36*K*AAA* | ESH5X60M12A*+WALLCON | *97CMN0802120B* | Split System | 34200 | 19.5 | 9 | 1.94 | R-454B | 650
215933788 | ARCOAIRE | H5H3V36*K*AAA* | ESH5X60M12A*+WALLCON | *80CTL0901716B* | Split System | 34200 | 19.5 | 9 | 1.94 | R-454B | 650
215933848 | ARCOAIRE | H5H3V36*K*AAA* | ESH5X60M12A*+WALLCON | *95CSU1002122B* | Split System | 34200 | 19.5 | 9 | 1.96 | R-454B | 650
215933808 | ARCOAIRE | H5H3V36*K*AAA* | ESH5X60M12A*+WALLCON | *80CTL1102120B* | Split System | 34200 | 19.5 | 9 | 1.96 | R-454B | 650
215933818 | ARCOAIRE | H5H3V36*K*AAA* | ESH5X60M12A*+WALLCON | *80CTL1352422B* | Split System | 34200 | 19.5 | 9 | 1.96 | R-454B | 650
215933838 | ARCOAIRE | H5H3V36*K*AAA* | ESH5X60M12A*+WALLCON | *95CSU0802120B* | Split System | 34200 | 19.5 | 9 | 1.96 | R-454B | 650
215933778 | ARCOAIRE | H5H3V36*K*AAA* | ESH5X60M12A*+WALLCON | *80CTL0702120B* | Split System | 34200 | 19.5 | 9 | 1.96 | R-454B | 650
215933389 | COMFORTMAKER | C5H3V36*K*AAA* | ESH5X42M12A*+WALLCON | *95CSU1002122B* | Split System | 33600 | 19.5 | 9 | 1.92 | R-454B | 650
215933359 | COMFORTMAKER | C5H3V36*K*AAA* | ESH5X42M12A*+WALLCON | *80CTL1352422B* | Split System | 33600 | 19.5 | 9 | 1.92 | R-454B | 650
215933709 | COMFORTMAKER | C5H3V36*K*AAA* | ESH5X48M12A*+WALLCON | *96CTN1202422B* | Split System | 33800 | 19.5 | 9 | 1.92 | R-454B | 650
215940039 | COMFORTMAKER | C5H3V36*K*AAA* | ESH5X42M12A*+WALLCON | *80CSU0601716B* | Split System | 33600 | 19.5 | 9 | 1.94 | R-454B | 650
215933599 | COMFORTMAKER | C5H3V36*K*AAA* | ESH5X48M12A*+WALLCON | *80CTL1352422B* | Split System | 33800 | 19.5 | 9 | 1.94 | R-454B | 650
215933629 | COMFORTMAKER | C5H3V36*K*AAA* | ESH5X48M12A*+WALLCON | *95CSU1002122B* | Split System | 33800 | 19.5 | 9 | 1.94 | R-454B | 650
215933589 | COMFORTMAKER | C5H3V36*K*AAA* | ESH5X48M12A*+WALLCON | *80CTL0902120B* | Split System | 33800 | 19.5 | 9 | 1.94 | R-454B | 650
215933899 | COMFORTMAKER | C5H3V36*K*AAA* | ESH5X60M12A*+WALLCON | *97CMN1002122B* | Split System | 34200 | 19.5 | 9 | 1.94 | R-454B | 650
215933949 | COMFORTMAKER | C5H3V36*K*AAA* | ESH5X60M12A*+WALLCON | *96CTN1202422B* | Split System | 34200 | 19.5 | 9 | 1.94 | R-454B | 650
215940189 | COMFORTMAKER | C5H3V36*K*AAA* | ESH5X60M12A*+WALLCON | *80CSU0401712B* | Split System | 34200 | 19.5 | 9 | 1.94 | R-454B | 650
215933939 | COMFORTMAKER | C5H3V36*K*AAA* | ESH5X60M12A*+WALLCON | *96CTN1002122B* | Split System | 34200 | 19.5 | 9 | 1.94 | R-454B | 650
215933789 | COMFORTMAKER | C5H3V36*K*AAA* | ESH5X60M12A*+WALLCON | *80CTL0901716B* | Split System | 34200 | 19.5 | 9 | 1.94 | R-454B | 650
215933889 | COMFORTMAKER | C5H3V36*K*AAA* | ESH5X60M12A*+WALLCON | *97CMN0802120B* | Split System | 34200 | 19.5 | 9 | 1.94 | R-454B | 650
215933849 | COMFORTMAKER | C5H3V36*K*AAA* | ESH5X60M12A*+WALLCON | *95CSU1002122B* | Split System | 34200 | 19.5 | 9 | 1.96 | R-454B | 650
215933839 | COMFORTMAKER | C5H3V36*K*AAA* | ESH5X60M12A*+WALLCON | *95CSU0802120B* | Split System | 34200 | 19.5 | 9 | 1.96 | R-454B | 650
215933779 | COMFORTMAKER | C5H3V36*K*AAA* | ESH5X60M12A*+WALLCON | *80CTL0702120B* | Split System | 34200 | 19.5 | 9 | 1.96 | R-454B | 650
215933809 | COMFORTMAKER | C5H3V36*K*AAA* | ESH5X60M12A*+WALLCON | *80CTL1102120B* | Split System | 34200 | 19.5 | 9 | 1.96 | R-454B | 650
215933819 | COMFORTMAKER | C5H3V36*K*AAA* | ESH5X60M12A*+WALLCON | *80CTL1352422B* | Split System | 34200 | 19.5 | 9 | 1.96 | R-454B | 650
215933360 | DAY & NIGHT | C5H3V36*K*AAA* | ESH5X42M12A*+WALLCON | *80CTL1352422B* | Split System | 33600 | 19.5 | 9 | 1.92 | R-454B | 650
215933390 | DAY & NIGHT | C5H3V36*K*AAA* | ESH5X42M12A*+WALLCON | *95CSU1002122B* | Split System | 33600 | 19.5 | 9 | 1.92 | R-454B | 650
215933710 | DAY & NIGHT | C5H3V36*K*AAA* | ESH5X48M12A*+WALLCON | *96CTN1202422B* | Split System | 33800 | 19.5 | 9 | 1.92 | R-454B | 650
215933600 | DAY & NIGHT | C5H3V36*K*AAA* | ESH5X48M12A*+WALLCON | *80CTL1352422B* | Split System | 33800 | 19.5 | 9 | 1.94 | R-454B | 650
215933590 | DAY & NIGHT | C5H3V36*K*AAA* | ESH5X48M12A*+WALLCON | *80CTL0902120B* | Split System | 33800 | 19.5 | 9 | 1.94 | R-454B | 650
215933630 | DAY & NIGHT | C5H3V36*K*AAA* | ESH5X48M12A*+WALLCON | *95CSU1002122B* | Split System | 33800 | 19.5 | 9 | 1.94 | R-454B | 650
215933940 | DAY & NIGHT | C5H3V36*K*AAA* | ESH5X60M12A*+WALLCON | *96CTN1002122B* | Split System | 34200 | 19.5 | 9 | 1.94 | R-454B | 650
215933900 | DAY & NIGHT | C5H3V36*K*AAA* | ESH5X60M12A*+WALLCON | *97CMN1002122B* | Split System | 34200 | 19.5 | 9 | 1.94 | R-454B | 650
215933950 | DAY & NIGHT | C5H3V36*K*AAA* | ESH5X60M12A*+WALLCON | *96CTN1202422B* | Split System | 34200 | 19.5 | 9 | 1.94 | R-454B | 650
215933890 | DAY & NIGHT | C5H3V36*K*AAA* | ESH5X60M12A*+WALLCON | *97CMN0802120B* | Split System | 34200 | 19.5 | 9 | 1.94 | R-454B | 650
215933790 | DAY & NIGHT | C5H3V36*K*AAA* | ESH5X60M12A*+WALLCON | *80CTL0901716B* | Split System | 34200 | 19.5 | 9 | 1.94 | R-454B | 650
215933850 | DAY & NIGHT | C5H3V36*K*AAA* | ESH5X60M12A*+WALLCON | *95CSU1002122B* | Split System | 34200 | 19.5 | 9 | 1.96 | R-454B | 650
215933840 | DAY & NIGHT | C5H3V36*K*AAA* | ESH5X60M12A*+WALLCON | *95CSU0802120B* | Split System | 34200 | 19.5 | 9 | 1.96 | R-454B | 650
215933780 | DAY & NIGHT | C5H3V36*K*AAA* | ESH5X60M12A*+WALLCON | *80CTL0702120B* | Split System | 34200 | 19.5 | 9 | 1.96 | R-454B | 650
215933810 | DAY & NIGHT | C5H3V36*K*AAA* | ESH5X60M12A*+WALLCON | *80CTL1102120B* | Split System | 34200 | 19.5 | 9 | 1.96 | R-454B | 650
215933356 | HEIL | H5H3V36*K*AAA* | ESH5X42M12A*+WALLCON | *80CTL1352422B* | Split System | 33600 | 19.5 | 9 | 1.92 | R-454B | 650
215933386 | HEIL | H5H3V36*K*AAA* | ESH5X42M12A*+WALLCON | *95CSU1002122B* | Split System | 33600 | 19.5 | 9 | 1.92 | R-454B | 650
215933706 | HEIL | H5H3V36*K*AAA* | ESH5X48M12A*+WALLCON | *96CTN1202422B* | Split System | 33800 | 19.5 | 9 | 1.92 | R-454B | 650
215933626 | HEIL | H5H3V36*K*AAA* | ESH5X48M12A*+WALLCON | *95CSU1002122B* | Split System | 33800 | 19.5 | 9 | 1.94 | R-454B | 650
215933586 | HEIL | H5H3V36*K*AAA* | ESH5X48M12A*+WALLCON | *80CTL0902120B* | Split System | 33800 | 19.5 | 9 | 1.94 | R-454B | 650
215933596 | HEIL | H5H3V36*K*AAA* | ESH5X48M12A*+WALLCON | *80CTL1352422B* | Split System | 33800 | 19.5 | 9 | 1.94 | R-454B | 650
215933946 | HEIL | H5H3V36*K*AAA* | ESH5X60M12A*+WALLCON | *96CTN1202422B* | Split System | 34200 | 19.5 | 9 | 1.94 | R-454B | 650
215933896 | HEIL | H5H3V36*K*AAA* | ESH5X60M12A*+WALLCON | *97CMN1002122B* | Split System | 34200 | 19.5 | 9 | 1.94 | R-454B | 650
215933936 | HEIL | H5H3V36*K*AAA* | ESH5X60M12A*+WALLCON | *96CTN1002122B* | Split System | 34200 | 19.5 | 9 | 1.94 | R-454B | 650
215933786 | HEIL | H5H3V36*K*AAA* | ESH5X60M12A*+WALLCON | *80CTL0901716B* | Split System | 34200 | 19.5 | 9 | 1.94 | R-454B | 650
215933886 | HEIL | H5H3V36*K*AAA* | ESH5X60M12A*+WALLCON | *97CMN0802120B* | Split System | 34200 | 19.5 | 9 | 1.94 | R-454B | 650
215933846 | HEIL | H5H3V36*K*AAA* | ESH5X60M12A*+WALLCON | *95CSU1002122B* | Split System | 34200 | 19.5 | 9 | 1.96 | R-454B | 650
215933806 | HEIL | H5H3V36*K*AAA* | ESH5X60M12A*+WALLCON | *80CTL1102120B* | Split System | 34200 | 19.5 | 9 | 1.96 | R-454B | 650
215933816 | HEIL | H5H3V36*K*AAA* | ESH5X60M12A*+WALLCON | *80CTL1352422B* | Split System | 34200 | 19.5 | 9 | 1.96 | R-454B | 650
215933836 | HEIL | H5H3V36*K*AAA* | ESH5X60M12A*+WALLCON | *95CSU0802120B* | Split System | 34200 | 19.5 | 9 | 1.96 | R-454B | 650
215933391 | KEEPRITE | C5H3V36*K*AAA* | ESH5X42M12A*+WALLCON | *95CSU1002122B* | Split System | 33600 | 19.5 | 9 | 1.92 | R-454B | 650
215933361 | KEEPRITE | C5H3V36*K*AAA* | ESH5X42M12A*+WALLCON | *80CTL1352422B* | Split System | 33600 | 19.5 | 9 | 1.92 | R-454B | 650
215933711 | KEEPRITE | C5H3V36*K*AAA* | ESH5X48M12A*+WALLCON | *96CTN1202422B* | Split System | 33800 | 19.5 | 9 | 1.92 | R-454B | 650
215933601 | KEEPRITE | C5H3V36*K*AAA* | ESH5X48M12A*+WALLCON | *80CTL1352422B* | Split System | 33800 | 19.5 | 9 | 1.94 | R-454B | 650
215933631 | KEEPRITE | C5H3V36*K*AAA* | ESH5X48M12A*+WALLCON | *95CSU1002122B* | Split System | 33800 | 19.5 | 9 | 1.94 | R-454B | 650
215933591 | KEEPRITE | C5H3V36*K*AAA* | ESH5X48M12A*+WALLCON | *80CTL0902120B* | Split System | 33800 | 19.5 | 9 | 1.94 | R-454B | 650
215933941 | KEEPRITE | C5H3V36*K*AAA* | ESH5X60M12A*+WALLCON | *96CTN1002122B* | Split System | 34200 | 19.5 | 9 | 1.94 | R-454B | 650
215933901 | KEEPRITE | C5H3V36*K*AAA* | ESH5X60M12A*+WALLCON | *97CMN1002122B* | Split System | 34200 | 19.5 | 9 | 1.94 | R-454B | 650
215933951 | KEEPRITE | C5H3V36*K*AAA* | ESH5X60M12A*+WALLCON | *96CTN1202422B* | Split System | 34200 | 19.5 | 9 | 1.94 | R-454B | 650
215933791 | KEEPRITE | C5H3V36*K*AAA* | ESH5X60M12A*+WALLCON | *80CTL0901716B* | Split System | 34200 | 19.5 | 9 | 1.94 | R-454B | 650
215933891 | KEEPRITE | C5H3V36*K*AAA* | ESH5X60M12A*+WALLCON | *97CMN0802120B* | Split System | 34200 | 19.5 | 9 | 1.94 | R-454B | 650
215933841 | KEEPRITE | C5H3V36*K*AAA* | ESH5X60M12A*+WALLCON | *95CSU0802120B* | Split System | 34200 | 19.5 | 9 | 1.96 | R-454B | 650
215933781 | KEEPRITE | C5H3V36*K*AAA* | ESH5X60M12A*+WALLCON | *80CTL0702120B* | Split System | 34200 | 19.5 | 9 | 1.96 | R-454B | 650
215933811 | KEEPRITE | C5H3V36*K*AAA* | ESH5X60M12A*+WALLCON | *80CTL1102120B* | Split System | 34200 | 19.5 | 9 | 1.96 | R-454B | 650
215933363 | TEMPSTAR | T5H3V36*K*AAA* | ESH5X42M12A*+WALLCON | *80CTL1352422B* | Split System | 33600 | 19.5 | 9 | 1.92 | R-454B | 650
215933393 | TEMPSTAR | T5H3V36*K*AAA* | ESH5X42M12A*+WALLCON | *95CSU1002122B* | Split System | 33600 | 19.5 | 9 | 1.92 | R-454B | 650
215933713 | TEMPSTAR | T5H3V36*K*AAA* | ESH5X48M12A*+WALLCON | *96CTN1202422B* | Split System | 33800 | 19.5 | 9 | 1.92 | R-454B | 650
215933593 | TEMPSTAR | T5H3V36*K*AAA* | ESH5X48M12A*+WALLCON | *80CTL0902120B* | Split System | 33800 | 19.5 | 9 | 1.94 | R-454B | 650
215933603 | TEMPSTAR | T5H3V36*K*AAA* | ESH5X48M12A*+WALLCON | *80CTL1352422B* | Split System | 33800 | 19.5 | 9 | 1.94 | R-454B | 650
215933633 | TEMPSTAR | T5H3V36*K*AAA* | ESH5X48M12A*+WALLCON | *95CSU1002122B* | Split System | 33800 | 19.5 | 9 | 1.94 | R-454B | 650
215933903 | TEMPSTAR | T5H3V36*K*AAA* | ESH5X60M12A*+WALLCON | *97CMN1002122B* | Split System | 34200 | 19.5 | 9 | 1.94 | R-454B | 650
215933953 | TEMPSTAR | T5H3V36*K*AAA* | ESH5X60M12A*+WALLCON | *96CTN1202422B* | Split System | 34200 | 19.5 | 9 | 1.94 | R-454B | 650
215933793 | TEMPSTAR | T5H3V36*K*AAA* | ESH5X60M12A*+WALLCON | *80CTL0901716B* | Split System | 34200 | 19.5 | 9 | 1.94 | R-454B | 650
215933893 | TEMPSTAR | T5H3V36*K*AAA* | ESH5X60M12A*+WALLCON | *97CMN0802120B* | Split System | 34200 | 19.5 | 9 | 1.94 | R-454B | 650
215933853 | TEMPSTAR | T5H3V36*K*AAA* | ESH5X60M12A*+WALLCON | *95CSU1002122B* | Split System | 34200 | 19.5 | 9 | 1.96 | R-454B | 650
215933783 | TEMPSTAR | T5H3V36*K*AAA* | ESH5X60M12A*+WALLCON | *80CTL0702120B* | Split System | 34200 | 19.5 | 9 | 1.96 | R-454B | 650
215933813 | TEMPSTAR | T5H3V36*K*AAA* | ESH5X60M12A*+WALLCON | *80CTL1102120B* | Split System | 34200 | 19.5 | 9 | 1.96 | R-454B | 650
215933823 | TEMPSTAR | T5H3V36*K*AAA* | ESH5X60M12A*+WALLCON | *80CTL1352422B* | Split System | 34200 | 19.5 | 9 | 1.96 | R-454B | 650
215933843 | TEMPSTAR | T5H3V36*K*AAA* | ESH5X60M12A*+WALLCON | *95CSU0802120B* | Split System | 34200 | 19.5 | 9 | 1.96 | R-454B | 650
214861536 | MDV | MOD30-24HFN10-M1 | MVBC-24HWFN10-MB1 |  | Split System | 24000 | 19.8 | 9 | 2.2 | R-454B | 650
217493336 | AIREASE | A7CP21V48P-**A | 7E[C,U]60CX-**+TDR | EFV16CCA* | Split System | 46500 | 20 | 9 | 2.12 | R-454B | 650
215932577 | AIRQUEST | H5H3V36*K*AAA* | EA*5X60M24A*+WALLCON | *95CSU0802120B* | Split System | 34000 | 20 | 9 | 1.94 | R-454B | 650
215932697 | AIRQUEST | H5H3V36*K*AAA* | EA*5X61M21A*+WALLCON | *80CTL0701716B* | Split System | 34200 | 20 | 9 | 1.94 | R-454B | 650
215932757 | AIRQUEST | H5H3V36*K*AAA* | EA*5X61M21A*+WALLCON | *95CSU0802120B* | Split System | 34400 | 20 | 9 | 1.96 | R-454B | 650
215932578 | ARCOAIRE | H5H3V36*K*AAA* | EA*5X60M24A*+WALLCON | *95CSU0802120B* | Split System | 34000 | 20 | 9 | 1.94 | R-454B | 650
215932758 | ARCOAIRE | H5H3V36*K*AAA* | EA*5X61M21A*+WALLCON | *95CSU0802120B* | Split System | 34400 | 20 | 9 | 1.96 | R-454B | 650
215932579 | COMFORTMAKER | C5H3V36*K*AAA* | EA*5X60M24A*+WALLCON | *95CSU0802120B* | Split System | 34000 | 20 | 9 | 1.94 | R-454B | 650
215932699 | COMFORTMAKER | C5H3V36*K*AAA* | EA*5X61M21A*+WALLCON | *80CTL0701716B* | Split System | 34200 | 20 | 9 | 1.94 | R-454B | 650
215932759 | COMFORTMAKER | C5H3V36*K*AAA* | EA*5X61M21A*+WALLCON | *95CSU0802120B* | Split System | 34400 | 20 | 9 | 1.96 | R-454B | 650
215932580 | DAY & NIGHT | C5H3V36*K*AAA* | EA*5X60M24A*+WALLCON | *95CSU0802120B* | Split System | 34000 | 20 | 9 | 1.94 | R-454B | 650
215932760 | DAY & NIGHT | C5H3V36*K*AAA* | EA*5X61M21A*+WALLCON | *95CSU0802120B* | Split System | 34400 | 20 | 9 | 1.96 | R-454B | 650
215932576 | HEIL | H5H3V36*K*AAA* | EA*5X60M24A*+WALLCON | *95CSU0802120B* | Split System | 34000 | 20 | 9 | 1.94 | R-454B | 650
215932696 | HEIL | H5H3V36*K*AAA* | EA*5X61M21A*+WALLCON | *80CTL0701716B* | Split System | 34200 | 20 | 9 | 1.94 | R-454B | 650
215932756 | HEIL | H5H3V36*K*AAA* | EA*5X61M21A*+WALLCON | *95CSU0802120B* | Split System | 34400 | 20 | 9 | 1.96 | R-454B | 650
215932701 | KEEPRITE | C5H3V36*K*AAA* | EA*5X61M21A*+WALLCON | *80CTL0701716B* | Split System | 34200 | 20 | 9 | 1.94 | R-454B | 650
215932761 | KEEPRITE | C5H3V36*K*AAA* | EA*5X61M21A*+WALLCON | *95CSU0802120B* | Split System | 34400 | 20 | 9 | 1.96 | R-454B | 650
215932583 | TEMPSTAR | T5H3V36*K*AAA* | EA*5X60M24A*+WALLCON | *95CSU0802120B* | Split System | 34000 | 20 | 9 | 1.94 | R-454B | 650
215932703 | TEMPSTAR | T5H3V36*K*AAA* | EA*5X61M21A*+WALLCON | *80CTL0701716B* | Split System | 34200 | 20 | 9 | 1.94 | R-454B | 650
215932763 | TEMPSTAR | T5H3V36*K*AAA* | EA*5X61M21A*+WALLCON | *95CSU0802120B* | Split System | 34400 | 20 | 9 | 1.96 | R-454B | 650
215932707 | AIRQUEST | H5H3V36*K*AAA* | EA*5X61M21A*+WALLCON | *80CTL0702120B* | Split System | 34400 | 20.5 | 9 | 1.96 | R-454B | 650
215932718 | ARCOAIRE | H5H3V36*K*AAA* | EA*5X61M21A*+WALLCON | *80CTL0901716B* | Split System | 34400 | 20.5 | 9 | 1.96 | R-454B | 650
215932708 | ARCOAIRE | H5H3V36*K*AAA* | EA*5X61M21A*+WALLCON | *80CTL0702120B* | Split System | 34400 | 20.5 | 9 | 1.96 | R-454B | 650
215932709 | COMFORTMAKER | C5H3V36*K*AAA* | EA*5X61M21A*+WALLCON | *80CTL0702120B* | Split System | 34400 | 20.5 | 9 | 1.96 | R-454B | 650
215932719 | COMFORTMAKER | C5H3V36*K*AAA* | EA*5X61M21A*+WALLCON | *80CTL0901716B* | Split System | 34400 | 20.5 | 9 | 1.96 | R-454B | 650
215932710 | DAY & NIGHT | C5H3V36*K*AAA* | EA*5X61M21A*+WALLCON | *80CTL0702120B* | Split System | 34400 | 20.5 | 9 | 1.96 | R-454B | 650
215932720 | DAY & NIGHT | C5H3V36*K*AAA* | EA*5X61M21A*+WALLCON | *80CTL0901716B* | Split System | 34400 | 20.5 | 9 | 1.96 | R-454B | 650
215932706 | HEIL | H5H3V36*K*AAA* | EA*5X61M21A*+WALLCON | *80CTL0702120B* | Split System | 34400 | 20.5 | 9 | 1.96 | R-454B | 650
215932721 | KEEPRITE | C5H3V36*K*AAA* | EA*5X61M21A*+WALLCON | *80CTL0901716B* | Split System | 34400 | 20.5 | 9 | 1.96 | R-454B | 650
215932711 | KEEPRITE | C5H3V36*K*AAA* | EA*5X61M21A*+WALLCON | *80CTL0702120B* | Split System | 34400 | 20.5 | 9 | 1.96 | R-454B | 650
215932713 | TEMPSTAR | T5H3V36*K*AAA* | EA*5X61M21A*+WALLCON | *80CTL0702120B* | Split System | 34400 | 20.5 | 9 | 1.96 | R-454B | 650
215932723 | TEMPSTAR | T5H3V36*K*AAA* | EA*5X61M21A*+WALLCON | *80CTL0901716B* | Split System | 34400 | 20.5 | 9 | 1.96 | R-454B | 650
214825968 | BOSCH | BOVA-60MTB-M19E | BMAC4248BBTA | BGH96M080B3C | Split System | 43000 | 16 | 9.5 | 1.8 | R-454B | 650
214825969 | BOSCH | BOVA-60MTB-M19E | BMAC4248CBTA | BGH96M080C4C | Split System | 43500 | 16 | 9.5 | 1.8 | R-454B | 650
214814484 | MIDEA | MOVA-60HDN10-M20G | MC**4248CN10TH | MGV96U080C4C | Split System | 43500 | 16 | 9.5 | 1.8 | R-454B | 650
214825970 | BOSCH | BOVA-60MTB-M19E | BMAC4248CBTA | BGH96M100C5C | Split System | 44000 | 16.5 | 9.5 | 2 | R-454B | 650
214825971 | BOSCH | BOVA-60MTB-M19E | BMAC4248DBTA | BGH96M100D5C | Split System | 44500 | 16.5 | 9.5 | 2 | R-454B | 650
216759898 | ECO-AIR | ECUO-42H | ECMP-48U |  | Split System | 42000 | 16.7 | 9.5 | 1.9 | R-454B | 650
214861593 | MDV | MOX630-42HFN10-M3X-D | MVBC-42HWFN10-MD3E-DD |  | Split System | 42000 | 16.7 | 9.5 | 1.9 | R-454B | 650
215471335 | MIDEA | MO1HE-H42B-2A | MAUHE-H48B-2A |  | Split System | 42000 | 16.7 | 9.5 | 1.9 | R-454B | 650
216760037 | Multi MFG | HHS-42HD-B | 42MPHP0-M-B |  | Split System | 42000 | 16.7 | 9.5 | 1.9 | R-454B | 650
214825972 | BOSCH | BOVA-60MTB-M19E | BMAC4248DBTA | BGH96M120D5C | Split System | 44500 | 17 | 9.5 | 2 | R-454B | 650
214650642 | CHAMPION HEATING AND COOLING | HH824E2S11 | CTU30B5XCS1+TXV | Z9ES060B12SMPS1 | Split System | 23000 | 17 | 9.5 | 2 | R-454B | 650
214650638 | FRASER-JOHNSTON | HH824E2S11 | CTU30B5XCS1+TXV | Z9ES060B12SMPS1 | Split System | 23000 | 17 | 9.5 | 2 | R-454B | 650
214650634 | LUXAIRE | HH824E2S11 | CTU30B5XCS1+TXV | Z9ES060B12SMPS1 | Split System | 23000 | 17 | 9.5 | 2 | R-454B | 650
214650265 | YORK | HH824E2S11 | CTU30B5XCS1+TXV | Y91E060B12SMPS1 | Split System | 23000 | 17 | 9.5 | 2 | R-454B | 650
214861566 | MDV | MOX630-36HFN10-M2X | MVBC-36HWFN10-MC2 |  | Split System | 36000 | 17.3 | 9.5 | 2.06 | R-454B | 650
214825973 | BOSCH | BOVA-60MTB-M19E | BMAC4860DBTA | BGH96M100D5C | Split System | 52000 | 18 | 9.5 | 1.94 | R-454B | 650
214825975 | BOSCH | BOVA-60MTB-M19E | BMAC4860CBTA | BGH96M100C5C | Split System | 52000 | 18 | 9.5 | 1.94 | R-454B | 650
214825974 | BOSCH | BOVA-60MTB-M19E | BMAC4860DBTA | BGH96M120D5C | Split System | 52500 | 18 | 9.5 | 1.94 | R-454B | 650
214814488 | MIDEA | MOVA-60HDN10-M20G | MC**4860DN10TH | MGV96U100D5C | Split System | 52000 | 18 | 9.5 | 1.94 | R-454B | 650
214814489 | MIDEA | MOVA-60HDN10-M20G | MC**4860DN10TH | MGV96U120D5C | Split System | 52500 | 18 | 9.5 | 1.94 | R-454B | 650
215939698 | ARCOAIRE | H5H3V36*K*AAA* | EA*5X42M21A*+WALLCON | *97CTN0802120A* | Split System | 32600 | 19.5 | 9.5 | 2.02 | R-454B | 650
215939648 | ARCOAIRE | H5H3V36*K*AAA* | EA*5X42M21A*+WALLCON | *96CTN0802120B* | Split System | 32600 | 19.5 | 9.5 | 2.02 | R-454B | 650
215939696 | HEIL | H5H3V36*K*AAA* | EA*5X42M21A*+WALLCON | *97CTN0802120A* | Split System | 32600 | 19.5 | 9.5 | 2.02 | R-454B | 650
215932437 | AIRQUEST | H5H3V36*K*AAA* | EA*5X48M21A*+WALLCON | *80CTL0902120B* | Split System | 33400 | 20 | 9.5 | 2.04 | R-454B | 650
215932607 | AIRQUEST | H5H3V36*K*AAA* | EA*5X60M24A*+WALLCON | *97CMN0802120B* | Split System | 34000 | 20 | 9.5 | 2.06 | R-454B | 650
215932438 | ARCOAIRE | H5H3V36*K*AAA* | EA*5X48M21A*+WALLCON | *80CTL0902120B* | Split System | 33400 | 20 | 9.5 | 2.04 | R-454B | 650
215932608 | ARCOAIRE | H5H3V36*K*AAA* | EA*5X60M24A*+WALLCON | *97CMN0802120B* | Split System | 34000 | 20 | 9.5 | 2.06 | R-454B | 650
215932439 | COMFORTMAKER | C5H3V36*K*AAA* | EA*5X48M21A*+WALLCON | *80CTL0902120B* | Split System | 33400 | 20 | 9.5 | 2.04 | R-454B | 650
215932609 | COMFORTMAKER | C5H3V36*K*AAA* | EA*5X60M24A*+WALLCON | *97CMN0802120B* | Split System | 34000 | 20 | 9.5 | 2.06 | R-454B | 650
215939789 | COMFORTMAKER | C5H3V36*K*AAA* | EA*5X60M24A*+WALLCON | *96CTN0802120B* | Split System | 34000 | 20 | 9.5 | 2.06 | R-454B | 650
215932440 | DAY & NIGHT | C5H3V36*K*AAA* | EA*5X48M21A*+WALLCON | *80CTL0902120B* | Split System | 33400 | 20 | 9.5 | 2.04 | R-454B | 650
215932610 | DAY & NIGHT | C5H3V36*K*AAA* | EA*5X60M24A*+WALLCON | *97CMN0802120B* | Split System | 34000 | 20 | 9.5 | 2.06 | R-454B | 650
215932436 | HEIL | H5H3V36*K*AAA* | EA*5X48M21A*+WALLCON | *80CTL0902120B* | Split System | 33400 | 20 | 9.5 | 2.04 | R-454B | 650
215932606 | HEIL | H5H3V36*K*AAA* | EA*5X60M24A*+WALLCON | *97CMN0802120B* | Split System | 34000 | 20 | 9.5 | 2.06 | R-454B | 650
215932441 | KEEPRITE | C5H3V36*K*AAA* | EA*5X48M21A*+WALLCON | *80CTL0902120B* | Split System | 33400 | 20 | 9.5 | 2.04 | R-454B | 650
215932611 | KEEPRITE | C5H3V36*K*AAA* | EA*5X60M24A*+WALLCON | *97CMN0802120B* | Split System | 34000 | 20 | 9.5 | 2.06 | R-454B | 650
215932443 | TEMPSTAR | T5H3V36*K*AAA* | EA*5X48M21A*+WALLCON | *80CTL0902120B* | Split System | 33400 | 20 | 9.5 | 2.04 | R-454B | 650
215932613 | TEMPSTAR | T5H3V36*K*AAA* | EA*5X60M24A*+WALLCON | *97CMN0802120B* | Split System | 34000 | 20 | 9.5 | 2.06 | R-454B | 650
215933957 | AIRQUEST | H5H3V36*K*AAA* | FCMA5B36L0C*+WALLCON |  | Split System | 33000 | 20.5 | 9.5 | 2 | R-454B | 650
215932447 | AIRQUEST | H5H3V36*K*AAA* | EA*5X48M21A*+WALLCON | *80CTL1102120B* | Split System | 33400 | 20.5 | 9.5 | 2.04 | R-454B | 650
215932537 | AIRQUEST | H5H3V36*K*AAA* | EA*5X60M24A*+WALLCON | *80CTL0702120B* | Split System | 34000 | 20.5 | 9.5 | 2.04 | R-454B | 650
215932627 | AIRQUEST | H5H3V36*K*AAA* | EA*5X60M24A*+WALLCON | *97CMN1202422B* | Split System | 34000 | 20.5 | 9.5 | 2.06 | R-454B | 650
215933958 | ARCOAIRE | H5H3V36*K*AAA* | FCMA5B36L0C*+WALLCON |  | Split System | 33000 | 20.5 | 9.5 | 2 | R-454B | 650
215932448 | ARCOAIRE | H5H3V36*K*AAA* | EA*5X48M21A*+WALLCON | *80CTL1102120B* | Split System | 33400 | 20.5 | 9.5 | 2.04 | R-454B | 650
215932538 | ARCOAIRE | H5H3V36*K*AAA* | EA*5X60M24A*+WALLCON | *80CTL0702120B* | Split System | 34000 | 20.5 | 9.5 | 2.04 | R-454B | 650
215932628 | ARCOAIRE | H5H3V36*K*AAA* | EA*5X60M24A*+WALLCON | *97CMN1202422B* | Split System | 34000 | 20.5 | 9.5 | 2.06 | R-454B | 650
215933959 | COMFORTMAKER | C5H3V36*K*AAA* | FCMA5B36L0C*+WALLCON |  | Split System | 33000 | 20.5 | 9.5 | 2 | R-454B | 650
215932449 | COMFORTMAKER | C5H3V36*K*AAA* | EA*5X48M21A*+WALLCON | *80CTL1102120B* | Split System | 33400 | 20.5 | 9.5 | 2.04 | R-454B | 650
215939739 | COMFORTMAKER | C5H3V36*K*AAA* | EA*5X48M21A*+WALLCON | *80CSU0601716B* | Split System | 33400 | 20.5 | 9.5 | 2.04 | R-454B | 650
215932539 | COMFORTMAKER | C5H3V36*K*AAA* | EA*5X60M24A*+WALLCON | *80CTL0702120B* | Split System | 34000 | 20.5 | 9.5 | 2.04 | R-454B | 650
215932629 | COMFORTMAKER | C5H3V36*K*AAA* | EA*5X60M24A*+WALLCON | *97CMN1202422B* | Split System | 34000 | 20.5 | 9.5 | 2.06 | R-454B | 650
215933960 | DAY & NIGHT | C5H3V36*K*AAA* | FCMA5B36L0C*+WALLCON |  | Split System | 33000 | 20.5 | 9.5 | 2 | R-454B | 650
215932450 | DAY & NIGHT | C5H3V36*K*AAA* | EA*5X48M21A*+WALLCON | *80CTL1102120B* | Split System | 33400 | 20.5 | 9.5 | 2.04 | R-454B | 650
215932540 | DAY & NIGHT | C5H3V36*K*AAA* | EA*5X60M24A*+WALLCON | *80CTL0702120B* | Split System | 34000 | 20.5 | 9.5 | 2.04 | R-454B | 650
215932630 | DAY & NIGHT | C5H3V36*K*AAA* | EA*5X60M24A*+WALLCON | *97CMN1202422B* | Split System | 34000 | 20.5 | 9.5 | 2.06 | R-454B | 650
215933956 | HEIL | H5H3V36*K*AAA* | FCMA5B36L0C*+WALLCON |  | Split System | 33000 | 20.5 | 9.5 | 2 | R-454B | 650
215932446 | HEIL | H5H3V36*K*AAA* | EA*5X48M21A*+WALLCON | *80CTL1102120B* | Split System | 33400 | 20.5 | 9.5 | 2.04 | R-454B | 650
215932536 | HEIL | H5H3V36*K*AAA* | EA*5X60M24A*+WALLCON | *80CTL0702120B* | Split System | 34000 | 20.5 | 9.5 | 2.04 | R-454B | 650
215932626 | HEIL | H5H3V36*K*AAA* | EA*5X60M24A*+WALLCON | *97CMN1202422B* | Split System | 34000 | 20.5 | 9.5 | 2.06 | R-454B | 650
215933961 | KEEPRITE | C5H3V36*K*AAA* | FCMA5B36L0C*+WALLCON |  | Split System | 33000 | 20.5 | 9.5 | 2 | R-454B | 650
215932451 | KEEPRITE | C5H3V36*K*AAA* | EA*5X48M21A*+WALLCON | *80CTL1102120B* | Split System | 33400 | 20.5 | 9.5 | 2.04 | R-454B | 650
215932541 | KEEPRITE | C5H3V36*K*AAA* | EA*5X60M24A*+WALLCON | *80CTL0702120B* | Split System | 34000 | 20.5 | 9.5 | 2.04 | R-454B | 650
215932631 | KEEPRITE | C5H3V36*K*AAA* | EA*5X60M24A*+WALLCON | *97CMN1202422B* | Split System | 34000 | 20.5 | 9.5 | 2.06 | R-454B | 650
215933963 | TEMPSTAR | T5H3V36*K*AAA* | FCMA5B36L0C*+WALLCON |  | Split System | 33000 | 20.5 | 9.5 | 2 | R-454B | 650
215932453 | TEMPSTAR | T5H3V36*K*AAA* | EA*5X48M21A*+WALLCON | *80CTL1102120B* | Split System | 33400 | 20.5 | 9.5 | 2.04 | R-454B | 650
215932543 | TEMPSTAR | T5H3V36*K*AAA* | EA*5X60M24A*+WALLCON | *80CTL0702120B* | Split System | 34000 | 20.5 | 9.5 | 2.04 | R-454B | 650
215932633 | TEMPSTAR | T5H3V36*K*AAA* | EA*5X60M24A*+WALLCON | *97CMN1202422B* | Split System | 34000 | 20.5 | 9.5 | 2.06 | R-454B | 650
214861530 | MDV | MOD30-33HFN10-M1X | MVBC-36HWFN10-MC1 |  | Split System | 33000 | 16.7 | 10 | 2 | R-454B | 650
215449706 | CanAir | 4CDH2030C21 | 4CDH2030F21 |  | Split System | 30000 | 16.8 | 10 | 1.96 | R-454B | 650
216759895 | ECO-AIR | ECUO-30H | ECMP-30U |  | Split System | 30000 | 16.8 | 10 | 1.96 | R-454B | 650
215408663 | INNOVAIR | SHV30H2BA | SAV30BDA |  | Split System | 30000 | 16.8 | 10 | 1.96 | R-454B | 650
214861589 | MDV | MOD30-30HFN10-M3X | MVBC-30HWFN10-MC3E-D |  | Split System | 30000 | 16.8 | 10 | 1.96 | R-454B | 650
215471333 | MIDEA | MO1HE-H30B-2A | MAUHE-H30B-2A |  | Split System | 30000 | 16.8 | 10 | 1.96 | R-454B | 650
216760035 | Multi MFG | HHS-30HD-B | 30MPHP0-M-B |  | Split System | 30000 | 16.8 | 10 | 1.96 | R-454B | 650
216505881 | Panasonic | CU-HM30BAHU | CS-HM30BAHU |  | Split System | 30000 | 16.8 | 10 | 1.96 | R-454B | 650
216763035 | SLIMAIR | SHC30AH224V | SHV30AE2AG |  | Split System | 30000 | 16.8 | 10 | 1.96 | R-454B | 650
214861543 | MDV | MOD30-30HFN10-M3X | MVBC-30HWFN10-MC3E |  | Split System | 30000 | 16.9 | 10 | 1.96 | R-454B | 650
214861541 | MDV | MOX430-24HFN10-M3X | MVBC-24HWFN10-MB3E |  | Split System | 23000 | 18.4 | 10 | 1.87 | R-454B | 650
214825962 | BOSCH | BOVA-60MTB-M19E | BIVA-60MCB-M19X |  | Split System | 53500 | 19 | 10 | 2.1 | R-454B | 650
215588454 | BRYANT HEATING AND COOLING SYSTEMS | 291VAN054**AA* | CSAH*6012AM*+UI | 83*CB60080C21*** | Split System | 50000 | 19 | 10 | 1.88 | R-454B | 650
215588453 | CARRIER | 27VNA154A*030* | CSAH*6012AM*+UI | 58CU*B080C21**20 | Split System | 50000 | 19 | 10 | 1.88 | R-454B | 650
214814477 | MIDEA | MOVA-60HDN10-M20G | MVME60C2MN10TA |  | Split System | 53500 | 19 | 10 | 2.1 | R-454B | 650
216760046 | Multi MFG | HHS-30HD-B | 30MUC0-HP-B |  | Split System | 30000 | 17.5 | 10.2 | 2 | R-454B | 650
215449707 | CanAir | 4CDH2036C21 | 4CDH2036F21 |  | Split System | 36000 | 17.4 | 10.3 | 1.9 | R-454B | 650
215374887 | Durastar | DRU1H36S2A | DRUM3036S2A |  | Split System | 36000 | 17.4 | 10.3 | 1.9 | R-454B | 650
216759897 | ECO-AIR | ECUO-36H | ECMP-36U |  | Split System | 36000 | 17.4 | 10.3 | 1.9 | R-454B | 650
215408664 | INNOVAIR | SHV36H2BB | SAV36BDA |  | Split System | 36000 | 17.4 | 10.3 | 1.9 | R-454B | 650
214861546 | MDV | MOX630-36HFN10-M3X | MVBC-36HWFN10-MC3E |  | Split System | 36000 | 17.4 | 10.3 | 1.9 | R-454B | 650
214861592 | MDV | MOX630-36HFN10-M3X | MVBC-36HWFN10-MC3E-D |  | Split System | 36000 | 17.4 | 10.3 | 1.9 | R-454B | 650
215471334 | MIDEA | MO1SE-H36B-2A | MAUHE-H36B-2A |  | Split System | 36000 | 17.4 | 10.3 | 1.9 | R-454B | 650
216760036 | Multi MFG | HHS-36HD-B | 36MPHP0-M-B |  | Split System | 36000 | 17.4 | 10.3 | 1.9 | R-454B | 650
216505882 | Panasonic | CU-HM36BAHU | CS-HM36BAHU |  | Split System | 36000 | 17.4 | 10.3 | 1.9 | R-454B | 650
216763036 | SLIMAIR | SHC36AH224V | SHV36AE2AG |  | Split System | 36000 | 17.4 | 10.3 | 1.9 | R-454B | 650
214855378 | HISENSE | AUWR-3624P | AUH-3624 |  | Split System | 32000 | 19.5 | 10.5 | 2.15 | R-454B | 650
216558229 | HISENSE | AOH-36U3T24P | AHU-36U3T24 |  | Split System | 32000 | 19.5 | 10.5 | 2.15 | R-454B | 650
215225094 | BOSCH | BOVA-36RXB-M15S | BIVA-24RCB-M20X |  | Split System | 24000 | 18 | 8.5 | 1.88 | R-454B | 650
215222845 | MIDEA | MOVB-36HDN10-M16G | MVME24B2MN10TB |  | Split System | 24000 | 18 | 8.5 | 1.88 | R-454B | 650
215588334 | BRYANT HEATING AND COOLING SYSTEMS | 291VAN054**AA* | CVAVA4924XMA*+UI | 986TD66120C24*** | Split System | 52000 | 19 | 8.1 | 1.9 | R-454B | 650
215588494 | BRYANT HEATING AND COOLING SYSTEMS | 291VAN054**AA* | CVAMA6024XMA*+UI | 987TA66120C24*** | Split System | 52000 | 19 | 8.1 | 1.9 | R-454B | 650
215588542 | BRYANT HEATING AND COOLING SYSTEMS | 291VAN054**AA* | CVAVA6024XMA*+UI | 987TA66120C24*** | Split System | 52000 | 19 | 8.1 | 1.9 | R-454B | 650
215588523 | CARRIER | 27VNA154A*030* | CVAVA4924XMA*+UI | 59TN7A120C24**22 | Split System | 52000 | 19 | 8.1 | 1.9 | R-454B | 650
215588333 | CARRIER | 27VNA154A*030* | CVAVA4924XMA*+UI | 59TN6C120C24**22 | Split System | 52000 | 19 | 8.1 | 1.9 | R-454B | 650
215588373 | CARRIER | 27VNA154A*030* | CVAVA6024XMA*+UI | 59TN6C120C24**22 | Split System | 52000 | 19 | 8.1 | 1.9 | R-454B | 650
215588493 | CARRIER | 27VNA154A*030* | CVAMA6024XMA*+UI | 59TN7A120C24**22 | Split System | 52000 | 19 | 8.1 | 1.9 | R-454B | 650
216766023 | AMERICAN STANDARD | 5A6H7036A1 | 5PX*B004AS3+P0V0A000M30SD |  | Split System | 31600 | 16 | 8.5 | 2 | R-454B | 650
216766099 | AMERICAN STANDARD | 5A6H7036A1 | 5PX*BD06AS3+P0V0A000M30SD |  | Split System | 32400 | 16 | 8.5 | 2 | R-454B | 650
216766117 | AMERICAN STANDARD | 5A6H7036A1 | 5PX*BD06AS3 | S8V2A040M3PDB | Split System | 32600 | 16 | 8.5 | 2 | R-454B | 650
216766475 | AMERICAN STANDARD | 5A6H7048A1 | 5PX*CD09AS3 | S9V2C100D5VSB | Split System | 43000 | 16 | 8.5 | 2.1 | R-454B | 650
216766467 | AMERICAN STANDARD | 5A6H7048A1 | 5PX*CD09AS3 | S9X2C100D5PSB | Split System | 43500 | 16 | 8.5 | 2.1 | R-454B | 650
216766270 | TRANE | 5TWR7036A1 | 5TXCB004AS3+P0V0A000M30SD |  | Split System | 31600 | 16 | 8.5 | 2 | R-454B | 650
216766098 | TRANE | 5TWR7036A1 | 5PX*BD06AS3+P0V0A000M30SD |  | Split System | 32400 | 16 | 8.5 | 2 | R-454B | 650
216766112 | TRANE | 5TWR7036A1 | 5PX*BD06AS3 | S9X2B080D4PSB | Split System | 32400 | 16 | 8.5 | 2 | R-454B | 650
216766100 | TRANE | 5TWR7036A1 | 5PX*BD06AS3 | S9X1B080D4PSB | Split System | 32400 | 16 | 8.5 | 2 | R-454B | 650
216766120 | TRANE | 5TWR7036A1 | 5PX*BD06AS3 | S8V2A040M3PCB | Split System | 32600 | 16 | 8.5 | 2 | R-454B | 650
216766937 | TRANE | 5TWX7036A1 | 5PX*BD06AS3+P0V0A000M30SD |  | Split System | 32800 | 16 | 8.5 | 2 | R-454B | 650
216766942 | TRANE | 5TWX7036A1 | 5PX*BD06AS3 | S8V2B060M4PDB | Split System | 33000 | 16 | 8.5 | 2 | R-454B | 650
216766474 | TRANE | 5TWR7048A1 | 5PX*CD09AS3 | S9V2C100D5VSB | Split System | 43000 | 16 | 8.5 | 2.1 | R-454B | 650
216766466 | TRANE | 5TWR7048A1 | 5PX*CD09AS3 | S9X2C100D5PSB | Split System | 43500 | 16 | 8.5 | 2.1 | R-454B | 650
216766462 | TRANE | 5TWR7048A1 | 5PX*CD09AS3 | S9X1C100D5PSB | Split System | 43500 | 16 | 8.5 | 2.1 | R-454B | 650
216766115 | AMERICAN STANDARD | 5A6H7036A1 | 5PX*BD06AS3 | S8V2B080M4PCB | Split System | 33000 | 16.5 | 8.5 | 2 | R-454B | 650
216766107 | AMERICAN STANDARD | 5A6H7036A1 | 5PX*BD06AS3 | S9V2B040D3VSB | Split System | 33000 | 16.5 | 8.5 | 2 | R-454B | 650
216766093 | AMERICAN STANDARD | 5A6H7036A1 | 5PX*BD06AS3 | S8V2B060M4PCB | Split System | 33000 | 16.5 | 8.5 | 2 | R-454B | 650
216769927 | AMERICAN STANDARD | 5A6H7036A1 | 5PX*CD09AS3 | *DHMC100CCV4 | Split System | 33400 | 16.5 | 8.5 | 2.1 | R-454B | 650
216764113 | TRANE | 5TWX7024A1 | 5PX*B004AS3 | L9X1B070U4VSA | Split System | 22200 | 16.5 | 8.5 | 1.9 | R-454B | 650
216764175 | TRANE | 5TWX7024A1 | 5TXCB004AS3 | L9X1B070U4VSA | Split System | 22200 | 16.5 | 8.5 | 1.9 | R-454B | 650
216766114 | TRANE | 5TWR7036A1 | 5PX*BD06AS3 | S8V2B080M4PCB | Split System | 33000 | 16.5 | 8.5 | 2 | R-454B | 650
216766092 | TRANE | 5TWR7036A1 | 5PX*BD06AS3 | S8V2B060M4PCB | Split System | 33000 | 16.5 | 8.5 | 2 | R-454B | 650
216766094 | TRANE | 5TWR7036A1 | 5PX*BD06AS3 | S8V2B060M4PDB | Split System | 33000 | 16.5 | 8.5 | 2 | R-454B | 650
216766118 | TRANE | 5TWR7036A1 | 5PX*BD06AS3 | S8V2B080M4PDB | Split System | 33000 | 16.5 | 8.5 | 2 | R-454B | 650
216766994 | TRANE | 5TWX7036A1 | 5PX*CD07AS3 | S9V2C100D5VSB | Split System | 33400 | 16.5 | 8.5 | 2.1 | R-454B | 650
216766996 | TRANE | 5TWX7036A1 | 5PX*CD07AS3 | S8V2C080M5PCB | Split System | 33400 | 16.5 | 8.5 | 2.1 | R-454B | 650
216766992 | TRANE | 5TWX7036A1 | 5PX*CD07AS3 | S8V2C100M5PDB | Split System | 33600 | 16.5 | 8.5 | 2.1 | R-454B | 650
216766111 | AMERICAN STANDARD | 5A6H7036A1 | 5PX*BD06AS3 | S9X2B060D3PSB | Split System | 33200 | 17 | 8.5 | 2 | R-454B | 650
216766110 | TRANE | 5TWR7036A1 | 5PX*BD06AS3 | S9X2B060D3PSB | Split System | 33200 | 17 | 8.5 | 2 | R-454B | 650
216766102 | TRANE | 5TWR7036A1 | 5PX*BD06AS3 | S9X1B060D3PSB | Split System | 33200 | 17 | 8.5 | 2 | R-454B | 650
216764268 | TRANE | 5TWX7036A1 | 5PX*BD06AS3 | *DHMB080CCV3 | Split System | 32800 | 17.1 | 8.5 | 2 | R-454B | 650
215912241 | CHAMPION HEATING AND COOLING | HH860E2S11 | JSC48D5CG2SS1 |  | Split System | 44000 | 18 | 8.5 | 2 | R-454B | 650
215912248 | CHAMPION HEATING AND COOLING | HH860E2S11 | JSE48D5CG2SS1 |  | Split System | 44000 | 18 | 8.5 | 2 | R-454B | 650
215912258 | COLEMAN | HH860E2S11 | JSC48D5CG2SS1 |  | Split System | 44000 | 18 | 8.5 | 2 | R-454B | 650
215912229 | COLEMAN | HH860E2S11 | JSE48D5CG2SS1 |  | Split System | 44000 | 18 | 8.5 | 2 | R-454B | 650
215912254 | FRASER-JOHNSTON | HH860E2S11 | JSE48D5CG2SS1 |  | Split System | 44000 | 18 | 8.5 | 2 | R-454B | 650
215912247 | FRASER-JOHNSTON | HH860E2S11 | JSC48D5CG2SS1 |  | Split System | 44000 | 18 | 8.5 | 2 | R-454B | 650
215912242 | JOHNSON CONTROLS | HH860E2S11 | JSE48D5CG2SS1 |  | Split System | 44000 | 18 | 8.5 | 2 | R-454B | 650
215912235 | JOHNSON CONTROLS | HH860E2S11 | JSC48D5CG2SS1 |  | Split System | 44000 | 18 | 8.5 | 2 | R-454B | 650
215912259 | LUXAIRE | HH860E2S11 | JSE48D5CG2SS1 |  | Split System | 44000 | 18 | 8.5 | 2 | R-454B | 650
215912253 | LUXAIRE | HH860E2S11 | JSC48D5CG2SS1 |  | Split System | 44000 | 18 | 8.5 | 2 | R-454B | 650
215912264 | YORK | HH860E2S11 | JSC48D5CG2SS1 |  | Split System | 44000 | 18 | 8.5 | 2 | R-454B | 650
215912265 | YORK | HH860E2S11 | JSE48D5CG2SS1 |  | Split System | 44000 | 18 | 8.5 | 2 | R-454B | 650
217493337 | ARMSTRONG AIR | A7CP21V48P-**A | 7E[C,U]60DX-**+TDR | EFV20DCA* | Split System | 47500 | 19.5 | 8.5 | 2 | R-454B | 650
215588320 | BRYANT HEATING AND COOLING SYSTEMS | 291VAN054**AA* | CVAVA4924XMA*+UI | 88*TB66135C24*** | Split System | 52000 | 19.5 | 8.5 | 1.95 | R-454B | 650
215588358 | BRYANT HEATING AND COOLING SYSTEMS | 291VAN054**AA* | CVAVA6024XMA*+UI | 88*TB60110C21*** | Split System | 52000 | 19.5 | 8.5 | 1.95 | R-454B | 650
215588246 | BRYANT HEATING AND COOLING SYSTEMS | 291VAN054**AA* | CVAMA6024XMA*+UI | 88*TB60090C21*** | Split System | 52000 | 19.5 | 8.5 | 1.95 | R-454B | 650
215588316 | BRYANT HEATING AND COOLING SYSTEMS | 291VAN054**AA* | CVAVA4924XMA*+UI | 88*TB60090C21*** | Split System | 52000 | 19.5 | 8.5 | 1.95 | R-454B | 650
215588318 | BRYANT HEATING AND COOLING SYSTEMS | 291VAN054**AA* | CVAVA4924XMA*+UI | 88*TB60110C21*** | Split System | 52000 | 19.5 | 8.5 | 1.95 | R-454B | 650
215588248 | BRYANT HEATING AND COOLING SYSTEMS | 291VAN054**AA* | CVAMA6024XMA*+UI | 88*TB60110C21*** | Split System | 52000 | 19.5 | 8.5 | 1.95 | R-454B | 650
215588360 | BRYANT HEATING AND COOLING SYSTEMS | 291VAN054**AA* | CVAVA6024XMA*+UI | 88*TB66135C24*** | Split System | 52000 | 19.5 | 8.5 | 1.95 | R-454B | 650
215588250 | BRYANT HEATING AND COOLING SYSTEMS | 291VAN054**AA* | CVAMA6024XMA*+UI | 88*TB66135C24*** | Split System | 52000 | 19.5 | 8.5 | 1.95 | R-454B | 650
215588356 | BRYANT HEATING AND COOLING SYSTEMS | 291VAN054**AA* | CVAVA6024XMA*+UI | 88*TB60090C21*** | Split System | 52000 | 19.5 | 8.5 | 1.95 | R-454B | 650
215588284 | BRYANT HEATING AND COOLING SYSTEMS | 291VAN054**AA* | CVAMA6124XMA*+UI | 987MC66100C21*** | Split System | 52500 | 19.5 | 8.5 | 1.95 | R-454B | 650
215588412 | BRYANT HEATING AND COOLING SYSTEMS | 291VAN054**AA* | CVAVA6124XMA*+UI | 987MC66120C24*** | Split System | 52500 | 19.5 | 8.5 | 1.95 | R-454B | 650
215588550 | BRYANT HEATING AND COOLING SYSTEMS | 291VAN054**AA* | CVAVA6124XMA*+UI | 986TD60080C21*** | Split System | 52500 | 19.5 | 8.5 | 1.95 | R-454B | 650
215588288 | BRYANT HEATING AND COOLING SYSTEMS | 291VAN054**AA* | CVAMA6124XMA*+UI | 986TD66100C21*** | Split System | 52500 | 19.5 | 8.5 | 1.95 | R-454B | 650
215588496 | BRYANT HEATING AND COOLING SYSTEMS | 291VAN054**AA* | CVAMA6124XMA*+UI | 986TD60080C21*** | Split System | 52500 | 19.5 | 8.5 | 1.95 | R-454B | 650
215588286 | BRYANT HEATING AND COOLING SYSTEMS | 291VAN054**AA* | CVAMA6124XMA*+UI | 987MC66120C24*** | Split System | 52500 | 19.5 | 8.5 | 1.95 | R-454B | 650
215588504 | BRYANT HEATING AND COOLING SYSTEMS | 291VAN054**AA* | CVAMA6124XMA*+UI | 987TA66100C21*** | Split System | 52500 | 19.5 | 8.5 | 1.95 | R-454B | 650
215588502 | BRYANT HEATING AND COOLING SYSTEMS | 291VAN054**AA* | CVAMA6124XMA*+UI | 987TA60080C21*** | Split System | 52500 | 19.5 | 8.5 | 1.95 | R-454B | 650
215588410 | BRYANT HEATING AND COOLING SYSTEMS | 291VAN054**AA* | CVAVA6124XMA*+UI | 987MC66100C21*** | Split System | 53000 | 19.5 | 8.5 | 1.95 | R-454B | 650
215588414 | BRYANT HEATING AND COOLING SYSTEMS | 291VAN054**AA* | CVAVA6124XMA*+UI | 986TD66100C21*** | Split System | 53000 | 19.5 | 8.5 | 1.95 | R-454B | 650
215588416 | BRYANT HEATING AND COOLING SYSTEMS | 291VAN054**AA* | CVAVA6124XMA*+UI | 986TD66120C24*** | Split System | 53000 | 19.5 | 8.5 | 1.95 | R-454B | 650
215588560 | BRYANT HEATING AND COOLING SYSTEMS | 291VAN054**AA* | CVAVA6124XMA*+UI | 987TA66120C24*** | Split System | 53000 | 19.5 | 8.5 | 1.95 | R-454B | 650
215588290 | BRYANT HEATING AND COOLING SYSTEMS | 291VAN054**AA* | CVAMA6124XMA*+UI | 986TD66120C24*** | Split System | 53000 | 19.5 | 8.5 | 1.95 | R-454B | 650
215588558 | BRYANT HEATING AND COOLING SYSTEMS | 291VAN054**AA* | CVAVA6124XMA*+UI | 987TA66100C21*** | Split System | 53000 | 19.5 | 8.5 | 1.95 | R-454B | 650
215588282 | BRYANT HEATING AND COOLING SYSTEMS | 291VAN054**AA* | CVAMA6124XMA*+UI | 987MC60080C21*** | Split System | 52500 | 19.5 | 8.5 | 2 | R-454B | 650
215588408 | BRYANT HEATING AND COOLING SYSTEMS | 291VAN054**AA* | CVAVA6124XMA*+UI | 987MC60080C21*** | Split System | 52500 | 19.5 | 8.5 | 2 | R-454B | 650
215588245 | CARRIER | 27VNA154A*030* | CVAMA6024XMA*+UI | 58TN*B090C21**20 | Split System | 52000 | 19.5 | 8.5 | 1.95 | R-454B | 650
215588359 | CARRIER | 27VNA154A*030* | CVAVA6024XMA*+UI | 58TN*B135C24**22 | Split System | 52000 | 19.5 | 8.5 | 1.95 | R-454B | 650
215588317 | CARRIER | 27VNA154A*030* | CVAVA4924XMA*+UI | 58TN*B110C21**20 | Split System | 52000 | 19.5 | 8.5 | 1.95 | R-454B | 650
215588247 | CARRIER | 27VNA154A*030* | CVAMA6024XMA*+UI | 58TN*B110C21**20 | Split System | 52000 | 19.5 | 8.5 | 1.95 | R-454B | 650
215588249 | CARRIER | 27VNA154A*030* | CVAMA6024XMA*+UI | 58TN*B135C24**22 | Split System | 52000 | 19.5 | 8.5 | 1.95 | R-454B | 650
215588315 | CARRIER | 27VNA154A*030* | CVAVA4924XMA*+UI | 58TN*B090C21**20 | Split System | 52000 | 19.5 | 8.5 | 1.95 | R-454B | 650
215588319 | CARRIER | 27VNA154A*030* | CVAVA4924XMA*+UI | 58TN*B135C24**22 | Split System | 52000 | 19.5 | 8.5 | 1.95 | R-454B | 650
215588357 | CARRIER | 27VNA154A*030* | CVAVA6024XMA*+UI | 58TN*B110C21**20 | Split System | 52000 | 19.5 | 8.5 | 1.95 | R-454B | 650
215588283 | CARRIER | 27VNA154A*030* | CVAMA6124XMA*+UI | 59MN7C100C21**22 | Split System | 52500 | 19.5 | 8.5 | 1.95 | R-454B | 650
215588285 | CARRIER | 27VNA154A*030* | CVAMA6124XMA*+UI | 59MN7C120C24**22 | Split System | 52500 | 19.5 | 8.5 | 1.95 | R-454B | 650
215588503 | CARRIER | 27VNA154A*030* | CVAMA6124XMA*+UI | 59TN7A100C21**22 | Split System | 52500 | 19.5 | 8.5 | 1.95 | R-454B | 650
215588501 | CARRIER | 27VNA154A*030* | CVAMA6124XMA*+UI | 59TN7A080C21**20 | Split System | 52500 | 19.5 | 8.5 | 1.95 | R-454B | 650
215588549 | CARRIER | 27VNA154A*030* | CVAVA6124XMA*+UI | 59TN6C080C21**20 | Split System | 52500 | 19.5 | 8.5 | 1.95 | R-454B | 650
215588495 | CARRIER | 27VNA154A*030* | CVAMA6124XMA*+UI | 59TN6C080C21**20 | Split System | 52500 | 19.5 | 8.5 | 1.95 | R-454B | 650
215588287 | CARRIER | 27VNA154A*030* | CVAMA6124XMA*+UI | 59TN6C100C21**22 | Split System | 52500 | 19.5 | 8.5 | 1.95 | R-454B | 650
215588505 | CARRIER | 27VNA154A*030* | CVAMA6124XMA*+UI | 59TN7A120C24**22 | Split System | 53000 | 19.5 | 8.5 | 1.95 | R-454B | 650
215588413 | CARRIER | 27VNA154A*030* | CVAVA6124XMA*+UI | 59TN6C100C21**22 | Split System | 53000 | 19.5 | 8.5 | 1.95 | R-454B | 650
215588409 | CARRIER | 27VNA154A*030* | CVAVA6124XMA*+UI | 59MN7C100C21**22 | Split System | 53000 | 19.5 | 8.5 | 1.95 | R-454B | 650
215588415 | CARRIER | 27VNA154A*030* | CVAVA6124XMA*+UI | 59TN6C120C24**22 | Split System | 53000 | 19.5 | 8.5 | 1.95 | R-454B | 650
215588407 | CARRIER | 27VNA154A*030* | CVAVA6124XMA*+UI | 59MN7C080C21**20 | Split System | 52500 | 19.5 | 8.5 | 2 | R-454B | 650
215588281 | CARRIER | 27VNA154A*030* | CVAMA6124XMA*+UI | 59MN7C080C21**20 | Split System | 52500 | 19.5 | 8.5 | 2 | R-454B | 650
215936217 | AIRQUEST | H5H3V36*K*AAA* | EVD5X42M24A*+WALLCON | *97CMN0602120B* | Split System | 35200 | 21 | 8.5 | 2.02 | R-454B | 650
215936497 | AIRQUEST | H5H3V36*K*AAA* | EVD5X49M24A*+WALLCON | *97CMN0602120B* | Split System | 35200 | 21 | 8.5 | 2.02 | R-454B | 650
215934897 | AIRQUEST | H5H3V36*K*AAA* | EVM5X44M21A*+WALLCON | *97CMN0602120B* | Split System | 35400 | 21 | 8.5 | 2.02 | R-454B | 650
215935087 | AIRQUEST | H5H3V36*K*AAA* | EVM5X49M21A*+WALLCON | *97CMN0602120B* | Split System | 35400 | 21 | 8.5 | 2.02 | R-454B | 650
215935267 | AIRQUEST | H5H3V36*K*AAA* | EVM5X60M21A*+WALLCON | *97CMN0602120B* | Split System | 35400 | 21 | 8.5 | 2.02 | R-454B | 650
215935697 | AIRQUEST | H5H3V36*K*AAA* | EVD5X36M21A*+WALLCON | *95CSU1002122B* | Split System | 34400 | 21 | 8.5 | 2.04 | R-454B | 650
215935667 | AIRQUEST | H5H3V36*K*AAA* | EVD5X36M21A*+WALLCON | *80CTL1102120B* | Split System | 34400 | 21 | 8.5 | 2.04 | R-454B | 650
215936017 | AIRQUEST | H5H3V36*K*AAA* | EVD5X42M21A*+WALLCON | *80CTL0902120B* | Split System | 34400 | 21 | 8.5 | 2.04 | R-454B | 650
215936347 | AIRQUEST | H5H3V36*K*AAA* | EVD5X48M24A*+WALLCON | *95CSU0802120B* | Split System | 35000 | 21 | 8.5 | 2.04 | R-454B | 650
215935747 | AIRQUEST | H5H3V36*K*AAA* | EVD5X36M21A*+WALLCON | *97CMN1002122B* | Split System | 34400 | 21 | 8.5 | 2.06 | R-454B | 650
215935777 | AIRQUEST | H5H3V36*K*AAA* | EVD5X36M21A*+WALLCON | *96CTN1002122B* | Split System | 34400 | 21 | 8.5 | 2.06 | R-454B | 650
215936137 | AIRQUEST | H5H3V36*K*AAA* | EVD5X42M21A*+WALLCON | *96CTN1002122B* | Split System | 34400 | 21 | 8.5 | 2.06 | R-454B | 650
215936678 | ARCOAIRE | H5H3V36*K*AAA* | EVD5X60M21A*+WALLCON | *97CMN0602120B* | Split System | 35400 | 21 | 8.5 | 2 | R-454B | 650
215935398 | ARCOAIRE | H5H3V36*K*AAA* | EVM5X60M24A*+WALLCON | *97CMN0602120B* | Split System | 35200 | 21 | 8.5 | 2.02 | R-454B | 650
215936218 | ARCOAIRE | H5H3V36*K*AAA* | EVD5X42M24A*+WALLCON | *97CMN0602120B* | Split System | 35200 | 21 | 8.5 | 2.02 | R-454B | 650
215936808 | ARCOAIRE | H5H3V36*K*AAA* | EVD5X60M24A*+WALLCON | *97CMN0602120B* | Split System | 35200 | 21 | 8.5 | 2.02 | R-454B | 650
215935088 | ARCOAIRE | H5H3V36*K*AAA* | EVM5X49M21A*+WALLCON | *97CMN0602120B* | Split System | 35400 | 21 | 8.5 | 2.02 | R-454B | 650
215935268 | ARCOAIRE | H5H3V36*K*AAA* | EVM5X60M21A*+WALLCON | *97CMN0602120B* | Split System | 35400 | 21 | 8.5 | 2.02 | R-454B | 650
215934898 | ARCOAIRE | H5H3V36*K*AAA* | EVM5X44M21A*+WALLCON | *97CMN0602120B* | Split System | 35400 | 21 | 8.5 | 2.02 | R-454B | 650
215936018 | ARCOAIRE | H5H3V36*K*AAA* | EVD5X42M21A*+WALLCON | *80CTL0902120B* | Split System | 34400 | 21 | 8.5 | 2.04 | R-454B | 650
215935668 | ARCOAIRE | H5H3V36*K*AAA* | EVD5X36M21A*+WALLCON | *80CTL1102120B* | Split System | 34400 | 21 | 8.5 | 2.04 | R-454B | 650
215935698 | ARCOAIRE | H5H3V36*K*AAA* | EVD5X36M21A*+WALLCON | *95CSU1002122B* | Split System | 34400 | 21 | 8.5 | 2.04 | R-454B | 650
215935658 | ARCOAIRE | H5H3V36*K*AAA* | EVD5X36M21A*+WALLCON | *80CTL0902120B* | Split System | 34400 | 21 | 8.5 | 2.04 | R-454B | 650
215936378 | ARCOAIRE | H5H3V36*K*AAA* | EVD5X48M24A*+WALLCON | *97CMN0802120B* | Split System | 35000 | 21 | 8.5 | 2.04 | R-454B | 650
215936348 | ARCOAIRE | H5H3V36*K*AAA* | EVD5X48M24A*+WALLCON | *95CSU0802120B* | Split System | 35000 | 21 | 8.5 | 2.04 | R-454B | 650
215936138 | ARCOAIRE | H5H3V36*K*AAA* | EVD5X42M21A*+WALLCON | *96CTN1002122B* | Split System | 34400 | 21 | 8.5 | 2.06 | R-454B | 650
215935778 | ARCOAIRE | H5H3V36*K*AAA* | EVD5X36M21A*+WALLCON | *96CTN1002122B* | Split System | 34400 | 21 | 8.5 | 2.06 | R-454B | 650
215934895 | BRYANT HEATING AND COOLING SYSTEMS | 293VAN036**AA* | CVAMA4421XMA*+UI | 987MC60060C21*** | Split System | 35400 | 21 | 8.5 | 2.02 | R-454B | 650
215935265 | BRYANT HEATING AND COOLING SYSTEMS | 293VAN036**AA* | CVAMA6021XMA*+UI | 987MC60060C21*** | Split System | 35400 | 21 | 8.5 | 2.02 | R-454B | 650
215935695 | BRYANT HEATING AND COOLING SYSTEMS | 293VAN036**AA* | CVAVA3621XMA*+UI | 935CB66100C21*** | Split System | 34400 | 21 | 8.5 | 2.06 | R-454B | 650
215935655 | BRYANT HEATING AND COOLING SYSTEMS | 293VAN036**AA* | CVAVA3621XMA*+UI | 88*TB60090C21*** | Split System | 34400 | 21 | 8.5 | 2.06 | R-454B | 650
215936015 | BRYANT HEATING AND COOLING SYSTEMS | 293VAN036**AA* | CVAVA4221XMA*+UI | 88*TB60090C21*** | Split System | 34400 | 21 | 8.5 | 2.06 | R-454B | 650
215936345 | BRYANT HEATING AND COOLING SYSTEMS | 293VAN036**AA* | CVAVA4824XMA*+UI | 935CB60080C21*** | Split System | 35000 | 21 | 8.5 | 2.06 | R-454B | 650
215936375 | BRYANT HEATING AND COOLING SYSTEMS | 293VAN036**AA* | CVAVA4824XMA*+UI | 987MC60080C21*** | Split System | 35000 | 21 | 8.5 | 2.06 | R-454B | 650
215936215 | BRYANT HEATING AND COOLING SYSTEMS | 293VAN036**AA* | CVAVA4224XMA*+UI | 987MC60060C21*** | Split System | 35200 | 21 | 8.5 | 2.06 | R-454B | 650
215936495 | BRYANT HEATING AND COOLING SYSTEMS | 293VAN036**AA* | CVAVA4924XMA*+UI | 987MC60060C21*** | Split System | 35200 | 21 | 8.5 | 2.06 | R-454B | 650
215936805 | BRYANT HEATING AND COOLING SYSTEMS | 293VAN036**AA* | CVAVA6024XMA*+UI | 987MC60060C21*** | Split System | 35200 | 21 | 8.5 | 2.06 | R-454B | 650
215935395 | BRYANT HEATING AND COOLING SYSTEMS | 293VAN036**AA* | CVAMA6024XMA*+UI | 987MC60060C21*** | Split System | 35200 | 21 | 8.5 | 2.06 | R-454B | 650
215935085 | BRYANT HEATING AND COOLING SYSTEMS | 293VAN036**AA* | CVAMA4921XMA*+UI | 987MC60060C21*** | Split System | 35400 | 21 | 8.5 | 2.06 | R-454B | 650
215936025 | BRYANT HEATING AND COOLING SYSTEMS | 293VAN036**AA* | CVAVA4221XMA*+UI | 88*TB60110C21*** | Split System | 34400 | 21 | 8.5 | 2.08 | R-454B | 650
215935745 | BRYANT HEATING AND COOLING SYSTEMS | 293VAN036**AA* | CVAVA3621XMA*+UI | 987MC66100C21*** | Split System | 34400 | 21 | 8.5 | 2.08 | R-454B | 650
215936105 | BRYANT HEATING AND COOLING SYSTEMS | 293VAN036**AA* | CVAVA4221XMA*+UI | 987MC66100C21*** | Split System | 34400 | 21 | 8.5 | 2.08 | R-454B | 650
215935775 | BRYANT HEATING AND COOLING SYSTEMS | 293VAN036**AA* | CVAVA3621XMA*+UI | 986TD66100C21*** | Split System | 34400 | 21 | 8.5 | 2.08 | R-454B | 650
215935665 | BRYANT HEATING AND COOLING SYSTEMS | 293VAN036**AA* | CVAVA3621XMA*+UI | 88*TB60110C21*** | Split System | 34400 | 21 | 8.5 | 2.08 | R-454B | 650
215936674 | CARRIER | 27VNA336A*030* | CVAVA6021XMA*+UI | 59MN7C060C21**20 | Split System | 35400 | 21 | 8.5 | 2.02 | R-454B | 650
215934894 | CARRIER | 27VNA336A*030* | CVAMA4421XMA*+UI | 59MN7C060C21**20 | Split System | 35400 | 21 | 8.5 | 2.02 | R-454B | 650
215935654 | CARRIER | 27VNA336A*030* | CVAVA3621XMA*+UI | 58TN*B090C21**20 | Split System | 34400 | 21 | 8.5 | 2.06 | R-454B | 650
215935694 | CARRIER | 27VNA336A*030* | CVAVA3621XMA*+UI | 59CU5B100C21**22 | Split System | 34400 | 21 | 8.5 | 2.06 | R-454B | 650
215936054 | CARRIER | 27VNA336A*030* | CVAVA4221XMA*+UI | 59CU5B100C21**22 | Split System | 34600 | 21 | 8.5 | 2.06 | R-454B | 650
215936374 | CARRIER | 27VNA336A*030* | CVAVA4824XMA*+UI | 59MN7C080C21**20 | Split System | 35000 | 21 | 8.5 | 2.06 | R-454B | 650
215936344 | CARRIER | 27VNA336A*030* | CVAVA4824XMA*+UI | 59CU5B080C21**20 | Split System | 35000 | 21 | 8.5 | 2.06 | R-454B | 650
215935394 | CARRIER | 27VNA336A*030* | CVAMA6024XMA*+UI | 59MN7C060C21**20 | Split System | 35200 | 21 | 8.5 | 2.06 | R-454B | 650
215935084 | CARRIER | 27VNA336A*030* | CVAMA4921XMA*+UI | 59MN7C060C21**20 | Split System | 35400 | 21 | 8.5 | 2.06 | R-454B | 650
215935774 | CARRIER | 27VNA336A*030* | CVAVA3621XMA*+UI | 59TN6C100C21**22 | Split System | 34400 | 21 | 8.5 | 2.08 | R-454B | 650
215936024 | CARRIER | 27VNA336A*030* | CVAVA4221XMA*+UI | 58TN*B110C21**20 | Split System | 34400 | 21 | 8.5 | 2.08 | R-454B | 650
215936104 | CARRIER | 27VNA336A*030* | CVAVA4221XMA*+UI | 59MN7C100C21**22 | Split System | 34400 | 21 | 8.5 | 2.08 | R-454B | 650
215935744 | CARRIER | 27VNA336A*030* | CVAVA3621XMA*+UI | 59MN7C100C21**22 | Split System | 34400 | 21 | 8.5 | 2.08 | R-454B | 650
215935664 | CARRIER | 27VNA336A*030* | CVAVA3621XMA*+UI | 58TN*B110C21**20 | Split System | 34400 | 21 | 8.5 | 2.08 | R-454B | 650
215936134 | CARRIER | 27VNA336A*030* | CVAVA4221XMA*+UI | 59TN6C100C21**22 | Split System | 34400 | 21 | 8.5 | 2.08 | R-454B | 650
218587495 | CHAMPION HEATING AND COOLING | XH960E2C11 | CTM60C5CGS2+JMC16C2SN1+CC |  | Split System | 48000 | 21 | 8.5 | 2 | R-454B | 650
218587486 | COLEMAN | XH960E2C11 | CTM60C5CGS2+JMC16C2SN1+CC |  | Split System | 48000 | 21 | 8.5 | 2 | R-454B | 650
215936809 | COMFORTMAKER | C5H3V36*K*AAA* | EVD5X60M24A*+WALLCON | *97CMN0602120B* | Split System | 35200 | 21 | 8.5 | 2.02 | R-454B | 650
215936219 | COMFORTMAKER | C5H3V36*K*AAA* | EVD5X42M24A*+WALLCON | *97CMN0602120B* | Split System | 35200 | 21 | 8.5 | 2.02 | R-454B | 650
215934899 | COMFORTMAKER | C5H3V36*K*AAA* | EVM5X44M21A*+WALLCON | *97CMN0602120B* | Split System | 35400 | 21 | 8.5 | 2.02 | R-454B | 650
215935269 | COMFORTMAKER | C5H3V36*K*AAA* | EVM5X60M21A*+WALLCON | *97CMN0602120B* | Split System | 35400 | 21 | 8.5 | 2.02 | R-454B | 650
215936029 | COMFORTMAKER | C5H3V36*K*AAA* | EVD5X42M21A*+WALLCON | *80CTL1102120B* | Split System | 34400 | 21 | 8.5 | 2.04 | R-454B | 650
215936019 | COMFORTMAKER | C5H3V36*K*AAA* | EVD5X42M21A*+WALLCON | *80CTL0902120B* | Split System | 34400 | 21 | 8.5 | 2.04 | R-454B | 650
215935659 | COMFORTMAKER | C5H3V36*K*AAA* | EVD5X36M21A*+WALLCON | *80CTL0902120B* | Split System | 34400 | 21 | 8.5 | 2.04 | R-454B | 650
215935699 | COMFORTMAKER | C5H3V36*K*AAA* | EVD5X36M21A*+WALLCON | *95CSU1002122B* | Split System | 34400 | 21 | 8.5 | 2.04 | R-454B | 650
215935669 | COMFORTMAKER | C5H3V36*K*AAA* | EVD5X36M21A*+WALLCON | *80CTL1102120B* | Split System | 34400 | 21 | 8.5 | 2.04 | R-454B | 650
215936059 | COMFORTMAKER | C5H3V36*K*AAA* | EVD5X42M21A*+WALLCON | *95CSU1002122B* | Split System | 34600 | 21 | 8.5 | 2.04 | R-454B | 650
215936349 | COMFORTMAKER | C5H3V36*K*AAA* | EVD5X48M24A*+WALLCON | *95CSU0802120B* | Split System | 35000 | 21 | 8.5 | 2.04 | R-454B | 650
215935779 | COMFORTMAKER | C5H3V36*K*AAA* | EVD5X36M21A*+WALLCON | *96CTN1002122B* | Split System | 34400 | 21 | 8.5 | 2.06 | R-454B | 650
215936139 | COMFORTMAKER | C5H3V36*K*AAA* | EVD5X42M21A*+WALLCON | *96CTN1002122B* | Split System | 34400 | 21 | 8.5 | 2.06 | R-454B | 650
215935749 | COMFORTMAKER | C5H3V36*K*AAA* | EVD5X36M21A*+WALLCON | *97CMN1002122B* | Split System | 34400 | 21 | 8.5 | 2.06 | R-454B | 650
215936680 | DAY & NIGHT | C5H3V36*K*AAA* | EVD5X60M21A*+WALLCON | *97CMN0602120B* | Split System | 35400 | 21 | 8.5 | 2 | R-454B | 650
215935400 | DAY & NIGHT | C5H3V36*K*AAA* | EVM5X60M24A*+WALLCON | *97CMN0602120B* | Split System | 35200 | 21 | 8.5 | 2.02 | R-454B | 650
215936810 | DAY & NIGHT | C5H3V36*K*AAA* | EVD5X60M24A*+WALLCON | *97CMN0602120B* | Split System | 35200 | 21 | 8.5 | 2.02 | R-454B | 650
215936500 | DAY & NIGHT | C5H3V36*K*AAA* | EVD5X49M24A*+WALLCON | *97CMN0602120B* | Split System | 35200 | 21 | 8.5 | 2.02 | R-454B | 650
215935090 | DAY & NIGHT | C5H3V36*K*AAA* | EVM5X49M21A*+WALLCON | *97CMN0602120B* | Split System | 35400 | 21 | 8.5 | 2.02 | R-454B | 650
215934900 | DAY & NIGHT | C5H3V36*K*AAA* | EVM5X44M21A*+WALLCON | *97CMN0602120B* | Split System | 35400 | 21 | 8.5 | 2.02 | R-454B | 650
215935270 | DAY & NIGHT | C5H3V36*K*AAA* | EVM5X60M21A*+WALLCON | *97CMN0602120B* | Split System | 35400 | 21 | 8.5 | 2.02 | R-454B | 650
215935670 | DAY & NIGHT | C5H3V36*K*AAA* | EVD5X36M21A*+WALLCON | *80CTL1102120B* | Split System | 34400 | 21 | 8.5 | 2.04 | R-454B | 650
215936020 | DAY & NIGHT | C5H3V36*K*AAA* | EVD5X42M21A*+WALLCON | *80CTL0902120B* | Split System | 34400 | 21 | 8.5 | 2.04 | R-454B | 650
215935700 | DAY & NIGHT | C5H3V36*K*AAA* | EVD5X36M21A*+WALLCON | *95CSU1002122B* | Split System | 34400 | 21 | 8.5 | 2.04 | R-454B | 650
215935660 | DAY & NIGHT | C5H3V36*K*AAA* | EVD5X36M21A*+WALLCON | *80CTL0902120B* | Split System | 34400 | 21 | 8.5 | 2.04 | R-454B | 650
215936350 | DAY & NIGHT | C5H3V36*K*AAA* | EVD5X48M24A*+WALLCON | *95CSU0802120B* | Split System | 35000 | 21 | 8.5 | 2.04 | R-454B | 650
215936140 | DAY & NIGHT | C5H3V36*K*AAA* | EVD5X42M21A*+WALLCON | *96CTN1002122B* | Split System | 34400 | 21 | 8.5 | 2.06 | R-454B | 650
215935780 | DAY & NIGHT | C5H3V36*K*AAA* | EVD5X36M21A*+WALLCON | *96CTN1002122B* | Split System | 34400 | 21 | 8.5 | 2.06 | R-454B | 650
215935750 | DAY & NIGHT | C5H3V36*K*AAA* | EVD5X36M21A*+WALLCON | *97CMN1002122B* | Split System | 34400 | 21 | 8.5 | 2.06 | R-454B | 650
218587492 | FRASER-JOHNSTON | XH960E2C11 | CTM60C5CGS2+JMC16C2SN1+CC |  | Split System | 48000 | 21 | 8.5 | 2 | R-454B | 650
215936676 | HEIL | H5H3V36*K*AAA* | EVD5X60M21A*+WALLCON | *97CMN0602120B* | Split System | 35400 | 21 | 8.5 | 2 | R-454B | 650
215936806 | HEIL | H5H3V36*K*AAA* | EVD5X60M24A*+WALLCON | *97CMN0602120B* | Split System | 35200 | 21 | 8.5 | 2.02 | R-454B | 650
215936496 | HEIL | H5H3V36*K*AAA* | EVD5X49M24A*+WALLCON | *97CMN0602120B* | Split System | 35200 | 21 | 8.5 | 2.02 | R-454B | 650
215935396 | HEIL | H5H3V36*K*AAA* | EVM5X60M24A*+WALLCON | *97CMN0602120B* | Split System | 35200 | 21 | 8.5 | 2.02 | R-454B | 650
215936216 | HEIL | H5H3V36*K*AAA* | EVD5X42M24A*+WALLCON | *97CMN0602120B* | Split System | 35200 | 21 | 8.5 | 2.02 | R-454B | 650
215934896 | HEIL | H5H3V36*K*AAA* | EVM5X44M21A*+WALLCON | *97CMN0602120B* | Split System | 35400 | 21 | 8.5 | 2.02 | R-454B | 650
215935086 | HEIL | H5H3V36*K*AAA* | EVM5X49M21A*+WALLCON | *97CMN0602120B* | Split System | 35400 | 21 | 8.5 | 2.02 | R-454B | 650
215935266 | HEIL | H5H3V36*K*AAA* | EVM5X60M21A*+WALLCON | *97CMN0602120B* | Split System | 35400 | 21 | 8.5 | 2.02 | R-454B | 650
215936026 | HEIL | H5H3V36*K*AAA* | EVD5X42M21A*+WALLCON | *80CTL1102120B* | Split System | 34400 | 21 | 8.5 | 2.04 | R-454B | 650
215935696 | HEIL | H5H3V36*K*AAA* | EVD5X36M21A*+WALLCON | *95CSU1002122B* | Split System | 34400 | 21 | 8.5 | 2.04 | R-454B | 650
215935666 | HEIL | H5H3V36*K*AAA* | EVD5X36M21A*+WALLCON | *80CTL1102120B* | Split System | 34400 | 21 | 8.5 | 2.04 | R-454B | 650
215936016 | HEIL | H5H3V36*K*AAA* | EVD5X42M21A*+WALLCON | *80CTL0902120B* | Split System | 34400 | 21 | 8.5 | 2.04 | R-454B | 650
215936056 | HEIL | H5H3V36*K*AAA* | EVD5X42M21A*+WALLCON | *95CSU1002122B* | Split System | 34600 | 21 | 8.5 | 2.04 | R-454B | 650
215936346 | HEIL | H5H3V36*K*AAA* | EVD5X48M24A*+WALLCON | *95CSU0802120B* | Split System | 35000 | 21 | 8.5 | 2.04 | R-454B | 650
215936376 | HEIL | H5H3V36*K*AAA* | EVD5X48M24A*+WALLCON | *97CMN0802120B* | Split System | 35000 | 21 | 8.5 | 2.04 | R-454B | 650
215936106 | HEIL | H5H3V36*K*AAA* | EVD5X42M21A*+WALLCON | *97CMN1002122B* | Split System | 34400 | 21 | 8.5 | 2.06 | R-454B | 650
215936136 | HEIL | H5H3V36*K*AAA* | EVD5X42M21A*+WALLCON | *96CTN1002122B* | Split System | 34400 | 21 | 8.5 | 2.06 | R-454B | 650
215935776 | HEIL | H5H3V36*K*AAA* | EVD5X36M21A*+WALLCON | *96CTN1002122B* | Split System | 34400 | 21 | 8.5 | 2.06 | R-454B | 650
215936681 | KEEPRITE | C5H3V36*K*AAA* | EVD5X60M21A*+WALLCON | *97CMN0602120B* | Split System | 35400 | 21 | 8.5 | 2 | R-454B | 650
215936221 | KEEPRITE | C5H3V36*K*AAA* | EVD5X42M24A*+WALLCON | *97CMN0602120B* | Split System | 35200 | 21 | 8.5 | 2.02 | R-454B | 650
215935401 | KEEPRITE | C5H3V36*K*AAA* | EVM5X60M24A*+WALLCON | *97CMN0602120B* | Split System | 35200 | 21 | 8.5 | 2.02 | R-454B | 650
215935091 | KEEPRITE | C5H3V36*K*AAA* | EVM5X49M21A*+WALLCON | *97CMN0602120B* | Split System | 35400 | 21 | 8.5 | 2.02 | R-454B | 650
215934901 | KEEPRITE | C5H3V36*K*AAA* | EVM5X44M21A*+WALLCON | *97CMN0602120B* | Split System | 35400 | 21 | 8.5 | 2.02 | R-454B | 650
215935271 | KEEPRITE | C5H3V36*K*AAA* | EVM5X60M21A*+WALLCON | *97CMN0602120B* | Split System | 35400 | 21 | 8.5 | 2.02 | R-454B | 650
215935661 | KEEPRITE | C5H3V36*K*AAA* | EVD5X36M21A*+WALLCON | *80CTL0902120B* | Split System | 34400 | 21 | 8.5 | 2.04 | R-454B | 650
215935701 | KEEPRITE | C5H3V36*K*AAA* | EVD5X36M21A*+WALLCON | *95CSU1002122B* | Split System | 34400 | 21 | 8.5 | 2.04 | R-454B | 650
215936021 | KEEPRITE | C5H3V36*K*AAA* | EVD5X42M21A*+WALLCON | *80CTL0902120B* | Split System | 34400 | 21 | 8.5 | 2.04 | R-454B | 650
215936031 | KEEPRITE | C5H3V36*K*AAA* | EVD5X42M21A*+WALLCON | *80CTL1102120B* | Split System | 34400 | 21 | 8.5 | 2.04 | R-454B | 650
215935671 | KEEPRITE | C5H3V36*K*AAA* | EVD5X36M21A*+WALLCON | *80CTL1102120B* | Split System | 34400 | 21 | 8.5 | 2.04 | R-454B | 650
215936061 | KEEPRITE | C5H3V36*K*AAA* | EVD5X42M21A*+WALLCON | *95CSU1002122B* | Split System | 34600 | 21 | 8.5 | 2.04 | R-454B | 650
215936381 | KEEPRITE | C5H3V36*K*AAA* | EVD5X48M24A*+WALLCON | *97CMN0802120B* | Split System | 35000 | 21 | 8.5 | 2.04 | R-454B | 650
215936351 | KEEPRITE | C5H3V36*K*AAA* | EVD5X48M24A*+WALLCON | *95CSU0802120B* | Split System | 35000 | 21 | 8.5 | 2.04 | R-454B | 650
215935781 | KEEPRITE | C5H3V36*K*AAA* | EVD5X36M21A*+WALLCON | *96CTN1002122B* | Split System | 34400 | 21 | 8.5 | 2.06 | R-454B | 650
215936111 | KEEPRITE | C5H3V36*K*AAA* | EVD5X42M21A*+WALLCON | *97CMN1002122B* | Split System | 34400 | 21 | 8.5 | 2.06 | R-454B | 650
215935751 | KEEPRITE | C5H3V36*K*AAA* | EVD5X36M21A*+WALLCON | *97CMN1002122B* | Split System | 34400 | 21 | 8.5 | 2.06 | R-454B | 650
215936141 | KEEPRITE | C5H3V36*K*AAA* | EVD5X42M21A*+WALLCON | *96CTN1002122B* | Split System | 34400 | 21 | 8.5 | 2.06 | R-454B | 650
218587489 | LUXAIRE | XH960E2C11 | CTM60C5CGS2+JMC16C2SN1+CC |  | Split System | 48000 | 21 | 8.5 | 2 | R-454B | 650
215936683 | TEMPSTAR | T5H3V36*K*AAA* | EVD5X60M21A*+WALLCON | *97CMN0602120B* | Split System | 35400 | 21 | 8.5 | 2 | R-454B | 650
215935403 | TEMPSTAR | T5H3V36*K*AAA* | EVM5X60M24A*+WALLCON | *97CMN0602120B* | Split System | 35200 | 21 | 8.5 | 2.02 | R-454B | 650
215936813 | TEMPSTAR | T5H3V36*K*AAA* | EVD5X60M24A*+WALLCON | *97CMN0602120B* | Split System | 35200 | 21 | 8.5 | 2.02 | R-454B | 650
215936223 | TEMPSTAR | T5H3V36*K*AAA* | EVD5X42M24A*+WALLCON | *97CMN0602120B* | Split System | 35200 | 21 | 8.5 | 2.02 | R-454B | 650
215934903 | TEMPSTAR | T5H3V36*K*AAA* | EVM5X44M21A*+WALLCON | *97CMN0602120B* | Split System | 35400 | 21 | 8.5 | 2.02 | R-454B | 650
215935273 | TEMPSTAR | T5H3V36*K*AAA* | EVM5X60M21A*+WALLCON | *97CMN0602120B* | Split System | 35400 | 21 | 8.5 | 2.02 | R-454B | 650
215940373 | TEMPSTAR | T5H3V36*K*AAA* | EVM5X49M21A*+WALLCON | *97CTN0801716A* | Split System | 35400 | 21 | 8.5 | 2.02 | R-454B | 650
215935093 | TEMPSTAR | T5H3V36*K*AAA* | EVM5X49M21A*+WALLCON | *97CMN0602120B* | Split System | 35400 | 21 | 8.5 | 2.02 | R-454B | 650
215935663 | TEMPSTAR | T5H3V36*K*AAA* | EVD5X36M21A*+WALLCON | *80CTL0902120B* | Split System | 34400 | 21 | 8.5 | 2.04 | R-454B | 650
215936023 | TEMPSTAR | T5H3V36*K*AAA* | EVD5X42M21A*+WALLCON | *80CTL0902120B* | Split System | 34400 | 21 | 8.5 | 2.04 | R-454B | 650
215936033 | TEMPSTAR | T5H3V36*K*AAA* | EVD5X42M21A*+WALLCON | *80CTL1102120B* | Split System | 34400 | 21 | 8.5 | 2.04 | R-454B | 650
215935703 | TEMPSTAR | T5H3V36*K*AAA* | EVD5X36M21A*+WALLCON | *95CSU1002122B* | Split System | 34400 | 21 | 8.5 | 2.04 | R-454B | 650
215936063 | TEMPSTAR | T5H3V36*K*AAA* | EVD5X42M21A*+WALLCON | *95CSU1002122B* | Split System | 34600 | 21 | 8.5 | 2.04 | R-454B | 650
215936383 | TEMPSTAR | T5H3V36*K*AAA* | EVD5X48M24A*+WALLCON | *97CMN0802120B* | Split System | 35000 | 21 | 8.5 | 2.04 | R-454B | 650
215935783 | TEMPSTAR | T5H3V36*K*AAA* | EVD5X36M21A*+WALLCON | *96CTN1002122B* | Split System | 34400 | 21 | 8.5 | 2.06 | R-454B | 650
215936113 | TEMPSTAR | T5H3V36*K*AAA* | EVD5X42M21A*+WALLCON | *97CMN1002122B* | Split System | 34400 | 21 | 8.5 | 2.06 | R-454B | 650
215935753 | TEMPSTAR | T5H3V36*K*AAA* | EVD5X36M21A*+WALLCON | *97CMN1002122B* | Split System | 34400 | 21 | 8.5 | 2.06 | R-454B | 650
215936143 | TEMPSTAR | T5H3V36*K*AAA* | EVD5X42M21A*+WALLCON | *96CTN1002122B* | Split System | 34400 | 21 | 8.5 | 2.06 | R-454B | 650
218585649 | YORK | YH960E2C11 | CTM60C5CGS2+JMC16C2SN1+CC |  | Split System | 48000 | 21 | 8.5 | 2 | R-454B | 650
215936407 | AIRQUEST | H5H3V36*K*AAA* | EVD5X48M24A*+WALLCON | *96CTN1002122B* | Split System | 35000 | 21.5 | 8.5 | 2.02 | R-454B | 650
215936387 | AIRQUEST | H5H3V36*K*AAA* | EVD5X48M24A*+WALLCON | *97CMN1002122B* | Split System | 35000 | 21.5 | 8.5 | 2.02 | R-454B | 650
215936417 | AIRQUEST | H5H3V36*K*AAA* | EVD5X48M24A*+WALLCON | *96CTN1202422B* | Split System | 35000 | 21.5 | 8.5 | 2.02 | R-454B | 650
215936597 | AIRQUEST | H5H3V36*K*AAA* | EVD5X60M21A*+WALLCON | *80CTL0701716B* | Split System | 35400 | 21.5 | 8.5 | 2.02 | R-454B | 650
215936717 | AIRQUEST | H5H3V36*K*AAA* | EVD5X60M21A*+WALLCON | *96CTN0801714B* | Split System | 35400 | 21.5 | 8.5 | 2.02 | R-454B | 650
215935307 | AIRQUEST | H5H3V36*K*AAA* | EVM5X60M21A*+WALLCON | *96CTN0801714B* | Split System | 35400 | 21.5 | 8.5 | 2.02 | R-454B | 650
215935097 | AIRQUEST | H5H3V36*K*AAA* | EVM5X49M21A*+WALLCON | *97CMN0801714B* | Split System | 35400 | 21.5 | 8.5 | 2.02 | R-454B | 650
215935127 | AIRQUEST | H5H3V36*K*AAA* | EVM5X49M21A*+WALLCON | *96CTN0801714B* | Split System | 35400 | 21.5 | 8.5 | 2.02 | R-454B | 650
215934907 | AIRQUEST | H5H3V36*K*AAA* | EVM5X44M21A*+WALLCON | *97CMN0801714B* | Split System | 35400 | 21.5 | 8.5 | 2.02 | R-454B | 650
215935237 | AIRQUEST | H5H3V36*K*AAA* | EVM5X60M21A*+WALLCON | *95CSU0601716B* | Split System | 35400 | 21.5 | 8.5 | 2.02 | R-454B | 650
215935277 | AIRQUEST | H5H3V36*K*AAA* | EVM5X60M21A*+WALLCON | *97CMN0801714B* | Split System | 35400 | 21.5 | 8.5 | 2.02 | R-454B | 650
215935847 | AIRQUEST | H5H3V36*K*AAA* | EVD5X38M17A*+WALLCON | *80CTL0701716B* | Split System | 35400 | 21.5 | 8.5 | 2.02 | R-454B | 650
215934867 | AIRQUEST | H5H3V36*K*AAA* | EVM5X44M21A*+WALLCON | *95CSU0601716B* | Split System | 35400 | 21.5 | 8.5 | 2.02 | R-454B | 650
215935057 | AIRQUEST | H5H3V36*K*AAA* | EVM5X49M21A*+WALLCON | *95CSU0601716B* | Split System | 35400 | 21.5 | 8.5 | 2.02 | R-454B | 650
215935007 | AIRQUEST | H5H3V36*K*AAA* | EVM5X49M21A*+WALLCON | *80CTL0701716B* | Split System | 35400 | 21.5 | 8.5 | 2.02 | R-454B | 650
215934817 | AIRQUEST | H5H3V36*K*AAA* | EVM5X44M21A*+WALLCON | *80CTL0701716B* | Split System | 35400 | 21.5 | 8.5 | 2.02 | R-454B | 650
215935187 | AIRQUEST | H5H3V36*K*AAA* | EVM5X60M21A*+WALLCON | *80CTL0701716B* | Split System | 35400 | 21.5 | 8.5 | 2.02 | R-454B | 650
215936687 | AIRQUEST | H5H3V36*K*AAA* | EVD5X60M21A*+WALLCON | *97CMN0801714B* | Split System | 35400 | 21.5 | 8.5 | 2.02 | R-454B | 650
215935067 | AIRQUEST | H5H3V36*K*AAA* | EVM5X49M21A*+WALLCON | *95CSU0802120B* | Split System | 35600 | 21.5 | 8.5 | 2.02 | R-454B | 650
215935017 | AIRQUEST | H5H3V36*K*AAA* | EVM5X49M21A*+WALLCON | *80CTL0702120B* | Split System | 35600 | 21.5 | 8.5 | 2.02 | R-454B | 650
215934827 | AIRQUEST | H5H3V36*K*AAA* | EVM5X44M21A*+WALLCON | *80CTL0702120B* | Split System | 35600 | 21.5 | 8.5 | 2.02 | R-454B | 650
215935287 | AIRQUEST | H5H3V36*K*AAA* | EVM5X60M21A*+WALLCON | *97CMN0802120B* | Split System | 35600 | 21.5 | 8.5 | 2.02 | R-454B | 650
215934917 | AIRQUEST | H5H3V36*K*AAA* | EVM5X44M21A*+WALLCON | *97CMN0802120B* | Split System | 35600 | 21.5 | 8.5 | 2.02 | R-454B | 650
215936397 | AIRQUEST | H5H3V36*K*AAA* | EVD5X48M24A*+WALLCON | *97CMN1202422B* | Split System | 35000 | 21.5 | 8.5 | 2.04 | R-454B | 650
215936327 | AIRQUEST | H5H3V36*K*AAA* | EVD5X48M24A*+WALLCON | *80CTL1102120B* | Split System | 35200 | 21.5 | 8.5 | 2.04 | R-454B | 650
215936337 | AIRQUEST | H5H3V36*K*AAA* | EVD5X48M24A*+WALLCON | *80CTL1352422B* | Split System | 35200 | 21.5 | 8.5 | 2.04 | R-454B | 650
215936357 | AIRQUEST | H5H3V36*K*AAA* | EVD5X48M24A*+WALLCON | *95CSU1002122B* | Split System | 35200 | 21.5 | 8.5 | 2.04 | R-454B | 650
215936317 | AIRQUEST | H5H3V36*K*AAA* | EVD5X48M24A*+WALLCON | *80CTL0902120B* | Split System | 35200 | 21.5 | 8.5 | 2.04 | R-454B | 650
215936157 | AIRQUEST | H5H3V36*K*AAA* | EVD5X42M24A*+WALLCON | *80CTL0702120B* | Split System | 35400 | 21.5 | 8.5 | 2.04 | R-454B | 650
215935377 | AIRQUEST | H5H3V36*K*AAA* | EVM5X60M24A*+WALLCON | *95CSU0802120B* | Split System | 35400 | 21.5 | 8.5 | 2.04 | R-454B | 650
215936787 | AIRQUEST | H5H3V36*K*AAA* | EVD5X60M24A*+WALLCON | *95CSU0802120B* | Split System | 35400 | 21.5 | 8.5 | 2.04 | R-454B | 650
215936437 | AIRQUEST | H5H3V36*K*AAA* | EVD5X49M24A*+WALLCON | *80CTL0702120B* | Split System | 35400 | 21.5 | 8.5 | 2.04 | R-454B | 650
215936507 | AIRQUEST | H5H3V36*K*AAA* | EVD5X49M24A*+WALLCON | *97CMN0802120B* | Split System | 35400 | 21.5 | 8.5 | 2.04 | R-454B | 650
215936197 | AIRQUEST | H5H3V36*K*AAA* | EVD5X42M24A*+WALLCON | *95CSU0802120B* | Split System | 35400 | 21.5 | 8.5 | 2.04 | R-454B | 650
215936747 | AIRQUEST | H5H3V36*K*AAA* | EVD5X60M24A*+WALLCON | *80CTL0702120B* | Split System | 35400 | 21.5 | 8.5 | 2.04 | R-454B | 650
215935337 | AIRQUEST | H5H3V36*K*AAA* | EVM5X60M24A*+WALLCON | *80CTL0702120B* | Split System | 35400 | 21.5 | 8.5 | 2.04 | R-454B | 650
215934877 | AIRQUEST | H5H3V36*K*AAA* | EVM5X44M21A*+WALLCON | *95CSU0802120B* | Split System | 35600 | 21.5 | 8.5 | 2.04 | R-454B | 650
215936907 | AIRQUEST | H5H3V36*K*AAA* | EVD5X61M21A*+WALLCON | *97CMN0801714B* | Split System | 35600 | 21.5 | 8.5 | 2.04 | R-454B | 650
215936607 | AIRQUEST | H5H3V36*K*AAA* | EVD5X60M21A*+WALLCON | *80CTL0702120B* | Split System | 35600 | 21.5 | 8.5 | 2.04 | R-454B | 650
215940307 | AIRQUEST | H5H3V36*K*AAA* | EVM5X44M21A*+WALLCON | *97CTN0802120A* | Split System | 35600 | 21.5 | 8.5 | 2.04 | R-454B | 650
215935107 | AIRQUEST | H5H3V36*K*AAA* | EVM5X49M21A*+WALLCON | *97CMN0802120B* | Split System | 35600 | 21.5 | 8.5 | 2.04 | R-454B | 650
215935497 | AIRQUEST | H5H3V36*K*AAA* | EVM5X61M24A*+WALLCON | *97CMN0602120B* | Split System | 35800 | 21.5 | 8.5 | 2.06 | R-454B | 650
215936898 | ARCOAIRE | H5H3V36*K*AAA* | EVD5X61M21A*+WALLCON | *97CMN0602120B* | Split System | 35600 | 21.5 | 8.5 | 1.98 | R-454B | 650
215936388 | ARCOAIRE | H5H3V36*K*AAA* | EVD5X48M24A*+WALLCON | *97CMN1002122B* | Split System | 35000 | 21.5 | 8.5 | 2.02 | R-454B | 650
215936408 | ARCOAIRE | H5H3V36*K*AAA* | EVD5X48M24A*+WALLCON | *96CTN1002122B* | Split System | 35000 | 21.5 | 8.5 | 2.02 | R-454B | 650
215936418 | ARCOAIRE | H5H3V36*K*AAA* | EVD5X48M24A*+WALLCON | *96CTN1202422B* | Split System | 35000 | 21.5 | 8.5 | 2.02 | R-454B | 650
215936598 | ARCOAIRE | H5H3V36*K*AAA* | EVD5X60M21A*+WALLCON | *80CTL0701716B* | Split System | 35400 | 21.5 | 8.5 | 2.02 | R-454B | 650
215936718 | ARCOAIRE | H5H3V36*K*AAA* | EVD5X60M21A*+WALLCON | *96CTN0801714B* | Split System | 35400 | 21.5 | 8.5 | 2.02 | R-454B | 650
215934818 | ARCOAIRE | H5H3V36*K*AAA* | EVM5X44M21A*+WALLCON | *80CTL0701716B* | Split System | 35400 | 21.5 | 8.5 | 2.02 | R-454B | 650
215934868 | ARCOAIRE | H5H3V36*K*AAA* | EVM5X44M21A*+WALLCON | *95CSU0601716B* | Split System | 35400 | 21.5 | 8.5 | 2.02 | R-454B | 650
215935098 | ARCOAIRE | H5H3V36*K*AAA* | EVM5X49M21A*+WALLCON | *97CMN0801714B* | Split System | 35400 | 21.5 | 8.5 | 2.02 | R-454B | 650
215934908 | ARCOAIRE | H5H3V36*K*AAA* | EVM5X44M21A*+WALLCON | *97CMN0801714B* | Split System | 35400 | 21.5 | 8.5 | 2.02 | R-454B | 650
215935278 | ARCOAIRE | H5H3V36*K*AAA* | EVM5X60M21A*+WALLCON | *97CMN0801714B* | Split System | 35400 | 21.5 | 8.5 | 2.02 | R-454B | 650
215935848 | ARCOAIRE | H5H3V36*K*AAA* | EVD5X38M17A*+WALLCON | *80CTL0701716B* | Split System | 35400 | 21.5 | 8.5 | 2.02 | R-454B | 650
215936648 | ARCOAIRE | H5H3V36*K*AAA* | EVD5X60M21A*+WALLCON | *95CSU0601716B* | Split System | 35400 | 21.5 | 8.5 | 2.02 | R-454B | 650
215936688 | ARCOAIRE | H5H3V36*K*AAA* | EVD5X60M21A*+WALLCON | *97CMN0801714B* | Split System | 35400 | 21.5 | 8.5 | 2.02 | R-454B | 650
215935008 | ARCOAIRE | H5H3V36*K*AAA* | EVM5X49M21A*+WALLCON | *80CTL0701716B* | Split System | 35400 | 21.5 | 8.5 | 2.02 | R-454B | 650
215935058 | ARCOAIRE | H5H3V36*K*AAA* | EVM5X49M21A*+WALLCON | *95CSU0601716B* | Split System | 35400 | 21.5 | 8.5 | 2.02 | R-454B | 650
215935128 | ARCOAIRE | H5H3V36*K*AAA* | EVM5X49M21A*+WALLCON | *96CTN0801714B* | Split System | 35400 | 21.5 | 8.5 | 2.02 | R-454B | 650
215935188 | ARCOAIRE | H5H3V36*K*AAA* | EVM5X60M21A*+WALLCON | *80CTL0701716B* | Split System | 35400 | 21.5 | 8.5 | 2.02 | R-454B | 650
215934938 | ARCOAIRE | H5H3V36*K*AAA* | EVM5X44M21A*+WALLCON | *96CTN0801714B* | Split System | 35400 | 21.5 | 8.5 | 2.02 | R-454B | 650
215935068 | ARCOAIRE | H5H3V36*K*AAA* | EVM5X49M21A*+WALLCON | *95CSU0802120B* | Split System | 35600 | 21.5 | 8.5 | 2.02 | R-454B | 650
215935198 | ARCOAIRE | H5H3V36*K*AAA* | EVM5X60M21A*+WALLCON | *80CTL0702120B* | Split System | 35600 | 21.5 | 8.5 | 2.02 | R-454B | 650
215934828 | ARCOAIRE | H5H3V36*K*AAA* | EVM5X44M21A*+WALLCON | *80CTL0702120B* | Split System | 35600 | 21.5 | 8.5 | 2.02 | R-454B | 650
215934918 | ARCOAIRE | H5H3V36*K*AAA* | EVM5X44M21A*+WALLCON | *97CMN0802120B* | Split System | 35600 | 21.5 | 8.5 | 2.02 | R-454B | 650
215935018 | ARCOAIRE | H5H3V36*K*AAA* | EVM5X49M21A*+WALLCON | *80CTL0702120B* | Split System | 35600 | 21.5 | 8.5 | 2.02 | R-454B | 650
215936308 | ARCOAIRE | H5H3V36*K*AAA* | EVD5X48M24A*+WALLCON | *80CTL0702120B* | Split System | 35000 | 21.5 | 8.5 | 2.04 | R-454B | 650
215936398 | ARCOAIRE | H5H3V36*K*AAA* | EVD5X48M24A*+WALLCON | *97CMN1202422B* | Split System | 35000 | 21.5 | 8.5 | 2.04 | R-454B | 650
215936338 | ARCOAIRE | H5H3V36*K*AAA* | EVD5X48M24A*+WALLCON | *80CTL1352422B* | Split System | 35200 | 21.5 | 8.5 | 2.04 | R-454B | 650
215936358 | ARCOAIRE | H5H3V36*K*AAA* | EVD5X48M24A*+WALLCON | *95CSU1002122B* | Split System | 35200 | 21.5 | 8.5 | 2.04 | R-454B | 650
215936318 | ARCOAIRE | H5H3V36*K*AAA* | EVD5X48M24A*+WALLCON | *80CTL0902120B* | Split System | 35200 | 21.5 | 8.5 | 2.04 | R-454B | 650
215936328 | ARCOAIRE | H5H3V36*K*AAA* | EVD5X48M24A*+WALLCON | *80CTL1102120B* | Split System | 35200 | 21.5 | 8.5 | 2.04 | R-454B | 650
215936478 | ARCOAIRE | H5H3V36*K*AAA* | EVD5X49M24A*+WALLCON | *95CSU0802120B* | Split System | 35400 | 21.5 | 8.5 | 2.04 | R-454B | 650
215936198 | ARCOAIRE | H5H3V36*K*AAA* | EVD5X42M24A*+WALLCON | *95CSU0802120B* | Split System | 35400 | 21.5 | 8.5 | 2.04 | R-454B | 650
215936788 | ARCOAIRE | H5H3V36*K*AAA* | EVD5X60M24A*+WALLCON | *95CSU0802120B* | Split System | 35400 | 21.5 | 8.5 | 2.04 | R-454B | 650
215936748 | ARCOAIRE | H5H3V36*K*AAA* | EVD5X60M24A*+WALLCON | *80CTL0702120B* | Split System | 35400 | 21.5 | 8.5 | 2.04 | R-454B | 650
215935378 | ARCOAIRE | H5H3V36*K*AAA* | EVM5X60M24A*+WALLCON | *95CSU0802120B* | Split System | 35400 | 21.5 | 8.5 | 2.04 | R-454B | 650
215936438 | ARCOAIRE | H5H3V36*K*AAA* | EVD5X49M24A*+WALLCON | *80CTL0702120B* | Split System | 35400 | 21.5 | 8.5 | 2.04 | R-454B | 650
215936158 | ARCOAIRE | H5H3V36*K*AAA* | EVD5X42M24A*+WALLCON | *80CTL0702120B* | Split System | 35400 | 21.5 | 8.5 | 2.04 | R-454B | 650
215936228 | ARCOAIRE | H5H3V36*K*AAA* | EVD5X42M24A*+WALLCON | *97CMN0802120B* | Split System | 35400 | 21.5 | 8.5 | 2.04 | R-454B | 650
215936508 | ARCOAIRE | H5H3V36*K*AAA* | EVD5X49M24A*+WALLCON | *97CMN0802120B* | Split System | 35400 | 21.5 | 8.5 | 2.04 | R-454B | 650
215936908 | ARCOAIRE | H5H3V36*K*AAA* | EVD5X61M21A*+WALLCON | *97CMN0801714B* | Split System | 35600 | 21.5 | 8.5 | 2.04 | R-454B | 650
215936608 | ARCOAIRE | H5H3V36*K*AAA* | EVD5X60M21A*+WALLCON | *80CTL0702120B* | Split System | 35600 | 21.5 | 8.5 | 2.04 | R-454B | 650
215936658 | ARCOAIRE | H5H3V36*K*AAA* | EVD5X60M21A*+WALLCON | *95CSU0802120B* | Split System | 35600 | 21.5 | 8.5 | 2.04 | R-454B | 650
215934878 | ARCOAIRE | H5H3V36*K*AAA* | EVM5X44M21A*+WALLCON | *95CSU0802120B* | Split System | 35600 | 21.5 | 8.5 | 2.04 | R-454B | 650
215935248 | ARCOAIRE | H5H3V36*K*AAA* | EVM5X60M21A*+WALLCON | *95CSU0802120B* | Split System | 35600 | 21.5 | 8.5 | 2.04 | R-454B | 650
215940448 | ARCOAIRE | H5H3V36*K*AAA* | EVM5X60M21A*+WALLCON | *97CTN0802120A* | Split System | 35600 | 21.5 | 8.5 | 2.04 | R-454B | 650
215935108 | ARCOAIRE | H5H3V36*K*AAA* | EVM5X49M21A*+WALLCON | *97CMN0802120B* | Split System | 35600 | 21.5 | 8.5 | 2.04 | R-454B | 650
215935498 | ARCOAIRE | H5H3V36*K*AAA* | EVM5X61M24A*+WALLCON | *97CMN0602120B* | Split System | 35800 | 21.5 | 8.5 | 2.06 | R-454B | 650
215936895 | BRYANT HEATING AND COOLING SYSTEMS | 293VAN036**AA* | CVAVA6121XMA*+UI | 987MC60060C21*** | Split System | 35600 | 21.5 | 8.5 | 2 | R-454B | 650
215935235 | BRYANT HEATING AND COOLING SYSTEMS | 293VAN036**AA* | CVAMA6021XMA*+UI | 935CB48060C17*** | Split System | 35400 | 21.5 | 8.5 | 2.02 | R-454B | 650
215934825 | BRYANT HEATING AND COOLING SYSTEMS | 293VAN036**AA* | CVAMA4421XMA*+UI | 88*TB60070C21*** | Split System | 35600 | 21.5 | 8.5 | 2.02 | R-454B | 650
215935065 | BRYANT HEATING AND COOLING SYSTEMS | 293VAN036**AA* | CVAMA4921XMA*+UI | 935CB60080C21*** | Split System | 35600 | 21.5 | 8.5 | 2.02 | R-454B | 650
215936385 | BRYANT HEATING AND COOLING SYSTEMS | 293VAN036**AA* | CVAVA4824XMA*+UI | 987MC66100C21*** | Split System | 35000 | 21.5 | 8.5 | 2.04 | R-454B | 650
215936405 | BRYANT HEATING AND COOLING SYSTEMS | 293VAN036**AA* | CVAVA4824XMA*+UI | 986TD66100C21*** | Split System | 35000 | 21.5 | 8.5 | 2.04 | R-454B | 650
215936415 | BRYANT HEATING AND COOLING SYSTEMS | 293VAN036**AA* | CVAVA4824XMA*+UI | 986TD66120C24*** | Split System | 35000 | 21.5 | 8.5 | 2.04 | R-454B | 650
215935855 | BRYANT HEATING AND COOLING SYSTEMS | 293VAN036**AA* | CVAVA3817XMA*+UI | 88*TB48090C17*** | Split System | 35400 | 21.5 | 8.5 | 2.04 | R-454B | 650
215936595 | BRYANT HEATING AND COOLING SYSTEMS | 293VAN036**AA* | CVAVA6021XMA*+UI | 88*TB48070C17*** | Split System | 35400 | 21.5 | 8.5 | 2.04 | R-454B | 650
215936715 | BRYANT HEATING AND COOLING SYSTEMS | 293VAN036**AA* | CVAVA6021XMA*+UI | 986TD42080C17*** | Split System | 35400 | 21.5 | 8.5 | 2.04 | R-454B | 650
215934815 | BRYANT HEATING AND COOLING SYSTEMS | 293VAN036**AA* | CVAMA4421XMA*+UI | 88*TB48070C17*** | Split System | 35400 | 21.5 | 8.5 | 2.04 | R-454B | 650
215934935 | BRYANT HEATING AND COOLING SYSTEMS | 293VAN036**AA* | CVAMA4421XMA*+UI | 986TD42080C17*** | Split System | 35400 | 21.5 | 8.5 | 2.04 | R-454B | 650
215935185 | BRYANT HEATING AND COOLING SYSTEMS | 293VAN036**AA* | CVAMA6021XMA*+UI | 88*TB48070C17*** | Split System | 35400 | 21.5 | 8.5 | 2.04 | R-454B | 650
215935125 | BRYANT HEATING AND COOLING SYSTEMS | 293VAN036**AA* | CVAMA4921XMA*+UI | 986TD42080C17*** | Split System | 35400 | 21.5 | 8.5 | 2.04 | R-454B | 650
215935905 | BRYANT HEATING AND COOLING SYSTEMS | 293VAN036**AA* | CVAVA3817XMA*+UI | 986TD42080C17*** | Split System | 35400 | 21.5 | 8.5 | 2.04 | R-454B | 650
215936685 | BRYANT HEATING AND COOLING SYSTEMS | 293VAN036**AA* | CVAVA6021XMA*+UI | 987MC42080C17*** | Split System | 35400 | 21.5 | 8.5 | 2.04 | R-454B | 650
215935845 | BRYANT HEATING AND COOLING SYSTEMS | 293VAN036**AA* | CVAVA3817XMA*+UI | 88*TB48070C17*** | Split System | 35400 | 21.5 | 8.5 | 2.04 | R-454B | 650
215934905 | BRYANT HEATING AND COOLING SYSTEMS | 293VAN036**AA* | CVAMA4421XMA*+UI | 987MC42080C17*** | Split System | 35400 | 21.5 | 8.5 | 2.04 | R-454B | 650
215935005 | BRYANT HEATING AND COOLING SYSTEMS | 293VAN036**AA* | CVAMA4921XMA*+UI | 88*TB48070C17*** | Split System | 35400 | 21.5 | 8.5 | 2.04 | R-454B | 650
215935195 | BRYANT HEATING AND COOLING SYSTEMS | 293VAN036**AA* | CVAMA6021XMA*+UI | 88*TB60070C21*** | Split System | 35600 | 21.5 | 8.5 | 2.04 | R-454B | 650
215936655 | BRYANT HEATING AND COOLING SYSTEMS | 293VAN036**AA* | CVAVA6021XMA*+UI | 935CB60080C21*** | Split System | 35600 | 21.5 | 8.5 | 2.04 | R-454B | 650
215934875 | BRYANT HEATING AND COOLING SYSTEMS | 293VAN036**AA* | CVAMA4421XMA*+UI | 935CB60080C21*** | Split System | 35600 | 21.5 | 8.5 | 2.04 | R-454B | 650
215935285 | BRYANT HEATING AND COOLING SYSTEMS | 293VAN036**AA* | CVAMA6021XMA*+UI | 987MC60080C21*** | Split System | 35600 | 21.5 | 8.5 | 2.04 | R-454B | 650
215936605 | BRYANT HEATING AND COOLING SYSTEMS | 293VAN036**AA* | CVAVA6021XMA*+UI | 88*TB60070C21*** | Split System | 35600 | 21.5 | 8.5 | 2.04 | R-454B | 650
215935245 | BRYANT HEATING AND COOLING SYSTEMS | 293VAN036**AA* | CVAMA6021XMA*+UI | 935CB60080C21*** | Split System | 35600 | 21.5 | 8.5 | 2.04 | R-454B | 650
215934915 | BRYANT HEATING AND COOLING SYSTEMS | 293VAN036**AA* | CVAMA4421XMA*+UI | 987MC60080C21*** | Split System | 35600 | 21.5 | 8.5 | 2.04 | R-454B | 650
215936395 | BRYANT HEATING AND COOLING SYSTEMS | 293VAN036**AA* | CVAVA4824XMA*+UI | 987MC66120C24*** | Split System | 35000 | 21.5 | 8.5 | 2.06 | R-454B | 650
215936305 | BRYANT HEATING AND COOLING SYSTEMS | 293VAN036**AA* | CVAVA4824XMA*+UI | 88*TB60070C21*** | Split System | 35000 | 21.5 | 8.5 | 2.06 | R-454B | 650
215936315 | BRYANT HEATING AND COOLING SYSTEMS | 293VAN036**AA* | CVAVA4824XMA*+UI | 88*TB60090C21*** | Split System | 35200 | 21.5 | 8.5 | 2.06 | R-454B | 650
215936325 | BRYANT HEATING AND COOLING SYSTEMS | 293VAN036**AA* | CVAVA4824XMA*+UI | 88*TB60110C21*** | Split System | 35200 | 21.5 | 8.5 | 2.06 | R-454B | 650
215936335 | BRYANT HEATING AND COOLING SYSTEMS | 293VAN036**AA* | CVAVA4824XMA*+UI | 88*TB66135C24*** | Split System | 35200 | 21.5 | 8.5 | 2.06 | R-454B | 650
215936355 | BRYANT HEATING AND COOLING SYSTEMS | 293VAN036**AA* | CVAVA4824XMA*+UI | 935CB66100C21*** | Split System | 35200 | 21.5 | 8.5 | 2.06 | R-454B | 650
215936435 | BRYANT HEATING AND COOLING SYSTEMS | 293VAN036**AA* | CVAVA4924XMA*+UI | 88*TB60070C21*** | Split System | 35400 | 21.5 | 8.5 | 2.06 | R-454B | 650
215936785 | BRYANT HEATING AND COOLING SYSTEMS | 293VAN036**AA* | CVAVA6024XMA*+UI | 935CB60080C21*** | Split System | 35400 | 21.5 | 8.5 | 2.06 | R-454B | 650
215935335 | BRYANT HEATING AND COOLING SYSTEMS | 293VAN036**AA* | CVAMA6024XMA*+UI | 88*TB60070C21*** | Split System | 35400 | 21.5 | 8.5 | 2.06 | R-454B | 650
215936505 | BRYANT HEATING AND COOLING SYSTEMS | 293VAN036**AA* | CVAVA4924XMA*+UI | 987MC60080C21*** | Split System | 35400 | 21.5 | 8.5 | 2.06 | R-454B | 650
215936225 | BRYANT HEATING AND COOLING SYSTEMS | 293VAN036**AA* | CVAVA4224XMA*+UI | 987MC60080C21*** | Split System | 35400 | 21.5 | 8.5 | 2.06 | R-454B | 650
215940475 | BRYANT HEATING AND COOLING SYSTEMS | 293VAN036**AA* | CVAMA6024XMA*+UI | 987TA60080C21*** | Split System | 35400 | 21.5 | 8.5 | 2.06 | R-454B | 650
215935375 | BRYANT HEATING AND COOLING SYSTEMS | 293VAN036**AA* | CVAMA6024XMA*+UI | 935CB60080C21*** | Split System | 35400 | 21.5 | 8.5 | 2.06 | R-454B | 650
215936475 | BRYANT HEATING AND COOLING SYSTEMS | 293VAN036**AA* | CVAVA4924XMA*+UI | 935CB60080C21*** | Split System | 35400 | 21.5 | 8.5 | 2.06 | R-454B | 650
215936195 | BRYANT HEATING AND COOLING SYSTEMS | 293VAN036**AA* | CVAVA4224XMA*+UI | 935CB60080C21*** | Split System | 35400 | 21.5 | 8.5 | 2.06 | R-454B | 650
215935095 | BRYANT HEATING AND COOLING SYSTEMS | 293VAN036**AA* | CVAMA4921XMA*+UI | 987MC42080C17*** | Split System | 35400 | 21.5 | 8.5 | 2.06 | R-454B | 650
215935055 | BRYANT HEATING AND COOLING SYSTEMS | 293VAN036**AA* | CVAMA4921XMA*+UI | 935CB48060C17*** | Split System | 35400 | 21.5 | 8.5 | 2.06 | R-454B | 650
215936915 | BRYANT HEATING AND COOLING SYSTEMS | 293VAN036**AA* | CVAVA6121XMA*+UI | 986TD42060C17*** | Split System | 35600 | 21.5 | 8.5 | 2.06 | R-454B | 650
215935105 | BRYANT HEATING AND COOLING SYSTEMS | 293VAN036**AA* | CVAMA4921XMA*+UI | 987MC60080C21*** | Split System | 35600 | 21.5 | 8.5 | 2.06 | R-454B | 650
215936905 | BRYANT HEATING AND COOLING SYSTEMS | 293VAN036**AA* | CVAVA6121XMA*+UI | 987MC42080C17*** | Split System | 35600 | 21.5 | 8.5 | 2.06 | R-454B | 650
215935495 | BRYANT HEATING AND COOLING SYSTEMS | 293VAN036**AA* | CVAMA6124XMA*+UI | 987MC60060C21*** | Split System | 35800 | 21.5 | 8.5 | 2.06 | R-454B | 650
215934864 | CARRIER | 27VNA336A*030* | CVAMA4421XMA*+UI | 59CU5B060C17**16 | Split System | 35400 | 21.5 | 8.5 | 2.02 | R-454B | 650
215935234 | CARRIER | 27VNA336A*030* | CVAMA6021XMA*+UI | 59CU5B060C17**16 | Split System | 35400 | 21.5 | 8.5 | 2.02 | R-454B | 650
215934824 | CARRIER | 27VNA336A*030* | CVAMA4421XMA*+UI | 58TN*B070C21**20 | Split System | 35600 | 21.5 | 8.5 | 2.02 | R-454B | 650
215935014 | CARRIER | 27VNA336A*030* | CVAMA4921XMA*+UI | 58TN*B070C21**20 | Split System | 35600 | 21.5 | 8.5 | 2.02 | R-454B | 650
215935064 | CARRIER | 27VNA336A*030* | CVAMA4921XMA*+UI | 59CU5B080C21**20 | Split System | 35600 | 21.5 | 8.5 | 2.02 | R-454B | 650
215936414 | CARRIER | 27VNA336A*030* | CVAVA4824XMA*+UI | 59TN6C120C24**22 | Split System | 35000 | 21.5 | 8.5 | 2.04 | R-454B | 650
215936404 | CARRIER | 27VNA336A*030* | CVAVA4824XMA*+UI | 59TN6C100C21**22 | Split System | 35000 | 21.5 | 8.5 | 2.04 | R-454B | 650
215936384 | CARRIER | 27VNA336A*030* | CVAVA4824XMA*+UI | 59MN7C100C21**22 | Split System | 35000 | 21.5 | 8.5 | 2.04 | R-454B | 650
215935304 | CARRIER | 27VNA336A*030* | CVAMA6021XMA*+UI | 59TN6C080C17**14 | Split System | 35400 | 21.5 | 8.5 | 2.04 | R-454B | 650
215935854 | CARRIER | 27VNA336A*030* | CVAVA3817XMA*+UI | 58TN*B090C17**16 | Split System | 35400 | 21.5 | 8.5 | 2.04 | R-454B | 650
215936714 | CARRIER | 27VNA336A*030* | CVAVA6021XMA*+UI | 59TN6C080C17**14 | Split System | 35400 | 21.5 | 8.5 | 2.04 | R-454B | 650
215934934 | CARRIER | 27VNA336A*030* | CVAMA4421XMA*+UI | 59TN6C080C17**14 | Split System | 35400 | 21.5 | 8.5 | 2.04 | R-454B | 650
215935904 | CARRIER | 27VNA336A*030* | CVAVA3817XMA*+UI | 59TN6C080C17**14 | Split System | 35400 | 21.5 | 8.5 | 2.04 | R-454B | 650
215934814 | CARRIER | 27VNA336A*030* | CVAMA4421XMA*+UI | 58TN*B070C17**16 | Split System | 35400 | 21.5 | 8.5 | 2.04 | R-454B | 650
215935004 | CARRIER | 27VNA336A*030* | CVAMA4921XMA*+UI | 58TN*B070C17**16 | Split System | 35400 | 21.5 | 8.5 | 2.04 | R-454B | 650
215935124 | CARRIER | 27VNA336A*030* | CVAMA4921XMA*+UI | 59TN6C080C17**14 | Split System | 35400 | 21.5 | 8.5 | 2.04 | R-454B | 650
215935844 | CARRIER | 27VNA336A*030* | CVAVA3817XMA*+UI | 58TN*B070C17**16 | Split System | 35400 | 21.5 | 8.5 | 2.04 | R-454B | 650
215935274 | CARRIER | 27VNA336A*030* | CVAMA6021XMA*+UI | 59MN7C080C17**14 | Split System | 35400 | 21.5 | 8.5 | 2.04 | R-454B | 650
215935184 | CARRIER | 27VNA336A*030* | CVAMA6021XMA*+UI | 58TN*B070C17**16 | Split System | 35400 | 21.5 | 8.5 | 2.04 | R-454B | 650
215936684 | CARRIER | 27VNA336A*030* | CVAVA6021XMA*+UI | 59MN7C080C17**14 | Split System | 35400 | 21.5 | 8.5 | 2.04 | R-454B | 650
215935284 | CARRIER | 27VNA336A*030* | CVAMA6021XMA*+UI | 59MN7C080C21**20 | Split System | 35600 | 21.5 | 8.5 | 2.04 | R-454B | 650
215936654 | CARRIER | 27VNA336A*030* | CVAVA6021XMA*+UI | 59CU5B080C21**20 | Split System | 35600 | 21.5 | 8.5 | 2.04 | R-454B | 650
215936604 | CARRIER | 27VNA336A*030* | CVAVA6021XMA*+UI | 58TN*B070C21**20 | Split System | 35600 | 21.5 | 8.5 | 2.04 | R-454B | 650
215935194 | CARRIER | 27VNA336A*030* | CVAMA6021XMA*+UI | 58TN*B070C21**20 | Split System | 35600 | 21.5 | 8.5 | 2.04 | R-454B | 650
215935244 | CARRIER | 27VNA336A*030* | CVAMA6021XMA*+UI | 59CU5B080C21**20 | Split System | 35600 | 21.5 | 8.5 | 2.04 | R-454B | 650
215934874 | CARRIER | 27VNA336A*030* | CVAMA4421XMA*+UI | 59CU5B080C21**20 | Split System | 35600 | 21.5 | 8.5 | 2.04 | R-454B | 650
215936304 | CARRIER | 27VNA336A*030* | CVAVA4824XMA*+UI | 58TN*B070C21**20 | Split System | 35000 | 21.5 | 8.5 | 2.06 | R-454B | 650
215936394 | CARRIER | 27VNA336A*030* | CVAVA4824XMA*+UI | 59MN7C120C24**22 | Split System | 35000 | 21.5 | 8.5 | 2.06 | R-454B | 650
215936354 | CARRIER | 27VNA336A*030* | CVAVA4824XMA*+UI | 59CU5B100C21**22 | Split System | 35200 | 21.5 | 8.5 | 2.06 | R-454B | 650
215935334 | CARRIER | 27VNA336A*030* | CVAMA6024XMA*+UI | 58TN*B070C21**20 | Split System | 35400 | 21.5 | 8.5 | 2.06 | R-454B | 650
215936194 | CARRIER | 27VNA336A*030* | CVAVA4224XMA*+UI | 59CU5B080C21**20 | Split System | 35400 | 21.5 | 8.5 | 2.06 | R-454B | 650
215936154 | CARRIER | 27VNA336A*030* | CVAVA4224XMA*+UI | 58TN*B070C21**20 | Split System | 35400 | 21.5 | 8.5 | 2.06 | R-454B | 650
215936744 | CARRIER | 27VNA336A*030* | CVAVA6024XMA*+UI | 58TN*B070C21**20 | Split System | 35400 | 21.5 | 8.5 | 2.06 | R-454B | 650
215936434 | CARRIER | 27VNA336A*030* | CVAVA4924XMA*+UI | 58TN*B070C21**20 | Split System | 35400 | 21.5 | 8.5 | 2.06 | R-454B | 650
215935094 | CARRIER | 27VNA336A*030* | CVAMA4921XMA*+UI | 59MN7C080C17**14 | Split System | 35400 | 21.5 | 8.5 | 2.06 | R-454B | 650
215935054 | CARRIER | 27VNA336A*030* | CVAMA4921XMA*+UI | 59CU5B060C17**16 | Split System | 35400 | 21.5 | 8.5 | 2.06 | R-454B | 650
215936914 | CARRIER | 27VNA336A*030* | CVAVA6121XMA*+UI | 59TN6C060C17**14 | Split System | 35600 | 21.5 | 8.5 | 2.06 | R-454B | 650
215935104 | CARRIER | 27VNA336A*030* | CVAMA4921XMA*+UI | 59MN7C080C21**20 | Split System | 35600 | 21.5 | 8.5 | 2.06 | R-454B | 650
215935494 | CARRIER | 27VNA336A*030* | CVAMA6124XMA*+UI | 59MN7C060C21**20 | Split System | 35800 | 21.5 | 8.5 | 2.06 | R-454B | 650
215936919 | COMFORTMAKER | C5H3V36*K*AAA* | EVD5X61M21A*+WALLCON | *96CTN0601714B* | Split System | 35600 | 21.5 | 8.5 | 2 | R-454B | 650
215936389 | COMFORTMAKER | C5H3V36*K*AAA* | EVD5X48M24A*+WALLCON | *97CMN1002122B* | Split System | 35000 | 21.5 | 8.5 | 2.02 | R-454B | 650
215936599 | COMFORTMAKER | C5H3V36*K*AAA* | EVD5X60M21A*+WALLCON | *80CTL0701716B* | Split System | 35400 | 21.5 | 8.5 | 2.02 | R-454B | 650
215935309 | COMFORTMAKER | C5H3V36*K*AAA* | EVM5X60M21A*+WALLCON | *96CTN0801714B* | Split System | 35400 | 21.5 | 8.5 | 2.02 | R-454B | 650
215934909 | COMFORTMAKER | C5H3V36*K*AAA* | EVM5X44M21A*+WALLCON | *97CMN0801714B* | Split System | 35400 | 21.5 | 8.5 | 2.02 | R-454B | 650
215935099 | COMFORTMAKER | C5H3V36*K*AAA* | EVM5X49M21A*+WALLCON | *97CMN0801714B* | Split System | 35400 | 21.5 | 8.5 | 2.02 | R-454B | 650
215935189 | COMFORTMAKER | C5H3V36*K*AAA* | EVM5X60M21A*+WALLCON | *80CTL0701716B* | Split System | 35400 | 21.5 | 8.5 | 2.02 | R-454B | 650
215935279 | COMFORTMAKER | C5H3V36*K*AAA* | EVM5X60M21A*+WALLCON | *97CMN0801714B* | Split System | 35400 | 21.5 | 8.5 | 2.02 | R-454B | 650
215936649 | COMFORTMAKER | C5H3V36*K*AAA* | EVD5X60M21A*+WALLCON | *95CSU0601716B* | Split System | 35400 | 21.5 | 8.5 | 2.02 | R-454B | 650
215934869 | COMFORTMAKER | C5H3V36*K*AAA* | EVM5X44M21A*+WALLCON | *95CSU0601716B* | Split System | 35400 | 21.5 | 8.5 | 2.02 | R-454B | 650
215935909 | COMFORTMAKER | C5H3V36*K*AAA* | EVD5X38M17A*+WALLCON | *96CTN0801714B* | Split System | 35400 | 21.5 | 8.5 | 2.02 | R-454B | 650
215935849 | COMFORTMAKER | C5H3V36*K*AAA* | EVD5X38M17A*+WALLCON | *80CTL0701716B* | Split System | 35400 | 21.5 | 8.5 | 2.02 | R-454B | 650
215935239 | COMFORTMAKER | C5H3V36*K*AAA* | EVM5X60M21A*+WALLCON | *95CSU0601716B* | Split System | 35400 | 21.5 | 8.5 | 2.02 | R-454B | 650
215934819 | COMFORTMAKER | C5H3V36*K*AAA* | EVM5X44M21A*+WALLCON | *80CTL0701716B* | Split System | 35400 | 21.5 | 8.5 | 2.02 | R-454B | 650
215935009 | COMFORTMAKER | C5H3V36*K*AAA* | EVM5X49M21A*+WALLCON | *80CTL0701716B* | Split System | 35400 | 21.5 | 8.5 | 2.02 | R-454B | 650
215935059 | COMFORTMAKER | C5H3V36*K*AAA* | EVM5X49M21A*+WALLCON | *95CSU0601716B* | Split System | 35400 | 21.5 | 8.5 | 2.02 | R-454B | 650
215935199 | COMFORTMAKER | C5H3V36*K*AAA* | EVM5X60M21A*+WALLCON | *80CTL0702120B* | Split System | 35600 | 21.5 | 8.5 | 2.02 | R-454B | 650
215934919 | COMFORTMAKER | C5H3V36*K*AAA* | EVM5X44M21A*+WALLCON | *97CMN0802120B* | Split System | 35600 | 21.5 | 8.5 | 2.02 | R-454B | 650
215935069 | COMFORTMAKER | C5H3V36*K*AAA* | EVM5X49M21A*+WALLCON | *95CSU0802120B* | Split System | 35600 | 21.5 | 8.5 | 2.02 | R-454B | 650
215935019 | COMFORTMAKER | C5H3V36*K*AAA* | EVM5X49M21A*+WALLCON | *80CTL0702120B* | Split System | 35600 | 21.5 | 8.5 | 2.02 | R-454B | 650
215936399 | COMFORTMAKER | C5H3V36*K*AAA* | EVD5X48M24A*+WALLCON | *97CMN1202422B* | Split System | 35000 | 21.5 | 8.5 | 2.04 | R-454B | 650
215936309 | COMFORTMAKER | C5H3V36*K*AAA* | EVD5X48M24A*+WALLCON | *80CTL0702120B* | Split System | 35000 | 21.5 | 8.5 | 2.04 | R-454B | 650
215936339 | COMFORTMAKER | C5H3V36*K*AAA* | EVD5X48M24A*+WALLCON | *80CTL1352422B* | Split System | 35200 | 21.5 | 8.5 | 2.04 | R-454B | 650
215936329 | COMFORTMAKER | C5H3V36*K*AAA* | EVD5X48M24A*+WALLCON | *80CTL1102120B* | Split System | 35200 | 21.5 | 8.5 | 2.04 | R-454B | 650
215936359 | COMFORTMAKER | C5H3V36*K*AAA* | EVD5X48M24A*+WALLCON | *95CSU1002122B* | Split System | 35200 | 21.5 | 8.5 | 2.04 | R-454B | 650
215935379 | COMFORTMAKER | C5H3V36*K*AAA* | EVM5X60M24A*+WALLCON | *95CSU0802120B* | Split System | 35400 | 21.5 | 8.5 | 2.04 | R-454B | 650
215936479 | COMFORTMAKER | C5H3V36*K*AAA* | EVD5X49M24A*+WALLCON | *95CSU0802120B* | Split System | 35400 | 21.5 | 8.5 | 2.04 | R-454B | 650
215936749 | COMFORTMAKER | C5H3V36*K*AAA* | EVD5X60M24A*+WALLCON | *80CTL0702120B* | Split System | 35400 | 21.5 | 8.5 | 2.04 | R-454B | 650
215936439 | COMFORTMAKER | C5H3V36*K*AAA* | EVD5X49M24A*+WALLCON | *80CTL0702120B* | Split System | 35400 | 21.5 | 8.5 | 2.04 | R-454B | 650
215936789 | COMFORTMAKER | C5H3V36*K*AAA* | EVD5X60M24A*+WALLCON | *95CSU0802120B* | Split System | 35400 | 21.5 | 8.5 | 2.04 | R-454B | 650
215936229 | COMFORTMAKER | C5H3V36*K*AAA* | EVD5X42M24A*+WALLCON | *97CMN0802120B* | Split System | 35400 | 21.5 | 8.5 | 2.04 | R-454B | 650
215935249 | COMFORTMAKER | C5H3V36*K*AAA* | EVM5X60M21A*+WALLCON | *95CSU0802120B* | Split System | 35600 | 21.5 | 8.5 | 2.04 | R-454B | 650
215935109 | COMFORTMAKER | C5H3V36*K*AAA* | EVM5X49M21A*+WALLCON | *97CMN0802120B* | Split System | 35600 | 21.5 | 8.5 | 2.04 | R-454B | 650
215936609 | COMFORTMAKER | C5H3V36*K*AAA* | EVD5X60M21A*+WALLCON | *80CTL0702120B* | Split System | 35600 | 21.5 | 8.5 | 2.04 | R-454B | 650
215940259 | COMFORTMAKER | C5H3V36*K*AAA* | EVM5X44M21A*+WALLCON | *96CTN0802120B* | Split System | 35600 | 21.5 | 8.5 | 2.04 | R-454B | 650
215934879 | COMFORTMAKER | C5H3V36*K*AAA* | EVM5X44M21A*+WALLCON | *95CSU0802120B* | Split System | 35600 | 21.5 | 8.5 | 2.04 | R-454B | 650
215935499 | COMFORTMAKER | C5H3V36*K*AAA* | EVM5X61M24A*+WALLCON | *97CMN0602120B* | Split System | 35800 | 21.5 | 8.5 | 2.06 | R-454B | 650
215936390 | DAY & NIGHT | C5H3V36*K*AAA* | EVD5X48M24A*+WALLCON | *97CMN1002122B* | Split System | 35000 | 21.5 | 8.5 | 2.02 | R-454B | 650
215936410 | DAY & NIGHT | C5H3V36*K*AAA* | EVD5X48M24A*+WALLCON | *96CTN1002122B* | Split System | 35000 | 21.5 | 8.5 | 2.02 | R-454B | 650
215936420 | DAY & NIGHT | C5H3V36*K*AAA* | EVD5X48M24A*+WALLCON | *96CTN1202422B* | Split System | 35000 | 21.5 | 8.5 | 2.02 | R-454B | 650
215935310 | DAY & NIGHT | C5H3V36*K*AAA* | EVM5X60M21A*+WALLCON | *96CTN0801714B* | Split System | 35400 | 21.5 | 8.5 | 2.02 | R-454B | 650
215935860 | DAY & NIGHT | C5H3V36*K*AAA* | EVD5X38M17A*+WALLCON | *80CTL0901716B* | Split System | 35400 | 21.5 | 8.5 | 2.02 | R-454B | 650
215934820 | DAY & NIGHT | C5H3V36*K*AAA* | EVM5X44M21A*+WALLCON | *80CTL0701716B* | Split System | 35400 | 21.5 | 8.5 | 2.02 | R-454B | 650
215935240 | DAY & NIGHT | C5H3V36*K*AAA* | EVM5X60M21A*+WALLCON | *95CSU0601716B* | Split System | 35400 | 21.5 | 8.5 | 2.02 | R-454B | 650
215934910 | DAY & NIGHT | C5H3V36*K*AAA* | EVM5X44M21A*+WALLCON | *97CMN0801714B* | Split System | 35400 | 21.5 | 8.5 | 2.02 | R-454B | 650
215935130 | DAY & NIGHT | C5H3V36*K*AAA* | EVM5X49M21A*+WALLCON | *96CTN0801714B* | Split System | 35400 | 21.5 | 8.5 | 2.02 | R-454B | 650
215935010 | DAY & NIGHT | C5H3V36*K*AAA* | EVM5X49M21A*+WALLCON | *80CTL0701716B* | Split System | 35400 | 21.5 | 8.5 | 2.02 | R-454B | 650
215936690 | DAY & NIGHT | C5H3V36*K*AAA* | EVD5X60M21A*+WALLCON | *97CMN0801714B* | Split System | 35400 | 21.5 | 8.5 | 2.02 | R-454B | 650
215935060 | DAY & NIGHT | C5H3V36*K*AAA* | EVM5X49M21A*+WALLCON | *95CSU0601716B* | Split System | 35400 | 21.5 | 8.5 | 2.02 | R-454B | 650
215935910 | DAY & NIGHT | C5H3V36*K*AAA* | EVD5X38M17A*+WALLCON | *96CTN0801714B* | Split System | 35400 | 21.5 | 8.5 | 2.02 | R-454B | 650
215935850 | DAY & NIGHT | C5H3V36*K*AAA* | EVD5X38M17A*+WALLCON | *80CTL0701716B* | Split System | 35400 | 21.5 | 8.5 | 2.02 | R-454B | 650
215934940 | DAY & NIGHT | C5H3V36*K*AAA* | EVM5X44M21A*+WALLCON | *96CTN0801714B* | Split System | 35400 | 21.5 | 8.5 | 2.02 | R-454B | 650
215935100 | DAY & NIGHT | C5H3V36*K*AAA* | EVM5X49M21A*+WALLCON | *97CMN0801714B* | Split System | 35400 | 21.5 | 8.5 | 2.02 | R-454B | 650
215936650 | DAY & NIGHT | C5H3V36*K*AAA* | EVD5X60M21A*+WALLCON | *95CSU0601716B* | Split System | 35400 | 21.5 | 8.5 | 2.02 | R-454B | 650
215935020 | DAY & NIGHT | C5H3V36*K*AAA* | EVM5X49M21A*+WALLCON | *80CTL0702120B* | Split System | 35600 | 21.5 | 8.5 | 2.02 | R-454B | 650
215935200 | DAY & NIGHT | C5H3V36*K*AAA* | EVM5X60M21A*+WALLCON | *80CTL0702120B* | Split System | 35600 | 21.5 | 8.5 | 2.02 | R-454B | 650
215935070 | DAY & NIGHT | C5H3V36*K*AAA* | EVM5X49M21A*+WALLCON | *95CSU0802120B* | Split System | 35600 | 21.5 | 8.5 | 2.02 | R-454B | 650
215934920 | DAY & NIGHT | C5H3V36*K*AAA* | EVM5X44M21A*+WALLCON | *97CMN0802120B* | Split System | 35600 | 21.5 | 8.5 | 2.02 | R-454B | 650
215934830 | DAY & NIGHT | C5H3V36*K*AAA* | EVM5X44M21A*+WALLCON | *80CTL0702120B* | Split System | 35600 | 21.5 | 8.5 | 2.02 | R-454B | 650
215936400 | DAY & NIGHT | C5H3V36*K*AAA* | EVD5X48M24A*+WALLCON | *97CMN1202422B* | Split System | 35000 | 21.5 | 8.5 | 2.04 | R-454B | 650
215936340 | DAY & NIGHT | C5H3V36*K*AAA* | EVD5X48M24A*+WALLCON | *80CTL1352422B* | Split System | 35200 | 21.5 | 8.5 | 2.04 | R-454B | 650
215936330 | DAY & NIGHT | C5H3V36*K*AAA* | EVD5X48M24A*+WALLCON | *80CTL1102120B* | Split System | 35200 | 21.5 | 8.5 | 2.04 | R-454B | 650
215936320 | DAY & NIGHT | C5H3V36*K*AAA* | EVD5X48M24A*+WALLCON | *80CTL0902120B* | Split System | 35200 | 21.5 | 8.5 | 2.04 | R-454B | 650
215936790 | DAY & NIGHT | C5H3V36*K*AAA* | EVD5X60M24A*+WALLCON | *95CSU0802120B* | Split System | 35400 | 21.5 | 8.5 | 2.04 | R-454B | 650
215936440 | DAY & NIGHT | C5H3V36*K*AAA* | EVD5X49M24A*+WALLCON | *80CTL0702120B* | Split System | 35400 | 21.5 | 8.5 | 2.04 | R-454B | 650
215936230 | DAY & NIGHT | C5H3V36*K*AAA* | EVD5X42M24A*+WALLCON | *97CMN0802120B* | Split System | 35400 | 21.5 | 8.5 | 2.04 | R-454B | 650
215936480 | DAY & NIGHT | C5H3V36*K*AAA* | EVD5X49M24A*+WALLCON | *95CSU0802120B* | Split System | 35400 | 21.5 | 8.5 | 2.04 | R-454B | 650
215936750 | DAY & NIGHT | C5H3V36*K*AAA* | EVD5X60M24A*+WALLCON | *80CTL0702120B* | Split System | 35400 | 21.5 | 8.5 | 2.04 | R-454B | 650
215936200 | DAY & NIGHT | C5H3V36*K*AAA* | EVD5X42M24A*+WALLCON | *95CSU0802120B* | Split System | 35400 | 21.5 | 8.5 | 2.04 | R-454B | 650
215935340 | DAY & NIGHT | C5H3V36*K*AAA* | EVM5X60M24A*+WALLCON | *80CTL0702120B* | Split System | 35400 | 21.5 | 8.5 | 2.04 | R-454B | 650
215935380 | DAY & NIGHT | C5H3V36*K*AAA* | EVM5X60M24A*+WALLCON | *95CSU0802120B* | Split System | 35400 | 21.5 | 8.5 | 2.04 | R-454B | 650
215934880 | DAY & NIGHT | C5H3V36*K*AAA* | EVM5X44M21A*+WALLCON | *95CSU0802120B* | Split System | 35600 | 21.5 | 8.5 | 2.04 | R-454B | 650
215936610 | DAY & NIGHT | C5H3V36*K*AAA* | EVD5X60M21A*+WALLCON | *80CTL0702120B* | Split System | 35600 | 21.5 | 8.5 | 2.04 | R-454B | 650
215936660 | DAY & NIGHT | C5H3V36*K*AAA* | EVD5X60M21A*+WALLCON | *95CSU0802120B* | Split System | 35600 | 21.5 | 8.5 | 2.04 | R-454B | 650
215935110 | DAY & NIGHT | C5H3V36*K*AAA* | EVM5X49M21A*+WALLCON | *97CMN0802120B* | Split System | 35600 | 21.5 | 8.5 | 2.04 | R-454B | 650
215935500 | DAY & NIGHT | C5H3V36*K*AAA* | EVM5X61M24A*+WALLCON | *97CMN0602120B* | Split System | 35800 | 21.5 | 8.5 | 2.06 | R-454B | 650
215936896 | HEIL | H5H3V36*K*AAA* | EVD5X61M21A*+WALLCON | *97CMN0602120B* | Split System | 35600 | 21.5 | 8.5 | 1.98 | R-454B | 650
215936916 | HEIL | H5H3V36*K*AAA* | EVD5X61M21A*+WALLCON | *96CTN0601714B* | Split System | 35600 | 21.5 | 8.5 | 2 | R-454B | 650
215936406 | HEIL | H5H3V36*K*AAA* | EVD5X48M24A*+WALLCON | *96CTN1002122B* | Split System | 35000 | 21.5 | 8.5 | 2.02 | R-454B | 650
215936386 | HEIL | H5H3V36*K*AAA* | EVD5X48M24A*+WALLCON | *97CMN1002122B* | Split System | 35000 | 21.5 | 8.5 | 2.02 | R-454B | 650
215936416 | HEIL | H5H3V36*K*AAA* | EVD5X48M24A*+WALLCON | *96CTN1202422B* | Split System | 35000 | 21.5 | 8.5 | 2.02 | R-454B | 650
215935856 | HEIL | H5H3V36*K*AAA* | EVD5X38M17A*+WALLCON | *80CTL0901716B* | Split System | 35400 | 21.5 | 8.5 | 2.02 | R-454B | 650
215936596 | HEIL | H5H3V36*K*AAA* | EVD5X60M21A*+WALLCON | *80CTL0701716B* | Split System | 35400 | 21.5 | 8.5 | 2.02 | R-454B | 650
215935236 | HEIL | H5H3V36*K*AAA* | EVM5X60M21A*+WALLCON | *95CSU0601716B* | Split System | 35400 | 21.5 | 8.5 | 2.02 | R-454B | 650
215935906 | HEIL | H5H3V36*K*AAA* | EVD5X38M17A*+WALLCON | *96CTN0801714B* | Split System | 35400 | 21.5 | 8.5 | 2.02 | R-454B | 650
215935126 | HEIL | H5H3V36*K*AAA* | EVM5X49M21A*+WALLCON | *96CTN0801714B* | Split System | 35400 | 21.5 | 8.5 | 2.02 | R-454B | 650
215934866 | HEIL | H5H3V36*K*AAA* | EVM5X44M21A*+WALLCON | *95CSU0601716B* | Split System | 35400 | 21.5 | 8.5 | 2.02 | R-454B | 650
215935276 | HEIL | H5H3V36*K*AAA* | EVM5X60M21A*+WALLCON | *97CMN0801714B* | Split System | 35400 | 21.5 | 8.5 | 2.02 | R-454B | 650
215935846 | HEIL | H5H3V36*K*AAA* | EVD5X38M17A*+WALLCON | *80CTL0701716B* | Split System | 35400 | 21.5 | 8.5 | 2.02 | R-454B | 650
215936646 | HEIL | H5H3V36*K*AAA* | EVD5X60M21A*+WALLCON | *95CSU0601716B* | Split System | 35400 | 21.5 | 8.5 | 2.02 | R-454B | 650
215935006 | HEIL | H5H3V36*K*AAA* | EVM5X49M21A*+WALLCON | *80CTL0701716B* | Split System | 35400 | 21.5 | 8.5 | 2.02 | R-454B | 650
215934816 | HEIL | H5H3V36*K*AAA* | EVM5X44M21A*+WALLCON | *80CTL0701716B* | Split System | 35400 | 21.5 | 8.5 | 2.02 | R-454B | 650
215934936 | HEIL | H5H3V36*K*AAA* | EVM5X44M21A*+WALLCON | *96CTN0801714B* | Split System | 35400 | 21.5 | 8.5 | 2.02 | R-454B | 650
215935186 | HEIL | H5H3V36*K*AAA* | EVM5X60M21A*+WALLCON | *80CTL0701716B* | Split System | 35400 | 21.5 | 8.5 | 2.02 | R-454B | 650
215935096 | HEIL | H5H3V36*K*AAA* | EVM5X49M21A*+WALLCON | *97CMN0801714B* | Split System | 35400 | 21.5 | 8.5 | 2.02 | R-454B | 650
215935196 | HEIL | H5H3V36*K*AAA* | EVM5X60M21A*+WALLCON | *80CTL0702120B* | Split System | 35600 | 21.5 | 8.5 | 2.02 | R-454B | 650
215935286 | HEIL | H5H3V36*K*AAA* | EVM5X60M21A*+WALLCON | *97CMN0802120B* | Split System | 35600 | 21.5 | 8.5 | 2.02 | R-454B | 650
215935016 | HEIL | H5H3V36*K*AAA* | EVM5X49M21A*+WALLCON | *80CTL0702120B* | Split System | 35600 | 21.5 | 8.5 | 2.02 | R-454B | 650
215934916 | HEIL | H5H3V36*K*AAA* | EVM5X44M21A*+WALLCON | *97CMN0802120B* | Split System | 35600 | 21.5 | 8.5 | 2.02 | R-454B | 650
215934826 | HEIL | H5H3V36*K*AAA* | EVM5X44M21A*+WALLCON | *80CTL0702120B* | Split System | 35600 | 21.5 | 8.5 | 2.02 | R-454B | 650
215935066 | HEIL | H5H3V36*K*AAA* | EVM5X49M21A*+WALLCON | *95CSU0802120B* | Split System | 35600 | 21.5 | 8.5 | 2.02 | R-454B | 650
215936306 | HEIL | H5H3V36*K*AAA* | EVD5X48M24A*+WALLCON | *80CTL0702120B* | Split System | 35000 | 21.5 | 8.5 | 2.04 | R-454B | 650
215936396 | HEIL | H5H3V36*K*AAA* | EVD5X48M24A*+WALLCON | *97CMN1202422B* | Split System | 35000 | 21.5 | 8.5 | 2.04 | R-454B | 650
215936336 | HEIL | H5H3V36*K*AAA* | EVD5X48M24A*+WALLCON | *80CTL1352422B* | Split System | 35200 | 21.5 | 8.5 | 2.04 | R-454B | 650
215936316 | HEIL | H5H3V36*K*AAA* | EVD5X48M24A*+WALLCON | *80CTL0902120B* | Split System | 35200 | 21.5 | 8.5 | 2.04 | R-454B | 650
215936506 | HEIL | H5H3V36*K*AAA* | EVD5X49M24A*+WALLCON | *97CMN0802120B* | Split System | 35400 | 21.5 | 8.5 | 2.04 | R-454B | 650
215935336 | HEIL | H5H3V36*K*AAA* | EVM5X60M24A*+WALLCON | *80CTL0702120B* | Split System | 35400 | 21.5 | 8.5 | 2.04 | R-454B | 650
215936156 | HEIL | H5H3V36*K*AAA* | EVD5X42M24A*+WALLCON | *80CTL0702120B* | Split System | 35400 | 21.5 | 8.5 | 2.04 | R-454B | 650
215936196 | HEIL | H5H3V36*K*AAA* | EVD5X42M24A*+WALLCON | *95CSU0802120B* | Split System | 35400 | 21.5 | 8.5 | 2.04 | R-454B | 650
215936746 | HEIL | H5H3V36*K*AAA* | EVD5X60M24A*+WALLCON | *80CTL0702120B* | Split System | 35400 | 21.5 | 8.5 | 2.04 | R-454B | 650
215935376 | HEIL | H5H3V36*K*AAA* | EVM5X60M24A*+WALLCON | *95CSU0802120B* | Split System | 35400 | 21.5 | 8.5 | 2.04 | R-454B | 650
215935246 | HEIL | H5H3V36*K*AAA* | EVM5X60M21A*+WALLCON | *95CSU0802120B* | Split System | 35600 | 21.5 | 8.5 | 2.04 | R-454B | 650
215934876 | HEIL | H5H3V36*K*AAA* | EVM5X44M21A*+WALLCON | *95CSU0802120B* | Split System | 35600 | 21.5 | 8.5 | 2.04 | R-454B | 650
215936606 | HEIL | H5H3V36*K*AAA* | EVD5X60M21A*+WALLCON | *80CTL0702120B* | Split System | 35600 | 21.5 | 8.5 | 2.04 | R-454B | 650
215936656 | HEIL | H5H3V36*K*AAA* | EVD5X60M21A*+WALLCON | *95CSU0802120B* | Split System | 35600 | 21.5 | 8.5 | 2.04 | R-454B | 650
215936906 | HEIL | H5H3V36*K*AAA* | EVD5X61M21A*+WALLCON | *97CMN0801714B* | Split System | 35600 | 21.5 | 8.5 | 2.04 | R-454B | 650
215935496 | HEIL | H5H3V36*K*AAA* | EVM5X61M24A*+WALLCON | *97CMN0602120B* | Split System | 35800 | 21.5 | 8.5 | 2.06 | R-454B | 650
215936391 | KEEPRITE | C5H3V36*K*AAA* | EVD5X48M24A*+WALLCON | *97CMN1002122B* | Split System | 35000 | 21.5 | 8.5 | 2.02 | R-454B | 650
215936421 | KEEPRITE | C5H3V36*K*AAA* | EVD5X48M24A*+WALLCON | *96CTN1202422B* | Split System | 35000 | 21.5 | 8.5 | 2.02 | R-454B | 650
215936411 | KEEPRITE | C5H3V36*K*AAA* | EVD5X48M24A*+WALLCON | *96CTN1002122B* | Split System | 35000 | 21.5 | 8.5 | 2.02 | R-454B | 650
215935311 | KEEPRITE | C5H3V36*K*AAA* | EVM5X60M21A*+WALLCON | *96CTN0801714B* | Split System | 35400 | 21.5 | 8.5 | 2.02 | R-454B | 650
215935861 | KEEPRITE | C5H3V36*K*AAA* | EVD5X38M17A*+WALLCON | *80CTL0901716B* | Split System | 35400 | 21.5 | 8.5 | 2.02 | R-454B | 650
215936721 | KEEPRITE | C5H3V36*K*AAA* | EVD5X60M21A*+WALLCON | *96CTN0801714B* | Split System | 35400 | 21.5 | 8.5 | 2.02 | R-454B | 650
215935131 | KEEPRITE | C5H3V36*K*AAA* | EVM5X49M21A*+WALLCON | *96CTN0801714B* | Split System | 35400 | 21.5 | 8.5 | 2.02 | R-454B | 650
215935241 | KEEPRITE | C5H3V36*K*AAA* | EVM5X60M21A*+WALLCON | *95CSU0601716B* | Split System | 35400 | 21.5 | 8.5 | 2.02 | R-454B | 650
215935911 | KEEPRITE | C5H3V36*K*AAA* | EVD5X38M17A*+WALLCON | *96CTN0801714B* | Split System | 35400 | 21.5 | 8.5 | 2.02 | R-454B | 650
215935101 | KEEPRITE | C5H3V36*K*AAA* | EVM5X49M21A*+WALLCON | *97CMN0801714B* | Split System | 35400 | 21.5 | 8.5 | 2.02 | R-454B | 650
215934941 | KEEPRITE | C5H3V36*K*AAA* | EVM5X44M21A*+WALLCON | *96CTN0801714B* | Split System | 35400 | 21.5 | 8.5 | 2.02 | R-454B | 650
215935061 | KEEPRITE | C5H3V36*K*AAA* | EVM5X49M21A*+WALLCON | *95CSU0601716B* | Split System | 35400 | 21.5 | 8.5 | 2.02 | R-454B | 650
215934821 | KEEPRITE | C5H3V36*K*AAA* | EVM5X44M21A*+WALLCON | *80CTL0701716B* | Split System | 35400 | 21.5 | 8.5 | 2.02 | R-454B | 650
215934871 | KEEPRITE | C5H3V36*K*AAA* | EVM5X44M21A*+WALLCON | *95CSU0601716B* | Split System | 35400 | 21.5 | 8.5 | 2.02 | R-454B | 650
215936691 | KEEPRITE | C5H3V36*K*AAA* | EVD5X60M21A*+WALLCON | *97CMN0801714B* | Split System | 35400 | 21.5 | 8.5 | 2.02 | R-454B | 650
215934911 | KEEPRITE | C5H3V36*K*AAA* | EVM5X44M21A*+WALLCON | *97CMN0801714B* | Split System | 35400 | 21.5 | 8.5 | 2.02 | R-454B | 650
215935011 | KEEPRITE | C5H3V36*K*AAA* | EVM5X49M21A*+WALLCON | *80CTL0701716B* | Split System | 35400 | 21.5 | 8.5 | 2.02 | R-454B | 650
215935281 | KEEPRITE | C5H3V36*K*AAA* | EVM5X60M21A*+WALLCON | *97CMN0801714B* | Split System | 35400 | 21.5 | 8.5 | 2.02 | R-454B | 650
215936651 | KEEPRITE | C5H3V36*K*AAA* | EVD5X60M21A*+WALLCON | *95CSU0601716B* | Split System | 35400 | 21.5 | 8.5 | 2.02 | R-454B | 650
215935191 | KEEPRITE | C5H3V36*K*AAA* | EVM5X60M21A*+WALLCON | *80CTL0701716B* | Split System | 35400 | 21.5 | 8.5 | 2.02 | R-454B | 650
215935291 | KEEPRITE | C5H3V36*K*AAA* | EVM5X60M21A*+WALLCON | *97CMN0802120B* | Split System | 35600 | 21.5 | 8.5 | 2.02 | R-454B | 650
215935201 | KEEPRITE | C5H3V36*K*AAA* | EVM5X60M21A*+WALLCON | *80CTL0702120B* | Split System | 35600 | 21.5 | 8.5 | 2.02 | R-454B | 650
215935021 | KEEPRITE | C5H3V36*K*AAA* | EVM5X49M21A*+WALLCON | *80CTL0702120B* | Split System | 35600 | 21.5 | 8.5 | 2.02 | R-454B | 650
215934921 | KEEPRITE | C5H3V36*K*AAA* | EVM5X44M21A*+WALLCON | *97CMN0802120B* | Split System | 35600 | 21.5 | 8.5 | 2.02 | R-454B | 650
215935071 | KEEPRITE | C5H3V36*K*AAA* | EVM5X49M21A*+WALLCON | *95CSU0802120B* | Split System | 35600 | 21.5 | 8.5 | 2.02 | R-454B | 650
215934831 | KEEPRITE | C5H3V36*K*AAA* | EVM5X44M21A*+WALLCON | *80CTL0702120B* | Split System | 35600 | 21.5 | 8.5 | 2.02 | R-454B | 650
215936311 | KEEPRITE | C5H3V36*K*AAA* | EVD5X48M24A*+WALLCON | *80CTL0702120B* | Split System | 35000 | 21.5 | 8.5 | 2.04 | R-454B | 650
215936361 | KEEPRITE | C5H3V36*K*AAA* | EVD5X48M24A*+WALLCON | *95CSU1002122B* | Split System | 35200 | 21.5 | 8.5 | 2.04 | R-454B | 650
215936331 | KEEPRITE | C5H3V36*K*AAA* | EVD5X48M24A*+WALLCON | *80CTL1102120B* | Split System | 35200 | 21.5 | 8.5 | 2.04 | R-454B | 650
215936321 | KEEPRITE | C5H3V36*K*AAA* | EVD5X48M24A*+WALLCON | *80CTL0902120B* | Split System | 35200 | 21.5 | 8.5 | 2.04 | R-454B | 650
215936341 | KEEPRITE | C5H3V36*K*AAA* | EVD5X48M24A*+WALLCON | *80CTL1352422B* | Split System | 35200 | 21.5 | 8.5 | 2.04 | R-454B | 650
215935341 | KEEPRITE | C5H3V36*K*AAA* | EVM5X60M24A*+WALLCON | *80CTL0702120B* | Split System | 35400 | 21.5 | 8.5 | 2.04 | R-454B | 650
215936201 | KEEPRITE | C5H3V36*K*AAA* | EVD5X42M24A*+WALLCON | *95CSU0802120B* | Split System | 35400 | 21.5 | 8.5 | 2.04 | R-454B | 650
215936791 | KEEPRITE | C5H3V36*K*AAA* | EVD5X60M24A*+WALLCON | *95CSU0802120B* | Split System | 35400 | 21.5 | 8.5 | 2.04 | R-454B | 650
215936481 | KEEPRITE | C5H3V36*K*AAA* | EVD5X49M24A*+WALLCON | *95CSU0802120B* | Split System | 35400 | 21.5 | 8.5 | 2.04 | R-454B | 650
215936231 | KEEPRITE | C5H3V36*K*AAA* | EVD5X42M24A*+WALLCON | *97CMN0802120B* | Split System | 35400 | 21.5 | 8.5 | 2.04 | R-454B | 650
215935381 | KEEPRITE | C5H3V36*K*AAA* | EVM5X60M24A*+WALLCON | *95CSU0802120B* | Split System | 35400 | 21.5 | 8.5 | 2.04 | R-454B | 650
215936511 | KEEPRITE | C5H3V36*K*AAA* | EVD5X49M24A*+WALLCON | *97CMN0802120B* | Split System | 35400 | 21.5 | 8.5 | 2.04 | R-454B | 650
215936161 | KEEPRITE | C5H3V36*K*AAA* | EVD5X42M24A*+WALLCON | *80CTL0702120B* | Split System | 35400 | 21.5 | 8.5 | 2.04 | R-454B | 650
215934881 | KEEPRITE | C5H3V36*K*AAA* | EVM5X44M21A*+WALLCON | *95CSU0802120B* | Split System | 35600 | 21.5 | 8.5 | 2.04 | R-454B | 650
215936611 | KEEPRITE | C5H3V36*K*AAA* | EVD5X60M21A*+WALLCON | *80CTL0702120B* | Split System | 35600 | 21.5 | 8.5 | 2.04 | R-454B | 650
215935251 | KEEPRITE | C5H3V36*K*AAA* | EVM5X60M21A*+WALLCON | *95CSU0802120B* | Split System | 35600 | 21.5 | 8.5 | 2.04 | R-454B | 650
215936911 | KEEPRITE | C5H3V36*K*AAA* | EVD5X61M21A*+WALLCON | *97CMN0801714B* | Split System | 35600 | 21.5 | 8.5 | 2.04 | R-454B | 650
215935111 | KEEPRITE | C5H3V36*K*AAA* | EVM5X49M21A*+WALLCON | *97CMN0802120B* | Split System | 35600 | 21.5 | 8.5 | 2.04 | R-454B | 650
215935501 | KEEPRITE | C5H3V36*K*AAA* | EVM5X61M24A*+WALLCON | *97CMN0602120B* | Split System | 35800 | 21.5 | 8.5 | 2.06 | R-454B | 650
215936903 | TEMPSTAR | T5H3V36*K*AAA* | EVD5X61M21A*+WALLCON | *97CMN0602120B* | Split System | 35600 | 21.5 | 8.5 | 1.98 | R-454B | 650
215936413 | TEMPSTAR | T5H3V36*K*AAA* | EVD5X48M24A*+WALLCON | *96CTN1002122B* | Split System | 35000 | 21.5 | 8.5 | 2.02 | R-454B | 650
215936393 | TEMPSTAR | T5H3V36*K*AAA* | EVD5X48M24A*+WALLCON | *97CMN1002122B* | Split System | 35000 | 21.5 | 8.5 | 2.02 | R-454B | 650
215936423 | TEMPSTAR | T5H3V36*K*AAA* | EVD5X48M24A*+WALLCON | *96CTN1202422B* | Split System | 35000 | 21.5 | 8.5 | 2.02 | R-454B | 650
215935863 | TEMPSTAR | T5H3V36*K*AAA* | EVD5X38M17A*+WALLCON | *80CTL0901716B* | Split System | 35400 | 21.5 | 8.5 | 2.02 | R-454B | 650
215935133 | TEMPSTAR | T5H3V36*K*AAA* | EVM5X49M21A*+WALLCON | *96CTN0801714B* | Split System | 35400 | 21.5 | 8.5 | 2.02 | R-454B | 650
215934823 | TEMPSTAR | T5H3V36*K*AAA* | EVM5X44M21A*+WALLCON | *80CTL0701716B* | Split System | 35400 | 21.5 | 8.5 | 2.02 | R-454B | 650
215935193 | TEMPSTAR | T5H3V36*K*AAA* | EVM5X60M21A*+WALLCON | *80CTL0701716B* | Split System | 35400 | 21.5 | 8.5 | 2.02 | R-454B | 650
215935243 | TEMPSTAR | T5H3V36*K*AAA* | EVM5X60M21A*+WALLCON | *95CSU0601716B* | Split System | 35400 | 21.5 | 8.5 | 2.02 | R-454B | 650
215935283 | TEMPSTAR | T5H3V36*K*AAA* | EVM5X60M21A*+WALLCON | *97CMN0801714B* | Split System | 35400 | 21.5 | 8.5 | 2.02 | R-454B | 650
215935853 | TEMPSTAR | T5H3V36*K*AAA* | EVD5X38M17A*+WALLCON | *80CTL0701716B* | Split System | 35400 | 21.5 | 8.5 | 2.02 | R-454B | 650
215934943 | TEMPSTAR | T5H3V36*K*AAA* | EVM5X44M21A*+WALLCON | *96CTN0801714B* | Split System | 35400 | 21.5 | 8.5 | 2.02 | R-454B | 650
215934873 | TEMPSTAR | T5H3V36*K*AAA* | EVM5X44M21A*+WALLCON | *95CSU0601716B* | Split System | 35400 | 21.5 | 8.5 | 2.02 | R-454B | 650
215935103 | TEMPSTAR | T5H3V36*K*AAA* | EVM5X49M21A*+WALLCON | *97CMN0801714B* | Split System | 35400 | 21.5 | 8.5 | 2.02 | R-454B | 650
215935013 | TEMPSTAR | T5H3V36*K*AAA* | EVM5X49M21A*+WALLCON | *80CTL0701716B* | Split System | 35400 | 21.5 | 8.5 | 2.02 | R-454B | 650
215936693 | TEMPSTAR | T5H3V36*K*AAA* | EVD5X60M21A*+WALLCON | *97CMN0801714B* | Split System | 35400 | 21.5 | 8.5 | 2.02 | R-454B | 650
215935913 | TEMPSTAR | T5H3V36*K*AAA* | EVD5X38M17A*+WALLCON | *96CTN0801714B* | Split System | 35400 | 21.5 | 8.5 | 2.02 | R-454B | 650
215935023 | TEMPSTAR | T5H3V36*K*AAA* | EVM5X49M21A*+WALLCON | *80CTL0702120B* | Split System | 35600 | 21.5 | 8.5 | 2.02 | R-454B | 650
215935293 | TEMPSTAR | T5H3V36*K*AAA* | EVM5X60M21A*+WALLCON | *97CMN0802120B* | Split System | 35600 | 21.5 | 8.5 | 2.02 | R-454B | 650
215935203 | TEMPSTAR | T5H3V36*K*AAA* | EVM5X60M21A*+WALLCON | *80CTL0702120B* | Split System | 35600 | 21.5 | 8.5 | 2.02 | R-454B | 650
215934833 | TEMPSTAR | T5H3V36*K*AAA* | EVM5X44M21A*+WALLCON | *80CTL0702120B* | Split System | 35600 | 21.5 | 8.5 | 2.02 | R-454B | 650
215934923 | TEMPSTAR | T5H3V36*K*AAA* | EVM5X44M21A*+WALLCON | *97CMN0802120B* | Split System | 35600 | 21.5 | 8.5 | 2.02 | R-454B | 650
215935073 | TEMPSTAR | T5H3V36*K*AAA* | EVM5X49M21A*+WALLCON | *95CSU0802120B* | Split System | 35600 | 21.5 | 8.5 | 2.02 | R-454B | 650
215936313 | TEMPSTAR | T5H3V36*K*AAA* | EVD5X48M24A*+WALLCON | *80CTL0702120B* | Split System | 35000 | 21.5 | 8.5 | 2.04 | R-454B | 650
215936403 | TEMPSTAR | T5H3V36*K*AAA* | EVD5X48M24A*+WALLCON | *97CMN1202422B* | Split System | 35000 | 21.5 | 8.5 | 2.04 | R-454B | 650
215936363 | TEMPSTAR | T5H3V36*K*AAA* | EVD5X48M24A*+WALLCON | *95CSU1002122B* | Split System | 35200 | 21.5 | 8.5 | 2.04 | R-454B | 650
215936323 | TEMPSTAR | T5H3V36*K*AAA* | EVD5X48M24A*+WALLCON | *80CTL0902120B* | Split System | 35200 | 21.5 | 8.5 | 2.04 | R-454B | 650
215936333 | TEMPSTAR | T5H3V36*K*AAA* | EVD5X48M24A*+WALLCON | *80CTL1102120B* | Split System | 35200 | 21.5 | 8.5 | 2.04 | R-454B | 650
215935343 | TEMPSTAR | T5H3V36*K*AAA* | EVM5X60M24A*+WALLCON | *80CTL0702120B* | Split System | 35400 | 21.5 | 8.5 | 2.04 | R-454B | 650
215935383 | TEMPSTAR | T5H3V36*K*AAA* | EVM5X60M24A*+WALLCON | *95CSU0802120B* | Split System | 35400 | 21.5 | 8.5 | 2.04 | R-454B | 650
215936513 | TEMPSTAR | T5H3V36*K*AAA* | EVD5X49M24A*+WALLCON | *97CMN0802120B* | Split System | 35400 | 21.5 | 8.5 | 2.04 | R-454B | 650
215936163 | TEMPSTAR | T5H3V36*K*AAA* | EVD5X42M24A*+WALLCON | *80CTL0702120B* | Split System | 35400 | 21.5 | 8.5 | 2.04 | R-454B | 650
215936203 | TEMPSTAR | T5H3V36*K*AAA* | EVD5X42M24A*+WALLCON | *95CSU0802120B* | Split System | 35400 | 21.5 | 8.5 | 2.04 | R-454B | 650
215936793 | TEMPSTAR | T5H3V36*K*AAA* | EVD5X60M24A*+WALLCON | *95CSU0802120B* | Split System | 35400 | 21.5 | 8.5 | 2.04 | R-454B | 650
215936233 | TEMPSTAR | T5H3V36*K*AAA* | EVD5X42M24A*+WALLCON | *97CMN0802120B* | Split System | 35400 | 21.5 | 8.5 | 2.04 | R-454B | 650
215934883 | TEMPSTAR | T5H3V36*K*AAA* | EVM5X44M21A*+WALLCON | *95CSU0802120B* | Split System | 35600 | 21.5 | 8.5 | 2.04 | R-454B | 650
215935253 | TEMPSTAR | T5H3V36*K*AAA* | EVM5X60M21A*+WALLCON | *95CSU0802120B* | Split System | 35600 | 21.5 | 8.5 | 2.04 | R-454B | 650
215936613 | TEMPSTAR | T5H3V36*K*AAA* | EVD5X60M21A*+WALLCON | *80CTL0702120B* | Split System | 35600 | 21.5 | 8.5 | 2.04 | R-454B | 650
215936913 | TEMPSTAR | T5H3V36*K*AAA* | EVD5X61M21A*+WALLCON | *97CMN0801714B* | Split System | 35600 | 21.5 | 8.5 | 2.04 | R-454B | 650
215935113 | TEMPSTAR | T5H3V36*K*AAA* | EVM5X49M21A*+WALLCON | *97CMN0802120B* | Split System | 35600 | 21.5 | 8.5 | 2.04 | R-454B | 650
215935503 | TEMPSTAR | T5H3V36*K*AAA* | EVM5X61M24A*+WALLCON | *97CMN0602120B* | Split System | 35800 | 21.5 | 8.5 | 2.06 | R-454B | 650
215935027 | AIRQUEST | H5H3V36*K*AAA* | EVM5X49M21A*+WALLCON | *80CTL0901716B* | Split System | 35600 | 22 | 8.5 | 2.02 | R-454B | 650
215934837 | AIRQUEST | H5H3V36*K*AAA* | EVM5X44M21A*+WALLCON | *80CTL0901716B* | Split System | 35600 | 22 | 8.5 | 2.02 | R-454B | 650
215936617 | AIRQUEST | H5H3V36*K*AAA* | EVD5X60M21A*+WALLCON | *80CTL0901716B* | Split System | 35600 | 22 | 8.5 | 2.02 | R-454B | 650
215935028 | ARCOAIRE | H5H3V36*K*AAA* | EVM5X49M21A*+WALLCON | *80CTL0901716B* | Split System | 35600 | 22 | 8.5 | 2.02 | R-454B | 650
215934835 | BRYANT HEATING AND COOLING SYSTEMS | 293VAN036**AA* | CVAMA4421XMA*+UI | 88*TB48090C17*** | Split System | 35600 | 22 | 8.5 | 2.02 | R-454B | 650
215935025 | BRYANT HEATING AND COOLING SYSTEMS | 293VAN036**AA* | CVAMA4921XMA*+UI | 88*TB48090C17*** | Split System | 35600 | 22 | 8.5 | 2.04 | R-454B | 650
215936615 | BRYANT HEATING AND COOLING SYSTEMS | 293VAN036**AA* | CVAVA6021XMA*+UI | 88*TB48090C17*** | Split System | 35600 | 22 | 8.5 | 2.04 | R-454B | 650
215935205 | BRYANT HEATING AND COOLING SYSTEMS | 293VAN036**AA* | CVAMA6021XMA*+UI | 88*TB48090C17*** | Split System | 35600 | 22 | 8.5 | 2.04 | R-454B | 650
215934834 | CARRIER | 27VNA336A*030* | CVAMA4421XMA*+UI | 58TN*B090C17**16 | Split System | 35600 | 22 | 8.5 | 2.02 | R-454B | 650
215936614 | CARRIER | 27VNA336A*030* | CVAVA6021XMA*+UI | 58TN*B090C17**16 | Split System | 35600 | 22 | 8.5 | 2.04 | R-454B | 650
215935204 | CARRIER | 27VNA336A*030* | CVAMA6021XMA*+UI | 58TN*B090C17**16 | Split System | 35600 | 22 | 8.5 | 2.04 | R-454B | 650
215935024 | CARRIER | 27VNA336A*030* | CVAMA4921XMA*+UI | 58TN*B090C17**16 | Split System | 35600 | 22 | 8.5 | 2.04 | R-454B | 650
215940584 | CARRIER | 27VNA336A*030* | CVAVA3817XMA*+UI | 58CU*B060C17**16 | Split System | 35600 | 22 | 8.5 | 2.04 | R-454B | 650
215935029 | COMFORTMAKER | C5H3V36*K*AAA* | EVM5X49M21A*+WALLCON | *80CTL0901716B* | Split System | 35600 | 22 | 8.5 | 2.02 | R-454B | 650
215935209 | COMFORTMAKER | C5H3V36*K*AAA* | EVM5X60M21A*+WALLCON | *80CTL0901716B* | Split System | 35600 | 22 | 8.5 | 2.02 | R-454B | 650
215934839 | COMFORTMAKER | C5H3V36*K*AAA* | EVM5X44M21A*+WALLCON | *80CTL0901716B* | Split System | 35600 | 22 | 8.5 | 2.02 | R-454B | 650
215936619 | COMFORTMAKER | C5H3V36*K*AAA* | EVD5X60M21A*+WALLCON | *80CTL0901716B* | Split System | 35600 | 22 | 8.5 | 2.02 | R-454B | 650
215934840 | DAY & NIGHT | C5H3V36*K*AAA* | EVM5X44M21A*+WALLCON | *80CTL0901716B* | Split System | 35600 | 22 | 8.5 | 2.02 | R-454B | 650
215935210 | DAY & NIGHT | C5H3V36*K*AAA* | EVM5X60M21A*+WALLCON | *80CTL0901716B* | Split System | 35600 | 22 | 8.5 | 2.02 | R-454B | 650
215934836 | HEIL | H5H3V36*K*AAA* | EVM5X44M21A*+WALLCON | *80CTL0901716B* | Split System | 35600 | 22 | 8.5 | 2.02 | R-454B | 650
215935026 | HEIL | H5H3V36*K*AAA* | EVM5X49M21A*+WALLCON | *80CTL0901716B* | Split System | 35600 | 22 | 8.5 | 2.02 | R-454B | 650
215936616 | HEIL | H5H3V36*K*AAA* | EVD5X60M21A*+WALLCON | *80CTL0901716B* | Split System | 35600 | 22 | 8.5 | 2.02 | R-454B | 650
215934841 | KEEPRITE | C5H3V36*K*AAA* | EVM5X44M21A*+WALLCON | *80CTL0901716B* | Split System | 35600 | 22 | 8.5 | 2.02 | R-454B | 650
215935031 | KEEPRITE | C5H3V36*K*AAA* | EVM5X49M21A*+WALLCON | *80CTL0901716B* | Split System | 35600 | 22 | 8.5 | 2.02 | R-454B | 650
215935211 | KEEPRITE | C5H3V36*K*AAA* | EVM5X60M21A*+WALLCON | *80CTL0901716B* | Split System | 35600 | 22 | 8.5 | 2.02 | R-454B | 650
215936621 | KEEPRITE | C5H3V36*K*AAA* | EVD5X60M21A*+WALLCON | *80CTL0901716B* | Split System | 35600 | 22 | 8.5 | 2.02 | R-454B | 650
215935033 | TEMPSTAR | T5H3V36*K*AAA* | EVM5X49M21A*+WALLCON | *80CTL0901716B* | Split System | 35600 | 22 | 8.5 | 2.02 | R-454B | 650
215934843 | TEMPSTAR | T5H3V36*K*AAA* | EVM5X44M21A*+WALLCON | *80CTL0901716B* | Split System | 35600 | 22 | 8.5 | 2.02 | R-454B | 650
216765975 | AMERICAN STANDARD | 5A6H7024A1 | 5TXCB006AS3 | S9X1B080D4PSB | Split System | 22400 | 15.2 | 8.7 | 2 | R-454B | 650
216765965 | AMERICAN STANDARD | 5A6H7024A1 | 5TXCB006AS3 | S9X2B080D4PSB | Split System | 22400 | 15.2 | 8.7 | 2 | R-454B | 650
216766439 | AMERICAN STANDARD | 5A6H7048A1 | 5PX*C009AS3 | S9X1C100U5PSB | Split System | 43500 | 15.2 | 8.7 | 2.2 | R-454B | 650
216766561 | AMERICAN STANDARD | 5A6H7048A1 | 5TXCC009AS3 | S9X2C100U5PSB | Split System | 43500 | 15.2 | 8.7 | 2.2 | R-454B | 650
216765974 | TRANE | 5TWR7024A1 | 5TXCB006AS3 | S9X1B080D4PSB | Split System | 22400 | 15.2 | 8.7 | 2 | R-454B | 650
216766873 | TRANE | 5TWX7024A1 | 5TXCB006AS3 | S9X2B080D4PSB | Split System | 22400 | 15.2 | 8.7 | 2 | R-454B | 650
216765964 | TRANE | 5TWR7024A1 | 5TXCB006AS3 | S9X2B080D4PSB | Split System | 22400 | 15.2 | 8.7 | 2 | R-454B | 650
216766960 | TRANE | 5TWX7036A1 | 5PX*C007AS3 | S9X2C100U5PSB | Split System | 33600 | 15.2 | 8.7 | 2.1 | R-454B | 650
216766964 | TRANE | 5TWX7036A1 | 5PX*C007AS3 | S9X1C100U5PSB | Split System | 33600 | 15.2 | 8.7 | 2.1 | R-454B | 650
216767078 | TRANE | 5TWX7036A1 | 5TXCC007AS3 | S9X2C100U5PSB | Split System | 33600 | 15.2 | 8.7 | 2.1 | R-454B | 650
216766560 | TRANE | 5TWR7048A1 | 5TXCC009AS3 | S9X2C100U5PSB | Split System | 43500 | 15.2 | 8.7 | 2.2 | R-454B | 650
216766438 | TRANE | 5TWR7048A1 | 5PX*C009AS3 | S9X1C100U5PSB | Split System | 43500 | 15.2 | 8.7 | 2.2 | R-454B | 650
216766452 | TRANE | 5TWR7048A1 | 5PX*C009AS3 | S9X2C100U5PSB | Split System | 43500 | 15.2 | 8.7 | 2.2 | R-454B | 650
216767146 | TRANE | 5TWX7048A1 | 5PX*D010AS3 | S9V2C100U5VSB | Split System | 43000 | 15.5 | 8.7 | 2.1 | R-454B | 650
216767102 | TRANE | 5TWX7048A1 | 5PX*C009AS3 | S8V2C080M5PDB | Split System | 43500 | 15.5 | 8.7 | 2.1 | R-454B | 650
216767168 | TRANE | 5TWX7048A1 | 5TXCC009AS3 | S8V2C080M5PCB | Split System | 43500 | 15.5 | 8.7 | 2.1 | R-454B | 650
216766973 | TRANE | 5TWX7036A1 | 5PX*C009AS3 | S9X1C100U5PSB | Split System | 34000 | 15.5 | 8.7 | 2.2 | R-454B | 650
216767082 | TRANE | 5TWX7036A1 | 5TXCC009AS3 | S9X2C100U5PSB | Split System | 34000 | 15.5 | 8.7 | 2.2 | R-454B | 650
216767145 | TRANE | 5TWX7048A1 | 5PX*D010AS3 | S9X1D120U5PSB | Split System | 44000 | 15.5 | 8.7 | 2.2 | R-454B | 650
216765843 | AMERICAN STANDARD | 5A6H7024A1 | 5PX*B006AS3 | S9X2B040D3PSB | Split System | 22000 | 16 | 8.7 | 2 | R-454B | 650
216765827 | AMERICAN STANDARD | 5A6H7024A1 | 5PX*B006AS3 | S9X1B040D3PSB | Split System | 22000 | 16 | 8.7 | 2 | R-454B | 650
216765977 | AMERICAN STANDARD | 5A6H7024A1 | 5TXCB006AS3 | S9X1B060D3PSB | Split System | 22200 | 16 | 8.7 | 2 | R-454B | 650
216769909 | AMERICAN STANDARD | 5A6H7036A1 | 5PX*C005AS3 | *UHMC100CCV4 | Split System | 32200 | 16 | 8.7 | 2.1 | R-454B | 650
216766275 | AMERICAN STANDARD | 5A6H7036A1 | 5TXCB004AS3 | S9X1B080U4PSB | Split System | 32200 | 16 | 8.7 | 2.1 | R-454B | 650
216766001 | AMERICAN STANDARD | 5A6H7036A1 | 5PX*B004AS3 | S9X2B080U4PSB | Split System | 32200 | 16 | 8.7 | 2.1 | R-454B | 650
216766283 | AMERICAN STANDARD | 5A6H7036A1 | 5TXCB004AS3 | S9X2B080U4PSB | Split System | 32200 | 16 | 8.7 | 2.1 | R-454B | 650
216766299 | AMERICAN STANDARD | 5A6H7036A1 | 5TXCB004AS3 | S8V2B080M4PDB | Split System | 32200 | 16 | 8.7 | 2.1 | R-454B | 650
216766005 | AMERICAN STANDARD | 5A6H7036A1 | 5PX*B004AS3 | S9X1B080U4PSB | Split System | 32200 | 16 | 8.7 | 2.1 | R-454B | 650
216766281 | AMERICAN STANDARD | 5A6H7036A1 | 5TXCB004AS3 | S9V2B060U4VSB | Split System | 32200 | 16 | 8.7 | 2.1 | R-454B | 650
216766351 | AMERICAN STANDARD | 5A6H7036A1 | 5TXCC005AS3 | S9V2C100U5VSB | Split System | 32200 | 16 | 8.7 | 2.1 | R-454B | 650
216766293 | AMERICAN STANDARD | 5A6H7036A1 | 5TXCB004AS3 | S8V2B080M4PCB | Split System | 32200 | 16 | 8.7 | 2.1 | R-454B | 650
216766273 | AMERICAN STANDARD | 5A6H7036A1 | 5TXCB004AS3+P0V0B000M40SD |  | Split System | 32400 | 16 | 8.7 | 2.1 | R-454B | 650
216766025 | AMERICAN STANDARD | 5A6H7036A1 | 5PX*B004AS3+P0V0B000M40SD |  | Split System | 32400 | 16 | 8.7 | 2.1 | R-454B | 650
216766139 | AMERICAN STANDARD | 5A6H7036A1 | 5PX*C005AS3 | S9X1C080U5PSB | Split System | 32600 | 16 | 8.7 | 2.1 | R-454B | 650
216766123 | AMERICAN STANDARD | 5A6H7036A1 | 5PX*C005AS3 | S8V2C100M5PCB | Split System | 32600 | 16 | 8.7 | 2.1 | R-454B | 650
216766125 | AMERICAN STANDARD | 5A6H7036A1 | 5PX*C005AS3 | S8V2C080M5PDB | Split System | 32600 | 16 | 8.7 | 2.1 | R-454B | 650
216766361 | AMERICAN STANDARD | 5A6H7036A1 | 5TXCC005AS3 | S8V2C100M5PDB | Split System | 32600 | 16 | 8.7 | 2.1 | R-454B | 650
216766131 | AMERICAN STANDARD | 5A6H7036A1 | 5PX*C005AS3 | S8V2C080M5PCB | Split System | 32600 | 16 | 8.7 | 2.1 | R-454B | 650
216766143 | AMERICAN STANDARD | 5A6H7036A1 | 5PX*C005AS3 | S9X2C080U5PSB | Split System | 32600 | 16 | 8.7 | 2.1 | R-454B | 650
216766363 | AMERICAN STANDARD | 5A6H7036A1 | 5TXCC005AS3 | S8V2C080M5PDB | Split System | 32600 | 16 | 8.7 | 2.1 | R-454B | 650
216766345 | AMERICAN STANDARD | 5A6H7036A1 | 5TXCC005AS3 | S8V2C080M5PCB | Split System | 32600 | 16 | 8.7 | 2.1 | R-454B | 650
216766031 | AMERICAN STANDARD | 5A6H7036A1 | 5PX*B006AS3 | S8V2A040M3PDB | Split System | 32800 | 16 | 8.7 | 2.1 | R-454B | 650
216766319 | AMERICAN STANDARD | 5A6H7036A1 | 5TXCB006AS3 | S8V2A040M3PCB | Split System | 32800 | 16 | 8.7 | 2.1 | R-454B | 650
216766343 | AMERICAN STANDARD | 5A6H7036A1 | 5TXCB006AS3 | S8V2A040M3PDB | Split System | 32800 | 16 | 8.7 | 2.1 | R-454B | 650
216766323 | AMERICAN STANDARD | 5A6H7036A1 | 5TXCB006AS3+P0V0A000M30SD |  | Split System | 33000 | 16 | 8.7 | 2.1 | R-454B | 650
216766057 | AMERICAN STANDARD | 5A6H7036A1 | 5PX*B006AS3+P0V0A000M30SD |  | Split System | 33000 | 16 | 8.7 | 2.1 | R-454B | 650
216769973 | AMERICAN STANDARD | 5A6H7036A1 | 5TXCC009AS3 | L9X1C100U5VSA | Split System | 33200 | 16 | 8.7 | 2.1 | R-454B | 650
216769915 | AMERICAN STANDARD | 5A6H7036A1 | 5PX*C009AS3 | L9X1C100U5VSA | Split System | 33200 | 16 | 8.7 | 2.1 | R-454B | 650
216766215 | AMERICAN STANDARD | 5A6H7036A1 | 5PX*CD07AS3 | S9X1C100D5PSB | Split System | 33800 | 16 | 8.7 | 2.1 | R-454B | 650
216766225 | AMERICAN STANDARD | 5A6H7036A1 | 5PX*CD07AS3 | S9X2C100D5PSB | Split System | 33800 | 16 | 8.7 | 2.1 | R-454B | 650
216766227 | AMERICAN STANDARD | 5A6H7036A1 | 5PX*CD09AS3 | S9X1C100D5PSB | Split System | 34400 | 16 | 8.7 | 2.1 | R-454B | 650
216766443 | AMERICAN STANDARD | 5A6H7048A1 | 5PX*C009AS3 | S9V2C100U5VSB | Split System | 43000 | 16 | 8.7 | 2.2 | R-454B | 650
216766569 | AMERICAN STANDARD | 5A6H7048A1 | 5TXCC009AS3 | S9V2C100U5VSB | Split System | 43000 | 16 | 8.7 | 2.2 | R-454B | 650
216766553 | AMERICAN STANDARD | 5A6H7048A1 | 5TXCC007AS3 | S8V2C100M5PCB | Split System | 43000 | 16 | 8.7 | 2.2 | R-454B | 650
216766481 | AMERICAN STANDARD | 5A6H7048A1 | 5PX*D008AS3 | S8V2C080M5PDB | Split System | 43500 | 16 | 8.7 | 2.2 | R-454B | 650
216766499 | AMERICAN STANDARD | 5A6H7048A1 | 5PX*D008AS3 | S8V2C080M5PCB | Split System | 43500 | 16 | 8.7 | 2.2 | R-454B | 650
216766597 | AMERICAN STANDARD | 5A6H7048A1 | 5TXCD008AS3 | S8V2C080M5PCB | Split System | 43500 | 16 | 8.7 | 2.2 | R-454B | 650
216765826 | TRANE | 5TWR7024A1 | 5PX*B006AS3 | S9X1B040D3PSB | Split System | 22000 | 16 | 8.7 | 2 | R-454B | 650
216765842 | TRANE | 5TWR7024A1 | 5PX*B006AS3 | S9X2B040D3PSB | Split System | 22000 | 16 | 8.7 | 2 | R-454B | 650
216765976 | TRANE | 5TWR7024A1 | 5TXCB006AS3 | S9X1B060D3PSB | Split System | 22200 | 16 | 8.7 | 2 | R-454B | 650
216765966 | TRANE | 5TWR7024A1 | 5TXCB006AS3 | S9X2B060D3PSB | Split System | 22200 | 16 | 8.7 | 2 | R-454B | 650
216766871 | TRANE | 5TWX7024A1 | 5TXCB006AS3 | S9X2B040D3PSB | Split System | 22400 | 16 | 8.7 | 2 | R-454B | 650
216766883 | TRANE | 5TWX7024A1 | 5TXCB006AS3 | S9X1B040D3PSB | Split System | 22400 | 16 | 8.7 | 2 | R-454B | 650
216766882 | TRANE | 5TWX7024A1 | 5TXCB006AS3 | S9V2B040D3VSB | Split System | 22600 | 16 | 8.7 | 2 | R-454B | 650
216769908 | TRANE | 5TWR7036A1 | 5PX*C005AS3 | *UHMC100CCV4 | Split System | 32200 | 16 | 8.7 | 2.1 | R-454B | 650
216766000 | TRANE | 5TWR7036A1 | 5PX*B004AS3 | S9X2B080U4PSB | Split System | 32200 | 16 | 8.7 | 2.1 | R-454B | 650
216766274 | TRANE | 5TWR7036A1 | 5TXCB004AS3 | S9X1B080U4PSB | Split System | 32200 | 16 | 8.7 | 2.1 | R-454B | 650
216766292 | TRANE | 5TWR7036A1 | 5TXCB004AS3 | S8V2B080M4PCB | Split System | 32200 | 16 | 8.7 | 2.1 | R-454B | 650
216766018 | TRANE | 5TWR7036A1 | 5PX*B004AS3 | S8V2B080M4PCB | Split System | 32200 | 16 | 8.7 | 2.1 | R-454B | 650
216766282 | TRANE | 5TWR7036A1 | 5TXCB004AS3 | S9X2B080U4PSB | Split System | 32200 | 16 | 8.7 | 2.1 | R-454B | 650
216766280 | TRANE | 5TWR7036A1 | 5TXCB004AS3 | S9V2B060U4VSB | Split System | 32200 | 16 | 8.7 | 2.1 | R-454B | 650
216766136 | TRANE | 5TWR7036A1 | 5PX*C005AS3 | S9V2C100U5VSB | Split System | 32200 | 16 | 8.7 | 2.1 | R-454B | 650
216766016 | TRANE | 5TWR7036A1 | 5PX*B004AS3 | S9V2B060U4VSB | Split System | 32200 | 16 | 8.7 | 2.1 | R-454B | 650
216766350 | TRANE | 5TWR7036A1 | 5TXCC005AS3 | S9V2C100U5VSB | Split System | 32200 | 16 | 8.7 | 2.1 | R-454B | 650
216766010 | TRANE | 5TWR7036A1 | 5PX*B004AS3 | S8V2B080M4PDB | Split System | 32200 | 16 | 8.7 | 2.1 | R-454B | 650
216767030 | TRANE | 5TWX7036A1 | 5TXCB004AS3+P0V0B000M40SD |  | Split System | 32400 | 16 | 8.7 | 2.1 | R-454B | 650
216766024 | TRANE | 5TWR7036A1 | 5PX*B004AS3+P0V0B000M40SD |  | Split System | 32400 | 16 | 8.7 | 2.1 | R-454B | 650
216767053 | TRANE | 5TWX7036A1 | 5TXCB006AS3+P0V0A000M30SD |  | Split System | 32600 | 16 | 8.7 | 2.1 | R-454B | 650
216766364 | TRANE | 5TWR7036A1 | 5TXCC005AS3 | S9X2C080U5PSB | Split System | 32600 | 16 | 8.7 | 2.1 | R-454B | 650
216766360 | TRANE | 5TWR7036A1 | 5TXCC005AS3 | S8V2C100M5PDB | Split System | 32600 | 16 | 8.7 | 2.1 | R-454B | 650
216766352 | TRANE | 5TWR7036A1 | 5TXCC005AS3 | S9X1C080U5PSB | Split System | 32600 | 16 | 8.7 | 2.1 | R-454B | 650
216766132 | TRANE | 5TWR7036A1 | 5PX*C005AS3 | S8V2C100M5PDB | Split System | 32600 | 16 | 8.7 | 2.1 | R-454B | 650
216766130 | TRANE | 5TWR7036A1 | 5PX*C005AS3 | S8V2C080M5PCB | Split System | 32600 | 16 | 8.7 | 2.1 | R-454B | 650
216766138 | TRANE | 5TWR7036A1 | 5PX*C005AS3 | S9X1C080U5PSB | Split System | 32600 | 16 | 8.7 | 2.1 | R-454B | 650
216766124 | TRANE | 5TWR7036A1 | 5PX*C005AS3 | S8V2C080M5PDB | Split System | 32600 | 16 | 8.7 | 2.1 | R-454B | 650
216766142 | TRANE | 5TWR7036A1 | 5PX*C005AS3 | S9X2C080U5PSB | Split System | 32600 | 16 | 8.7 | 2.1 | R-454B | 650
216766362 | TRANE | 5TWR7036A1 | 5TXCC005AS3 | S8V2C080M5PDB | Split System | 32600 | 16 | 8.7 | 2.1 | R-454B | 650
216766344 | TRANE | 5TWR7036A1 | 5TXCC005AS3 | S8V2C080M5PCB | Split System | 32600 | 16 | 8.7 | 2.1 | R-454B | 650
216766052 | TRANE | 5TWR7036A1 | 5PX*B006AS3 | S8V2A040M3PCB | Split System | 32800 | 16 | 8.7 | 2.1 | R-454B | 650
216766030 | TRANE | 5TWR7036A1 | 5PX*B006AS3 | S8V2A040M3PDB | Split System | 32800 | 16 | 8.7 | 2.1 | R-454B | 650
216766342 | TRANE | 5TWR7036A1 | 5TXCB006AS3 | S8V2A040M3PDB | Split System | 32800 | 16 | 8.7 | 2.1 | R-454B | 650
216766318 | TRANE | 5TWR7036A1 | 5TXCB006AS3 | S8V2A040M3PCB | Split System | 32800 | 16 | 8.7 | 2.1 | R-454B | 650
216766056 | TRANE | 5TWR7036A1 | 5PX*B006AS3+P0V0A000M30SD |  | Split System | 33000 | 16 | 8.7 | 2.1 | R-454B | 650
216766916 | TRANE | 5TWX7036A1 | 5PX*B006AS3+P0V0A000M30SD |  | Split System | 33000 | 16 | 8.7 | 2.1 | R-454B | 650
216767048 | TRANE | 5TWX7036A1 | 5TXCB006AS3 | S9X1B060U4PSB | Split System | 33000 | 16 | 8.7 | 2.1 | R-454B | 650
216770113 | TRANE | 5TWX7036A1 | 5TXCC009AS3 | L9X1C100U5VSA | Split System | 33200 | 16 | 8.7 | 2.1 | R-454B | 650
216769972 | TRANE | 5TWR7036A1 | 5TXCC009AS3 | L9X1C100U5VSA | Split System | 33200 | 16 | 8.7 | 2.1 | R-454B | 650
216766913 | TRANE | 5TWX7036A1 | 5PX*B006AS3 | S9X2B080U4PSB | Split System | 33200 | 16 | 8.7 | 2.1 | R-454B | 650
216767047 | TRANE | 5TWX7036A1 | 5TXCB006AS3 | S9X1B080U4PSB | Split System | 33200 | 16 | 8.7 | 2.1 | R-454B | 650
216766905 | TRANE | 5TWX7036A1 | 5PX*B006AS3 | S9X1B080U4PSB | Split System | 33200 | 16 | 8.7 | 2.1 | R-454B | 650
216767042 | TRANE | 5TWX7036A1 | 5TXCB006AS3 | S9X2B080U4PSB | Split System | 33200 | 16 | 8.7 | 2.1 | R-454B | 650
216766224 | TRANE | 5TWR7036A1 | 5PX*CD07AS3 | S9X2C100D5PSB | Split System | 33800 | 16 | 8.7 | 2.1 | R-454B | 650
216766226 | TRANE | 5TWR7036A1 | 5PX*CD09AS3 | S9X1C100D5PSB | Split System | 34400 | 16 | 8.7 | 2.1 | R-454B | 650
216766236 | TRANE | 5TWR7036A1 | 5PX*CD09AS3 | S9X2C100D5PSB | Split System | 34400 | 16 | 8.7 | 2.1 | R-454B | 650
216767001 | TRANE | 5TWX7036A1 | 5PX*CD09AS3 | S9X1C100D5PSB | Split System | 34400 | 16 | 8.7 | 2.1 | R-454B | 650
216767002 | TRANE | 5TWX7036A1 | 5PX*CD09AS3 | S9X2C100D5PSB | Split System | 34400 | 16 | 8.7 | 2.1 | R-454B | 650
216764430 | TRANE | 5TWX7048A1 | 5PX*CD09AS3 | *DHMC100CCV4 | Split System | 43500 | 16 | 8.7 | 2.1 | R-454B | 650
216766442 | TRANE | 5TWR7048A1 | 5PX*C009AS3 | S9V2C100U5VSB | Split System | 43000 | 16 | 8.7 | 2.2 | R-454B | 650
216766568 | TRANE | 5TWR7048A1 | 5TXCC009AS3 | S9V2C100U5VSB | Split System | 43000 | 16 | 8.7 | 2.2 | R-454B | 650
216766554 | TRANE | 5TWR7048A1 | 5TXCC007AS3 | S8V2C100M5PDB | Split System | 43000 | 16 | 8.7 | 2.2 | R-454B | 650
216766552 | TRANE | 5TWR7048A1 | 5TXCC007AS3 | S8V2C100M5PCB | Split System | 43000 | 16 | 8.7 | 2.2 | R-454B | 650
216766586 | TRANE | 5TWR7048A1 | 5TXCD008AS3 | S8V2C080M5PDB | Split System | 43500 | 16 | 8.7 | 2.2 | R-454B | 650
216766480 | TRANE | 5TWR7048A1 | 5PX*D008AS3 | S8V2C080M5PDB | Split System | 43500 | 16 | 8.7 | 2.2 | R-454B | 650
216766596 | TRANE | 5TWR7048A1 | 5TXCD008AS3 | S8V2C080M5PCB | Split System | 43500 | 16 | 8.7 | 2.2 | R-454B | 650
216765969 | AMERICAN STANDARD | 5A6H7024A1 | 5TXCB006AS3 | S9X2B040D3PSB | Split System | 22400 | 16.5 | 8.7 | 2 | R-454B | 650
216764652 | AMERICAN STANDARD | 5A6H7036A1 | 5PX*C005AS3 | S8X2C100M5PSC | Split System | 32200 | 16.5 | 8.7 | 2.1 | R-454B | 650
216763675 | AMERICAN STANDARD | 5A6H7036A1 | 5PX*C005AS3 | S8X1C100M5PSC | Split System | 32200 | 16.5 | 8.7 | 2.1 | R-454B | 650
216764660 | AMERICAN STANDARD | 5A6H7036A1 | 5PX*C005AS3 | S8X1C100M5PTC | Split System | 32200 | 16.5 | 8.7 | 2.1 | R-454B | 650
216764656 | AMERICAN STANDARD | 5A6H7036A1 | 5PX*C005AS3 | S8X2C100M5PTC | Split System | 32200 | 16.5 | 8.7 | 2.1 | R-454B | 650
216766349 | AMERICAN STANDARD | 5A6H7036A1 | 5TXCC005AS3 | S9V2C080U5VSB | Split System | 32400 | 16.5 | 8.7 | 2.1 | R-454B | 650
216766127 | AMERICAN STANDARD | 5A6H7036A1 | 5PX*C005AS3 | S9V2C080U5VSB | Split System | 32400 | 16.5 | 8.7 | 2.1 | R-454B | 650
216766355 | AMERICAN STANDARD | 5A6H7036A1 | 5TXCC005AS3+P0V0C000M50SD |  | Split System | 32800 | 16.5 | 8.7 | 2.1 | R-454B | 650
216766129 | AMERICAN STANDARD | 5A6H7036A1 | 5PX*C005AS3+P0V0C000M50SD |  | Split System | 32800 | 16.5 | 8.7 | 2.1 | R-454B | 650
216769941 | AMERICAN STANDARD | 5A6H7036A1 | 5PX*DD10AS3 | *DHMD120CCV5 | Split System | 33000 | 16.5 | 8.7 | 2.1 | R-454B | 650
216766341 | AMERICAN STANDARD | 5A6H7036A1 | 5TXCB006AS3 | S8V2B060M4PDB | Split System | 33200 | 16.5 | 8.7 | 2.1 | R-454B | 650
216766047 | AMERICAN STANDARD | 5A6H7036A1 | 5PX*B006AS3 | S9V2B060U4VSB | Split System | 33200 | 16.5 | 8.7 | 2.1 | R-454B | 650
216766313 | AMERICAN STANDARD | 5A6H7036A1 | 5TXCB006AS3 | S9V2B060U4VSB | Split System | 33200 | 16.5 | 8.7 | 2.1 | R-454B | 650
216766317 | AMERICAN STANDARD | 5A6H7036A1 | 5TXCB006AS3 | S8V2B060M4PCB | Split System | 33200 | 16.5 | 8.7 | 2.1 | R-454B | 650
216766339 | AMERICAN STANDARD | 5A6H7036A1 | 5TXCB006AS3 | S8V2B080M4PDB | Split System | 33400 | 16.5 | 8.7 | 2.1 | R-454B | 650
216766049 | AMERICAN STANDARD | 5A6H7036A1 | 5PX*B006AS3 | S8V2B080M4PCB | Split System | 33400 | 16.5 | 8.7 | 2.1 | R-454B | 650
216766051 | AMERICAN STANDARD | 5A6H7036A1 | 5PX*B006AS3 | S8V2B060M4PCB | Split System | 33400 | 16.5 | 8.7 | 2.1 | R-454B | 650
216766217 | AMERICAN STANDARD | 5A6H7036A1 | 5PX*CD07AS3 | S9V2C100D5VSB | Split System | 33400 | 16.5 | 8.7 | 2.1 | R-454B | 650
216766041 | AMERICAN STANDARD | 5A6H7036A1 | 5PX*B006AS3 | S9X1B080U4PSB | Split System | 33600 | 16.5 | 8.7 | 2.1 | R-454B | 650
216766307 | AMERICAN STANDARD | 5A6H7036A1 | 5TXCB006AS3 | S9X2B080U4PSB | Split System | 33600 | 16.5 | 8.7 | 2.1 | R-454B | 650
216766333 | AMERICAN STANDARD | 5A6H7036A1 | 5TXCB006AS3 | S9X1B060U4PSB | Split System | 33600 | 16.5 | 8.7 | 2.1 | R-454B | 650
216766043 | AMERICAN STANDARD | 5A6H7036A1 | 5PX*B006AS3 | S9X1B060U4PSB | Split System | 33600 | 16.5 | 8.7 | 2.1 | R-454B | 650
216766061 | AMERICAN STANDARD | 5A6H7036A1 | 5PX*B006AS3 | S9X2B060U4PSB | Split System | 33600 | 16.5 | 8.7 | 2.1 | R-454B | 650
216766329 | AMERICAN STANDARD | 5A6H7036A1 | 5TXCB006AS3 | S9X1B080U4PSB | Split System | 33600 | 16.5 | 8.7 | 2.1 | R-454B | 650
216766059 | AMERICAN STANDARD | 5A6H7036A1 | 5PX*B006AS3 | S9X2B080U4PSB | Split System | 33600 | 16.5 | 8.7 | 2.1 | R-454B | 650
216766309 | AMERICAN STANDARD | 5A6H7036A1 | 5TXCB006AS3 | S9X2B060U4PSB | Split System | 33600 | 16.5 | 8.7 | 2.1 | R-454B | 650
216766097 | AMERICAN STANDARD | 5A6H7036A1 | 5PX*BD06AS3+P0V0B000M40SD |  | Split System | 33600 | 16.5 | 8.7 | 2.1 | R-454B | 650
216766213 | AMERICAN STANDARD | 5A6H7036A1 | 5PX*CD07AS3 | S8V2C080M5PDB | Split System | 33800 | 16.5 | 8.7 | 2.1 | R-454B | 650
216766219 | AMERICAN STANDARD | 5A6H7036A1 | 5PX*CD07AS3 | S8V2C100M5PCB | Split System | 33800 | 16.5 | 8.7 | 2.1 | R-454B | 650
216766211 | AMERICAN STANDARD | 5A6H7036A1 | 5PX*CD07AS3 | S8V2C100M5PDB | Split System | 33800 | 16.5 | 8.7 | 2.1 | R-454B | 650
216766515 | AMERICAN STANDARD | 5A6H7048A1 | 5PX*D010AS3 | S9V2C100U5VSB | Split System | 43000 | 16.5 | 8.7 | 2.2 | R-454B | 650
216766459 | AMERICAN STANDARD | 5A6H7048A1 | 5PX*C009AS3 | S8V2C080M5PDB | Split System | 43500 | 16.5 | 8.7 | 2.2 | R-454B | 650
216770027 | AMERICAN STANDARD | 5A6H7048A1 | 5TXCC009AS3 | S8X1C100M5PTC | Split System | 43500 | 16.5 | 8.7 | 2.2 | R-454B | 650
216766579 | AMERICAN STANDARD | 5A6H7048A1 | 5TXCC009AS3 | S8V2C080M5PDB | Split System | 43500 | 16.5 | 8.7 | 2.2 | R-454B | 650
216766559 | AMERICAN STANDARD | 5A6H7048A1 | 5TXCC009AS3 | S8V2C080M5PCB | Split System | 43500 | 16.5 | 8.7 | 2.2 | R-454B | 650
216765968 | TRANE | 5TWR7024A1 | 5TXCB006AS3 | S9X2B040D3PSB | Split System | 22400 | 16.5 | 8.7 | 2 | R-454B | 650
216766863 | TRANE | 5TWX7024A1 | 5TXCB004AS3 | S8V2A040M3PCB | Split System | 23200 | 16.5 | 8.7 | 2 | R-454B | 650
216766792 | TRANE | 5TWX7024A1 | 5PX*B004AS3 | S9X2B040U3PSB | Split System | 23200 | 16.5 | 8.7 | 2 | R-454B | 650
216766787 | TRANE | 5TWX7024A1 | 5PX*B004AS3 | S8V2A040M3PDB | Split System | 23200 | 16.5 | 8.7 | 2 | R-454B | 650
216764659 | TRANE | 5TWR7036A1 | 5PX*C005AS3 | S8X1C100M5PTC | Split System | 32200 | 16.5 | 8.7 | 2.1 | R-454B | 650
216763674 | TRANE | 5TWR7036A1 | 5PX*C005AS3 | S8X1C100M5PSC | Split System | 32200 | 16.5 | 8.7 | 2.1 | R-454B | 650
216764651 | TRANE | 5TWR7036A1 | 5PX*C005AS3 | S8X2C100M5PSC | Split System | 32200 | 16.5 | 8.7 | 2.1 | R-454B | 650
216764655 | TRANE | 5TWR7036A1 | 5PX*C005AS3 | S8X2C100M5PTC | Split System | 32200 | 16.5 | 8.7 | 2.1 | R-454B | 650
216766126 | TRANE | 5TWR7036A1 | 5PX*C005AS3 | S9V2C080U5VSB | Split System | 32400 | 16.5 | 8.7 | 2.1 | R-454B | 650
216766946 | TRANE | 5TWX7036A1 | 5PX*C005AS3+P0V0C000M50SD |  | Split System | 32800 | 16.5 | 8.7 | 2.1 | R-454B | 650
216767060 | TRANE | 5TWX7036A1 | 5TXCC005AS3+P0V0C000M50SD |  | Split System | 32800 | 16.5 | 8.7 | 2.1 | R-454B | 650
216766354 | TRANE | 5TWR7036A1 | 5TXCC005AS3+P0V0C000M50SD |  | Split System | 32800 | 16.5 | 8.7 | 2.1 | R-454B | 650
216769940 | TRANE | 5TWR7036A1 | 5PX*DD10AS3 | *DHMD120CCV5 | Split System | 33000 | 16.5 | 8.7 | 2.1 | R-454B | 650
216766910 | TRANE | 5TWX7036A1 | 5PX*B006AS3 | S8V2B060M4PDB | Split System | 33200 | 16.5 | 8.7 | 2.1 | R-454B | 650
216766312 | TRANE | 5TWR7036A1 | 5TXCB006AS3 | S9V2B060U4VSB | Split System | 33200 | 16.5 | 8.7 | 2.1 | R-454B | 650
216766340 | TRANE | 5TWR7036A1 | 5TXCB006AS3 | S8V2B060M4PDB | Split System | 33200 | 16.5 | 8.7 | 2.1 | R-454B | 650
216767034 | TRANE | 5TWX7036A1 | 5TXCB006AS3 | S9X2B040U3PSB | Split System | 33200 | 16.5 | 8.7 | 2.1 | R-454B | 650
216767037 | TRANE | 5TWX7036A1 | 5TXCB006AS3 | S8V2B060M4PDB | Split System | 33200 | 16.5 | 8.7 | 2.1 | R-454B | 650
216766316 | TRANE | 5TWR7036A1 | 5TXCB006AS3 | S8V2B060M4PCB | Split System | 33200 | 16.5 | 8.7 | 2.1 | R-454B | 650
216767052 | TRANE | 5TWX7036A1 | 5TXCB006AS3 | S8V2B060M4PCB | Split System | 33200 | 16.5 | 8.7 | 2.1 | R-454B | 650
216766046 | TRANE | 5TWR7036A1 | 5PX*B006AS3 | S9V2B060U4VSB | Split System | 33200 | 16.5 | 8.7 | 2.1 | R-454B | 650
216766911 | TRANE | 5TWX7036A1 | 5PX*B006AS3 | S8V2B080M4PDB | Split System | 33400 | 16.5 | 8.7 | 2.1 | R-454B | 650
216766048 | TRANE | 5TWR7036A1 | 5PX*B006AS3 | S8V2B080M4PCB | Split System | 33400 | 16.5 | 8.7 | 2.1 | R-454B | 650
216767036 | TRANE | 5TWX7036A1 | 5TXCB006AS3 | S8V2B080M4PDB | Split System | 33400 | 16.5 | 8.7 | 2.1 | R-454B | 650
216766032 | TRANE | 5TWR7036A1 | 5PX*B006AS3 | S8V2B060M4PDB | Split System | 33400 | 16.5 | 8.7 | 2.1 | R-454B | 650
216766050 | TRANE | 5TWR7036A1 | 5PX*B006AS3 | S8V2B060M4PCB | Split System | 33400 | 16.5 | 8.7 | 2.1 | R-454B | 650
216766216 | TRANE | 5TWR7036A1 | 5PX*CD07AS3 | S9V2C100D5VSB | Split System | 33400 | 16.5 | 8.7 | 2.1 | R-454B | 650
216766040 | TRANE | 5TWR7036A1 | 5PX*B006AS3 | S9X1B080U4PSB | Split System | 33600 | 16.5 | 8.7 | 2.1 | R-454B | 650
216766060 | TRANE | 5TWR7036A1 | 5PX*B006AS3 | S9X2B060U4PSB | Split System | 33600 | 16.5 | 8.7 | 2.1 | R-454B | 650
216766042 | TRANE | 5TWR7036A1 | 5PX*B006AS3 | S9X1B060U4PSB | Split System | 33600 | 16.5 | 8.7 | 2.1 | R-454B | 650
216766058 | TRANE | 5TWR7036A1 | 5PX*B006AS3 | S9X2B080U4PSB | Split System | 33600 | 16.5 | 8.7 | 2.1 | R-454B | 650
216766308 | TRANE | 5TWR7036A1 | 5TXCB006AS3 | S9X2B060U4PSB | Split System | 33600 | 16.5 | 8.7 | 2.1 | R-454B | 650
216766306 | TRANE | 5TWR7036A1 | 5TXCB006AS3 | S9X2B080U4PSB | Split System | 33600 | 16.5 | 8.7 | 2.1 | R-454B | 650
216766332 | TRANE | 5TWR7036A1 | 5TXCB006AS3 | S9X1B060U4PSB | Split System | 33600 | 16.5 | 8.7 | 2.1 | R-454B | 650
216766096 | TRANE | 5TWR7036A1 | 5PX*BD06AS3+P0V0B000M40SD |  | Split System | 33600 | 16.5 | 8.7 | 2.1 | R-454B | 650
216766936 | TRANE | 5TWX7036A1 | 5PX*BD06AS3+P0V0B000M40SD |  | Split System | 33600 | 16.5 | 8.7 | 2.1 | R-454B | 650
216766961 | TRANE | 5TWX7036A1 | 5PX*C007AS3 | S8V2C080M5PCB | Split System | 33800 | 16.5 | 8.7 | 2.1 | R-454B | 650
216766968 | TRANE | 5TWX7036A1 | 5PX*C007AS3 | S8V2C100M5PCB | Split System | 33800 | 16.5 | 8.7 | 2.1 | R-454B | 650
216767067 | TRANE | 5TWX7036A1 | 5TXCC007AS3 | S8V2C080M5PCB | Split System | 33800 | 16.5 | 8.7 | 2.1 | R-454B | 650
216767076 | TRANE | 5TWX7036A1 | 5TXCC007AS3 | S8V2C100M5PDB | Split System | 33800 | 16.5 | 8.7 | 2.1 | R-454B | 650
216766957 | TRANE | 5TWX7036A1 | 5PX*C007AS3 | S8V2C100M5PDB | Split System | 33800 | 16.5 | 8.7 | 2.1 | R-454B | 650
216767075 | TRANE | 5TWX7036A1 | 5TXCC007AS3 | S8V2C080M5PDB | Split System | 33800 | 16.5 | 8.7 | 2.1 | R-454B | 650
216766222 | TRANE | 5TWR7036A1 | 5PX*CD07AS3 | S8V2C080M5PCB | Split System | 33800 | 16.5 | 8.7 | 2.1 | R-454B | 650
216766210 | TRANE | 5TWR7036A1 | 5PX*CD07AS3 | S8V2C100M5PDB | Split System | 33800 | 16.5 | 8.7 | 2.1 | R-454B | 650
216770105 | TRANE | 5TWX7036A1 | 5PX*CD09AS3 | S8X2C100M5PTC | Split System | 34400 | 16.5 | 8.7 | 2.1 | R-454B | 650
216766972 | TRANE | 5TWX7036A1 | 5PX*C009AS3 | S8V2C080M5PDB | Split System | 34200 | 16.5 | 8.7 | 2.2 | R-454B | 650
216767084 | TRANE | 5TWX7036A1 | 5TXCC009AS3 | S8V2C080M5PDB | Split System | 34200 | 16.5 | 8.7 | 2.2 | R-454B | 650
216766978 | TRANE | 5TWX7036A1 | 5PX*C009AS3 | S8V2C080M5PCB | Split System | 34200 | 16.5 | 8.7 | 2.2 | R-454B | 650
216770101 | TRANE | 5TWX7036A1 | 5PX*C009AS3 | S8X1C100M5PTC | Split System | 34400 | 16.5 | 8.7 | 2.2 | R-454B | 650
216766514 | TRANE | 5TWR7048A1 | 5PX*D010AS3 | S9V2C100U5VSB | Split System | 43000 | 16.5 | 8.7 | 2.2 | R-454B | 650
216766458 | TRANE | 5TWR7048A1 | 5PX*C009AS3 | S8V2C080M5PDB | Split System | 43500 | 16.5 | 8.7 | 2.2 | R-454B | 650
216766558 | TRANE | 5TWR7048A1 | 5TXCC009AS3 | S8V2C080M5PCB | Split System | 43500 | 16.5 | 8.7 | 2.2 | R-454B | 650
216766578 | TRANE | 5TWR7048A1 | 5TXCC009AS3 | S8V2C080M5PDB | Split System | 43500 | 16.5 | 8.7 | 2.2 | R-454B | 650
216770032 | TRANE | 5TWR7048A1 | 5TXCC009AS3 | S8X2C100M5PSC | Split System | 43500 | 16.5 | 8.7 | 2.2 | R-454B | 650
216763345 | AMERICAN STANDARD | 5A6H7024A1 | 5PX*B004AS3 | L9X1B070U4VSA | Split System | 22200 | 17 | 8.7 | 1.9 | R-454B | 650
216763503 | AMERICAN STANDARD | 5A6H7024A1 | 5TXCB004AS3 | L9X1B070U4VSA | Split System | 22200 | 17 | 8.7 | 1.9 | R-454B | 650
216766311 | AMERICAN STANDARD | 5A6H7036A1 | 5TXCB006AS3 | S9X2B040U3PSB | Split System | 33200 | 17 | 8.7 | 2.1 | R-454B | 650
216766045 | AMERICAN STANDARD | 5A6H7036A1 | 5PX*B006AS3 | S9X1B040U3PSB | Split System | 33200 | 17 | 8.7 | 2.1 | R-454B | 650
216766063 | AMERICAN STANDARD | 5A6H7036A1 | 5PX*B006AS3 | S9X2B040U3PSB | Split System | 33200 | 17 | 8.7 | 2.1 | R-454B | 650
216766375 | AMERICAN STANDARD | 5A6H7036A1 | 5TXCC007AS3 | S8V2C080M5PDB | Split System | 33800 | 17 | 8.7 | 2.1 | R-454B | 650
216766163 | AMERICAN STANDARD | 5A6H7036A1 | 5PX*C007AS3 | S8V2C080M5PCB | Split System | 33800 | 17 | 8.7 | 2.1 | R-454B | 650
216766391 | AMERICAN STANDARD | 5A6H7036A1 | 5TXCC007AS3 | S8V2C080M5PCB | Split System | 33800 | 17 | 8.7 | 2.1 | R-454B | 650
216769929 | AMERICAN STANDARD | 5A6H7036A1 | 5PX*CD09AS3 | S8X1C100M5PSC | Split System | 34400 | 17 | 8.7 | 2.1 | R-454B | 650
216763344 | TRANE | 5TWR7024A1 | 5PX*B004AS3 | L9X1B070U4VSA | Split System | 22200 | 17 | 8.7 | 1.9 | R-454B | 650
216763502 | TRANE | 5TWR7024A1 | 5TXCB004AS3 | L9X1B070U4VSA | Split System | 22200 | 17 | 8.7 | 1.9 | R-454B | 650
216766862 | TRANE | 5TWX7024A1 | 5TXCB004AS3+P0V0A000M30SD |  | Split System | 23200 | 17 | 8.7 | 2 | R-454B | 650
216766789 | TRANE | 5TWX7024A1 | 5PX*B004AS3 | S8V2B080M4PDB | Split System | 23200 | 17 | 8.7 | 2 | R-454B | 650
216766785 | TRANE | 5TWX7024A1 | 5PX*B004AS3 | S8V2B060M4PCB | Split System | 23200 | 17 | 8.7 | 2 | R-454B | 650
216770000 | TRANE | 5TWR7036A1 | 5TXCD008AS3 | S8X1D120M5PSC | Split System | 33000 | 17 | 8.7 | 2.1 | R-454B | 650
216769996 | TRANE | 5TWR7036A1 | 5TXCD008AS3 | S8X2D120M5PSC | Split System | 33000 | 17 | 8.7 | 2.1 | R-454B | 650
216770002 | TRANE | 5TWR7036A1 | 5TXCD008AS3 | S8X1D120M5PTC | Split System | 33000 | 17 | 8.7 | 2.1 | R-454B | 650
216766044 | TRANE | 5TWR7036A1 | 5PX*B006AS3 | S9X1B040U3PSB | Split System | 33200 | 17 | 8.7 | 2.1 | R-454B | 650
216766330 | TRANE | 5TWR7036A1 | 5TXCB006AS3 | S9X1B040U3PSB | Split System | 33200 | 17 | 8.7 | 2.1 | R-454B | 650
216766310 | TRANE | 5TWR7036A1 | 5TXCB006AS3 | S9X2B040U3PSB | Split System | 33200 | 17 | 8.7 | 2.1 | R-454B | 650
216767070 | TRANE | 5TWX7036A1 | 5TXCC007AS3 | S9V2C100U5VSB | Split System | 33600 | 17 | 8.7 | 2.1 | R-454B | 650
216766915 | TRANE | 5TWX7036A1 | 5PX*B006AS3+P0V0B000M40SD |  | Split System | 33800 | 17 | 8.7 | 2.1 | R-454B | 650
216767054 | TRANE | 5TWX7036A1 | 5TXCB006AS3+P0V0B000M40SD |  | Split System | 33800 | 17 | 8.7 | 2.1 | R-454B | 650
216766374 | TRANE | 5TWR7036A1 | 5TXCC007AS3 | S8V2C080M5PDB | Split System | 33800 | 17 | 8.7 | 2.1 | R-454B | 650
216766390 | TRANE | 5TWR7036A1 | 5TXCC007AS3 | S8V2C080M5PCB | Split System | 33800 | 17 | 8.7 | 2.1 | R-454B | 650
216766162 | TRANE | 5TWR7036A1 | 5PX*C007AS3 | S8V2C080M5PCB | Split System | 33800 | 17 | 8.7 | 2.1 | R-454B | 650
216766999 | TRANE | 5TWX7036A1 | 5PX*CD09AS3 | S8V2C080M5PCB | Split System | 34200 | 17 | 8.7 | 2.1 | R-454B | 650
216767003 | TRANE | 5TWX7036A1 | 5PX*CD09AS3 | S8V2C100M5PCB | Split System | 34200 | 17 | 8.7 | 2.1 | R-454B | 650
216767004 | TRANE | 5TWX7036A1 | 5PX*CD09AS3 | S8V2C080M5PDB | Split System | 34200 | 17 | 8.7 | 2.1 | R-454B | 650
216767000 | TRANE | 5TWX7036A1 | 5PX*CD09AS3 | S8V2C100M5PDB | Split System | 34200 | 17 | 8.7 | 2.1 | R-454B | 650
216767077 | TRANE | 5TWX7036A1 | 5TXCC007AS3 | S9X2C080U5PSB | Split System | 34200 | 17 | 8.7 | 2.1 | R-454B | 650
216769928 | TRANE | 5TWR7036A1 | 5PX*CD09AS3 | S8X1C100M5PSC | Split System | 34400 | 17 | 8.7 | 2.1 | R-454B | 650
216769932 | TRANE | 5TWR7036A1 | 5PX*CD09AS3 | S8X2C100M5PSC | Split System | 34400 | 17 | 8.7 | 2.1 | R-454B | 650
216766977 | TRANE | 5TWX7036A1 | 5PX*C009AS3 | S8V2C100M5PCB | Split System | 34200 | 17 | 8.7 | 2.2 | R-454B | 650
216767085 | TRANE | 5TWX7036A1 | 5TXCC009AS3 | S8V2C100M5PDB | Split System | 34200 | 17 | 8.7 | 2.2 | R-454B | 650
216763559 | AMERICAN STANDARD | 5A6H7024A1 | 5TXCB006AS3 | S9V2B060D3VSB | Split System | 22000 | 17.1 | 8.7 | 1.9 | R-454B | 650
216763567 | AMERICAN STANDARD | 5A6H7024A1 | 5TXCC007AS3 | *DHMC100CCV4 | Split System | 22200 | 17.1 | 8.7 | 2 | R-454B | 650
216765957 | AMERICAN STANDARD | 5A6H7024A1 | 5TXCB004AS3 | S8V2A040M3PCB | Split System | 23200 | 17.1 | 8.7 | 2 | R-454B | 650
216765923 | AMERICAN STANDARD | 5A6H7024A1 | 5TXCB004AS3 | S8V2A040M3PDB | Split System | 23200 | 17.1 | 8.7 | 2 | R-454B | 650
216763655 | AMERICAN STANDARD | 5A6H7036A1 | 5PX*BD06AS3 | S9V2B060D3VSB | Split System | 33000 | 17.1 | 8.7 | 2 | R-454B | 650
216763769 | AMERICAN STANDARD | 5A6H7036A1 | 5TAMXC03AV31 |  | Split System | 33200 | 17.1 | 8.7 | 2 | R-454B | 650
216763829 | AMERICAN STANDARD | 5A6H7036A1 | 5TXCB004AS3 | *UHMB080CCV3 | Split System | 32000 | 17.1 | 8.7 | 2.1 | R-454B | 650
216763863 | AMERICAN STANDARD | 5A6H7036A1 | 5TXCB006AS3 | L8V1A060U3VSB | Split System | 32600 | 17.1 | 8.7 | 2.1 | R-454B | 650
216763601 | AMERICAN STANDARD | 5A6H7036A1 | 5PX*B006AS3 | L8V1A060U3VSB | Split System | 32600 | 17.1 | 8.7 | 2.1 | R-454B | 650
216763631 | AMERICAN STANDARD | 5A6H7036A1 | 5PX*B006AS3 | L8V1A040U3VSB | Split System | 32600 | 17.1 | 8.7 | 2.1 | R-454B | 650
216763874 | AMERICAN STANDARD | 5A6H7036A1 | 5TXCB006AS3 | S8X1A040M3PSC | Split System | 32800 | 17.1 | 8.7 | 2.1 | R-454B | 650
216764732 | AMERICAN STANDARD | 5A6H7036A1 | 5TXCB006AS3 | S8X2A040M3PSC | Split System | 32800 | 17.1 | 8.7 | 2.1 | R-454B | 650
216763691 | AMERICAN STANDARD | 5A6H7036A1 | 5PX*C007AS3 | L9X1C100U5VSA | Split System | 32800 | 17.1 | 8.7 | 2.1 | R-454B | 650
216763611 | AMERICAN STANDARD | 5A6H7036A1 | 5PX*B006AS3 | S8X1A040M3PSC | Split System | 32800 | 17.1 | 8.7 | 2.1 | R-454B | 650
216764604 | AMERICAN STANDARD | 5A6H7036A1 | 5PX*B006AS3 | S8X2A040M3PTC | Split System | 32800 | 17.1 | 8.7 | 2.1 | R-454B | 650
216763866 | AMERICAN STANDARD | 5A6H7036A1 | 5TXCB006AS3 | L8V1B080U4VSB | Split System | 32800 | 17.1 | 8.7 | 2.1 | R-454B | 650
216764728 | AMERICAN STANDARD | 5A6H7036A1 | 5TXCB006AS3 | S8X2A040M3PTC | Split System | 32800 | 17.1 | 8.7 | 2.1 | R-454B | 650
216763605 | AMERICAN STANDARD | 5A6H7036A1 | 5PX*B006AS3 | L8V1B080U4VSB | Split System | 32800 | 17.1 | 8.7 | 2.1 | R-454B | 650
216764612 | AMERICAN STANDARD | 5A6H7036A1 | 5PX*B006AS3 | S8X2A040M3PSC | Split System | 32800 | 17.1 | 8.7 | 2.1 | R-454B | 650
216764606 | AMERICAN STANDARD | 5A6H7036A1 | 5PX*B006AS3 | S8X1A040M3PTC | Split System | 32800 | 17.1 | 8.7 | 2.1 | R-454B | 650
216763892 | AMERICAN STANDARD | 5A6H7036A1 | 5TXCC007AS3 | L9X1C100U5VSA | Split System | 32800 | 17.1 | 8.7 | 2.1 | R-454B | 650
216763851 | AMERICAN STANDARD | 5A6H7036A1 | 5TXCB006AS3 | L8V1A040U3VSB | Split System | 32800 | 17.1 | 8.7 | 2.1 | R-454B | 650
216763729 | AMERICAN STANDARD | 5A6H7036A1 | 5PX*CD07AS3 | S8X1C100M5PSC | Split System | 33200 | 17.1 | 8.7 | 2.1 | R-454B | 650
216764692 | AMERICAN STANDARD | 5A6H7036A1 | 5PX*CD07AS3 | S8X2C100M5PTC | Split System | 33200 | 17.1 | 8.7 | 2.1 | R-454B | 650
216764694 | AMERICAN STANDARD | 5A6H7036A1 | 5PX*CD07AS3 | S8X1C100M5PTC | Split System | 33200 | 17.1 | 8.7 | 2.1 | R-454B | 650
216764688 | AMERICAN STANDARD | 5A6H7036A1 | 5PX*CD07AS3 | S8X2C100M5PSC | Split System | 33200 | 17.1 | 8.7 | 2.1 | R-454B | 650
216763659 | AMERICAN STANDARD | 5A6H7036A1 | 5PX*BD06AS3 | S9V2B080D4VSB | Split System | 33200 | 17.1 | 8.7 | 2.1 | R-454B | 650
216764642 | AMERICAN STANDARD | 5A6H7036A1 | 5PX*BD06AS3 | S8X2B060M4PTC | Split System | 33400 | 17.1 | 8.7 | 2.1 | R-454B | 650
216764644 | AMERICAN STANDARD | 5A6H7036A1 | 5PX*BD06AS3 | S8X1B060M4PTC | Split System | 33400 | 17.1 | 8.7 | 2.1 | R-454B | 650
216763665 | AMERICAN STANDARD | 5A6H7036A1 | 5PX*BD06AS3 | S8X1B060M4PSC | Split System | 33400 | 17.1 | 8.7 | 2.1 | R-454B | 650
216764638 | AMERICAN STANDARD | 5A6H7036A1 | 5PX*BD06AS3 | S8X2B060M4PSC | Split System | 33400 | 17.1 | 8.7 | 2.1 | R-454B | 650
216766145 | AMERICAN STANDARD | 5A6H7036A1 | 5PX*C007AS3 | S9V2C100U5VSB | Split System | 33600 | 17.1 | 8.7 | 2.1 | R-454B | 650
216766385 | AMERICAN STANDARD | 5A6H7036A1 | 5TXCC007AS3 | S9V2C100U5VSB | Split System | 33600 | 17.1 | 8.7 | 2.1 | R-454B | 650
216763731 | AMERICAN STANDARD | 5A6H7036A1 | 5PX*CD07AS3 | S8X1C080M5PSC | Split System | 33800 | 17.1 | 8.7 | 2.1 | R-454B | 650
216764686 | AMERICAN STANDARD | 5A6H7036A1 | 5PX*CD07AS3 | S8X2C080M5PTC | Split System | 33800 | 17.1 | 8.7 | 2.1 | R-454B | 650
216764696 | AMERICAN STANDARD | 5A6H7036A1 | 5PX*CD07AS3 | S8X1C080M5PTC | Split System | 33800 | 17.1 | 8.7 | 2.1 | R-454B | 650
216766233 | AMERICAN STANDARD | 5A6H7036A1 | 5PX*CD09AS3 | S8V2C080M5PCB | Split System | 34200 | 17.1 | 8.7 | 2.1 | R-454B | 650
216766241 | AMERICAN STANDARD | 5A6H7036A1 | 5PX*CD09AS3 | S8V2C100M5PDB | Split System | 34200 | 17.1 | 8.7 | 2.1 | R-454B | 650
216766239 | AMERICAN STANDARD | 5A6H7036A1 | 5PX*CD09AS3 | S8V2C080M5PDB | Split System | 34200 | 17.1 | 8.7 | 2.1 | R-454B | 650
216766221 | AMERICAN STANDARD | 5A6H7036A1 | 5PX*CD07AS3+P0V0C000M50SD |  | Split System | 34200 | 17.1 | 8.7 | 2.1 | R-454B | 650
216763695 | AMERICAN STANDARD | 5A6H7036A1 | 5PX*C007AS3 | S8X1C080M5PSC | Split System | 33800 | 17.1 | 8.7 | 2.2 | R-454B | 650
216764662 | AMERICAN STANDARD | 5A6H7036A1 | 5PX*C007AS3 | S8X2C080M5PSC | Split System | 33800 | 17.1 | 8.7 | 2.2 | R-454B | 650
216764666 | AMERICAN STANDARD | 5A6H7036A1 | 5PX*C007AS3 | S8X2C080M5PTC | Split System | 33800 | 17.1 | 8.7 | 2.2 | R-454B | 650
216764670 | AMERICAN STANDARD | 5A6H7036A1 | 5PX*C007AS3 | S8X1C080M5PTC | Split System | 33800 | 17.1 | 8.7 | 2.2 | R-454B | 650
216764746 | AMERICAN STANDARD | 5A6H7036A1 | 5TXCC007AS3 | S8X2C080M5PSC | Split System | 33800 | 17.1 | 8.7 | 2.2 | R-454B | 650
216764752 | AMERICAN STANDARD | 5A6H7036A1 | 5TXCC007AS3 | S8X2C080M5PTC | Split System | 33800 | 17.1 | 8.7 | 2.2 | R-454B | 650
216764756 | AMERICAN STANDARD | 5A6H7036A1 | 5TXCC007AS3 | S8X1C080M5PTC | Split System | 33800 | 17.1 | 8.7 | 2.2 | R-454B | 650
216763888 | AMERICAN STANDARD | 5A6H7036A1 | 5TXCC007AS3 | S8X1C080M5PSC | Split System | 33800 | 17.1 | 8.7 | 2.2 | R-454B | 650
216764674 | AMERICAN STANDARD | 5A6H7036A1 | 5PX*C009AS3 | S8X2C080M5PTC | Split System | 34200 | 17.1 | 8.7 | 2.2 | R-454B | 650
216763717 | AMERICAN STANDARD | 5A6H7036A1 | 5PX*C009AS3 | S8X1C080M5PSC | Split System | 34200 | 17.1 | 8.7 | 2.2 | R-454B | 650
216764678 | AMERICAN STANDARD | 5A6H7036A1 | 5PX*C009AS3 | S8X1C080M5PTC | Split System | 34200 | 17.1 | 8.7 | 2.2 | R-454B | 650
216769993 | AMERICAN STANDARD | 5A6H7036A1 | 5TXCC009AS3 | S8X2C080M5PTC | Split System | 34200 | 17.1 | 8.7 | 2.2 | R-454B | 650
216763558 | TRANE | 5TWR7024A1 | 5TXCB006AS3 | S9V2B060D3VSB | Split System | 22000 | 17.1 | 8.7 | 1.9 | R-454B | 650
216764217 | TRANE | 5TWX7024A1 | 5TXCC007AS3 | *DHMC100CCV4 | Split System | 22200 | 17.1 | 8.7 | 1.9 | R-454B | 650
216763566 | TRANE | 5TWR7024A1 | 5TXCC007AS3 | *DHMC100CCV4 | Split System | 22200 | 17.1 | 8.7 | 2 | R-454B | 650
216765956 | TRANE | 5TWR7024A1 | 5TXCB004AS3 | S8V2A040M3PCB | Split System | 23200 | 17.1 | 8.7 | 2 | R-454B | 650
216764953 | TRANE | 5TWX7036A1 | 5PX*BD06AS3 | S8X2B060M4PSC | Split System | 33000 | 17.1 | 8.7 | 2 | R-454B | 650
216764960 | TRANE | 5TWX7036A1 | 5PX*BD06AS3 | S8X2B060M4PTC | Split System | 33000 | 17.1 | 8.7 | 2 | R-454B | 650
216764271 | TRANE | 5TWX7036A1 | 5PX*BD06AS3 | S8X1B060M4PSC | Split System | 33000 | 17.1 | 8.7 | 2 | R-454B | 650
216764275 | TRANE | 5TWX7036A1 | 5PX*BD06AS3 | S9V2B060D3VSB | Split System | 33000 | 17.1 | 8.7 | 2 | R-454B | 650
216764959 | TRANE | 5TWX7036A1 | 5PX*BD06AS3 | S8X1B060M4PTC | Split System | 33000 | 17.1 | 8.7 | 2 | R-454B | 650
216764277 | TRANE | 5TWX7036A1 | 5PX*BD06AS3 | S9V2B080D4VSB | Split System | 33000 | 17.1 | 8.7 | 2 | R-454B | 650
216763654 | TRANE | 5TWR7036A1 | 5PX*BD06AS3 | S9V2B060D3VSB | Split System | 33000 | 17.1 | 8.7 | 2 | R-454B | 650
216764311 | TRANE | 5TWX7036A1 | 5PX*CD07AS3 | S8X1C100M5PSC | Split System | 33200 | 17.1 | 8.7 | 2 | R-454B | 650
216763768 | TRANE | 5TWR7036A1 | 5TAMXC03AV31 |  | Split System | 33200 | 17.1 | 8.7 | 2 | R-454B | 650
216764980 | TRANE | 5TWX7036A1 | 5PX*CD07AS3 | S8X1C100M5PTC | Split System | 33200 | 17.1 | 8.7 | 2 | R-454B | 650
216764984 | TRANE | 5TWX7036A1 | 5PX*CD07AS3 | S8X2C100M5PTC | Split System | 33200 | 17.1 | 8.7 | 2 | R-454B | 650
216764982 | TRANE | 5TWX7036A1 | 5PX*CD07AS3 | S8X2C100M5PSC | Split System | 33200 | 17.1 | 8.7 | 2 | R-454B | 650
216763828 | TRANE | 5TWR7036A1 | 5TXCB004AS3 | *UHMB080CCV3 | Split System | 32000 | 17.1 | 8.7 | 2.1 | R-454B | 650
216763862 | TRANE | 5TWR7036A1 | 5TXCB006AS3 | L8V1A060U3VSB | Split System | 32600 | 17.1 | 8.7 | 2.1 | R-454B | 650
216763600 | TRANE | 5TWR7036A1 | 5PX*B006AS3 | L8V1A060U3VSB | Split System | 32600 | 17.1 | 8.7 | 2.1 | R-454B | 650
216763630 | TRANE | 5TWR7036A1 | 5PX*B006AS3 | L8V1A040U3VSB | Split System | 32600 | 17.1 | 8.7 | 2.1 | R-454B | 650
216764279 | TRANE | 5TWX7036A1 | 5PX*C005AS3 | *UHMC100CCV4 | Split System | 32600 | 17.1 | 8.7 | 2.1 | R-454B | 650
216764389 | TRANE | 5TWX7036A1 | 5TXCC005AS3 | *UHMC100CCV4 | Split System | 32600 | 17.1 | 8.7 | 2.1 | R-454B | 650
216763690 | TRANE | 5TWR7036A1 | 5PX*C007AS3 | L9X1C100U5VSA | Split System | 32800 | 17.1 | 8.7 | 2.1 | R-454B | 650
216764294 | TRANE | 5TWX7036A1 | 5PX*C007AS3 | L9X1C100U5VSA | Split System | 32800 | 17.1 | 8.7 | 2.1 | R-454B | 650
216764611 | TRANE | 5TWR7036A1 | 5PX*B006AS3 | S8X2A040M3PSC | Split System | 32800 | 17.1 | 8.7 | 2.1 | R-454B | 650
216764605 | TRANE | 5TWR7036A1 | 5PX*B006AS3 | S8X1A040M3PTC | Split System | 32800 | 17.1 | 8.7 | 2.1 | R-454B | 650
216763604 | TRANE | 5TWR7036A1 | 5PX*B006AS3 | L8V1B080U4VSB | Split System | 32800 | 17.1 | 8.7 | 2.1 | R-454B | 650
216764727 | TRANE | 5TWR7036A1 | 5TXCB006AS3 | S8X2A040M3PTC | Split System | 32800 | 17.1 | 8.7 | 2.1 | R-454B | 650
216764743 | TRANE | 5TWR7036A1 | 5TXCB006AS3 | S8X1A040M3PTC | Split System | 32800 | 17.1 | 8.7 | 2.1 | R-454B | 650
216763610 | TRANE | 5TWR7036A1 | 5PX*B006AS3 | S8X1A040M3PSC | Split System | 32800 | 17.1 | 8.7 | 2.1 | R-454B | 650
216763873 | TRANE | 5TWR7036A1 | 5TXCB006AS3 | S8X1A040M3PSC | Split System | 32800 | 17.1 | 8.7 | 2.1 | R-454B | 650
216763865 | TRANE | 5TWR7036A1 | 5TXCB006AS3 | L8V1B080U4VSB | Split System | 32800 | 17.1 | 8.7 | 2.1 | R-454B | 650
216764731 | TRANE | 5TWR7036A1 | 5TXCB006AS3 | S8X2A040M3PSC | Split System | 32800 | 17.1 | 8.7 | 2.1 | R-454B | 650
216764603 | TRANE | 5TWR7036A1 | 5PX*B006AS3 | S8X2A040M3PTC | Split System | 32800 | 17.1 | 8.7 | 2.1 | R-454B | 650
216763850 | TRANE | 5TWR7036A1 | 5TXCB006AS3 | L8V1A040U3VSB | Split System | 32800 | 17.1 | 8.7 | 2.1 | R-454B | 650
216763891 | TRANE | 5TWR7036A1 | 5TXCC007AS3 | L9X1C100U5VSA | Split System | 32800 | 17.1 | 8.7 | 2.1 | R-454B | 650
216764395 | TRANE | 5TWX7036A1 | 5TXCC007AS3 | L9X1C100U5VSA | Split System | 32800 | 17.1 | 8.7 | 2.1 | R-454B | 650
216764362 | TRANE | 5TWX7036A1 | 5TXCB006AS3 | L8V1A060U3VSB | Split System | 33000 | 17.1 | 8.7 | 2.1 | R-454B | 650
216764250 | TRANE | 5TWX7036A1 | 5PX*B006AS3 | L8V1B080U4VSB | Split System | 33000 | 17.1 | 8.7 | 2.1 | R-454B | 650
216764249 | TRANE | 5TWX7036A1 | 5PX*B006AS3 | L8V1A060U3VSB | Split System | 33000 | 17.1 | 8.7 | 2.1 | R-454B | 650
216764383 | TRANE | 5TWX7036A1 | 5TXCB006AS3 | L8V1B080U4VSB | Split System | 33000 | 17.1 | 8.7 | 2.1 | R-454B | 650
216764693 | TRANE | 5TWR7036A1 | 5PX*CD07AS3 | S8X1C100M5PTC | Split System | 33200 | 17.1 | 8.7 | 2.1 | R-454B | 650
216763728 | TRANE | 5TWR7036A1 | 5PX*CD07AS3 | S8X1C100M5PSC | Split System | 33200 | 17.1 | 8.7 | 2.1 | R-454B | 650
216764691 | TRANE | 5TWR7036A1 | 5PX*CD07AS3 | S8X2C100M5PTC | Split System | 33200 | 17.1 | 8.7 | 2.1 | R-454B | 650
216764687 | TRANE | 5TWR7036A1 | 5PX*CD07AS3 | S8X2C100M5PSC | Split System | 33200 | 17.1 | 8.7 | 2.1 | R-454B | 650
216763658 | TRANE | 5TWR7036A1 | 5PX*BD06AS3 | S9V2B080D4VSB | Split System | 33200 | 17.1 | 8.7 | 2.1 | R-454B | 650
216763664 | TRANE | 5TWR7036A1 | 5PX*BD06AS3 | S8X1B060M4PSC | Split System | 33400 | 17.1 | 8.7 | 2.1 | R-454B | 650
216764643 | TRANE | 5TWR7036A1 | 5PX*BD06AS3 | S8X1B060M4PTC | Split System | 33400 | 17.1 | 8.7 | 2.1 | R-454B | 650
216764637 | TRANE | 5TWR7036A1 | 5PX*BD06AS3 | S8X2B060M4PSC | Split System | 33400 | 17.1 | 8.7 | 2.1 | R-454B | 650
216764641 | TRANE | 5TWR7036A1 | 5PX*BD06AS3 | S8X2B060M4PTC | Split System | 33400 | 17.1 | 8.7 | 2.1 | R-454B | 650
216767080 | TRANE | 5TWX7036A1 | 5TXCC009AS3 | S9V2C100U5VSB | Split System | 33600 | 17.1 | 8.7 | 2.1 | R-454B | 650
216766384 | TRANE | 5TWR7036A1 | 5TXCC007AS3 | S9V2C100U5VSB | Split System | 33600 | 17.1 | 8.7 | 2.1 | R-454B | 650
216766144 | TRANE | 5TWR7036A1 | 5PX*C007AS3 | S9V2C100U5VSB | Split System | 33600 | 17.1 | 8.7 | 2.1 | R-454B | 650
216764315 | TRANE | 5TWX7036A1 | 5PX*CD07AS3 | *DHMC100CCV4 | Split System | 33600 | 17.1 | 8.7 | 2.1 | R-454B | 650
216767069 | TRANE | 5TWX7036A1 | 5TXCC007AS3 | S9V2C080U5VSB | Split System | 33800 | 17.1 | 8.7 | 2.1 | R-454B | 650
216764985 | TRANE | 5TWX7036A1 | 5PX*CD07AS3 | S8X1C080M5PTC | Split System | 33800 | 17.1 | 8.7 | 2.1 | R-454B | 650
216764312 | TRANE | 5TWX7036A1 | 5PX*CD07AS3 | S8X1C080M5PSC | Split System | 33800 | 17.1 | 8.7 | 2.1 | R-454B | 650
216763730 | TRANE | 5TWR7036A1 | 5PX*CD07AS3 | S8X1C080M5PSC | Split System | 33800 | 17.1 | 8.7 | 2.1 | R-454B | 650
216764983 | TRANE | 5TWX7036A1 | 5PX*CD07AS3 | S8X2C080M5PTC | Split System | 33800 | 17.1 | 8.7 | 2.1 | R-454B | 650
216764695 | TRANE | 5TWR7036A1 | 5PX*CD07AS3 | S8X1C080M5PTC | Split System | 33800 | 17.1 | 8.7 | 2.1 | R-454B | 650
216764981 | TRANE | 5TWX7036A1 | 5PX*CD07AS3 | S8X2C080M5PSC | Split System | 33800 | 17.1 | 8.7 | 2.1 | R-454B | 650
216764689 | TRANE | 5TWR7036A1 | 5PX*CD07AS3 | S8X2C080M5PSC | Split System | 33800 | 17.1 | 8.7 | 2.1 | R-454B | 650
216770110 | TRANE | 5TWX7036A1 | 5TAMXD06AV41 |  | Split System | 34000 | 17.1 | 8.7 | 2.1 | R-454B | 650
216764987 | TRANE | 5TWX7036A1 | 5PX*CD09AS3 | S8X2C080M5PTC | Split System | 34200 | 17.1 | 8.7 | 2.1 | R-454B | 650
216764320 | TRANE | 5TWX7036A1 | 5PX*CD09AS3 | S8X1C080M5PSC | Split System | 34200 | 17.1 | 8.7 | 2.1 | R-454B | 650
216764988 | TRANE | 5TWX7036A1 | 5PX*CD09AS3 | S8X1C080M5PTC | Split System | 34200 | 17.1 | 8.7 | 2.1 | R-454B | 650
216764986 | TRANE | 5TWX7036A1 | 5PX*CD09AS3 | S8X2C080M5PSC | Split System | 34200 | 17.1 | 8.7 | 2.1 | R-454B | 650
216766240 | TRANE | 5TWR7036A1 | 5PX*CD09AS3 | S8V2C100M5PDB | Split System | 34200 | 17.1 | 8.7 | 2.1 | R-454B | 650
216766238 | TRANE | 5TWR7036A1 | 5PX*CD09AS3 | S8V2C080M5PDB | Split System | 34200 | 17.1 | 8.7 | 2.1 | R-454B | 650
216766990 | TRANE | 5TWX7036A1 | 5PX*CD07AS3+P0V0C000M50SD |  | Split System | 34200 | 17.1 | 8.7 | 2.1 | R-454B | 650
216763694 | TRANE | 5TWR7036A1 | 5PX*C007AS3 | S8X1C080M5PSC | Split System | 33800 | 17.1 | 8.7 | 2.2 | R-454B | 650
216764661 | TRANE | 5TWR7036A1 | 5PX*C007AS3 | S8X2C080M5PSC | Split System | 33800 | 17.1 | 8.7 | 2.2 | R-454B | 650
216764665 | TRANE | 5TWR7036A1 | 5PX*C007AS3 | S8X2C080M5PTC | Split System | 33800 | 17.1 | 8.7 | 2.2 | R-454B | 650
216764669 | TRANE | 5TWR7036A1 | 5PX*C007AS3 | S8X1C080M5PTC | Split System | 33800 | 17.1 | 8.7 | 2.2 | R-454B | 650
216764755 | TRANE | 5TWR7036A1 | 5TXCC007AS3 | S8X1C080M5PTC | Split System | 33800 | 17.1 | 8.7 | 2.2 | R-454B | 650
216764745 | TRANE | 5TWR7036A1 | 5TXCC007AS3 | S8X2C080M5PSC | Split System | 33800 | 17.1 | 8.7 | 2.2 | R-454B | 650
216764751 | TRANE | 5TWR7036A1 | 5TXCC007AS3 | S8X2C080M5PTC | Split System | 33800 | 17.1 | 8.7 | 2.2 | R-454B | 650
216763887 | TRANE | 5TWR7036A1 | 5TXCC007AS3 | S8X1C080M5PSC | Split System | 33800 | 17.1 | 8.7 | 2.2 | R-454B | 650
216766975 | TRANE | 5TWX7036A1 | 5PX*C009AS3 | S9V2C100U5VSB | Split System | 34000 | 17.1 | 8.7 | 2.2 | R-454B | 650
216766967 | TRANE | 5TWX7036A1 | 5PX*C007AS3 | S9V2C080U5VSB | Split System | 34000 | 17.1 | 8.7 | 2.2 | R-454B | 650
216766976 | TRANE | 5TWX7036A1 | 5PX*C009AS3 | S9V2C080U5VSB | Split System | 34200 | 17.1 | 8.7 | 2.2 | R-454B | 650
216764673 | TRANE | 5TWR7036A1 | 5PX*C009AS3 | S8X2C080M5PTC | Split System | 34200 | 17.1 | 8.7 | 2.2 | R-454B | 650
216763716 | TRANE | 5TWR7036A1 | 5PX*C009AS3 | S8X1C080M5PSC | Split System | 34200 | 17.1 | 8.7 | 2.2 | R-454B | 650
216764677 | TRANE | 5TWR7036A1 | 5PX*C009AS3 | S8X1C080M5PTC | Split System | 34200 | 17.1 | 8.7 | 2.2 | R-454B | 650
216769992 | TRANE | 5TWR7036A1 | 5TXCC009AS3 | S8X2C080M5PTC | Split System | 34200 | 17.1 | 8.7 | 2.2 | R-454B | 650
216764675 | TRANE | 5TWR7036A1 | 5PX*C009AS3 | S8X2C080M5PSC | Split System | 34200 | 17.1 | 8.7 | 2.2 | R-454B | 650
216766974 | TRANE | 5TWX7036A1 | 5PX*C009AS3 | S9X1C080U5PSB | Split System | 34400 | 17.1 | 8.7 | 2.2 | R-454B | 650
216764924 | TRANE | 5TWX7024A1 | 5TXCB004AS3 | S8X2B080M4PSC | Split System | 22600 | 17.5 | 8.7 | 1.9 | R-454B | 650
216764919 | TRANE | 5TWX7024A1 | 5TXCB004AS3 | S8X2B080M4PTC | Split System | 22600 | 17.5 | 8.7 | 1.9 | R-454B | 650
216764118 | TRANE | 5TWX7024A1 | 5PX*B004AS3 | S8X1B080M4PSC | Split System | 22600 | 17.5 | 8.7 | 1.9 | R-454B | 650
216764927 | TRANE | 5TWX7024A1 | 5TXCB004AS3 | S8X1B080M4PTC | Split System | 22600 | 17.5 | 8.7 | 1.9 | R-454B | 650
216764915 | TRANE | 5TWX7024A1 | 5PX*B004AS3 | S8X2B080M4PSC | Split System | 22600 | 17.5 | 8.7 | 1.9 | R-454B | 650
216764911 | TRANE | 5TWX7024A1 | 5PX*B004AS3 | S8X2B080M4PTC | Split System | 22600 | 17.5 | 8.7 | 1.9 | R-454B | 650
216764179 | TRANE | 5TWX7024A1 | 5TXCB004AS3 | S8X1B080M4PSC | Split System | 22600 | 17.5 | 8.7 | 1.9 | R-454B | 650
216764115 | TRANE | 5TWX7024A1 | 5PX*B004AS3 | S8X1A040M3PSC | Split System | 23000 | 17.5 | 8.7 | 2 | R-454B | 650
216764917 | TRANE | 5TWX7024A1 | 5PX*B004AS3 | S8X2A040M3PSC | Split System | 23000 | 17.5 | 8.7 | 2 | R-454B | 650
216764914 | TRANE | 5TWX7024A1 | 5PX*B004AS3 | S8X1A040M3PTC | Split System | 23000 | 17.5 | 8.7 | 2 | R-454B | 650
216764918 | TRANE | 5TWX7024A1 | 5PX*B004AS3 | S8X2A040M3PTC | Split System | 23000 | 17.5 | 8.7 | 2 | R-454B | 650
216764176 | TRANE | 5TWX7024A1 | 5TXCB004AS3 | S8X1A040M3PSC | Split System | 23000 | 17.5 | 8.7 | 2 | R-454B | 650
216764925 | TRANE | 5TWX7024A1 | 5TXCB004AS3 | S8X2A040M3PSC | Split System | 23000 | 17.5 | 8.7 | 2 | R-454B | 650
216764921 | TRANE | 5TWX7024A1 | 5TXCB004AS3 | S8X2A040M3PTC | Split System | 23000 | 17.5 | 8.7 | 2 | R-454B | 650
216764923 | TRANE | 5TWX7024A1 | 5TXCB004AS3 | S8X1A040M3PTC | Split System | 23000 | 17.5 | 8.7 | 2 | R-454B | 650
216764190 | TRANE | 5TWX7024A1 | 5TXCB004AS3 | L8V1A040U3VSB | Split System | 23200 | 17.5 | 8.7 | 2 | R-454B | 650
216764131 | TRANE | 5TWX7024A1 | 5PX*B004AS3 | L8V1A040U3VSB | Split System | 23200 | 17.5 | 8.7 | 2 | R-454B | 650
216764245 | TRANE | 5TWX7036A1 | 5PX*B006AS3 | S8X1B080M4PSC | Split System | 32800 | 17.5 | 8.7 | 2.1 | R-454B | 650
216764942 | TRANE | 5TWX7036A1 | 5PX*B006AS3 | S8X2B080M4PTC | Split System | 32800 | 17.5 | 8.7 | 2.1 | R-454B | 650
216764938 | TRANE | 5TWX7036A1 | 5PX*B006AS3 | S8X2B080M4PSC | Split System | 32800 | 17.5 | 8.7 | 2.1 | R-454B | 650
216764944 | TRANE | 5TWX7036A1 | 5PX*B006AS3 | S8X1B080M4PTC | Split System | 32800 | 17.5 | 8.7 | 2.1 | R-454B | 650
216765003 | TRANE | 5TWX7036A1 | 5TXCB006AS3 | S8X2B080M4PSC | Split System | 32800 | 17.5 | 8.7 | 2.1 | R-454B | 650
216764370 | TRANE | 5TWX7036A1 | 5TXCB006AS3 | S8X1B080M4PSC | Split System | 32800 | 17.5 | 8.7 | 2.1 | R-454B | 650
216765009 | TRANE | 5TWX7036A1 | 5TXCB006AS3 | S8X1B080M4PTC | Split System | 32800 | 17.5 | 8.7 | 2.1 | R-454B | 650
216765006 | TRANE | 5TWX7036A1 | 5TXCB006AS3 | S8X2B080M4PTC | Split System | 32800 | 17.5 | 8.7 | 2.1 | R-454B | 650
216764239 | TRANE | 5TWX7036A1 | 5PX*B006AS3 | S9V2B080U4VSB | Split System | 33200 | 17.5 | 8.7 | 2.1 | R-454B | 650
216764316 | TRANE | 5TWX7036A1 | 5PX*CD09AS3 | *DHMC100CCV4 | Split System | 33600 | 17.5 | 8.7 | 2.1 | R-454B | 650
216764941 | TRANE | 5TWX7036A1 | 5PX*B006AS3 | S8X2B060M4PTC | Split System | 33600 | 17.5 | 8.7 | 2.1 | R-454B | 650
216764937 | TRANE | 5TWX7036A1 | 5PX*B006AS3 | S8X2B060M4PSC | Split System | 33600 | 17.5 | 8.7 | 2.1 | R-454B | 650
216764369 | TRANE | 5TWX7036A1 | 5TXCB006AS3 | S8X1B060M4PSC | Split System | 33600 | 17.5 | 8.7 | 2.1 | R-454B | 650
216764943 | TRANE | 5TWX7036A1 | 5PX*B006AS3 | S8X1B060M4PTC | Split System | 33600 | 17.5 | 8.7 | 2.1 | R-454B | 650
216765008 | TRANE | 5TWX7036A1 | 5TXCB006AS3 | S8X2B060M4PSC | Split System | 33600 | 17.5 | 8.7 | 2.1 | R-454B | 650
216764255 | TRANE | 5TWX7036A1 | 5PX*B006AS3 | S8X1B060M4PSC | Split System | 33600 | 17.5 | 8.7 | 2.1 | R-454B | 650
216765005 | TRANE | 5TWX7036A1 | 5TXCB006AS3 | S8X1B060M4PTC | Split System | 33600 | 17.5 | 8.7 | 2.1 | R-454B | 650
216765007 | TRANE | 5TWX7036A1 | 5TXCB006AS3 | S8X2B060M4PTC | Split System | 33600 | 17.5 | 8.7 | 2.1 | R-454B | 650
216764971 | TRANE | 5TWX7036A1 | 5PX*C007AS3 | S8X1C080M5PTC | Split System | 33800 | 17.5 | 8.7 | 2.1 | R-454B | 650
216764968 | TRANE | 5TWX7036A1 | 5PX*C007AS3 | S8X2C080M5PSC | Split System | 33800 | 17.5 | 8.7 | 2.1 | R-454B | 650
216764973 | TRANE | 5TWX7036A1 | 5PX*C007AS3 | S8X2C080M5PTC | Split System | 33800 | 17.5 | 8.7 | 2.1 | R-454B | 650
216764293 | TRANE | 5TWX7036A1 | 5PX*C007AS3 | S8X1C080M5PSC | Split System | 33800 | 17.5 | 8.7 | 2.1 | R-454B | 650
216765019 | TRANE | 5TWX7036A1 | 5TXCC007AS3 | S8X1C080M5PTC | Split System | 33800 | 17.5 | 8.7 | 2.1 | R-454B | 650
216765018 | TRANE | 5TWX7036A1 | 5TXCC007AS3 | S8X2C080M5PTC | Split System | 33800 | 17.5 | 8.7 | 2.1 | R-454B | 650
216765021 | TRANE | 5TWX7036A1 | 5TXCC007AS3 | S8X2C080M5PSC | Split System | 33800 | 17.5 | 8.7 | 2.1 | R-454B | 650
216764397 | TRANE | 5TWX7036A1 | 5TXCC007AS3 | S8X1C080M5PSC | Split System | 33800 | 17.5 | 8.7 | 2.1 | R-454B | 650
216764975 | TRANE | 5TWX7036A1 | 5PX*C009AS3 | S8X2C080M5PTC | Split System | 34200 | 18 | 8.7 | 2.2 | R-454B | 650
216765023 | TRANE | 5TWX7036A1 | 5TXCC009AS3 | S8X2C080M5PTC | Split System | 34200 | 18 | 8.7 | 2.2 | R-454B | 650
216765024 | TRANE | 5TWX7036A1 | 5TXCC009AS3 | S8X1C080M5PTC | Split System | 34200 | 18 | 8.7 | 2.2 | R-454B | 650
216764410 | TRANE | 5TWX7036A1 | 5TXCC009AS3 | S8X1C080M5PSC | Split System | 34200 | 18 | 8.7 | 2.2 | R-454B | 650
216764976 | TRANE | 5TWX7036A1 | 5PX*C009AS3 | S8X1C080M5PTC | Split System | 34200 | 18 | 8.7 | 2.2 | R-454B | 650
216764303 | TRANE | 5TWX7036A1 | 5PX*C009AS3 | S8X1C080M5PSC | Split System | 34200 | 18 | 8.7 | 2.2 | R-454B | 650
216765022 | TRANE | 5TWX7036A1 | 5TXCC009AS3 | S8X2C080M5PSC | Split System | 34200 | 18 | 8.7 | 2.2 | R-454B | 650
216766169 | AMERICAN STANDARD | 5A6H7036A1 | 5PX*C007AS3 | S9X2C100U5PSB | Split System | 33600 | 15.2 | 9 | 2.1 | R-454B | 650
216766367 | AMERICAN STANDARD | 5A6H7036A1 | 5TXCC007AS3 | S9X2C100U5PSB | Split System | 33600 | 15.2 | 9 | 2.1 | R-454B | 650
216766263 | AMERICAN STANDARD | 5A6H7036A1 | 5PX*DD10AS3 | S9X2D120D5PSB | Split System | 33800 | 15.2 | 9 | 2.2 | R-454B | 650
216766193 | AMERICAN STANDARD | 5A6H7036A1 | 5PX*C009AS3 | S9X2C100U5PSB | Split System | 34000 | 15.2 | 9 | 2.2 | R-454B | 650
216766173 | AMERICAN STANDARD | 5A6H7036A1 | 5PX*C009AS3 | S9X1C100U5PSB | Split System | 34000 | 15.2 | 9 | 2.2 | R-454B | 650
216766148 | TRANE | 5TWR7036A1 | 5PX*C007AS3 | S9X1C100U5PSB | Split System | 33600 | 15.2 | 9 | 2.1 | R-454B | 650
216766168 | TRANE | 5TWR7036A1 | 5PX*C007AS3 | S9X2C100U5PSB | Split System | 33600 | 15.2 | 9 | 2.1 | R-454B | 650
216766380 | TRANE | 5TWR7036A1 | 5TXCC007AS3 | S9X1C100U5PSB | Split System | 33600 | 15.2 | 9 | 2.1 | R-454B | 650
216766192 | TRANE | 5TWR7036A1 | 5PX*C009AS3 | S9X2C100U5PSB | Split System | 34000 | 15.2 | 9 | 2.2 | R-454B | 650
216766400 | TRANE | 5TWR7036A1 | 5TXCC009AS3 | S9X2C100U5PSB | Split System | 34000 | 15.2 | 9 | 2.2 | R-454B | 650
216766172 | TRANE | 5TWR7036A1 | 5PX*C009AS3 | S9X1C100U5PSB | Split System | 34000 | 15.2 | 9 | 2.2 | R-454B | 650
216765865 | AMERICAN STANDARD | 5A6H7024A1 | 5PX*B006AS3 | S9V2B040D3VSB | Split System | 22200 | 16 | 9 | 2 | R-454B | 650
216765829 | AMERICAN STANDARD | 5A6H7024A1 | 5PX*B006AS3 | S9X1B060D3PSB | Split System | 22200 | 16 | 9 | 2 | R-454B | 650
216766527 | AMERICAN STANDARD | 5A6H7048A1 | 5PX*D010AS3 | S9X2D120U5PSB | Split System | 44000 | 16 | 9 | 2.2 | R-454B | 650
216765864 | TRANE | 5TWR7024A1 | 5PX*B006AS3 | S9V2B040D3VSB | Split System | 22200 | 16 | 9 | 2 | R-454B | 650
216765844 | TRANE | 5TWR7024A1 | 5PX*B006AS3 | S9X2B060D3PSB | Split System | 22200 | 16 | 9 | 2 | R-454B | 650
216767092 | TRANE | 5TWX7036A1 | 5TXCD008AS3 | S9X2D120U5PSB | Split System | 34000 | 16 | 9 | 2.2 | R-454B | 650
216767009 | TRANE | 5TWX7036A1 | 5PX*D008AS3 | S9X1D120U5PSB | Split System | 34000 | 16 | 9 | 2.2 | R-454B | 650
216766526 | TRANE | 5TWR7048A1 | 5PX*D010AS3 | S9X2D120U5PSB | Split System | 44000 | 16 | 9 | 2.2 | R-454B | 650
216766520 | TRANE | 5TWR7048A1 | 5PX*D010AS3 | S9X1D120U5PSB | Split System | 44000 | 16 | 9 | 2.2 | R-454B | 650
216766373 | AMERICAN STANDARD | 5A6H7036A1 | 5TXCC007AS3 | S8V2C100M5PDB | Split System | 33800 | 17 | 9 | 2.2 | R-454B | 650
216769977 | AMERICAN STANDARD | 5A6H7036A1 | 5TXCC009AS3 | S8X2C100M5PTC | Split System | 34400 | 17 | 9 | 2.2 | R-454B | 650
216769923 | AMERICAN STANDARD | 5A6H7036A1 | 5PX*C009AS3 | S8X2C100M5PSC | Split System | 34400 | 17 | 9 | 2.2 | R-454B | 650
216769925 | AMERICAN STANDARD | 5A6H7036A1 | 5PX*C009AS3 | S8X1C100M5PTC | Split System | 34400 | 17 | 9 | 2.2 | R-454B | 650
216769975 | AMERICAN STANDARD | 5A6H7036A1 | 5TXCC009AS3 | S8X2C100M5PSC | Split System | 34400 | 17 | 9 | 2.2 | R-454B | 650
216769987 | AMERICAN STANDARD | 5A6H7036A1 | 5TXCC009AS3 | S8X1C100M5PSC | Split System | 34400 | 17 | 9 | 2.2 | R-454B | 650
214810225 | CHAMPION HEATING AND COOLING | HH824E2S11 | CTM36B5ADS1 | TM8V080B12MP12 | Split System | 23000 | 17 | 9 | 2 | R-454B | 650
214810245 | CHAMPION HEATING AND COOLING | HH824E2S11 | CTM36B5ADS1 | TM9V060B12MP12 | Split System | 23000 | 17 | 9 | 2 | R-454B | 650
214807732 | COLEMAN | HH824E2S11 | CTM36B5ADS1 | CP9C060B12MP13 | Split System | 23000 | 17 | 9 | 2 | R-454B | 650
214810251 | FRASER-JOHNSTON | HH824E2S11 | CTM36B5ADS1 | TM9V060B12MP12 | Split System | 23000 | 17 | 9 | 2 | R-454B | 650
214810231 | FRASER-JOHNSTON | HH824E2S11 | CTM36B5ADS1 | TM8V080B12MP12 | Split System | 23000 | 17 | 9 | 2 | R-454B | 650
214810249 | JOHNSON CONTROLS | HH824E2S11 | CTM36B5ADS1 | TM8V080B12MP12 | Split System | 23000 | 17 | 9 | 2 | R-454B | 650
214810240 | JOHNSON CONTROLS | HH824E2S11 | CTM36B5ADS1 | TM9V060B12MP12 | Split System | 23000 | 17 | 9 | 2 | R-454B | 650
214807733 | LUXAIRE | HH824E2S11 | CTM36B5ADS1 | LP9C060B12MP13 | Split System | 23000 | 17 | 9 | 2 | R-454B | 650
214807728 | LUXAIRE | HH824E2S11 | CTM36B5ADS1 | TP9C060B12MP13 | Split System | 23000 | 17 | 9 | 2 | R-454B | 650
214810227 | LUXAIRE | HH824E2S11 | CTM36B5ADS1 | TM9V060B12MP12 | Split System | 23000 | 17 | 9 | 2 | R-454B | 650
216764208 | TRANE | 5TWX7024A1 | 5TXCB006AS3 | *DHMB060CCV3 | Split System | 22600 | 17 | 9 | 2 | R-454B | 650
216765031 | TRANE | 5TWX7048A1 | 5PX*C009AS3 | S8X2C100M5PSC | Split System | 43500 | 17 | 9 | 2.1 | R-454B | 650
216765061 | TRANE | 5TWX7048A1 | 5TXCC009AS3 | S8X1C100M5PTC | Split System | 43500 | 17 | 9 | 2.1 | R-454B | 650
216764468 | TRANE | 5TWX7048A1 | 5TXCC009AS3 | S8X1C100M5PSC | Split System | 43500 | 17 | 9 | 2.1 | R-454B | 650
216764426 | TRANE | 5TWX7048A1 | 5PX*C009AS3 | S8X1C100M5PSC | Split System | 43500 | 17 | 9 | 2.1 | R-454B | 650
216765028 | TRANE | 5TWX7048A1 | 5PX*C009AS3 | S8X1C100M5PTC | Split System | 43500 | 17 | 9 | 2.1 | R-454B | 650
216765060 | TRANE | 5TWX7048A1 | 5TXCC009AS3 | S8X2C100M5PTC | Split System | 43500 | 17 | 9 | 2.1 | R-454B | 650
216766160 | TRANE | 5TWR7036A1 | 5PX*C007AS3 | S8V2C100M5PCB | Split System | 33800 | 17 | 9 | 2.2 | R-454B | 650
216769976 | TRANE | 5TWR7036A1 | 5TXCC009AS3 | S8X2C100M5PTC | Split System | 34400 | 17 | 9 | 2.2 | R-454B | 650
216769922 | TRANE | 5TWR7036A1 | 5PX*C009AS3 | S8X2C100M5PSC | Split System | 34400 | 17 | 9 | 2.2 | R-454B | 650
216769974 | TRANE | 5TWR7036A1 | 5TXCC009AS3 | S8X2C100M5PSC | Split System | 34400 | 17 | 9 | 2.2 | R-454B | 650
216769988 | TRANE | 5TWR7036A1 | 5TXCC009AS3 | S8X1C100M5PTC | Split System | 34400 | 17 | 9 | 2.2 | R-454B | 650
214807366 | YORK | HH824E2S11 | CTM36B5ADS1 | TP9C060B12MP13 | Split System | 23000 | 17 | 9 | 2 | R-454B | 650
216763451 | AMERICAN STANDARD | 5A6H7024A1 | 5PX*C007AS3 | *DHMC100CCV4 | Split System | 22200 | 17.1 | 9 | 2 | R-454B | 650
216763553 | AMERICAN STANDARD | 5A6H7024A1 | 5TXCB006AS3 | *DHMB060CCV3 | Split System | 22400 | 17.1 | 9 | 2 | R-454B | 650
216763533 | AMERICAN STANDARD | 5A6H7024A1 | 5TXCB006AS3 | *DHMB080CCV3 | Split System | 22400 | 17.1 | 9 | 2 | R-454B | 650
216763555 | AMERICAN STANDARD | 5A6H7024A1 | 5TXCB006AS3 | S9V2B080D4VSB | Split System | 22400 | 17.1 | 9 | 2 | R-454B | 650
216763337 | AMERICAN STANDARD | 5A6H7024A1 | 5PX*B004AS3 | L8V1A040U3VSB | Split System | 23200 | 17.1 | 9 | 2 | R-454B | 650
216763513 | AMERICAN STANDARD | 5A6H7024A1 | 5TXCB004AS3 | L8V1A040U3VSB | Split System | 23200 | 17.1 | 9 | 2 | R-454B | 650
216763627 | AMERICAN STANDARD | 5A6H7036A1 | 5PX*B006AS3 | S9V2B040U3VSB | Split System | 33000 | 17.1 | 9 | 2.1 | R-454B | 650
216763861 | AMERICAN STANDARD | 5A6H7036A1 | 5TXCB006AS3 | S9V2B040U3VSB | Split System | 33000 | 17.1 | 9 | 2.1 | R-454B | 650
216763615 | AMERICAN STANDARD | 5A6H7036A1 | 5PX*B006AS3 | S9V2B080U4VSB | Split System | 33200 | 17.1 | 9 | 2.1 | R-454B | 650
216763835 | AMERICAN STANDARD | 5A6H7036A1 | 5TXCB006AS3 | *UHMB080CCV3 | Split System | 33200 | 17.1 | 9 | 2.1 | R-454B | 650
216763837 | AMERICAN STANDARD | 5A6H7036A1 | 5TXCB006AS3 | *UHMB060CCV3 | Split System | 33200 | 17.1 | 9 | 2.1 | R-454B | 650
216763771 | AMERICAN STANDARD | 5A6H7036A1 | 5TAMXD04AV31 |  | Split System | 33200 | 17.1 | 9 | 2.1 | R-454B | 650
216764598 | AMERICAN STANDARD | 5A6H7036A1 | 5PX*B006AS3 | S8X1B080M4PTC | Split System | 33400 | 17.1 | 9 | 2.1 | R-454B | 650
216764750 | AMERICAN STANDARD | 5A6H7036A1 | 5TXCC007AS3 | S8X2C100M5PSC | Split System | 33400 | 17.1 | 9 | 2.1 | R-454B | 650
216763607 | AMERICAN STANDARD | 5A6H7036A1 | 5PX*B006AS3 | S8X1B080M4PSC | Split System | 33400 | 17.1 | 9 | 2.1 | R-454B | 650
216763886 | AMERICAN STANDARD | 5A6H7036A1 | 5TXCC007AS3 | S8X1C100M5PSC | Split System | 33400 | 17.1 | 9 | 2.1 | R-454B | 650
216763853 | AMERICAN STANDARD | 5A6H7036A1 | 5TXCB006AS3 | S9V2B080U4VSB | Split System | 33400 | 17.1 | 9 | 2.1 | R-454B | 650
216764602 | AMERICAN STANDARD | 5A6H7036A1 | 5PX*B006AS3 | S8X2B080M4PTC | Split System | 33400 | 17.1 | 9 | 2.1 | R-454B | 650
216764608 | AMERICAN STANDARD | 5A6H7036A1 | 5PX*B006AS3 | S8X2B080M4PSC | Split System | 33400 | 17.1 | 9 | 2.1 | R-454B | 650
216764748 | AMERICAN STANDARD | 5A6H7036A1 | 5TXCC007AS3 | S8X2C100M5PTC | Split System | 33400 | 17.1 | 9 | 2.1 | R-454B | 650
216764754 | AMERICAN STANDARD | 5A6H7036A1 | 5TXCC007AS3 | S8X1C100M5PTC | Split System | 33400 | 17.1 | 9 | 2.1 | R-454B | 650
216764742 | AMERICAN STANDARD | 5A6H7036A1 | 5TXCB006AS3 | S8X2B080M4PSC | Split System | 33400 | 17.1 | 9 | 2.1 | R-454B | 650
216763878 | AMERICAN STANDARD | 5A6H7036A1 | 5TXCB006AS3 | S8X1B080M4PSC | Split System | 33400 | 17.1 | 9 | 2.1 | R-454B | 650
216764736 | AMERICAN STANDARD | 5A6H7036A1 | 5TXCB006AS3 | S8X1B080M4PTC | Split System | 33400 | 17.1 | 9 | 2.1 | R-454B | 650
216769939 | AMERICAN STANDARD | 5A6H7036A1 | 5PX*D008AS3 | *UHMD120CCV5 | Split System | 33600 | 17.1 | 9 | 2.1 | R-454B | 650
216763609 | AMERICAN STANDARD | 5A6H7036A1 | 5PX*B006AS3 | S8X1B060M4PSC | Split System | 33600 | 17.1 | 9 | 2.1 | R-454B | 650
216764600 | AMERICAN STANDARD | 5A6H7036A1 | 5PX*B006AS3 | S8X1B060M4PTC | Split System | 33600 | 17.1 | 9 | 2.1 | R-454B | 650
216763876 | AMERICAN STANDARD | 5A6H7036A1 | 5TXCB006AS3 | S8X1B060M4PSC | Split System | 33600 | 17.1 | 9 | 2.1 | R-454B | 650
216764596 | AMERICAN STANDARD | 5A6H7036A1 | 5PX*B006AS3 | S8X2B060M4PTC | Split System | 33600 | 17.1 | 9 | 2.1 | R-454B | 650
216764734 | AMERICAN STANDARD | 5A6H7036A1 | 5TXCB006AS3 | S8X2B060M4PTC | Split System | 33600 | 17.1 | 9 | 2.1 | R-454B | 650
216764738 | AMERICAN STANDARD | 5A6H7036A1 | 5TXCB006AS3 | S8X1B060M4PTC | Split System | 33600 | 17.1 | 9 | 2.1 | R-454B | 650
216764740 | AMERICAN STANDARD | 5A6H7036A1 | 5TXCB006AS3 | S8X2B060M4PSC | Split System | 33600 | 17.1 | 9 | 2.1 | R-454B | 650
216763777 | AMERICAN STANDARD | 5A6H7036A1 | 5TAMXD07AV51 |  | Split System | 33800 | 17.1 | 9 | 2.1 | R-454B | 650
216763992 | AMERICAN STANDARD | 5A6H7048A1 | 5TAMXD07AV51 |  | Split System | 43500 | 17.1 | 9 | 2.1 | R-454B | 650
216763781 | AMERICAN STANDARD | 5A6H7036A1 | 5TEM6D04AV31+TDR |  | Split System | 33600 | 17.1 | 9 | 2.2 | R-454B | 650
216763783 | AMERICAN STANDARD | 5A6H7036A1 | 5TEM6D05AV41+TDR |  | Split System | 33600 | 17.1 | 9 | 2.2 | R-454B | 650
216766387 | AMERICAN STANDARD | 5A6H7036A1 | 5TXCC007AS3 | S9V2C080U5VSB | Split System | 33800 | 17.1 | 9 | 2.2 | R-454B | 650
216763689 | AMERICAN STANDARD | 5A6H7036A1 | 5PX*C007AS3 | L8V1C100U5VSB | Split System | 33800 | 17.1 | 9 | 2.2 | R-454B | 650
216763894 | AMERICAN STANDARD | 5A6H7036A1 | 5TXCC007AS3 | L8V1C100U5VSB | Split System | 33800 | 17.1 | 9 | 2.2 | R-454B | 650
216763896 | AMERICAN STANDARD | 5A6H7036A1 | 5TXCC007AS3 | *UHMC100CCV4 | Split System | 33800 | 17.1 | 9 | 2.2 | R-454B | 650
216766065 | AMERICAN STANDARD | 5A6H7036A1 | 5PX*B006AS3+P0V0B000M40SD |  | Split System | 33800 | 17.1 | 9 | 2.2 | R-454B | 650
216766411 | AMERICAN STANDARD | 5A6H7036A1 | 5TXCC009AS3 | S9V2C100U5VSB | Split System | 34000 | 17.1 | 9 | 2.2 | R-454B | 650
216766177 | AMERICAN STANDARD | 5A6H7036A1 | 5PX*C009AS3 | S9V2C100U5VSB | Split System | 34000 | 17.1 | 9 | 2.2 | R-454B | 650
216766265 | AMERICAN STANDARD | 5A6H7036A1 | 5PX*DD10AS3 | S8V2D120M5PDB | Split System | 34000 | 17.1 | 9 | 2.2 | R-454B | 650
216766267 | AMERICAN STANDARD | 5A6H7036A1 | 5PX*DD10AS3 | S8V2D120M5PCB | Split System | 34000 | 17.1 | 9 | 2.2 | R-454B | 650
216766159 | AMERICAN STANDARD | 5A6H7036A1 | 5PX*C007AS3 | S9V2C080U5VSB | Split System | 34000 | 17.1 | 9 | 2.2 | R-454B | 650
216766181 | AMERICAN STANDARD | 5A6H7036A1 | 5PX*C009AS3 | S8V2C100M5PCB | Split System | 34200 | 17.1 | 9 | 2.2 | R-454B | 650
216766395 | AMERICAN STANDARD | 5A6H7036A1 | 5TXCC009AS3 | S8V2C080M5PDB | Split System | 34200 | 17.1 | 9 | 2.2 | R-454B | 650
216766405 | AMERICAN STANDARD | 5A6H7036A1 | 5TXCC009AS3 | S8V2C080M5PCB | Split System | 34200 | 17.1 | 9 | 2.2 | R-454B | 650
216766183 | AMERICAN STANDARD | 5A6H7036A1 | 5PX*C009AS3 | S8V2C080M5PCB | Split System | 34200 | 17.1 | 9 | 2.2 | R-454B | 650
216766175 | AMERICAN STANDARD | 5A6H7036A1 | 5PX*C009AS3 | S8V2C100M5PDB | Split System | 34200 | 17.1 | 9 | 2.2 | R-454B | 650
216764668 | AMERICAN STANDARD | 5A6H7036A1 | 5PX*C007AS3 | S8X2C100M5PTC | Split System | 34200 | 17.1 | 9 | 2.2 | R-454B | 650
216764664 | AMERICAN STANDARD | 5A6H7036A1 | 5PX*C007AS3 | S8X2C100M5PSC | Split System | 34200 | 17.1 | 9 | 2.2 | R-454B | 650
216766369 | AMERICAN STANDARD | 5A6H7036A1 | 5TXCC007AS3 | S9X2C080U5PSB | Split System | 34200 | 17.1 | 9 | 2.2 | R-454B | 650
216766147 | AMERICAN STANDARD | 5A6H7036A1 | 5PX*C007AS3 | S9X1C080U5PSB | Split System | 34200 | 17.1 | 9 | 2.2 | R-454B | 650
216766167 | AMERICAN STANDARD | 5A6H7036A1 | 5PX*C007AS3 | S9X2C080U5PSB | Split System | 34200 | 17.1 | 9 | 2.2 | R-454B | 650
216763697 | AMERICAN STANDARD | 5A6H7036A1 | 5PX*C007AS3 | S8X1C100M5PSC | Split System | 34200 | 17.1 | 9 | 2.2 | R-454B | 650
216766383 | AMERICAN STANDARD | 5A6H7036A1 | 5TXCC007AS3 | S9X1C080U5PSB | Split System | 34200 | 17.1 | 9 | 2.2 | R-454B | 650
216764672 | AMERICAN STANDARD | 5A6H7036A1 | 5PX*C007AS3 | S8X1C100M5PTC | Split System | 34200 | 17.1 | 9 | 2.2 | R-454B | 650
216766187 | AMERICAN STANDARD | 5A6H7036A1 | 5PX*C009AS3 | S9X1C080U5PSB | Split System | 34400 | 17.1 | 9 | 2.2 | R-454B | 650
216766191 | AMERICAN STANDARD | 5A6H7036A1 | 5PX*C009AS3 | S9X2C080U5PSB | Split System | 34400 | 17.1 | 9 | 2.2 | R-454B | 650
216766413 | AMERICAN STANDARD | 5A6H7036A1 | 5TXCC009AS3 | S9X1C080U5PSB | Split System | 34400 | 17.1 | 9 | 2.2 | R-454B | 650
216763932 | AMERICAN STANDARD | 5A6H7048A1 | 5PX*C009AS3 | S8X1C100M5PSC | Split System | 43500 | 17.1 | 9 | 2.2 | R-454B | 650
216764768 | AMERICAN STANDARD | 5A6H7048A1 | 5PX*C009AS3 | S8X1C100M5PTC | Split System | 43500 | 17.1 | 9 | 2.2 | R-454B | 650
216764760 | AMERICAN STANDARD | 5A6H7048A1 | 5PX*C009AS3 | S8X2C100M5PTC | Split System | 43500 | 17.1 | 9 | 2.2 | R-454B | 650
216763450 | TRANE | 5TWR7024A1 | 5PX*C007AS3 | *DHMC100CCV4 | Split System | 22200 | 17.1 | 9 | 2 | R-454B | 650
216764212 | TRANE | 5TWX7024A1 | 5TXCB006AS3 | S9V2B060D3VSB | Split System | 22400 | 17.1 | 9 | 2 | R-454B | 650
216763552 | TRANE | 5TWR7024A1 | 5TXCB006AS3 | *DHMB060CCV3 | Split System | 22400 | 17.1 | 9 | 2 | R-454B | 650
216763532 | TRANE | 5TWR7024A1 | 5TXCB006AS3 | *DHMB080CCV3 | Split System | 22400 | 17.1 | 9 | 2 | R-454B | 650
216763554 | TRANE | 5TWR7024A1 | 5TXCB006AS3 | S9V2B080D4VSB | Split System | 22400 | 17.1 | 9 | 2 | R-454B | 650
216764214 | TRANE | 5TWX7024A1 | 5TXCB006AS3 | S9V2B080D4VSB | Split System | 22400 | 17.1 | 9 | 2 | R-454B | 650
216763512 | TRANE | 5TWR7024A1 | 5TXCB004AS3 | L8V1A040U3VSB | Split System | 23200 | 17.1 | 9 | 2 | R-454B | 650
216763336 | TRANE | 5TWR7024A1 | 5PX*B004AS3 | L8V1A040U3VSB | Split System | 23200 | 17.1 | 9 | 2 | R-454B | 650
216763626 | TRANE | 5TWR7036A1 | 5PX*B006AS3 | S9V2B040U3VSB | Split System | 33000 | 17.1 | 9 | 2.1 | R-454B | 650
216763860 | TRANE | 5TWR7036A1 | 5TXCB006AS3 | S9V2B040U3VSB | Split System | 33000 | 17.1 | 9 | 2.1 | R-454B | 650
216763614 | TRANE | 5TWR7036A1 | 5PX*B006AS3 | S9V2B080U4VSB | Split System | 33200 | 17.1 | 9 | 2.1 | R-454B | 650
216763836 | TRANE | 5TWR7036A1 | 5TXCB006AS3 | *UHMB060CCV3 | Split System | 33200 | 17.1 | 9 | 2.1 | R-454B | 650
216763834 | TRANE | 5TWR7036A1 | 5TXCB006AS3 | *UHMB080CCV3 | Split System | 33200 | 17.1 | 9 | 2.1 | R-454B | 650
216763770 | TRANE | 5TWR7036A1 | 5TAMXD04AV31 |  | Split System | 33200 | 17.1 | 9 | 2.1 | R-454B | 650
216764292 | TRANE | 5TWX7036A1 | 5PX*C007AS3 | S8X1C100M5PSC | Split System | 33400 | 17.1 | 9 | 2.1 | R-454B | 650
216764969 | TRANE | 5TWX7036A1 | 5PX*C007AS3 | S8X2C100M5PSC | Split System | 33400 | 17.1 | 9 | 2.1 | R-454B | 650
216764972 | TRANE | 5TWX7036A1 | 5PX*C007AS3 | S8X1C100M5PTC | Split System | 33400 | 17.1 | 9 | 2.1 | R-454B | 650
216764607 | TRANE | 5TWR7036A1 | 5PX*B006AS3 | S8X2B080M4PSC | Split System | 33400 | 17.1 | 9 | 2.1 | R-454B | 650
216763852 | TRANE | 5TWR7036A1 | 5TXCB006AS3 | S9V2B080U4VSB | Split System | 33400 | 17.1 | 9 | 2.1 | R-454B | 650
216765016 | TRANE | 5TWX7036A1 | 5TXCC007AS3 | S8X2C100M5PSC | Split System | 33400 | 17.1 | 9 | 2.1 | R-454B | 650
216764753 | TRANE | 5TWR7036A1 | 5TXCC007AS3 | S8X1C100M5PTC | Split System | 33400 | 17.1 | 9 | 2.1 | R-454B | 650
216764404 | TRANE | 5TWX7036A1 | 5TXCC007AS3 | S8X1C100M5PSC | Split System | 33400 | 17.1 | 9 | 2.1 | R-454B | 650
216763885 | TRANE | 5TWR7036A1 | 5TXCC007AS3 | S8X1C100M5PSC | Split System | 33400 | 17.1 | 9 | 2.1 | R-454B | 650
216764601 | TRANE | 5TWR7036A1 | 5PX*B006AS3 | S8X2B080M4PTC | Split System | 33400 | 17.1 | 9 | 2.1 | R-454B | 650
216764749 | TRANE | 5TWR7036A1 | 5TXCC007AS3 | S8X2C100M5PSC | Split System | 33400 | 17.1 | 9 | 2.1 | R-454B | 650
216764597 | TRANE | 5TWR7036A1 | 5PX*B006AS3 | S8X1B080M4PTC | Split System | 33400 | 17.1 | 9 | 2.1 | R-454B | 650
216765020 | TRANE | 5TWX7036A1 | 5TXCC007AS3 | S8X1C100M5PTC | Split System | 33400 | 17.1 | 9 | 2.1 | R-454B | 650
216764741 | TRANE | 5TWR7036A1 | 5TXCB006AS3 | S8X2B080M4PSC | Split System | 33400 | 17.1 | 9 | 2.1 | R-454B | 650
216764729 | TRANE | 5TWR7036A1 | 5TXCB006AS3 | S8X2B080M4PTC | Split System | 33400 | 17.1 | 9 | 2.1 | R-454B | 650
216764735 | TRANE | 5TWR7036A1 | 5TXCB006AS3 | S8X1B080M4PTC | Split System | 33400 | 17.1 | 9 | 2.1 | R-454B | 650
216763877 | TRANE | 5TWR7036A1 | 5TXCB006AS3 | S8X1B080M4PSC | Split System | 33400 | 17.1 | 9 | 2.1 | R-454B | 650
216763875 | TRANE | 5TWR7036A1 | 5TXCB006AS3 | S8X1B060M4PSC | Split System | 33600 | 17.1 | 9 | 2.1 | R-454B | 650
216763608 | TRANE | 5TWR7036A1 | 5PX*B006AS3 | S8X1B060M4PSC | Split System | 33600 | 17.1 | 9 | 2.1 | R-454B | 650
216764739 | TRANE | 5TWR7036A1 | 5TXCB006AS3 | S8X2B060M4PSC | Split System | 33600 | 17.1 | 9 | 2.1 | R-454B | 650
216764599 | TRANE | 5TWR7036A1 | 5PX*B006AS3 | S8X1B060M4PTC | Split System | 33600 | 17.1 | 9 | 2.1 | R-454B | 650
216764609 | TRANE | 5TWR7036A1 | 5PX*B006AS3 | S8X2B060M4PSC | Split System | 33600 | 17.1 | 9 | 2.1 | R-454B | 650
216764733 | TRANE | 5TWR7036A1 | 5TXCB006AS3 | S8X2B060M4PTC | Split System | 33600 | 17.1 | 9 | 2.1 | R-454B | 650
216764737 | TRANE | 5TWR7036A1 | 5TXCB006AS3 | S8X1B060M4PTC | Split System | 33600 | 17.1 | 9 | 2.1 | R-454B | 650
216763776 | TRANE | 5TWR7036A1 | 5TAMXD07AV51 |  | Split System | 33800 | 17.1 | 9 | 2.1 | R-454B | 650
216763991 | TRANE | 5TWR7048A1 | 5TAMXD07AV51 |  | Split System | 43500 | 17.1 | 9 | 2.1 | R-454B | 650
216763780 | TRANE | 5TWR7036A1 | 5TEM6D04AV31+TDR |  | Split System | 33600 | 17.1 | 9 | 2.2 | R-454B | 650
216763782 | TRANE | 5TWR7036A1 | 5TEM6D05AV41+TDR |  | Split System | 33600 | 17.1 | 9 | 2.2 | R-454B | 650
216763688 | TRANE | 5TWR7036A1 | 5PX*C007AS3 | L8V1C100U5VSB | Split System | 33800 | 17.1 | 9 | 2.2 | R-454B | 650
216766064 | TRANE | 5TWR7036A1 | 5PX*B006AS3+P0V0B000M40SD |  | Split System | 33800 | 17.1 | 9 | 2.2 | R-454B | 650
216763893 | TRANE | 5TWR7036A1 | 5TXCC007AS3 | L8V1C100U5VSB | Split System | 33800 | 17.1 | 9 | 2.2 | R-454B | 650
216766386 | TRANE | 5TWR7036A1 | 5TXCC007AS3 | S9V2C080U5VSB | Split System | 33800 | 17.1 | 9 | 2.2 | R-454B | 650
216763895 | TRANE | 5TWR7036A1 | 5TXCC007AS3 | *UHMC100CCV4 | Split System | 33800 | 17.1 | 9 | 2.2 | R-454B | 650
216766410 | TRANE | 5TWR7036A1 | 5TXCC009AS3 | S9V2C100U5VSB | Split System | 34000 | 17.1 | 9 | 2.2 | R-454B | 650
216766176 | TRANE | 5TWR7036A1 | 5PX*C009AS3 | S9V2C100U5VSB | Split System | 34000 | 17.1 | 9 | 2.2 | R-454B | 650
216766264 | TRANE | 5TWR7036A1 | 5PX*DD10AS3 | S8V2D120M5PDB | Split System | 34000 | 17.1 | 9 | 2.2 | R-454B | 650
216766266 | TRANE | 5TWR7036A1 | 5PX*DD10AS3 | S8V2D120M5PCB | Split System | 34000 | 17.1 | 9 | 2.2 | R-454B | 650
216766969 | TRANE | 5TWX7036A1 | 5PX*C007AS3+P0V0C000M50SD |  | Split System | 34000 | 17.1 | 9 | 2.2 | R-454B | 650
216767066 | TRANE | 5TWX7036A1 | 5TXCC007AS3+P0V0C000M50SD |  | Split System | 34000 | 17.1 | 9 | 2.2 | R-454B | 650
216766158 | TRANE | 5TWR7036A1 | 5PX*C007AS3 | S9V2C080U5VSB | Split System | 34000 | 17.1 | 9 | 2.2 | R-454B | 650
216766396 | TRANE | 5TWR7036A1 | 5TXCC009AS3 | S8V2C100M5PDB | Split System | 34200 | 17.1 | 9 | 2.2 | R-454B | 650
216766182 | TRANE | 5TWR7036A1 | 5PX*C009AS3 | S8V2C080M5PCB | Split System | 34200 | 17.1 | 9 | 2.2 | R-454B | 650
216766174 | TRANE | 5TWR7036A1 | 5PX*C009AS3 | S8V2C100M5PDB | Split System | 34200 | 17.1 | 9 | 2.2 | R-454B | 650
216766394 | TRANE | 5TWR7036A1 | 5TXCC009AS3 | S8V2C080M5PDB | Split System | 34200 | 17.1 | 9 | 2.2 | R-454B | 650
216766188 | TRANE | 5TWR7036A1 | 5PX*C009AS3 | S8V2C080M5PDB | Split System | 34200 | 17.1 | 9 | 2.2 | R-454B | 650
216766406 | TRANE | 5TWR7036A1 | 5TXCC009AS3 | S8V2C100M5PCB | Split System | 34200 | 17.1 | 9 | 2.2 | R-454B | 650
216767095 | TRANE | 5TWX7036A1 | 5TXCD008AS3 | S8V2D120M5PCB | Split System | 34200 | 17.1 | 9 | 2.2 | R-454B | 650
216767008 | TRANE | 5TWX7036A1 | 5PX*D008AS3 | S8V2D120M5PCB | Split System | 34200 | 17.1 | 9 | 2.2 | R-454B | 650
216767005 | TRANE | 5TWX7036A1 | 5PX*D008AS3 | S8V2D120M5PDB | Split System | 34200 | 17.1 | 9 | 2.2 | R-454B | 650
216767096 | TRANE | 5TWX7036A1 | 5TXCD008AS3 | S8V2D120M5PDB | Split System | 34200 | 17.1 | 9 | 2.2 | R-454B | 650
216763696 | TRANE | 5TWR7036A1 | 5PX*C007AS3 | S8X1C100M5PSC | Split System | 34200 | 17.1 | 9 | 2.2 | R-454B | 650
216764671 | TRANE | 5TWR7036A1 | 5PX*C007AS3 | S8X1C100M5PTC | Split System | 34200 | 17.1 | 9 | 2.2 | R-454B | 650
216764667 | TRANE | 5TWR7036A1 | 5PX*C007AS3 | S8X2C100M5PTC | Split System | 34200 | 17.1 | 9 | 2.2 | R-454B | 650
216766166 | TRANE | 5TWR7036A1 | 5PX*C007AS3 | S9X2C080U5PSB | Split System | 34200 | 17.1 | 9 | 2.2 | R-454B | 650
216766368 | TRANE | 5TWR7036A1 | 5TXCC007AS3 | S9X2C080U5PSB | Split System | 34200 | 17.1 | 9 | 2.2 | R-454B | 650
216766186 | TRANE | 5TWR7036A1 | 5PX*C009AS3 | S9X1C080U5PSB | Split System | 34400 | 17.1 | 9 | 2.2 | R-454B | 650
216766398 | TRANE | 5TWR7036A1 | 5TXCC009AS3 | S9X2C080U5PSB | Split System | 34400 | 17.1 | 9 | 2.2 | R-454B | 650
216766190 | TRANE | 5TWR7036A1 | 5PX*C009AS3 | S9X2C080U5PSB | Split System | 34400 | 17.1 | 9 | 2.2 | R-454B | 650
216764767 | TRANE | 5TWR7048A1 | 5PX*C009AS3 | S8X1C100M5PTC | Split System | 43500 | 17.1 | 9 | 2.2 | R-454B | 650
216763931 | TRANE | 5TWR7048A1 | 5PX*C009AS3 | S8X1C100M5PSC | Split System | 43500 | 17.1 | 9 | 2.2 | R-454B | 650
216764763 | TRANE | 5TWR7048A1 | 5PX*C009AS3 | S8X2C100M5PSC | Split System | 43500 | 17.1 | 9 | 2.2 | R-454B | 650
216764759 | TRANE | 5TWR7048A1 | 5PX*C009AS3 | S8X2C100M5PTC | Split System | 43500 | 17.1 | 9 | 2.2 | R-454B | 650
216769634 | AIREASE | A7SCP18V24P-**A | 7E[C,U]30BX-**+TDR | A97US2V070B12S* | Split System | 23800 | 17.15 | 9 | 1.8 | R-454B | 650
216769661 | CONCORD | 7SCP18V24P-**A | 7E[C,U]30BX-**+TDR | 97G2UH070BV12* | Split System | 23800 | 17.15 | 9 | 1.8 | R-454B | 650
216743559 | GE Appliances | NS18H24HA5*** | NCUC30BT5****+TDR | NF97U070V3B*** | Split System | 23800 | 17.15 | 9 | 1.8 | R-454B | 650
216769567 | LENNOX | EL18KSLV-024-230A** | CK40[C,U]T-30B-**+TDR | EL297UH070XV36B* | Split System | 23800 | 17.15 | 9 | 1.8 | R-454B | 650
216769654 | AIREASE | A7SCP18V24P-**A | 7EH30BX-**+TDR | A97US2V060B12X* | Split System | 24000 | 17.25 | 9 | 1.8 | R-454B | 650
216743569 | GE Appliances | NS18H24HA5*** | NCHC30BT5****+TDR | NF97X060V3B*** | Split System | 24000 | 17.25 | 9 | 1.8 | R-454B | 650
216769645 | ARMSTRONG AIR | A7SCP18V24P-**A | 7EH24BX-**+TDR | A97US2V060B12X* | Split System | 24000 | 17.3 | 9 | 1.8 | R-454B | 650
216743565 | GE Appliances | NS18H24HA5*** | NCHC24BT5****+TDR | NF97X060V3B*** | Split System | 24000 | 17.3 | 9 | 1.8 | R-454B | 650
216743562 | GE Appliances | NS18H24HA5*** | NCUC36BT5****+TDR | NF97U045V3B*** | Split System | 24000 | 17.3 | 9 | 1.85 | R-454B | 650
216769638 | AIREASE | A7SCP18V24P-**A | 7E[C,U]36BX-**+TDR | A97US2V060B12X* | Split System | 24000 | 17.35 | 9 | 1.85 | R-454B | 650
216743561 | GE Appliances | NS18H24HA5*** | NCUC36BT5****+TDR | NF97X060V3B*** | Split System | 24000 | 17.35 | 9 | 1.85 | R-454B | 650
216769569 | LENNOX | EL18KSLV-024-230A** | CK40[C,U]T-36B-**+TDR | SL297UH060NV36B* | Split System | 24000 | 17.35 | 9 | 1.85 | R-454B | 650
216769657 | ARMSTRONG AIR | A7SCP18V24P-**A | 7EH30BX-**+TDR | A97US2V070B12S* | Split System | 24000 | 17.4 | 9 | 1.8 | R-454B | 650
216769673 | CONCORD | 7SCP18V24P-**A | 7EH30BX-**+TDR | 97G2UH070BV12* | Split System | 24000 | 17.4 | 9 | 1.8 | R-454B | 650
216743571 | GE Appliances | NS18H24HA5*** | NCHC30BT5****+TDR | NF97U070V3B*** | Split System | 24000 | 17.4 | 9 | 1.8 | R-454B | 650
216769579 | LENNOX | EL18KSLV-024-230A** | CK40HT-30B-**+TDR | EL297UH070XV36B* | Split System | 24000 | 17.4 | 9 | 1.8 | R-454B | 650
216769669 | CONCORD | 7SCP18V24P-**A | 7EH24BX-**+TDR | 97G2UH070BV12* | Split System | 24000 | 17.45 | 9 | 1.8 | R-454B | 650
216769666 | DUCANE | 7SCP18V24P-**A | 7E[C,U]36BX-**+TDR | 97G2UH070BV12* | Split System | 24000 | 17.45 | 9 | 1.85 | R-454B | 650
216743567 | GE Appliances | NS18H24HA5*** | NCHC24BT5****+TDR | NF97U070V3B*** | Split System | 24000 | 17.45 | 9 | 1.8 | R-454B | 650
216743563 | GE Appliances | NS18H24HA5*** | NCUC36BT5****+TDR | NF97U070V3B*** | Split System | 24000 | 17.45 | 9 | 1.85 | R-454B | 650
216764189 | TRANE | 5TWX7024A1 | 5TXCB004AS3 | L8V1A060U3VSB | Split System | 23200 | 17.5 | 9 | 2 | R-454B | 650
216764107 | TRANE | 5TWX7024A1 | 5PX*B004AS3 | L8V1A060U3VSB | Split System | 23200 | 17.5 | 9 | 2 | R-454B | 650
216764111 | TRANE | 5TWX7024A1 | 5PX*B004AS3 | L8V1B080U4VSB | Split System | 23200 | 17.5 | 9 | 2 | R-454B | 650
216764188 | TRANE | 5TWX7024A1 | 5TXCB004AS3 | L8V1B080U4VSB | Split System | 23200 | 17.5 | 9 | 2 | R-454B | 650
216764166 | TRANE | 5TWX7024A1 | 5TEM6B02AV21+TDR |  | Split System | 23200 | 17.5 | 9 | 2 | R-454B | 650
216764323 | TRANE | 5TWX7036A1 | 5PX*D008AS3 | S8X1D120M5PSC | Split System | 33000 | 17.5 | 9 | 2.1 | R-454B | 650
216764991 | TRANE | 5TWX7036A1 | 5PX*D008AS3 | S8X2D120M5PTC | Split System | 33000 | 17.5 | 9 | 2.1 | R-454B | 650
216765025 | TRANE | 5TWX7036A1 | 5TXCD008AS3 | S8X2D120M5PTC | Split System | 33000 | 17.5 | 9 | 2.1 | R-454B | 650
216765026 | TRANE | 5TWX7036A1 | 5TXCD008AS3 | S8X2D120M5PSC | Split System | 33000 | 17.5 | 9 | 2.1 | R-454B | 650
216764414 | TRANE | 5TWX7036A1 | 5TXCD008AS3 | S8X1D120M5PSC | Split System | 33000 | 17.5 | 9 | 2.1 | R-454B | 650
216764990 | TRANE | 5TWX7036A1 | 5PX*D008AS3 | S8X2D120M5PSC | Split System | 33000 | 17.5 | 9 | 2.1 | R-454B | 650
216765027 | TRANE | 5TWX7036A1 | 5TXCD008AS3 | S8X1D120M5PTC | Split System | 33000 | 17.5 | 9 | 2.1 | R-454B | 650
216764989 | TRANE | 5TWX7036A1 | 5PX*D008AS3 | S8X1D120M5PTC | Split System | 33000 | 17.5 | 9 | 2.1 | R-454B | 650
216764243 | TRANE | 5TWX7036A1 | 5PX*B006AS3 | S9V2B040U3VSB | Split System | 33000 | 17.5 | 9 | 2.1 | R-454B | 650
216764372 | TRANE | 5TWX7036A1 | 5TXCB006AS3 | S9V2B040U3VSB | Split System | 33000 | 17.5 | 9 | 2.1 | R-454B | 650
216764364 | TRANE | 5TWX7036A1 | 5TXCB006AS3 | *UHMB080CCV3 | Split System | 33200 | 17.5 | 9 | 2.1 | R-454B | 650
216764246 | TRANE | 5TWX7036A1 | 5PX*B006AS3 | *UHMB060CCV3 | Split System | 33200 | 17.5 | 9 | 2.1 | R-454B | 650
216764365 | TRANE | 5TWX7036A1 | 5TXCB006AS3 | *UHMB060CCV3 | Split System | 33200 | 17.5 | 9 | 2.1 | R-454B | 650
216764247 | TRANE | 5TWX7036A1 | 5PX*B006AS3 | *UHMB080CCV3 | Split System | 33200 | 17.5 | 9 | 2.1 | R-454B | 650
216764376 | TRANE | 5TWX7036A1 | 5TXCB006AS3 | S9V2B080U4VSB | Split System | 33400 | 17.5 | 9 | 2.1 | R-454B | 650
216764415 | TRANE | 5TWX7036A1 | 5TXCD008AS3 | *UHMD120CCV5 | Split System | 33600 | 17.5 | 9 | 2.1 | R-454B | 650
216764331 | TRANE | 5TWX7036A1 | 5PX*DD10AS3 | *DHMD120CCV5 | Split System | 33600 | 17.5 | 9 | 2.1 | R-454B | 650
216764321 | TRANE | 5TWX7036A1 | 5PX*D008AS3 | *UHMD120CCV5 | Split System | 33600 | 17.5 | 9 | 2.1 | R-454B | 650
216764393 | TRANE | 5TWX7036A1 | 5TXCC007AS3 | *UHMC100CCV4 | Split System | 33800 | 17.5 | 9 | 2.1 | R-454B | 650
216764297 | TRANE | 5TWX7036A1 | 5PX*C007AS3 | *UHMC100CCV4 | Split System | 33800 | 17.5 | 9 | 2.1 | R-454B | 650
216764394 | TRANE | 5TWX7036A1 | 5TXCC007AS3 | L8V1C100U5VSB | Split System | 33800 | 17.5 | 9 | 2.1 | R-454B | 650
216764334 | TRANE | 5TWX7036A1 | 5TEM6D04AV31+TDR |  | Split System | 33600 | 17.5 | 9 | 2.2 | R-454B | 650
216764296 | TRANE | 5TWX7036A1 | 5PX*C007AS3 | L8V1C100U5VSB | Split System | 34200 | 17.5 | 9 | 2.2 | R-454B | 650
216769644 | AIREASE | A7SCP18V24P-**A | 7EH24BX-**+TDR | A97US2V040B12X* | Split System | 24000 | 17.65 | 9 | 1.8 | R-454B | 650
216769643 | ARMSTRONG AIR | A7SCP18V24P-**A | 7EH24BX-**+TDR | A97US2V040B12X* | Split System | 24000 | 17.65 | 9 | 1.8 | R-454B | 650
216743564 | GE Appliances | NS18H24HA5*** | NCHC24BT5****+TDR | NF97X040V3B*** | Split System | 24000 | 17.65 | 9 | 1.8 | R-454B | 650
216743568 | GE Appliances | NS18H24HA5*** | NCHC30BT5****+TDR | NF97X040V3B*** | Split System | 24000 | 17.65 | 9 | 1.8 | R-454B | 650
216769576 | LENNOX | EL18KSLV-024-230A** | CK40HT-30B-**+TDR | SL297UH040NV36B* | Split System | 24000 | 17.65 | 9 | 1.8 | R-454B | 650
216769635 | ARMSTRONG AIR | A7SCP18V24P-**A | 7E[C,U]36BX-**+TDR | A97US2V040B12X* | Split System | 24000 | 17.75 | 9 | 1.85 | R-454B | 650
216743560 | GE Appliances | NS18H24HA5*** | NCUC36BT5****+TDR | NF97X040V3B*** | Split System | 24000 | 17.75 | 9 | 1.85 | R-454B | 650
214650181 | CHAMPION HEATING AND COOLING | HH824E2S11 | CTU36B5XDS1+TXV | TM8V080B12MP12 | Split System | 23000 | 18 | 9 | 2 | R-454B | 650
214809214 | CHAMPION HEATING AND COOLING | HH860E2S11 | CTU60C5XGS1+TXV | Z8ES100C20SMPS1 | Split System | 44500 | 18 | 9 | 2 | R-454B | 650
214650170 | COLEMAN | HH824E2S11 | CTU36B5XDS1+TXV | TM8V080B12MP12 | Split System | 23000 | 18 | 9 | 2 | R-454B | 650
214809216 | COLEMAN | HH860E2S11 | CTU60C5XGS1+TXV | Z8ES120C16SMPS1 | Split System | 44000 | 18 | 9 | 2 | R-454B | 650
214809221 | COLEMAN | HH860E2S11 | CTU60C5XGS1+TXV | Z8ES100C16SMPS1 | Split System | 44000 | 18 | 9 | 2 | R-454B | 650
214809137 | COLEMAN | HH860E2S11 | CTU60C5XGS1+TXV | Z8ES080C20SMPS1 | Split System | 44000 | 18 | 9 | 2 | R-454B | 650
214808998 | COLEMAN | HH860E2S11 | CTU60C5XGS1+JMVT17CC2N1+TXV |  | Split System | 44500 | 18 | 9 | 2 | R-454B | 650
214809003 | COLEMAN | HH860E2S11 | CTU60C5XGS1+JMC17C2SN1+TXV |  | Split System | 44500 | 18 | 9 | 2 | R-454B | 650
214809250 | COLEMAN | HH860E2S11 | CTU60C5XGS1+TXV | Z8ES080C16SMPS1 | Split System | 44500 | 18 | 9 | 2 | R-454B | 650
214809211 | COLEMAN | HH860E2S11 | CTU60C5XGS1+TXV | Z8ES100C20SMPS1 | Split System | 44500 | 18 | 9 | 2 | R-454B | 650
214609099 | FRASER-JOHNSTON | HH824E2S11 | CTF30A5ADS1 | Z9ES026A08SMPS1 | Split System | 23000 | 18 | 9 | 2 | R-454B | 650
214650177 | FRASER-JOHNSTON | HH824E2S11 | CTU36B5XDS1+TXV | TM8V080B12MP12 | Split System | 23000 | 18 | 9 | 2 | R-454B | 650
214809223 | FRASER-JOHNSTON | HH860E2S11 | CTU60C5XGS1+TXV | Z8ES100C16SMPS1 | Split System | 44000 | 18 | 9 | 2 | R-454B | 650
214809000 | FRASER-JOHNSTON | HH860E2S11 | CTU60C5XGS1+JMVT17CC2N1+TXV |  | Split System | 44500 | 18 | 9 | 2 | R-454B | 650
214809213 | FRASER-JOHNSTON | HH860E2S11 | CTU60C5XGS1+TXV | Z8ES100C20SMPS1 | Split System | 44500 | 18 | 9 | 2 | R-454B | 650
214809252 | FRASER-JOHNSTON | HH860E2S11 | CTU60C5XGS1+TXV | Z8ES080C16SMPS1 | Split System | 44500 | 18 | 9 | 2 | R-454B | 650
214650185 | JOHNSON CONTROLS | HH824E2S11 | CTU36B5XDS1+TXV | TM8V080B12MP12 | Split System | 23000 | 18 | 9 | 2 | R-454B | 650
214809141 | JOHNSON CONTROLS | HH860E2S11 | CTU60C5XGS1+TXV | Z8ES080C20SMPS1 | Split System | 44000 | 18 | 9 | 2 | R-454B | 650
214809007 | JOHNSON CONTROLS | HH860E2S11 | CTU60C5XGS1+JMC17C2SN1+TXV |  | Split System | 44500 | 18 | 9 | 2 | R-454B | 650
214809222 | LUXAIRE | HH860E2S11 | CTU60C5XGS1+TXV | Z8ES100C16SMPS1 | Split System | 44000 | 18 | 9 | 2 | R-454B | 650
214809138 | LUXAIRE | HH860E2S11 | CTU60C5XGS1+TXV | Z8ES080C20SMPS1 | Split System | 44000 | 18 | 9 | 2 | R-454B | 650
214609196 | LUXAIRE | HH860E2S11 | CTM60C5CGS1 | Z9ES080C20SMPS1 | Split System | 44500 | 18 | 9 | 2 | R-454B | 650
216764335 | TRANE | 5TWX7036A1 | 5TEM6D05AV41+TDR |  | Split System | 33600 | 18 | 9 | 2.2 | R-454B | 650
216764325 | TRANE | 5TWX7036A1 | 5PX*D008AS3 | S9V2D120U5VSB | Split System | 34000 | 18 | 9 | 2.2 | R-454B | 650
216764413 | TRANE | 5TWX7036A1 | 5TXCD008AS3 | S9V2D120U5VSB | Split System | 34000 | 18 | 9 | 2.2 | R-454B | 650
214807769 | CHAMPION HEATING AND COOLING | HH836E2S11 | CTU36B5XDS1+JME12B2SN1+TXV |  | Split System | 33400 | 19 | 9 | 2 | R-454B | 650
214809160 | CHAMPION HEATING AND COOLING | HH860E2S11 | CTU60C5XGS1+JME16C2SN1+TXV |  | Split System | 45000 | 19 | 9 | 2 | R-454B | 650
214809028 | CHAMPION HEATING AND COOLING | HH860E2S11 | CTU60C5XGS1+JMC16C2SN1+TXV |  | Split System | 45000 | 19 | 9 | 2 | R-454B | 650
214809157 | COLEMAN | HH860E2S11 | CTU60C5XGS1+JME16C2SN1+TXV |  | Split System | 45000 | 19 | 9 | 2 | R-454B | 650
214807768 | FRASER-JOHNSTON | HH836E2S11 | CTU36B5XDS1+JME12B2SN1+TXV |  | Split System | 33400 | 19 | 9 | 2 | R-454B | 650
215270433 | HISENSE | AUWR-60U3TH5 | AUH-48UX3TEH3 |  | Split System | 48000 | 19 | 9 | 2.52 | R-454B | 650
216558231 | HISENSE | AOH-48U3T24P | AHU-48U3T24 |  | Split System | 48000 | 19 | 9 | 2.52 | R-454B | 650
214809146 | JOHNSON CONTROLS | HH860E2S11 | CTU60C5XGS1+JMVT16CC2N1+TXV |  | Split System | 45000 | 19 | 9 | 2 | R-454B | 650
214807767 | LUXAIRE | HH836E2S11 | CTU36B5XDS1+JME12B2SN1+TXV |  | Split System | 33400 | 19 | 9 | 2 | R-454B | 650
214809143 | LUXAIRE | HH860E2S11 | CTU60C5XGS1+JMVT16CC2N1+TXV |  | Split System | 45000 | 19 | 9 | 2 | R-454B | 650
215381147 | ZEPHYR | ZE-648HPA | AH-648A |  | Split System | 48000 | 19 | 9 | 2.52 | R-454B | 650
215434509 | ZEPHYR | ZE-648HPA | AH- 648A |  | Split System | 48000 | 19 | 9 | 2.52 | R-454B | 650
215933797 | AIRQUEST | H5H3V36*K*AAA* | ESH5X60M12A*+WALLCON | *80CTL0902120B* | Split System | 34200 | 19.5 | 9 | 1.96 | R-454B | 650
215933798 | ARCOAIRE | H5H3V36*K*AAA* | ESH5X60M12A*+WALLCON | *80CTL0902120B* | Split System | 34200 | 19.5 | 9 | 1.96 | R-454B | 650
215933795 | BRYANT HEATING AND COOLING SYSTEMS | 293VAN036**AA* | CSAH*6012AM*+UI | 88*TB60090C21*** | Split System | 34200 | 19.5 | 9 | 1.98 | R-454B | 650
215933794 | CARRIER | 27VNA336A*030* | CSAH*6012AM*+UI | 58TN*B090C21**20 | Split System | 34200 | 19.5 | 9 | 1.98 | R-454B | 650
215933799 | COMFORTMAKER | C5H3V36*K*AAA* | ESH5X60M12A*+WALLCON | *80CTL0902120B* | Split System | 34200 | 19.5 | 9 | 1.96 | R-454B | 650
215933800 | DAY & NIGHT | C5H3V36*K*AAA* | ESH5X60M12A*+WALLCON | *80CTL0902120B* | Split System | 34200 | 19.5 | 9 | 1.96 | R-454B | 650
215933796 | HEIL | H5H3V36*K*AAA* | ESH5X60M12A*+WALLCON | *80CTL0902120B* | Split System | 34200 | 19.5 | 9 | 1.96 | R-454B | 650
215933801 | KEEPRITE | C5H3V36*K*AAA* | ESH5X60M12A*+WALLCON | *80CTL0902120B* | Split System | 34200 | 19.5 | 9 | 1.96 | R-454B | 650
215932635 | BRYANT HEATING AND COOLING SYSTEMS | 293VAN036**AA* | CAA**6024AM*+UI | 986TD66100C21*** | Split System | 34000 | 20.5 | 9 | 1.96 | R-454B | 650
215932545 | BRYANT HEATING AND COOLING SYSTEMS | 293VAN036**AA* | CAA**6024AM*+UI | 88*TB60090C21*** | Split System | 34000 | 20.5 | 9 | 1.96 | R-454B | 650
215932645 | BRYANT HEATING AND COOLING SYSTEMS | 293VAN036**AA* | CAA**6024AM*+UI | 986TD66120C24*** | Split System | 34000 | 20.5 | 9 | 1.96 | R-454B | 650
215932555 | BRYANT HEATING AND COOLING SYSTEMS | 293VAN036**AA* | CAA**6024AM*+UI | 88*TB60110C21*** | Split System | 34000 | 20.5 | 9 | 1.96 | R-454B | 650
215932565 | BRYANT HEATING AND COOLING SYSTEMS | 293VAN036**AA* | CAA**6024AM*+UI | 88*TB66135C24*** | Split System | 34000 | 20.5 | 9 | 1.96 | R-454B | 650
215932585 | BRYANT HEATING AND COOLING SYSTEMS | 293VAN036**AA* | CAA**6024AM*+UI | 935CB66100C21*** | Split System | 34000 | 20.5 | 9 | 1.96 | R-454B | 650
215932735 | BRYANT HEATING AND COOLING SYSTEMS | 293VAN036**AA* | CAA**6121AM*+UI | 88*TB60110C21*** | Split System | 34400 | 20.5 | 9 | 1.96 | R-454B | 650
215932805 | BRYANT HEATING AND COOLING SYSTEMS | 293VAN036**AA* | CAA**6121AM*+UI | 987MC66100C21*** | Split System | 34400 | 20.5 | 9 | 1.96 | R-454B | 650
215932835 | BRYANT HEATING AND COOLING SYSTEMS | 293VAN036**AA* | CAA**6121AM*+UI | 986TD66100C21*** | Split System | 34400 | 20.5 | 9 | 1.96 | R-454B | 650
215932725 | BRYANT HEATING AND COOLING SYSTEMS | 293VAN036**AA* | CAA**6121AM*+UI | 88*TB60090C21*** | Split System | 34400 | 20.5 | 9 | 1.96 | R-454B | 650
215932935 | BRYANT HEATING AND COOLING SYSTEMS | 293VAN036**AA* | CAA**6124AM*+UI | 987MC66120C24*** | Split System | 34400 | 20.5 | 9 | 1.96 | R-454B | 650
215932855 | BRYANT HEATING AND COOLING SYSTEMS | 293VAN036**AA* | CAA**6124AM*+UI | 88*TB60070C21*** | Split System | 34400 | 20.5 | 9 | 1.96 | R-454B | 650
215932885 | BRYANT HEATING AND COOLING SYSTEMS | 293VAN036**AA* | CAA**6124AM*+UI | 935CB60080C21*** | Split System | 34400 | 20.5 | 9 | 1.96 | R-454B | 650
215932915 | BRYANT HEATING AND COOLING SYSTEMS | 293VAN036**AA* | CAA**6124AM*+UI | 987MC60080C21*** | Split System | 34400 | 20.5 | 9 | 1.96 | R-454B | 650
215932955 | BRYANT HEATING AND COOLING SYSTEMS | 293VAN036**AA* | CAA**6124AM*+UI | 986TD66120C24*** | Split System | 34400 | 20.5 | 9 | 1.98 | R-454B | 650
215932945 | BRYANT HEATING AND COOLING SYSTEMS | 293VAN036**AA* | CAA**6124AM*+UI | 986TD66100C21*** | Split System | 34400 | 20.5 | 9 | 1.98 | R-454B | 650
215932765 | BRYANT HEATING AND COOLING SYSTEMS | 293VAN036**AA* | CAA**6121AM*+UI | 935CB66100C21*** | Split System | 34400 | 20.5 | 9 | 1.98 | R-454B | 650
215932925 | BRYANT HEATING AND COOLING SYSTEMS | 293VAN036**AA* | CAA**6124AM*+UI | 987MC66100C21*** | Split System | 34400 | 20.5 | 9 | 1.98 | R-454B | 650
215932875 | BRYANT HEATING AND COOLING SYSTEMS | 293VAN036**AA* | CAA**6124AM*+UI | 88*TB66135C24*** | Split System | 34600 | 20.5 | 9 | 1.98 | R-454B | 650
215932865 | BRYANT HEATING AND COOLING SYSTEMS | 293VAN036**AA* | CAA**6124AM*+UI | 88*TB60090C21*** | Split System | 34600 | 20.5 | 9 | 1.98 | R-454B | 650
215932564 | CARRIER | 27VNA336A*030* | CAA**6024AM*+UI | 58TN*B135C24**22 | Split System | 34000 | 20.5 | 9 | 1.96 | R-454B | 650
215932554 | CARRIER | 27VNA336A*030* | CAA**6024AM*+UI | 58TN*B110C21**20 | Split System | 34000 | 20.5 | 9 | 1.96 | R-454B | 650
215932634 | CARRIER | 27VNA336A*030* | CAA**6024AM*+UI | 59TN6C100C21**22 | Split System | 34000 | 20.5 | 9 | 1.96 | R-454B | 650
215932644 | CARRIER | 27VNA336A*030* | CAA**6024AM*+UI | 59TN6C120C24**22 | Split System | 34000 | 20.5 | 9 | 1.96 | R-454B | 650
215932544 | CARRIER | 27VNA336A*030* | CAA**6024AM*+UI | 58TN*B090C21**20 | Split System | 34000 | 20.5 | 9 | 1.96 | R-454B | 650
215932724 | CARRIER | 27VNA336A*030* | CAA**6121AM*+UI | 58TN*B090C21**20 | Split System | 34400 | 20.5 | 9 | 1.96 | R-454B | 650
215932804 | CARRIER | 27VNA336A*030* | CAA**6121AM*+UI | 59MN7C100C21**22 | Split System | 34400 | 20.5 | 9 | 1.96 | R-454B | 650
215932734 | CARRIER | 27VNA336A*030* | CAA**6121AM*+UI | 58TN*B110C21**20 | Split System | 34400 | 20.5 | 9 | 1.96 | R-454B | 650
215932914 | CARRIER | 27VNA336A*030* | CAA**6124AM*+UI | 59MN7C080C21**20 | Split System | 34400 | 20.5 | 9 | 1.96 | R-454B | 650
215932854 | CARRIER | 27VNA336A*030* | CAA**6124AM*+UI | 58TN*B070C21**20 | Split System | 34400 | 20.5 | 9 | 1.96 | R-454B | 650
215932934 | CARRIER | 27VNA336A*030* | CAA**6124AM*+UI | 59MN7C120C24**22 | Split System | 34400 | 20.5 | 9 | 1.96 | R-454B | 650
215932884 | CARRIER | 27VNA336A*030* | CAA**6124AM*+UI | 59CU5B080C21**20 | Split System | 34400 | 20.5 | 9 | 1.96 | R-454B | 650
215932764 | CARRIER | 27VNA336A*030* | CAA**6121AM*+UI | 59CU5B100C21**22 | Split System | 34400 | 20.5 | 9 | 1.98 | R-454B | 650
215932944 | CARRIER | 27VNA336A*030* | CAA**6124AM*+UI | 59TN6C100C21**22 | Split System | 34400 | 20.5 | 9 | 1.98 | R-454B | 650
215932954 | CARRIER | 27VNA336A*030* | CAA**6124AM*+UI | 59TN6C120C24**22 | Split System | 34400 | 20.5 | 9 | 1.98 | R-454B | 650
215932924 | CARRIER | 27VNA336A*030* | CAA**6124AM*+UI | 59MN7C100C21**22 | Split System | 34400 | 20.5 | 9 | 1.98 | R-454B | 650
215932874 | CARRIER | 27VNA336A*030* | CAA**6124AM*+UI | 58TN*B135C24**22 | Split System | 34600 | 20.5 | 9 | 1.98 | R-454B | 650
215932864 | CARRIER | 27VNA336A*030* | CAA**6124AM*+UI | 58TN*B090C21**20 | Split System | 34600 | 20.5 | 9 | 1.98 | R-454B | 650
215936877 | AIRQUEST | H5H3V36*K*AAA* | EVD5X61M21A*+WALLCON | *80CTL0701716B* | Split System | 35800 | 22 | 9 | 2.06 | R-454B | 650
215936878 | ARCOAIRE | H5H3V36*K*AAA* | EVD5X61M21A*+WALLCON | *80CTL0701716B* | Split System | 35800 | 22 | 9 | 2.06 | R-454B | 650
215936875 | BRYANT HEATING AND COOLING SYSTEMS | 293VAN036**AA* | CVAVA6121XMA*+UI | 88*TB48070C17*** | Split System | 35800 | 22 | 9 | 2.1 | R-454B | 650
215936874 | CARRIER | 27VNA336A*030* | CVAVA6121XMA*+UI | 58TN*B070C17**16 | Split System | 35800 | 22 | 9 | 2.1 | R-454B | 650
218588130 | CHAMPION HEATING AND COOLING | XH960E2C11 | CTM60C5CGS2+JMC17C2SN1+CC |  | Split System | 48000 | 22 | 9 | 2 | R-454B | 650
218588120 | COLEMAN | XH960E2C11 | CTM60C5CGS2+JMC17C2SN1+CC |  | Split System | 48000 | 22 | 9 | 2 | R-454B | 650
215936880 | DAY & NIGHT | C5H3V36*K*AAA* | EVD5X61M21A*+WALLCON | *80CTL0701716B* | Split System | 35800 | 22 | 9 | 2.06 | R-454B | 650
218588126 | FRASER-JOHNSTON | XH960E2C11 | CTM60C5CGS2+JMC17C2SN1+CC |  | Split System | 48000 | 22 | 9 | 2 | R-454B | 650
215936876 | HEIL | H5H3V36*K*AAA* | EVD5X61M21A*+WALLCON | *80CTL0701716B* | Split System | 35800 | 22 | 9 | 2.06 | R-454B | 650
215936881 | KEEPRITE | C5H3V36*K*AAA* | EVD5X61M21A*+WALLCON | *80CTL0701716B* | Split System | 35800 | 22 | 9 | 2.06 | R-454B | 650
218588123 | LUXAIRE | XH960E2C11 | CTM60C5CGS2+JMC17C2SN1+CC |  | Split System | 48000 | 22 | 9 | 2 | R-454B | 650
215936883 | TEMPSTAR | T5H3V36*K*AAA* | EVD5X61M21A*+WALLCON | *80CTL0701716B* | Split System | 35800 | 22 | 9 | 2.06 | R-454B | 650
218585803 | YORK | YH960E2C11 | CTM60C5CGS2+JMC17C2SN1+CC |  | Split System | 48000 | 22 | 9 | 2 | R-454B | 650
214650811 | CHAMPION HEATING AND COOLING | HH824E2S11 | CTU30B5XCS1+TXV | TP9C060B12MP13 | Split System | 23000 | 17 | 9.5 | 2 | R-454B | 650
214652049 | CHAMPION HEATING AND COOLING | HH824E2S11 | CTU30B5XCS1+TXV | TP9C080B12MP13 | Split System | 23000 | 17 | 9.5 | 2 | R-454B | 650
214652035 | CHAMPION HEATING AND COOLING | HH824E2S11 | CTU30B5XCS1+TXV | TM9V080B12MP12 | Split System | 23000 | 17 | 9.5 | 2 | R-454B | 650
214650098 | CHAMPION HEATING AND COOLING | HH824E2S11 | CTU30B5XCS1+TXV | Z9ES080B12SMPS1 | Split System | 23000 | 17 | 9.5 | 2 | R-454B | 650
214650001 | CHAMPION HEATING AND COOLING | HH824E2S11 | CTU30B5XCS1+TXV | TL9E060B12UH11 | Split System | 23000 | 17 | 9.5 | 2 | R-454B | 650
214649864 | COLEMAN | HH824E2S11 | CTU30B5XCS1+TXV | TM8V080B12MP12 | Split System | 23000 | 17 | 9.5 | 2 | R-454B | 650
214650787 | COLEMAN | HH824E2S11 | CTU30B5XCS1+TXV | TM9V060B12MP12 | Split System | 23000 | 17 | 9.5 | 2 | R-454B | 650
214650086 | COLEMAN | HH824E2S11 | CTU30B5XCS1+TXV | Z9ES080B12SMPS1 | Split System | 23000 | 17 | 9.5 | 2 | R-454B | 650
214650802 | COLEMAN | HH824E2S11 | CTU30B5XCS1+TXV | TP9C060B12MP13 | Split System | 23000 | 17 | 9.5 | 2 | R-454B | 650
214652055 | COLEMAN | HH824E2S11 | CTU30B5XCS1+TXV | CP9C080B12MP13 | Split System | 23000 | 17 | 9.5 | 2 | R-454B | 650
214649991 | COLEMAN | HH824E2S11 | CTU30B5XCS1+TXV | TL9E060B12UH11 | Split System | 23000 | 17 | 9.5 | 2 | R-454B | 650
214652046 | FRASER-JOHNSTON | HH824E2S11 | CTU30B5XCS1+TXV | TP9C080B12MP13 | Split System | 23000 | 17 | 9.5 | 2 | R-454B | 650
214650793 | FRASER-JOHNSTON | HH824E2S11 | CTU30B5XCS1+TXV | TM9V060B12MP12 | Split System | 23000 | 17 | 9.5 | 2 | R-454B | 650
214651883 | FRASER-JOHNSTON | HH824E2S11 | CTU36B5XDS1+TXV | Z9ES060B12SMPS1 | Split System | 23000 | 17 | 9.5 | 2 | R-454B | 650
214649998 | FRASER-JOHNSTON | HH824E2S11 | CTU30B5XCS1+TXV | TL9E060B12UH11 | Split System | 23000 | 17 | 9.5 | 2 | R-454B | 650
214650094 | FRASER-JOHNSTON | HH824E2S11 | CTU30B5XCS1+TXV | Z9ES080B12SMPS1 | Split System | 23000 | 17 | 9.5 | 2 | R-454B | 650
214649877 | JOHNSON CONTROLS | HH824E2S11 | CTU30B5XCS1+TXV | TM8V080B12MP12 | Split System | 23000 | 17 | 9.5 | 2 | R-454B | 650
214650004 | JOHNSON CONTROLS | HH824E2S11 | CTU30B5XCS1+TXV | TL9E060B12UH11 | Split System | 23000 | 17 | 9.5 | 2 | R-454B | 650
214650102 | JOHNSON CONTROLS | HH824E2S11 | CTU30B5XCS1+TXV | Z9ES080B12SMPS1 | Split System | 23000 | 17 | 9.5 | 2 | R-454B | 650
214650799 | JOHNSON CONTROLS | HH824E2S11 | CTU30B5XCS1+TXV | TM9V060B12MP12 | Split System | 23000 | 17 | 9.5 | 2 | R-454B | 650
214652053 | JOHNSON CONTROLS | HH824E2S11 | CTU30B5XCS1+TXV | TP9C080B12MP13 | Split System | 23000 | 17 | 9.5 | 2 | R-454B | 650
214651889 | JOHNSON CONTROLS | HH824E2S11 | CTU36B5XDS1+TXV | Z9ES060B12SMPS1 | Split System | 23000 | 17 | 9.5 | 2 | R-454B | 650
214652038 | JOHNSON CONTROLS | HH824E2S11 | CTU30B5XCS1+TXV | TM9V080B12MP12 | Split System | 23000 | 17 | 9.5 | 2 | R-454B | 650
214650790 | LUXAIRE | HH824E2S11 | CTU30B5XCS1+TXV | TM9V060B12MP12 | Split System | 23000 | 17 | 9.5 | 2 | R-454B | 650
214651880 | LUXAIRE | HH824E2S11 | CTU36B5XDS1+TXV | Z9ES060B12SMPS1 | Split System | 23000 | 17 | 9.5 | 2 | R-454B | 650
214652030 | LUXAIRE | HH824E2S11 | CTU30B5XCS1+TXV | TM9V080B12MP12 | Split System | 23000 | 17 | 9.5 | 2 | R-454B | 650
214650821 | LUXAIRE | HH824E2S11 | CTU30B5XCS1+TXV | LP9C060B12MP13 | Split System | 23000 | 17 | 9.5 | 2 | R-454B | 650
214649867 | LUXAIRE | HH824E2S11 | CTU30B5XCS1+TXV | TM8V080B12MP12 | Split System | 23000 | 17 | 9.5 | 2 | R-454B | 650
214652058 | LUXAIRE | HH824E2S11 | CTU30B5XCS1+TXV | LP9C080B12MP13 | Split System | 23000 | 17 | 9.5 | 2 | R-454B | 650
214650129 | YORK | HH824E2S11 | CTU30B5XCS1+TXV | TL9E060B12UH11 | Split System | 23000 | 17 | 9.5 | 2 | R-454B | 650
214650149 | YORK | HH824E2S11 | CTU30B5XCS1+TXV | Y91E080B12SMPS1 | Split System | 23000 | 17 | 9.5 | 2 | R-454B | 650
214650606 | YORK | HH824E2S11 | CTU36B5XDS1+TXV | Y91E060B12SMPS1 | Split System | 23000 | 17 | 9.5 | 2 | R-454B | 650
214650311 | YORK | HH824E2S11 | CTU30B5XCS1+TXV | TP9C060B12MP13 | Split System | 23000 | 17 | 9.5 | 2 | R-454B | 650
214650656 | YORK | HH824E2S11 | CTU30B5XCS1+TXV | YP9C080B12MP13 | Split System | 23000 | 17 | 9.5 | 2 | R-454B | 650
214650307 | YORK | HH824E2S11 | CTU30B5XCS1+TXV | TM9V060B12MP12 | Split System | 23000 | 17 | 9.5 | 2 | R-454B | 650
214650315 | YORK | HH824E2S11 | CTU30B5XCS1+TXV | YP9C060B12MP13 | Split System | 23000 | 17 | 9.5 | 2 | R-454B | 650
216497967 | AC PRO | SPHP-Z-V060BB | AIRH-Z-V060V18C |  | Split System | 54000 | 17.5 | 9.5 | 1.9 | R-454B | 650
216497966 | AC PRO | SPHP-Z-V048BB | AIRH-Z-V048V16C |  | Split System | 48000 | 17.5 | 9.5 | 2 | R-454B | 650
215449749 | Breeze33 | BZ33-INV60OUT2-454-G3-J | BZ33-AHU60-454-G3-J |  | Split System | 54000 | 17.5 | 9.5 | 1.9 | R-454B | 650
215449748 | Breeze33 | BZ33-INV48OUT2-454-G3-J | BZ33-AHU48-454-G3-J |  | Split System | 48000 | 17.5 | 9.5 | 2 | R-454B | 650
214861615 | MDV | MOE30-60HFN10-M3X | MVBDM-60HWFN10-WC3-D |  | Split System | 54000 | 17.5 | 9.5 | 1.9 | R-454B | 650
214861550 | MDV | MOE30-60HFN10-M3X | MVBDM-60HWFN10-WC3 |  | Split System | 54000 | 17.5 | 9.5 | 1.9 | R-454B | 650
215359331 | MDV | MOX630-48HFN10-M3X | MVBDM-60HWFN10-WC3-D |  | Split System | 48000 | 17.5 | 9.5 | 2 | R-454B | 650
214861548 | MDV | MOX630-48HFN10-M3X | MVBDM-48HWFN10-WC3 |  | Split System | 48000 | 17.5 | 9.5 | 2 | R-454B | 650
214861614 | MDV | MOX630-48HFN10-M3X | MVBDM-48HWFN10-WC3-D |  | Split System | 48000 | 17.5 | 9.5 | 2 | R-454B | 650
215471344 | MIDEA | MO1HE-H48B-2A | MAUSE-H48B-2A |  | Split System | 48000 | 17.5 | 9.5 | 2 | R-454B | 650
214651004 | CHAMPION HEATING AND COOLING | HH824E2S11 | CTU36B5XDS1+TXV | TM9V080B12MP12 | Split System | 23000 | 18 | 9.5 | 2 | R-454B | 650
214651271 | CHAMPION HEATING AND COOLING | HH824E2S11 | CTU36B5XDS1+TXV | TP9C060B12MP13 | Split System | 23000 | 18 | 9.5 | 2 | R-454B | 650
214807819 | CHAMPION HEATING AND COOLING | HH824E2S11 | CTU30B5XCS1+JMC12B2SN1+TXV |  | Split System | 23000 | 18 | 9.5 | 2 | R-454B | 650
215223953 | CHAMPION HEATING AND COOLING | HH824E2S11 | CTM36B5ADS1 | Z8ES100B12SMPS1 | Split System | 23000 | 18 | 9.5 | 2 | R-454B | 650
215223948 | CHAMPION HEATING AND COOLING | HH824E2S11 | CTM36B5ADS1 | Z8ES080B12SMPS1 | Split System | 23000 | 18 | 9.5 | 2 | R-454B | 650
214650078 | CHAMPION HEATING AND COOLING | HH824E2S11 | CTU36B5XDS1+TXV | TL9E060B12UH11 | Split System | 23000 | 18 | 9.5 | 2 | R-454B | 650
214651972 | CHAMPION HEATING AND COOLING | HH824E2S11 | CTU30B5XCS1+TXV | Z8ET080B12LMPS1 | Split System | 23000 | 18 | 9.5 | 2 | R-454B | 650
214651023 | COLEMAN | HH824E2S11 | CTU36B5XDS1+TXV | CP9C080B12MP13 | Split System | 23000 | 18 | 9.5 | 2 | R-454B | 650
214650218 | COLEMAN | HH824E2S11 | CTU36B5XDS1+TXV | Z9ES080B12SMPS1 | Split System | 23000 | 18 | 9.5 | 2 | R-454B | 650
214651248 | COLEMAN | HH824E2S11 | CTU36B5XDS1+TXV | TM9V060B12MP12 | Split System | 23000 | 18 | 9.5 | 2 | R-454B | 650
214651632 | COLEMAN | HH824E2S11 | CTU30B5XCS1+TXV | Z8ES080B12SMPS1 | Split System | 23000 | 18 | 9.5 | 2 | R-454B | 650
214807816 | COLEMAN | HH824E2S11 | CTU30B5XCS1+JMC12B2SN1+TXV |  | Split System | 23000 | 18 | 9.5 | 2 | R-454B | 650
214651009 | COLEMAN | HH824E2S11 | CTU36B5XDS1+TXV | TP9C080B12MP13 | Split System | 23000 | 18 | 9.5 | 2 | R-454B | 650
214651964 | COLEMAN | HH824E2S11 | CTU30B5XCS1+TXV | Z8ET080B12LMPS1 | Split System | 23000 | 18 | 9.5 | 2 | R-454B | 650
215223950 | COLEMAN | HH824E2S11 | CTM36B5ADS1 | Z8ES100B12SMPS1 | Split System | 23000 | 18 | 9.5 | 2 | R-454B | 650
215223945 | COLEMAN | HH824E2S11 | CTM36B5ADS1 | Z8ES080B12SMPS1 | Split System | 23000 | 18 | 9.5 | 2 | R-454B | 650
214651015 | FRASER-JOHNSTON | HH824E2S11 | CTU36B5XDS1+TXV | TP9C080B12MP13 | Split System | 23000 | 18 | 9.5 | 2 | R-454B | 650
214650074 | FRASER-JOHNSTON | HH824E2S11 | CTU36B5XDS1+TXV | TL9E060B12UH11 | Split System | 23000 | 18 | 9.5 | 2 | R-454B | 650
214650226 | FRASER-JOHNSTON | HH824E2S11 | CTU36B5XDS1+TXV | Z9ES080B12SMPS1 | Split System | 23000 | 18 | 9.5 | 2 | R-454B | 650
214651001 | FRASER-JOHNSTON | HH824E2S11 | CTU36B5XDS1+TXV | TM9V080B12MP12 | Split System | 23000 | 18 | 9.5 | 2 | R-454B | 650
214651268 | FRASER-JOHNSTON | HH824E2S11 | CTU36B5XDS1+TXV | TP9C060B12MP13 | Split System | 23000 | 18 | 9.5 | 2 | R-454B | 650
215223947 | FRASER-JOHNSTON | HH824E2S11 | CTM36B5ADS1 | Z8ES080B12SMPS1 | Split System | 23000 | 18 | 9.5 | 2 | R-454B | 650
215223952 | FRASER-JOHNSTON | HH824E2S11 | CTM36B5ADS1 | Z8ES100B12SMPS1 | Split System | 23000 | 18 | 9.5 | 2 | R-454B | 650
214651254 | FRASER-JOHNSTON | HH824E2S11 | CTU36B5XDS1+TXV | TM9V060B12MP12 | Split System | 23000 | 18 | 9.5 | 2 | R-454B | 650
214651637 | FRASER-JOHNSTON | HH824E2S11 | CTU30B5XCS1+TXV | Z8ES080B12SMPS1 | Split System | 23000 | 18 | 9.5 | 2 | R-454B | 650
214651260 | JOHNSON CONTROLS | HH824E2S11 | CTU36B5XDS1+TXV | TM9V060B12MP12 | Split System | 23000 | 18 | 9.5 | 2 | R-454B | 650
214651274 | JOHNSON CONTROLS | HH824E2S11 | CTU36B5XDS1+TXV | TP9C060B12MP13 | Split System | 23000 | 18 | 9.5 | 2 | R-454B | 650
214651020 | JOHNSON CONTROLS | HH824E2S11 | CTU36B5XDS1+TXV | TP9C080B12MP13 | Split System | 23000 | 18 | 9.5 | 2 | R-454B | 650
214650234 | JOHNSON CONTROLS | HH824E2S11 | CTU36B5XDS1+TXV | Z9ES080B12SMPS1 | Split System | 23000 | 18 | 9.5 | 2 | R-454B | 650
214651975 | JOHNSON CONTROLS | HH824E2S11 | CTU30B5XCS1+TXV | Z8ET080B12LMPS1 | Split System | 23000 | 18 | 9.5 | 2 | R-454B | 650
214651643 | JOHNSON CONTROLS | HH824E2S11 | CTU30B5XCS1+TXV | Z8ES080B12SMPS1 | Split System | 23000 | 18 | 9.5 | 2 | R-454B | 650
215223954 | JOHNSON CONTROLS | HH824E2S11 | CTM36B5ADS1 | Z8ES100B12SMPS1 | Split System | 23000 | 18 | 9.5 | 2 | R-454B | 650
215223949 | JOHNSON CONTROLS | HH824E2S11 | CTM36B5ADS1 | Z8ES080B12SMPS1 | Split System | 23000 | 18 | 9.5 | 2 | R-454B | 650
214810250 | LUXAIRE | HH824E2S11 | CTM36B5ADS1 | TM9V080B12MP12 | Split System | 23000 | 18 | 9.5 | 2 | R-454B | 650
214651026 | LUXAIRE | HH824E2S11 | CTU36B5XDS1+TXV | LP9C080B12MP13 | Split System | 23000 | 18 | 9.5 | 2 | R-454B | 650
214651251 | LUXAIRE | HH824E2S11 | CTU36B5XDS1+TXV | TM9V060B12MP12 | Split System | 23000 | 18 | 9.5 | 2 | R-454B | 650
214651265 | LUXAIRE | HH824E2S11 | CTU36B5XDS1+TXV | TP9C060B12MP13 | Split System | 23000 | 18 | 9.5 | 2 | R-454B | 650
214651967 | LUXAIRE | HH824E2S11 | CTU30B5XCS1+TXV | Z8ET080B12LMPS1 | Split System | 23000 | 18 | 9.5 | 2 | R-454B | 650
214651634 | LUXAIRE | HH824E2S11 | CTU30B5XCS1+TXV | Z8ES080B12SMPS1 | Split System | 23000 | 18 | 9.5 | 2 | R-454B | 650
214651280 | LUXAIRE | HH824E2S11 | CTU36B5XDS1+TXV | LP9C060B12MP13 | Split System | 23000 | 18 | 9.5 | 2 | R-454B | 650
214650069 | LUXAIRE | HH824E2S11 | CTU36B5XDS1+TXV | TL9E060B12UH11 | Split System | 23000 | 18 | 9.5 | 2 | R-454B | 650
214651012 | LUXAIRE | HH824E2S11 | CTU36B5XDS1+TXV | TP9C080B12MP13 | Split System | 23000 | 18 | 9.5 | 2 | R-454B | 650
214807817 | LUXAIRE | HH824E2S11 | CTU30B5XCS1+JMC12B2SN1+TXV |  | Split System | 23000 | 18 | 9.5 | 2 | R-454B | 650
214807812 | LUXAIRE | HH824E2S11 | CTU30B5XCS1+JMVT12BC2N1+TXV |  | Split System | 23000 | 18 | 9.5 | 2 | R-454B | 650
215223946 | LUXAIRE | HH824E2S11 | CTM36B5ADS1 | Z8ES080B12SMPS1 | Split System | 23000 | 18 | 9.5 | 2 | R-454B | 650
215223951 | LUXAIRE | HH824E2S11 | CTM36B5ADS1 | Z8ES100B12SMPS1 | Split System | 23000 | 18 | 9.5 | 2 | R-454B | 650
214807370 | YORK | HH824E2S11 | CTM36B5ADS1 | YP9C080B12MP13 | Split System | 23000 | 18 | 9.5 | 2 | R-454B | 650
214650178 | YORK | HH824E2S11 | CTU36B5XDS1+TXV | Y91E080B12SMPS1 | Split System | 23000 | 18 | 9.5 | 2 | R-454B | 650
214650360 | YORK | HH824E2S11 | CTU36B5XDS1+TXV | TM9V080B12MP12 | Split System | 23000 | 18 | 9.5 | 2 | R-454B | 650
214650439 | YORK | HH824E2S11 | CTU36B5XDS1+TXV | TP9C060B12MP13 | Split System | 23000 | 18 | 9.5 | 2 | R-454B | 650
214650631 | YORK | HH824E2S11 | CTU30B5XCS1+TXV | Y82E080B12LMPS1 | Split System | 23000 | 18 | 9.5 | 2 | R-454B | 650
215223955 | YORK | HH824E2S11 | CTM36B5ADS1 | Y81E100B12SMPS1 | Split System | 23000 | 18 | 9.5 | 2 | R-454B | 650
214810255 | YORK | HH824E2S11 | CTM36B5ADS1 | TM9V080B12MP12 | Split System | 23000 | 18 | 9.5 | 2 | R-454B | 650
214650444 | YORK | HH824E2S11 | CTU36B5XDS1+TXV | YP9C060B12MP13 | Split System | 23000 | 18 | 9.5 | 2 | R-454B | 650
214650542 | YORK | HH824E2S11 | CTU30B5XCS1+TXV | Y81E080B12SMPS1 | Split System | 23000 | 18 | 9.5 | 2 | R-454B | 650
214650369 | YORK | HH824E2S11 | CTU36B5XDS1+TXV | YP9C080B12MP13 | Split System | 23000 | 18 | 9.5 | 2 | R-454B | 650
215223956 | YORK | HH824E2S11 | CTM36B5ADS1 | Y81E080B12SMPS1 | Split System | 23000 | 18 | 9.5 | 2 | R-454B | 650
214650622 | CHAMPION HEATING AND COOLING | HH824E2S11 | CTU36B5XDS1+TXV | Z8ET080B12LMPS1 | Split System | 23000 | 19 | 9.5 | 2 | R-454B | 650
214651069 | CHAMPION HEATING AND COOLING | HH824E2S11 | CTU36B5XDS1+TXV | Z8ES080B12SMPS1 | Split System | 23000 | 19 | 9.5 | 2 | R-454B | 650
214807700 | COLEMAN | HH824E2S11 | CTU36B5XDS1+JMC12B2SN1+TXV |  | Split System | 23000 | 19 | 9.5 | 2 | R-454B | 650
214651501 | COLEMAN | HH824E2S11 | CTU36B5XDS1+TXV | Z8ES100B12SMPS1 | Split System | 23000 | 19 | 9.5 | 2 | R-454B | 650
214650611 | COLEMAN | HH824E2S11 | CTU36B5XDS1+TXV | Z8ET080B12LMPS1 | Split System | 23000 | 19 | 9.5 | 2 | R-454B | 650
214807801 | COLEMAN | HH824E2S11 | CTU30B5XCS1+JME08B2SN1+TXV |  | Split System | 23000 | 19 | 9.5 | 2 | R-454B | 650
214651066 | FRASER-JOHNSTON | HH824E2S11 | CTU36B5XDS1+TXV | Z8ES080B12SMPS1 | Split System | 23000 | 19 | 9.5 | 2 | R-454B | 650
214650618 | FRASER-JOHNSTON | HH824E2S11 | CTU36B5XDS1+TXV | Z8ET080B12LMPS1 | Split System | 23000 | 19 | 9.5 | 2 | R-454B | 650
214807717 | FRASER-JOHNSTON | HH824E2S11 | CTU36B5XDS1+JME12B2SN1+TXV |  | Split System | 23000 | 19 | 9.5 | 2 | R-454B | 650
214807707 | FRASER-JOHNSTON | HH824E2S11 | CTU36B5XDS1+JME08B2SN1+TXV |  | Split System | 23000 | 19 | 9.5 | 2 | R-454B | 650
214807805 | JOHNSON CONTROLS | HH824E2S11 | CTU30B5XCS1+JME08B2SN1+TXV |  | Split System | 23000 | 19 | 9.5 | 2 | R-454B | 650
214650626 | JOHNSON CONTROLS | HH824E2S11 | CTU36B5XDS1+TXV | Z8ET080B12LMPS1 | Split System | 23000 | 19 | 9.5 | 2 | R-454B | 650
214651072 | JOHNSON CONTROLS | HH824E2S11 | CTU36B5XDS1+TXV | Z8ES080B12SMPS1 | Split System | 23000 | 19 | 9.5 | 2 | R-454B | 650
214807701 | LUXAIRE | HH824E2S11 | CTU36B5XDS1+JMC12B2SN1+TXV |  | Split System | 23000 | 19 | 9.5 | 2 | R-454B | 650
214807802 | LUXAIRE | HH824E2S11 | CTU30B5XCS1+JME08B2SN1+TXV |  | Split System | 23000 | 19 | 9.5 | 2 | R-454B | 650
214650615 | LUXAIRE | HH824E2S11 | CTU36B5XDS1+TXV | Z8ET080B12LMPS1 | Split System | 23000 | 19 | 9.5 | 2 | R-454B | 650
214651504 | LUXAIRE | HH824E2S11 | CTU36B5XDS1+TXV | Z8ES100B12SMPS1 | Split System | 23000 | 19 | 9.5 | 2 | R-454B | 650
214651063 | LUXAIRE | HH824E2S11 | CTU36B5XDS1+TXV | Z8ES080B12SMPS1 | Split System | 23000 | 19 | 9.5 | 2 | R-454B | 650
214807361 | YORK | HH824E2S11 | CTU36B5XDS1+JME08B2SN1+TXV |  | Split System | 23000 | 19 | 9.5 | 2 | R-454B | 650
214650510 | YORK | HH824E2S11 | CTU36B5XDS1+TXV | Y81E100B12SMPS1 | Split System | 23000 | 19 | 9.5 | 2 | R-454B | 650
215932587 | AIRQUEST | H5H3V36*K*AAA* | EA*5X60M24A*+WALLCON | *95CSU1002122B* | Split System | 34000 | 20.5 | 9.5 | 2.04 | R-454B | 650
215932557 | AIRQUEST | H5H3V36*K*AAA* | EA*5X60M24A*+WALLCON | *80CTL1102120B* | Split System | 34000 | 20.5 | 9.5 | 2.04 | R-454B | 650
215932567 | AIRQUEST | H5H3V36*K*AAA* | EA*5X60M24A*+WALLCON | *80CTL1352422B* | Split System | 34000 | 20.5 | 9.5 | 2.06 | R-454B | 650
215932617 | AIRQUEST | H5H3V36*K*AAA* | EA*5X60M24A*+WALLCON | *97CMN1002122B* | Split System | 34000 | 20.5 | 9.5 | 2.06 | R-454B | 650
215932637 | AIRQUEST | H5H3V36*K*AAA* | EA*5X60M24A*+WALLCON | *96CTN1002122B* | Split System | 34000 | 20.5 | 9.5 | 2.06 | R-454B | 650
215932547 | AIRQUEST | H5H3V36*K*AAA* | EA*5X60M24A*+WALLCON | *80CTL0902120B* | Split System | 34000 | 20.5 | 9.5 | 2.06 | R-454B | 650
215932647 | AIRQUEST | H5H3V36*K*AAA* | EA*5X60M24A*+WALLCON | *96CTN1202422B* | Split System | 34000 | 20.5 | 9.5 | 2.06 | R-454B | 650
215932737 | AIRQUEST | H5H3V36*K*AAA* | EA*5X61M21A*+WALLCON | *80CTL1102120B* | Split System | 34400 | 20.5 | 9.5 | 2.06 | R-454B | 650
215932837 | AIRQUEST | H5H3V36*K*AAA* | EA*5X61M21A*+WALLCON | *96CTN1002122B* | Split System | 34400 | 20.5 | 9.5 | 2.06 | R-454B | 650
215932807 | AIRQUEST | H5H3V36*K*AAA* | EA*5X61M21A*+WALLCON | *97CMN1002122B* | Split System | 34400 | 20.5 | 9.5 | 2.06 | R-454B | 650
215932727 | AIRQUEST | H5H3V36*K*AAA* | EA*5X61M21A*+WALLCON | *80CTL0902120B* | Split System | 34400 | 20.5 | 9.5 | 2.06 | R-454B | 650
215932887 | AIRQUEST | H5H3V36*K*AAA* | EA*5X61M24A*+WALLCON | *95CSU0802120B* | Split System | 34400 | 20.5 | 9.5 | 2.06 | R-454B | 650
215932937 | AIRQUEST | H5H3V36*K*AAA* | EA*5X61M24A*+WALLCON | *97CMN1202422B* | Split System | 34400 | 20.5 | 9.5 | 2.06 | R-454B | 650
215932857 | AIRQUEST | H5H3V36*K*AAA* | EA*5X61M24A*+WALLCON | *80CTL0702120B* | Split System | 34400 | 20.5 | 9.5 | 2.06 | R-454B | 650
215932917 | AIRQUEST | H5H3V36*K*AAA* | EA*5X61M24A*+WALLCON | *97CMN0802120B* | Split System | 34400 | 20.5 | 9.5 | 2.06 | R-454B | 650
215932877 | AIRQUEST | H5H3V36*K*AAA* | EA*5X61M24A*+WALLCON | *80CTL1352422B* | Split System | 34600 | 20.5 | 9.5 | 2.06 | R-454B | 650
215932867 | AIRQUEST | H5H3V36*K*AAA* | EA*5X61M24A*+WALLCON | *80CTL0902120B* | Split System | 34600 | 20.5 | 9.5 | 2.06 | R-454B | 650
215932897 | AIRQUEST | H5H3V36*K*AAA* | EA*5X61M24A*+WALLCON | *95CSU1002122B* | Split System | 34600 | 20.5 | 9.5 | 2.06 | R-454B | 650
215932927 | AIRQUEST | H5H3V36*K*AAA* | EA*5X61M24A*+WALLCON | *97CMN1002122B* | Split System | 34400 | 20.5 | 9.5 | 2.08 | R-454B | 650
215932947 | AIRQUEST | H5H3V36*K*AAA* | EA*5X61M24A*+WALLCON | *96CTN1002122B* | Split System | 34400 | 20.5 | 9.5 | 2.08 | R-454B | 650
215932957 | AIRQUEST | H5H3V36*K*AAA* | EA*5X61M24A*+WALLCON | *96CTN1202422B* | Split System | 34400 | 20.5 | 9.5 | 2.08 | R-454B | 650
215932558 | ARCOAIRE | H5H3V36*K*AAA* | EA*5X60M24A*+WALLCON | *80CTL1102120B* | Split System | 34000 | 20.5 | 9.5 | 2.04 | R-454B | 650
215932588 | ARCOAIRE | H5H3V36*K*AAA* | EA*5X60M24A*+WALLCON | *95CSU1002122B* | Split System | 34000 | 20.5 | 9.5 | 2.04 | R-454B | 650
215932548 | ARCOAIRE | H5H3V36*K*AAA* | EA*5X60M24A*+WALLCON | *80CTL0902120B* | Split System | 34000 | 20.5 | 9.5 | 2.06 | R-454B | 650
215932568 | ARCOAIRE | H5H3V36*K*AAA* | EA*5X60M24A*+WALLCON | *80CTL1352422B* | Split System | 34000 | 20.5 | 9.5 | 2.06 | R-454B | 650
215932638 | ARCOAIRE | H5H3V36*K*AAA* | EA*5X60M24A*+WALLCON | *96CTN1002122B* | Split System | 34000 | 20.5 | 9.5 | 2.06 | R-454B | 650
215932648 | ARCOAIRE | H5H3V36*K*AAA* | EA*5X60M24A*+WALLCON | *96CTN1202422B* | Split System | 34000 | 20.5 | 9.5 | 2.06 | R-454B | 650
215932618 | ARCOAIRE | H5H3V36*K*AAA* | EA*5X60M24A*+WALLCON | *97CMN1002122B* | Split System | 34000 | 20.5 | 9.5 | 2.06 | R-454B | 650
215932728 | ARCOAIRE | H5H3V36*K*AAA* | EA*5X61M21A*+WALLCON | *80CTL0902120B* | Split System | 34400 | 20.5 | 9.5 | 2.06 | R-454B | 650
215932808 | ARCOAIRE | H5H3V36*K*AAA* | EA*5X61M21A*+WALLCON | *97CMN1002122B* | Split System | 34400 | 20.5 | 9.5 | 2.06 | R-454B | 650
215932738 | ARCOAIRE | H5H3V36*K*AAA* | EA*5X61M21A*+WALLCON | *80CTL1102120B* | Split System | 34400 | 20.5 | 9.5 | 2.06 | R-454B | 650
215932838 | ARCOAIRE | H5H3V36*K*AAA* | EA*5X61M21A*+WALLCON | *96CTN1002122B* | Split System | 34400 | 20.5 | 9.5 | 2.06 | R-454B | 650
215932888 | ARCOAIRE | H5H3V36*K*AAA* | EA*5X61M24A*+WALLCON | *95CSU0802120B* | Split System | 34400 | 20.5 | 9.5 | 2.06 | R-454B | 650
215932918 | ARCOAIRE | H5H3V36*K*AAA* | EA*5X61M24A*+WALLCON | *97CMN0802120B* | Split System | 34400 | 20.5 | 9.5 | 2.06 | R-454B | 650
215932938 | ARCOAIRE | H5H3V36*K*AAA* | EA*5X61M24A*+WALLCON | *97CMN1202422B* | Split System | 34400 | 20.5 | 9.5 | 2.06 | R-454B | 650
215932858 | ARCOAIRE | H5H3V36*K*AAA* | EA*5X61M24A*+WALLCON | *80CTL0702120B* | Split System | 34400 | 20.5 | 9.5 | 2.06 | R-454B | 650
215932878 | ARCOAIRE | H5H3V36*K*AAA* | EA*5X61M24A*+WALLCON | *80CTL1352422B* | Split System | 34600 | 20.5 | 9.5 | 2.06 | R-454B | 650
215932868 | ARCOAIRE | H5H3V36*K*AAA* | EA*5X61M24A*+WALLCON | *80CTL0902120B* | Split System | 34600 | 20.5 | 9.5 | 2.06 | R-454B | 650
215932898 | ARCOAIRE | H5H3V36*K*AAA* | EA*5X61M24A*+WALLCON | *95CSU1002122B* | Split System | 34600 | 20.5 | 9.5 | 2.06 | R-454B | 650
215932928 | ARCOAIRE | H5H3V36*K*AAA* | EA*5X61M24A*+WALLCON | *97CMN1002122B* | Split System | 34400 | 20.5 | 9.5 | 2.08 | R-454B | 650
215932948 | ARCOAIRE | H5H3V36*K*AAA* | EA*5X61M24A*+WALLCON | *96CTN1002122B* | Split System | 34400 | 20.5 | 9.5 | 2.08 | R-454B | 650
215932768 | ARCOAIRE | H5H3V36*K*AAA* | EA*5X61M21A*+WALLCON | *95CSU1002122B* | Split System | 34400 | 20.5 | 9.5 | 2.08 | R-454B | 650
215932958 | ARCOAIRE | H5H3V36*K*AAA* | EA*5X61M24A*+WALLCON | *96CTN1202422B* | Split System | 34400 | 20.5 | 9.5 | 2.08 | R-454B | 650
215932895 | BRYANT HEATING AND COOLING SYSTEMS | 293VAN036**AA* | CAA**6124AM*+UI | 935CB66100C21*** | Split System | 34600 | 20.5 | 9.5 | 2.08 | R-454B | 650
215932894 | CARRIER | 27VNA336A*030* | CAA**6124AM*+UI | 59CU5B100C21**22 | Split System | 34600 | 20.5 | 9.5 | 2.08 | R-454B | 650
215932559 | COMFORTMAKER | C5H3V36*K*AAA* | EA*5X60M24A*+WALLCON | *80CTL1102120B* | Split System | 34000 | 20.5 | 9.5 | 2.04 | R-454B | 650
215932589 | COMFORTMAKER | C5H3V36*K*AAA* | EA*5X60M24A*+WALLCON | *95CSU1002122B* | Split System | 34000 | 20.5 | 9.5 | 2.04 | R-454B | 650
215932569 | COMFORTMAKER | C5H3V36*K*AAA* | EA*5X60M24A*+WALLCON | *80CTL1352422B* | Split System | 34000 | 20.5 | 9.5 | 2.06 | R-454B | 650
215932639 | COMFORTMAKER | C5H3V36*K*AAA* | EA*5X60M24A*+WALLCON | *96CTN1002122B* | Split System | 34000 | 20.5 | 9.5 | 2.06 | R-454B | 650
215932619 | COMFORTMAKER | C5H3V36*K*AAA* | EA*5X60M24A*+WALLCON | *97CMN1002122B* | Split System | 34000 | 20.5 | 9.5 | 2.06 | R-454B | 650
215932649 | COMFORTMAKER | C5H3V36*K*AAA* | EA*5X60M24A*+WALLCON | *96CTN1202422B* | Split System | 34000 | 20.5 | 9.5 | 2.06 | R-454B | 650
215932739 | COMFORTMAKER | C5H3V36*K*AAA* | EA*5X61M21A*+WALLCON | *80CTL1102120B* | Split System | 34400 | 20.5 | 9.5 | 2.06 | R-454B | 650
215932839 | COMFORTMAKER | C5H3V36*K*AAA* | EA*5X61M21A*+WALLCON | *96CTN1002122B* | Split System | 34400 | 20.5 | 9.5 | 2.06 | R-454B | 650
215932729 | COMFORTMAKER | C5H3V36*K*AAA* | EA*5X61M21A*+WALLCON | *80CTL0902120B* | Split System | 34400 | 20.5 | 9.5 | 2.06 | R-454B | 650
215932809 | COMFORTMAKER | C5H3V36*K*AAA* | EA*5X61M21A*+WALLCON | *97CMN1002122B* | Split System | 34400 | 20.5 | 9.5 | 2.06 | R-454B | 650
215932859 | COMFORTMAKER | C5H3V36*K*AAA* | EA*5X61M24A*+WALLCON | *80CTL0702120B* | Split System | 34400 | 20.5 | 9.5 | 2.06 | R-454B | 650
215932889 | COMFORTMAKER | C5H3V36*K*AAA* | EA*5X61M24A*+WALLCON | *95CSU0802120B* | Split System | 34400 | 20.5 | 9.5 | 2.06 | R-454B | 650
215932919 | COMFORTMAKER | C5H3V36*K*AAA* | EA*5X61M24A*+WALLCON | *97CMN0802120B* | Split System | 34400 | 20.5 | 9.5 | 2.06 | R-454B | 650
215932939 | COMFORTMAKER | C5H3V36*K*AAA* | EA*5X61M24A*+WALLCON | *97CMN1202422B* | Split System | 34400 | 20.5 | 9.5 | 2.06 | R-454B | 650
215932869 | COMFORTMAKER | C5H3V36*K*AAA* | EA*5X61M24A*+WALLCON | *80CTL0902120B* | Split System | 34600 | 20.5 | 9.5 | 2.06 | R-454B | 650
215932899 | COMFORTMAKER | C5H3V36*K*AAA* | EA*5X61M24A*+WALLCON | *95CSU1002122B* | Split System | 34600 | 20.5 | 9.5 | 2.06 | R-454B | 650
215932879 | COMFORTMAKER | C5H3V36*K*AAA* | EA*5X61M24A*+WALLCON | *80CTL1352422B* | Split System | 34600 | 20.5 | 9.5 | 2.06 | R-454B | 650
215932949 | COMFORTMAKER | C5H3V36*K*AAA* | EA*5X61M24A*+WALLCON | *96CTN1002122B* | Split System | 34400 | 20.5 | 9.5 | 2.08 | R-454B | 650
215932959 | COMFORTMAKER | C5H3V36*K*AAA* | EA*5X61M24A*+WALLCON | *96CTN1202422B* | Split System | 34400 | 20.5 | 9.5 | 2.08 | R-454B | 650
215932929 | COMFORTMAKER | C5H3V36*K*AAA* | EA*5X61M24A*+WALLCON | *97CMN1002122B* | Split System | 34400 | 20.5 | 9.5 | 2.08 | R-454B | 650
215932769 | COMFORTMAKER | C5H3V36*K*AAA* | EA*5X61M21A*+WALLCON | *95CSU1002122B* | Split System | 34400 | 20.5 | 9.5 | 2.08 | R-454B | 650
215932560 | DAY & NIGHT | C5H3V36*K*AAA* | EA*5X60M24A*+WALLCON | *80CTL1102120B* | Split System | 34000 | 20.5 | 9.5 | 2.04 | R-454B | 650
215932590 | DAY & NIGHT | C5H3V36*K*AAA* | EA*5X60M24A*+WALLCON | *95CSU1002122B* | Split System | 34000 | 20.5 | 9.5 | 2.04 | R-454B | 650
215932640 | DAY & NIGHT | C5H3V36*K*AAA* | EA*5X60M24A*+WALLCON | *96CTN1002122B* | Split System | 34000 | 20.5 | 9.5 | 2.06 | R-454B | 650
215932570 | DAY & NIGHT | C5H3V36*K*AAA* | EA*5X60M24A*+WALLCON | *80CTL1352422B* | Split System | 34000 | 20.5 | 9.5 | 2.06 | R-454B | 650
215932620 | DAY & NIGHT | C5H3V36*K*AAA* | EA*5X60M24A*+WALLCON | *97CMN1002122B* | Split System | 34000 | 20.5 | 9.5 | 2.06 | R-454B | 650
215932550 | DAY & NIGHT | C5H3V36*K*AAA* | EA*5X60M24A*+WALLCON | *80CTL0902120B* | Split System | 34000 | 20.5 | 9.5 | 2.06 | R-454B | 650
215932650 | DAY & NIGHT | C5H3V36*K*AAA* | EA*5X60M24A*+WALLCON | *96CTN1202422B* | Split System | 34000 | 20.5 | 9.5 | 2.06 | R-454B | 650
215932730 | DAY & NIGHT | C5H3V36*K*AAA* | EA*5X61M21A*+WALLCON | *80CTL0902120B* | Split System | 34400 | 20.5 | 9.5 | 2.06 | R-454B | 650
215932840 | DAY & NIGHT | C5H3V36*K*AAA* | EA*5X61M21A*+WALLCON | *96CTN1002122B* | Split System | 34400 | 20.5 | 9.5 | 2.06 | R-454B | 650
215932740 | DAY & NIGHT | C5H3V36*K*AAA* | EA*5X61M21A*+WALLCON | *80CTL1102120B* | Split System | 34400 | 20.5 | 9.5 | 2.06 | R-454B | 650
215932810 | DAY & NIGHT | C5H3V36*K*AAA* | EA*5X61M21A*+WALLCON | *97CMN1002122B* | Split System | 34400 | 20.5 | 9.5 | 2.06 | R-454B | 650
215932940 | DAY & NIGHT | C5H3V36*K*AAA* | EA*5X61M24A*+WALLCON | *97CMN1202422B* | Split System | 34400 | 20.5 | 9.5 | 2.06 | R-454B | 650
215932860 | DAY & NIGHT | C5H3V36*K*AAA* | EA*5X61M24A*+WALLCON | *80CTL0702120B* | Split System | 34400 | 20.5 | 9.5 | 2.06 | R-454B | 650
215932890 | DAY & NIGHT | C5H3V36*K*AAA* | EA*5X61M24A*+WALLCON | *95CSU0802120B* | Split System | 34400 | 20.5 | 9.5 | 2.06 | R-454B | 650
215939850 | DAY & NIGHT | C5H3V36*K*AAA* | EA*5X61M21A*+WALLCON | *80CSU0601716B* | Split System | 34400 | 20.5 | 9.5 | 2.06 | R-454B | 650
215939900 | DAY & NIGHT | C5H3V36*K*AAA* | EA*5X61M24A*+WALLCON | *96CTN0802120B* | Split System | 34400 | 20.5 | 9.5 | 2.06 | R-454B | 650
215932920 | DAY & NIGHT | C5H3V36*K*AAA* | EA*5X61M24A*+WALLCON | *97CMN0802120B* | Split System | 34400 | 20.5 | 9.5 | 2.06 | R-454B | 650
215932900 | DAY & NIGHT | C5H3V36*K*AAA* | EA*5X61M24A*+WALLCON | *95CSU1002122B* | Split System | 34600 | 20.5 | 9.5 | 2.06 | R-454B | 650
215932870 | DAY & NIGHT | C5H3V36*K*AAA* | EA*5X61M24A*+WALLCON | *80CTL0902120B* | Split System | 34600 | 20.5 | 9.5 | 2.06 | R-454B | 650
215932880 | DAY & NIGHT | C5H3V36*K*AAA* | EA*5X61M24A*+WALLCON | *80CTL1352422B* | Split System | 34600 | 20.5 | 9.5 | 2.06 | R-454B | 650
215932930 | DAY & NIGHT | C5H3V36*K*AAA* | EA*5X61M24A*+WALLCON | *97CMN1002122B* | Split System | 34400 | 20.5 | 9.5 | 2.08 | R-454B | 650
215932960 | DAY & NIGHT | C5H3V36*K*AAA* | EA*5X61M24A*+WALLCON | *96CTN1202422B* | Split System | 34400 | 20.5 | 9.5 | 2.08 | R-454B | 650
215932770 | DAY & NIGHT | C5H3V36*K*AAA* | EA*5X61M21A*+WALLCON | *95CSU1002122B* | Split System | 34400 | 20.5 | 9.5 | 2.08 | R-454B | 650
215932950 | DAY & NIGHT | C5H3V36*K*AAA* | EA*5X61M24A*+WALLCON | *96CTN1002122B* | Split System | 34400 | 20.5 | 9.5 | 2.08 | R-454B | 650
215932556 | HEIL | H5H3V36*K*AAA* | EA*5X60M24A*+WALLCON | *80CTL1102120B* | Split System | 34000 | 20.5 | 9.5 | 2.04 | R-454B | 650
215932586 | HEIL | H5H3V36*K*AAA* | EA*5X60M24A*+WALLCON | *95CSU1002122B* | Split System | 34000 | 20.5 | 9.5 | 2.04 | R-454B | 650
215932546 | HEIL | H5H3V36*K*AAA* | EA*5X60M24A*+WALLCON | *80CTL0902120B* | Split System | 34000 | 20.5 | 9.5 | 2.06 | R-454B | 650
215932636 | HEIL | H5H3V36*K*AAA* | EA*5X60M24A*+WALLCON | *96CTN1002122B* | Split System | 34000 | 20.5 | 9.5 | 2.06 | R-454B | 650
215932646 | HEIL | H5H3V36*K*AAA* | EA*5X60M24A*+WALLCON | *96CTN1202422B* | Split System | 34000 | 20.5 | 9.5 | 2.06 | R-454B | 650
215932566 | HEIL | H5H3V36*K*AAA* | EA*5X60M24A*+WALLCON | *80CTL1352422B* | Split System | 34000 | 20.5 | 9.5 | 2.06 | R-454B | 650
215932616 | HEIL | H5H3V36*K*AAA* | EA*5X60M24A*+WALLCON | *97CMN1002122B* | Split System | 34000 | 20.5 | 9.5 | 2.06 | R-454B | 650
215932736 | HEIL | H5H3V36*K*AAA* | EA*5X61M21A*+WALLCON | *80CTL1102120B* | Split System | 34400 | 20.5 | 9.5 | 2.06 | R-454B | 650
215932726 | HEIL | H5H3V36*K*AAA* | EA*5X61M21A*+WALLCON | *80CTL0902120B* | Split System | 34400 | 20.5 | 9.5 | 2.06 | R-454B | 650
215932836 | HEIL | H5H3V36*K*AAA* | EA*5X61M21A*+WALLCON | *96CTN1002122B* | Split System | 34400 | 20.5 | 9.5 | 2.06 | R-454B | 650
215932806 | HEIL | H5H3V36*K*AAA* | EA*5X61M21A*+WALLCON | *97CMN1002122B* | Split System | 34400 | 20.5 | 9.5 | 2.06 | R-454B | 650
215932856 | HEIL | H5H3V36*K*AAA* | EA*5X61M24A*+WALLCON | *80CTL0702120B* | Split System | 34400 | 20.5 | 9.5 | 2.06 | R-454B | 650
215932936 | HEIL | H5H3V36*K*AAA* | EA*5X61M24A*+WALLCON | *97CMN1202422B* | Split System | 34400 | 20.5 | 9.5 | 2.06 | R-454B | 650
215932886 | HEIL | H5H3V36*K*AAA* | EA*5X61M24A*+WALLCON | *95CSU0802120B* | Split System | 34400 | 20.5 | 9.5 | 2.06 | R-454B | 650
215932896 | HEIL | H5H3V36*K*AAA* | EA*5X61M24A*+WALLCON | *95CSU1002122B* | Split System | 34600 | 20.5 | 9.5 | 2.06 | R-454B | 650
215932876 | HEIL | H5H3V36*K*AAA* | EA*5X61M24A*+WALLCON | *80CTL1352422B* | Split System | 34600 | 20.5 | 9.5 | 2.06 | R-454B | 650
215932866 | HEIL | H5H3V36*K*AAA* | EA*5X61M24A*+WALLCON | *80CTL0902120B* | Split System | 34600 | 20.5 | 9.5 | 2.06 | R-454B | 650
215932956 | HEIL | H5H3V36*K*AAA* | EA*5X61M24A*+WALLCON | *96CTN1202422B* | Split System | 34400 | 20.5 | 9.5 | 2.08 | R-454B | 650
215932766 | HEIL | H5H3V36*K*AAA* | EA*5X61M21A*+WALLCON | *95CSU1002122B* | Split System | 34400 | 20.5 | 9.5 | 2.08 | R-454B | 650
215932946 | HEIL | H5H3V36*K*AAA* | EA*5X61M24A*+WALLCON | *96CTN1002122B* | Split System | 34400 | 20.5 | 9.5 | 2.08 | R-454B | 650
215932926 | HEIL | H5H3V36*K*AAA* | EA*5X61M24A*+WALLCON | *97CMN1002122B* | Split System | 34400 | 20.5 | 9.5 | 2.08 | R-454B | 650
215932561 | KEEPRITE | C5H3V36*K*AAA* | EA*5X60M24A*+WALLCON | *80CTL1102120B* | Split System | 34000 | 20.5 | 9.5 | 2.04 | R-454B | 650
215932591 | KEEPRITE | C5H3V36*K*AAA* | EA*5X60M24A*+WALLCON | *95CSU1002122B* | Split System | 34000 | 20.5 | 9.5 | 2.04 | R-454B | 650
215932551 | KEEPRITE | C5H3V36*K*AAA* | EA*5X60M24A*+WALLCON | *80CTL0902120B* | Split System | 34000 | 20.5 | 9.5 | 2.06 | R-454B | 650
215932651 | KEEPRITE | C5H3V36*K*AAA* | EA*5X60M24A*+WALLCON | *96CTN1202422B* | Split System | 34000 | 20.5 | 9.5 | 2.06 | R-454B | 650
215932571 | KEEPRITE | C5H3V36*K*AAA* | EA*5X60M24A*+WALLCON | *80CTL1352422B* | Split System | 34000 | 20.5 | 9.5 | 2.06 | R-454B | 650
215932641 | KEEPRITE | C5H3V36*K*AAA* | EA*5X60M24A*+WALLCON | *96CTN1002122B* | Split System | 34000 | 20.5 | 9.5 | 2.06 | R-454B | 650
215932621 | KEEPRITE | C5H3V36*K*AAA* | EA*5X60M24A*+WALLCON | *97CMN1002122B* | Split System | 34000 | 20.5 | 9.5 | 2.06 | R-454B | 650
215932741 | KEEPRITE | C5H3V36*K*AAA* | EA*5X61M21A*+WALLCON | *80CTL1102120B* | Split System | 34400 | 20.5 | 9.5 | 2.06 | R-454B | 650
215932811 | KEEPRITE | C5H3V36*K*AAA* | EA*5X61M21A*+WALLCON | *97CMN1002122B* | Split System | 34400 | 20.5 | 9.5 | 2.06 | R-454B | 650
215932731 | KEEPRITE | C5H3V36*K*AAA* | EA*5X61M21A*+WALLCON | *80CTL0902120B* | Split System | 34400 | 20.5 | 9.5 | 2.06 | R-454B | 650
215932841 | KEEPRITE | C5H3V36*K*AAA* | EA*5X61M21A*+WALLCON | *96CTN1002122B* | Split System | 34400 | 20.5 | 9.5 | 2.06 | R-454B | 650
215932921 | KEEPRITE | C5H3V36*K*AAA* | EA*5X61M24A*+WALLCON | *97CMN0802120B* | Split System | 34400 | 20.5 | 9.5 | 2.06 | R-454B | 650
215932861 | KEEPRITE | C5H3V36*K*AAA* | EA*5X61M24A*+WALLCON | *80CTL0702120B* | Split System | 34400 | 20.5 | 9.5 | 2.06 | R-454B | 650
215932891 | KEEPRITE | C5H3V36*K*AAA* | EA*5X61M24A*+WALLCON | *95CSU0802120B* | Split System | 34400 | 20.5 | 9.5 | 2.06 | R-454B | 650
215932881 | KEEPRITE | C5H3V36*K*AAA* | EA*5X61M24A*+WALLCON | *80CTL1352422B* | Split System | 34600 | 20.5 | 9.5 | 2.06 | R-454B | 650
215932871 | KEEPRITE | C5H3V36*K*AAA* | EA*5X61M24A*+WALLCON | *80CTL0902120B* | Split System | 34600 | 20.5 | 9.5 | 2.06 | R-454B | 650
215932901 | KEEPRITE | C5H3V36*K*AAA* | EA*5X61M24A*+WALLCON | *95CSU1002122B* | Split System | 34600 | 20.5 | 9.5 | 2.06 | R-454B | 650
215932931 | KEEPRITE | C5H3V36*K*AAA* | EA*5X61M24A*+WALLCON | *97CMN1002122B* | Split System | 34400 | 20.5 | 9.5 | 2.08 | R-454B | 650
215932961 | KEEPRITE | C5H3V36*K*AAA* | EA*5X61M24A*+WALLCON | *96CTN1202422B* | Split System | 34400 | 20.5 | 9.5 | 2.08 | R-454B | 650
215932771 | KEEPRITE | C5H3V36*K*AAA* | EA*5X61M21A*+WALLCON | *95CSU1002122B* | Split System | 34400 | 20.5 | 9.5 | 2.08 | R-454B | 650
215932593 | TEMPSTAR | T5H3V36*K*AAA* | EA*5X60M24A*+WALLCON | *95CSU1002122B* | Split System | 34000 | 20.5 | 9.5 | 2.04 | R-454B | 650
215932563 | TEMPSTAR | T5H3V36*K*AAA* | EA*5X60M24A*+WALLCON | *80CTL1102120B* | Split System | 34000 | 20.5 | 9.5 | 2.04 | R-454B | 650
215932653 | TEMPSTAR | T5H3V36*K*AAA* | EA*5X60M24A*+WALLCON | *96CTN1202422B* | Split System | 34000 | 20.5 | 9.5 | 2.06 | R-454B | 650
215932573 | TEMPSTAR | T5H3V36*K*AAA* | EA*5X60M24A*+WALLCON | *80CTL1352422B* | Split System | 34000 | 20.5 | 9.5 | 2.06 | R-454B | 650
215932643 | TEMPSTAR | T5H3V36*K*AAA* | EA*5X60M24A*+WALLCON | *96CTN1002122B* | Split System | 34000 | 20.5 | 9.5 | 2.06 | R-454B | 650
215932553 | TEMPSTAR | T5H3V36*K*AAA* | EA*5X60M24A*+WALLCON | *80CTL0902120B* | Split System | 34000 | 20.5 | 9.5 | 2.06 | R-454B | 650
215932623 | TEMPSTAR | T5H3V36*K*AAA* | EA*5X60M24A*+WALLCON | *97CMN1002122B* | Split System | 34000 | 20.5 | 9.5 | 2.06 | R-454B | 650
215932843 | TEMPSTAR | T5H3V36*K*AAA* | EA*5X61M21A*+WALLCON | *96CTN1002122B* | Split System | 34400 | 20.5 | 9.5 | 2.06 | R-454B | 650
215932733 | TEMPSTAR | T5H3V36*K*AAA* | EA*5X61M21A*+WALLCON | *80CTL0902120B* | Split System | 34400 | 20.5 | 9.5 | 2.06 | R-454B | 650
215932813 | TEMPSTAR | T5H3V36*K*AAA* | EA*5X61M21A*+WALLCON | *97CMN1002122B* | Split System | 34400 | 20.5 | 9.5 | 2.06 | R-454B | 650
215932743 | TEMPSTAR | T5H3V36*K*AAA* | EA*5X61M21A*+WALLCON | *80CTL1102120B* | Split System | 34400 | 20.5 | 9.5 | 2.06 | R-454B | 650
215932893 | TEMPSTAR | T5H3V36*K*AAA* | EA*5X61M24A*+WALLCON | *95CSU0802120B* | Split System | 34400 | 20.5 | 9.5 | 2.06 | R-454B | 650
215932923 | TEMPSTAR | T5H3V36*K*AAA* | EA*5X61M24A*+WALLCON | *97CMN0802120B* | Split System | 34400 | 20.5 | 9.5 | 2.06 | R-454B | 650
215932943 | TEMPSTAR | T5H3V36*K*AAA* | EA*5X61M24A*+WALLCON | *97CMN1202422B* | Split System | 34400 | 20.5 | 9.5 | 2.06 | R-454B | 650
215932863 | TEMPSTAR | T5H3V36*K*AAA* | EA*5X61M24A*+WALLCON | *80CTL0702120B* | Split System | 34400 | 20.5 | 9.5 | 2.06 | R-454B | 650
215932903 | TEMPSTAR | T5H3V36*K*AAA* | EA*5X61M24A*+WALLCON | *95CSU1002122B* | Split System | 34600 | 20.5 | 9.5 | 2.06 | R-454B | 650
215932883 | TEMPSTAR | T5H3V36*K*AAA* | EA*5X61M24A*+WALLCON | *80CTL1352422B* | Split System | 34600 | 20.5 | 9.5 | 2.06 | R-454B | 650
215932873 | TEMPSTAR | T5H3V36*K*AAA* | EA*5X61M24A*+WALLCON | *80CTL0902120B* | Split System | 34600 | 20.5 | 9.5 | 2.06 | R-454B | 650
215932963 | TEMPSTAR | T5H3V36*K*AAA* | EA*5X61M24A*+WALLCON | *96CTN1202422B* | Split System | 34400 | 20.5 | 9.5 | 2.08 | R-454B | 650
215932773 | TEMPSTAR | T5H3V36*K*AAA* | EA*5X61M21A*+WALLCON | *95CSU1002122B* | Split System | 34400 | 20.5 | 9.5 | 2.08 | R-454B | 650
215932933 | TEMPSTAR | T5H3V36*K*AAA* | EA*5X61M24A*+WALLCON | *97CMN1002122B* | Split System | 34400 | 20.5 | 9.5 | 2.08 | R-454B | 650
215932953 | TEMPSTAR | T5H3V36*K*AAA* | EA*5X61M24A*+WALLCON | *96CTN1002122B* | Split System | 34400 | 20.5 | 9.5 | 2.08 | R-454B | 650
215934617 | AIRQUEST | H5H3V48*K*AAA* | FCMA5B48L0C*+WALLCON |  | Split System | 45500 | 22 | 9.5 | 1.96 | R-454B | 650
215934618 | ARCOAIRE | H5H3V48*K*AAA* | FCMA5B48L0C*+WALLCON |  | Split System | 45500 | 22 | 9.5 | 1.96 | R-454B | 650
215934615 | BRYANT HEATING AND COOLING SYSTEMS | 293VAN048**AA* | FE5BN(B,X)C48L*+UI |  | Split System | 45500 | 22 | 9.5 | 2 | R-454B | 650
215934614 | CARRIER | 27VNA348A*030* | FE5BN(B,X)C48L*+UI |  | Split System | 45500 | 22 | 9.5 | 2 | R-454B | 650
215934619 | COMFORTMAKER | C5H3V48*K*AAA* | FCMA5B48L0C*+WALLCON |  | Split System | 45500 | 22 | 9.5 | 1.96 | R-454B | 650
215934620 | DAY & NIGHT | C5H3V48*K*AAA* | FCMA5B48L0C*+WALLCON |  | Split System | 45500 | 22 | 9.5 | 1.96 | R-454B | 650
215934616 | HEIL | H5H3V48*K*AAA* | FCMA5B48L0C*+WALLCON |  | Split System | 45500 | 22 | 9.5 | 1.96 | R-454B | 650
216497965 | AC PRO | SPHP-Z-V036BB | AIRH-Z-V036V12C |  | Split System | 36000 | 17.7 | 10 | 2.06 | R-454B | 650
214861545 | MDV | MOD30-36HFN10-M3X | MVBDM-36HWFN10-WB3 |  | Split System | 36000 | 17.7 | 10 | 2.06 | R-454B | 650
214861591 | MDV | MOD30-36HFN10-M3X | MVBDM-36HWFN10-WB3-D |  | Split System | 36000 | 17.7 | 10 | 2.06 | R-454B | 650
215471342 | MIDEA | MO1HE-H36B-2A | MAUSE-H36B-2A |  | Split System | 36000 | 17.7 | 10 | 2.06 | R-454B | 650
215449747 | Breeze33 | BZ33-INV36OUT2-454-G3-J | BZ33-AHU36-454-G3-J |  | Split System | 36000 | 18 | 10 | 1.9 | R-454B | 650
215449739 | MDV | MOX630-36HFN10-M3X | MVBDM-36HWFN10-WB3-D |  | Split System | 36000 | 18 | 10 | 1.9 | R-454B | 650
216497963 | AC PRO | SPHP-Z-V024BB | AIRH-Z-V024V08C |  | Split System | 24000 | 18.6 | 10 | 2.14 | R-454B | 650
215449745 | Breeze33 | BZ33-INV24OUT2-454-G3-J | BZ33-AHU24-454-G3-J |  | Split System | 24000 | 18.6 | 10 | 2.14 | R-454B | 650
214861588 | MDV | MOX430-24HFN10-M3X | MVBDM-24HWFN10-WA3-D |  | Split System | 24000 | 18.6 | 10 | 2.14 | R-454B | 650
215471340 | MIDEA | MO1HE-H24B-2A | MAUSE-H24B-2A |  | Split System | 24000 | 18.6 | 10 | 2.14 | R-454B | 650
215318749 | CARRIER | 37MUHAQ24AA3 | 45MUHAQ24XX3 |  | Split System | 24000 | 18.7 | 10 | 2.14 | R-454B | 650
215319169 | LPS Legacy | D5CUHAH24AAK | D5FUHAH24XAK |  | Split System | 24000 | 18.7 | 10 | 2.14 | R-454B | 650
214861542 | MDV | MOX430-24HFN10-M3X | MVBDM-24HWFN10-WA3 |  | Split System | 24000 | 18.7 | 10 | 2.14 | R-454B | 650
215318833 | Weathermaker | 37MUHAQ24AA3 | 45MUHAQ24XX3 |  | Split System | 24000 | 18.7 | 10 | 2.14 | R-454B | 650
215318933 | COMFORTMAKER | D5CSHAH24AAK | D5FSAAH24XBK |  | Split System | 23000 | 18.8 | 10 | 2.16 | R-454B | 650
214861529 | MDV | MOD30-24HFN10-M1X | MVBC-24HWFN10-MB1 |  | Split System | 23000 | 18.8 | 10 | 2.16 | R-454B | 650
216551718 | FRIEDRICH | FRP19AY24AJVC | RCFY2421HEAAM | FR97MV1005A21DH | Split System | 22800 | 20 | 10 | 1.8 | R-454B | 650
216551624 | FRIEDRICH | FRP19AY24AJVC | RCFY2421HEAAM | FR951V0703A17M4 | Split System | 22800 | 20 | 10 | 1.8 | R-454B | 650
216551730 | FRIEDRICH | FRP19AY24AJVC | RCFY2421HEAAM | FR962V0703A17M4 | Split System | 22800 | 20 | 10 | 1.8 | R-454B | 650
216551737 | FRIEDRICH | FRP19AY24AJVC | RCFY2421HEAAM | FR98MV0703A17UP | Split System | 22800 | 20 | 10 | 1.8 | R-454B | 650
214855377 | HISENSE | AUWR-2424P | AUH-2424 |  | Split System | 24000 | 20 | 10 | 2.3 | R-454B | 650
216558228 | HISENSE | AOH-24U3T24P | AHU-24U3T24 |  | Split System | 24000 | 20 | 10 | 2.3 | R-454B | 650
216551690 | RUUD | UP19AY24AJVC | RCFY2421HEAAM | U98MV0703A17UP | Split System | 22800 | 20 | 10 | 1.8 | R-454B | 650
216551681 | RUUD | UP19AY24AJVC | RCFY2421HEAAM | U97MV1005A21DH | Split System | 22800 | 20 | 10 | 1.8 | R-454B | 650
214861528 | MDV | MOX430-18HFN10-M1X | MVBC-18HWFN10-MB1 |  | Split System | 18000 | 18.2 | 10.1 | 2.2 | R-454B | 650
216768192 | INNOVAIR | SHV18H2BA | SFV18BDA |  | Split System | 18000 | 16.8 | 10.5 | 1.8 | R-454B | 650
216760052 | Multi MFG | HHS-18HD-B | 18HSHP0-C-M-B |  | Split System | 18000 | 16.8 | 10.5 | 1.8 | R-454B | 650
215588426 | BRYANT HEATING AND COOLING SYSTEMS | 291VAN054**AA* | CAA**6024AM*+UI | 83*CB60080C21*** | Split System | 49500 | 19.5 | 10.5 | 1.98 | R-454B | 650
215588425 | CARRIER | 27VNA154A*030* | CAA**6024AM*+UI | 58CU*B080C21**20 | Split System | 49500 | 19.5 | 10.5 | 1.98 | R-454B | 650
216497964 | AC PRO | SPHP-Z-V030BB | AIRH-Z-V030V10C |  | Split System | 30000 | 17.2 | 10.8 | 1.97 | R-454B | 650
215449746 | Breeze33 | BZ33-INV30OUT2-454-G3-J | BZ33-AHU30-454-G3-J |  | Split System | 30000 | 17.2 | 10.8 | 1.97 | R-454B | 650
215359326 | MDV | MOD30-30HFN10-M3X | MVBDM-36HWFN10-WB3-D |  | Split System | 30000 | 17.2 | 10.8 | 1.97 | R-454B | 650
214861590 | MDV | MOD30-30HFN10-M3X | MVBDM-30HWFN10-WB3-D |  | Split System | 30000 | 17.2 | 10.8 | 1.97 | R-454B | 650
215471341 | MIDEA | MO1HE-H30B-2A | MAUSE-H30B-2A |  | Split System | 30000 | 17.2 | 10.8 | 1.97 | R-454B | 650
215318902 | ARCOAIRE | D5CUHAH30AAK | D5FUHAH36XAK |  | Split System | 30000 | 17.2 | 10.8 | 1.97 | R-454B | 650
214861544 | MDV | MOD30-30HFN10-M3X | MVBDM-30HWFN10-WB3 |  | Split System | 30000 | 17.2 | 10.8 | 1.97 | R-454B | 650
216760044 | Multi MFG | HHS-18HD-B | 18MUC0-HP-B |  | Split System | 18000 | 19.3 | 10.8 | 2.1 | R-454B | 650
214861535 | MDV | MOX430-18HFN10-M1 | MVBC-18HWFN10-MB1 |  | Split System | 18000 | 18.5 | 9.8 | 2.3 | R-454B | 650
216766781 | TRANE | 5TWX7024A1 | 5PX*B004AS3+P0V0B000M40SD |  | Split System | 22800 | 16.5 | 8.5 | 1.9 | R-454B | 650
216765897 | AMERICAN STANDARD | 5A6H7024A1 | 5PX*BD06AS3 | S9X1B080D4PSB | Split System | 23600 | 17 | 8.5 | 1.9 | R-454B | 650
216765896 | TRANE | 5TWR7024A1 | 5PX*BD06AS3 | S9X1B080D4PSB | Split System | 23600 | 17 | 8.5 | 1.9 | R-454B | 650
216765900 | TRANE | 5TWR7024A1 | 5PX*BD06AS3 | S9X2B080D4PSB | Split System | 23600 | 17 | 8.5 | 1.9 | R-454B | 650
216765907 | AMERICAN STANDARD | 5A6H7024A1 | 5PX*BD06AS3 | S8V2B060M4PCB | Split System | 23400 | 17.1 | 8.5 | 1.9 | R-454B | 650
216765891 | AMERICAN STANDARD | 5A6H7024A1 | 5PX*BD06AS3 | S9X2B040D3PSB | Split System | 23600 | 17.1 | 8.5 | 1.9 | R-454B | 650
216765915 | AMERICAN STANDARD | 5A6H7024A1 | 5PX*BD06AS3 | S9X1B040D3PSB | Split System | 23600 | 17.1 | 8.5 | 1.9 | R-454B | 650
216765886 | TRANE | 5TWR7024A1 | 5PX*BD06AS3 | S8V2B060M4PDB | Split System | 23400 | 17.1 | 8.5 | 1.9 | R-454B | 650
216765906 | TRANE | 5TWR7024A1 | 5PX*BD06AS3 | S8V2B060M4PCB | Split System | 23400 | 17.1 | 8.5 | 1.9 | R-454B | 650
216765890 | TRANE | 5TWR7024A1 | 5PX*BD06AS3 | S9X2B040D3PSB | Split System | 23600 | 17.1 | 8.5 | 1.9 | R-454B | 650
216766834 | TRANE | 5TWX7024A1 | 5PX*BD06AS3 | S8V2A040M3PDB | Split System | 23800 | 17.1 | 8.5 | 1.9 | R-454B | 650
216766839 | TRANE | 5TWX7024A1 | 5PX*BD06AS3 | S8V2A040M3PCB | Split System | 23800 | 17.1 | 8.5 | 1.9 | R-454B | 650
215588400 | BRYANT HEATING AND COOLING SYSTEMS | 291VAN054**AA* | CVAVA6124XMA*+UI | 88*TB66135C24*** | Split System | 53000 | 20 | 8.5 | 1.95 | R-454B | 650
215588396 | BRYANT HEATING AND COOLING SYSTEMS | 291VAN054**AA* | CVAVA6124XMA*+UI | 88*TB60090C21*** | Split System | 53000 | 20 | 8.5 | 1.95 | R-454B | 650
215588398 | BRYANT HEATING AND COOLING SYSTEMS | 291VAN054**AA* | CVAVA6124XMA*+UI | 88*TB60110C21*** | Split System | 53000 | 20 | 8.5 | 1.95 | R-454B | 650
215588270 | BRYANT HEATING AND COOLING SYSTEMS | 291VAN054**AA* | CVAMA6124XMA*+UI | 88*TB60090C21*** | Split System | 53000 | 20 | 8.5 | 1.95 | R-454B | 650
215588272 | BRYANT HEATING AND COOLING SYSTEMS | 291VAN054**AA* | CVAMA6124XMA*+UI | 88*TB60110C21*** | Split System | 53000 | 20 | 8.5 | 1.95 | R-454B | 650
215588274 | BRYANT HEATING AND COOLING SYSTEMS | 291VAN054**AA* | CVAMA6124XMA*+UI | 88*TB66135C24*** | Split System | 53000 | 20 | 8.5 | 1.95 | R-454B | 650
215588395 | CARRIER | 27VNA154A*030* | CVAVA6124XMA*+UI | 58TN*B090C21**20 | Split System | 53000 | 20 | 8.5 | 1.95 | R-454B | 650
215588271 | CARRIER | 27VNA154A*030* | CVAMA6124XMA*+UI | 58TN*B110C21**20 | Split System | 53000 | 20 | 8.5 | 1.95 | R-454B | 650
215588397 | CARRIER | 27VNA154A*030* | CVAVA6124XMA*+UI | 58TN*B110C21**20 | Split System | 53000 | 20 | 8.5 | 1.95 | R-454B | 650
215588269 | CARRIER | 27VNA154A*030* | CVAMA6124XMA*+UI | 58TN*B090C21**20 | Split System | 53000 | 20 | 8.5 | 1.95 | R-454B | 650
215588399 | CARRIER | 27VNA154A*030* | CVAVA6124XMA*+UI | 58TN*B135C24**22 | Split System | 53000 | 20 | 8.5 | 1.95 | R-454B | 650
215588273 | CARRIER | 27VNA154A*030* | CVAMA6124XMA*+UI | 58TN*B135C24**22 | Split System | 53000 | 20 | 8.5 | 1.95 | R-454B | 650
215936697 | AIRQUEST | H5H3V36*K*AAA* | EVD5X60M21A*+WALLCON | *97CMN0802120B* | Split System | 35600 | 21.5 | 8.5 | 2.02 | R-454B | 650
215935407 | AIRQUEST | H5H3V36*K*AAA* | EVM5X60M24A*+WALLCON | *97CMN0802120B* | Split System | 35400 | 21.5 | 8.5 | 2.04 | R-454B | 650
215936698 | ARCOAIRE | H5H3V36*K*AAA* | EVD5X60M21A*+WALLCON | *97CMN0802120B* | Split System | 35600 | 21.5 | 8.5 | 2.02 | R-454B | 650
215935408 | ARCOAIRE | H5H3V36*K*AAA* | EVM5X60M24A*+WALLCON | *97CMN0802120B* | Split System | 35400 | 21.5 | 8.5 | 2.04 | R-454B | 650
215936695 | BRYANT HEATING AND COOLING SYSTEMS | 293VAN036**AA* | CVAVA6021XMA*+UI | 987MC60080C21*** | Split System | 35600 | 21.5 | 8.5 | 2.04 | R-454B | 650
215936815 | BRYANT HEATING AND COOLING SYSTEMS | 293VAN036**AA* | CVAVA6024XMA*+UI | 987MC60080C21*** | Split System | 35400 | 21.5 | 8.5 | 2.06 | R-454B | 650
215936694 | CARRIER | 27VNA336A*030* | CVAVA6021XMA*+UI | 59MN7C080C21**20 | Split System | 35600 | 21.5 | 8.5 | 2.04 | R-454B | 650
215935404 | CARRIER | 27VNA336A*030* | CVAMA6024XMA*+UI | 59MN7C080C21**20 | Split System | 35400 | 21.5 | 8.5 | 2.06 | R-454B | 650
215936814 | CARRIER | 27VNA336A*030* | CVAVA6024XMA*+UI | 59MN7C080C21**20 | Split System | 35400 | 21.5 | 8.5 | 2.06 | R-454B | 650
215936699 | COMFORTMAKER | C5H3V36*K*AAA* | EVD5X60M21A*+WALLCON | *97CMN0802120B* | Split System | 35600 | 21.5 | 8.5 | 2.02 | R-454B | 650
215935409 | COMFORTMAKER | C5H3V36*K*AAA* | EVM5X60M24A*+WALLCON | *97CMN0802120B* | Split System | 35400 | 21.5 | 8.5 | 2.04 | R-454B | 650
215936700 | DAY & NIGHT | C5H3V36*K*AAA* | EVD5X60M21A*+WALLCON | *97CMN0802120B* | Split System | 35600 | 21.5 | 8.5 | 2.02 | R-454B | 650
215935410 | DAY & NIGHT | C5H3V36*K*AAA* | EVM5X60M24A*+WALLCON | *97CMN0802120B* | Split System | 35400 | 21.5 | 8.5 | 2.04 | R-454B | 650
215935411 | KEEPRITE | C5H3V36*K*AAA* | EVM5X60M24A*+WALLCON | *97CMN0802120B* | Split System | 35400 | 21.5 | 8.5 | 2.04 | R-454B | 650
215936821 | KEEPRITE | C5H3V36*K*AAA* | EVD5X60M24A*+WALLCON | *97CMN0802120B* | Split System | 35400 | 21.5 | 8.5 | 2.04 | R-454B | 650
215935413 | TEMPSTAR | T5H3V36*K*AAA* | EVM5X60M24A*+WALLCON | *97CMN0802120B* | Split System | 35400 | 21.5 | 8.5 | 2.04 | R-454B | 650
215936823 | TEMPSTAR | T5H3V36*K*AAA* | EVD5X60M24A*+WALLCON | *97CMN0802120B* | Split System | 35400 | 21.5 | 8.5 | 2.04 | R-454B | 650
215934927 | AIRQUEST | H5H3V36*K*AAA* | EVM5X44M21A*+WALLCON | *97CMN1002122B* | Split System | 35600 | 22 | 8.5 | 2.02 | R-454B | 650
215935227 | AIRQUEST | H5H3V36*K*AAA* | EVM5X60M21A*+WALLCON | *80CTL1102120B* | Split System | 35600 | 22 | 8.5 | 2.02 | R-454B | 650
215936727 | AIRQUEST | H5H3V36*K*AAA* | EVD5X60M21A*+WALLCON | *96CTN1002122B* | Split System | 35600 | 22 | 8.5 | 2.02 | R-454B | 650
215935117 | AIRQUEST | H5H3V36*K*AAA* | EVM5X49M21A*+WALLCON | *97CMN1002122B* | Split System | 35600 | 22 | 8.5 | 2.02 | R-454B | 650
215935047 | AIRQUEST | H5H3V36*K*AAA* | EVM5X49M21A*+WALLCON | *80CTL1102120B* | Split System | 35600 | 22 | 8.5 | 2.02 | R-454B | 650
215935297 | AIRQUEST | H5H3V36*K*AAA* | EVM5X60M21A*+WALLCON | *97CMN1002122B* | Split System | 35600 | 22 | 8.5 | 2.02 | R-454B | 650
215935137 | AIRQUEST | H5H3V36*K*AAA* | EVM5X49M21A*+WALLCON | *96CTN1002122B* | Split System | 35600 | 22 | 8.5 | 2.02 | R-454B | 650
215936707 | AIRQUEST | H5H3V36*K*AAA* | EVD5X60M21A*+WALLCON | *97CMN1002122B* | Split System | 35600 | 22 | 8.5 | 2.02 | R-454B | 650
215935217 | AIRQUEST | H5H3V36*K*AAA* | EVM5X60M21A*+WALLCON | *80CTL0902120B* | Split System | 35600 | 22 | 8.5 | 2.02 | R-454B | 650
215934947 | AIRQUEST | H5H3V36*K*AAA* | EVM5X44M21A*+WALLCON | *96CTN1002122B* | Split System | 35600 | 22 | 8.5 | 2.02 | R-454B | 650
215936627 | AIRQUEST | H5H3V36*K*AAA* | EVD5X60M21A*+WALLCON | *80CTL0902120B* | Split System | 35600 | 22 | 8.5 | 2.02 | R-454B | 650
215935257 | AIRQUEST | H5H3V36*K*AAA* | EVM5X60M21A*+WALLCON | *95CSU1002122B* | Split System | 35600 | 22 | 8.5 | 2.02 | R-454B | 650
215934857 | AIRQUEST | H5H3V36*K*AAA* | EVM5X44M21A*+WALLCON | *80CTL1102120B* | Split System | 35600 | 22 | 8.5 | 2.02 | R-454B | 650
215934887 | AIRQUEST | H5H3V36*K*AAA* | EVM5X44M21A*+WALLCON | *95CSU1002122B* | Split System | 35600 | 22 | 8.5 | 2.02 | R-454B | 650
215935317 | AIRQUEST | H5H3V36*K*AAA* | EVM5X60M21A*+WALLCON | *96CTN1002122B* | Split System | 35600 | 22 | 8.5 | 2.02 | R-454B | 650
215934847 | AIRQUEST | H5H3V36*K*AAA* | EVM5X44M21A*+WALLCON | *80CTL0902120B* | Split System | 35600 | 22 | 8.5 | 2.02 | R-454B | 650
215936527 | AIRQUEST | H5H3V36*K*AAA* | EVD5X49M24A*+WALLCON | *97CMN1202422B* | Split System | 35400 | 22 | 8.5 | 2.04 | R-454B | 650
215936247 | AIRQUEST | H5H3V36*K*AAA* | EVD5X42M24A*+WALLCON | *97CMN1202422B* | Split System | 35400 | 22 | 8.5 | 2.04 | R-454B | 650
215935427 | AIRQUEST | H5H3V36*K*AAA* | EVM5X60M24A*+WALLCON | *97CMN1202422B* | Split System | 35400 | 22 | 8.5 | 2.04 | R-454B | 650
215936517 | AIRQUEST | H5H3V36*K*AAA* | EVD5X49M24A*+WALLCON | *97CMN1002122B* | Split System | 35400 | 22 | 8.5 | 2.04 | R-454B | 650
215935077 | AIRQUEST | H5H3V36*K*AAA* | EVM5X49M21A*+WALLCON | *95CSU1002122B* | Split System | 35600 | 22 | 8.5 | 2.04 | R-454B | 650
215935447 | AIRQUEST | H5H3V36*K*AAA* | EVM5X60M24A*+WALLCON | *96CTN1202422B* | Split System | 35600 | 22 | 8.5 | 2.04 | R-454B | 650
215936827 | AIRQUEST | H5H3V36*K*AAA* | EVD5X60M24A*+WALLCON | *97CMN1002122B* | Split System | 35600 | 22 | 8.5 | 2.04 | R-454B | 650
215936847 | AIRQUEST | H5H3V36*K*AAA* | EVD5X60M24A*+WALLCON | *96CTN1002122B* | Split System | 35600 | 22 | 8.5 | 2.04 | R-454B | 650
215935417 | AIRQUEST | H5H3V36*K*AAA* | EVM5X60M24A*+WALLCON | *97CMN1002122B* | Split System | 35600 | 22 | 8.5 | 2.04 | R-454B | 650
215936187 | AIRQUEST | H5H3V36*K*AAA* | EVD5X42M24A*+WALLCON | *80CTL1352422B* | Split System | 35600 | 22 | 8.5 | 2.04 | R-454B | 650
215936237 | AIRQUEST | H5H3V36*K*AAA* | EVD5X42M24A*+WALLCON | *97CMN1002122B* | Split System | 35600 | 22 | 8.5 | 2.04 | R-454B | 650
215936257 | AIRQUEST | H5H3V36*K*AAA* | EVD5X42M24A*+WALLCON | *96CTN1002122B* | Split System | 35600 | 22 | 8.5 | 2.04 | R-454B | 650
215936457 | AIRQUEST | H5H3V36*K*AAA* | EVD5X49M24A*+WALLCON | *80CTL1102120B* | Split System | 35600 | 22 | 8.5 | 2.04 | R-454B | 650
215936447 | AIRQUEST | H5H3V36*K*AAA* | EVD5X49M24A*+WALLCON | *80CTL0902120B* | Split System | 35600 | 22 | 8.5 | 2.04 | R-454B | 650
215935437 | AIRQUEST | H5H3V36*K*AAA* | EVM5X60M24A*+WALLCON | *96CTN1002122B* | Split System | 35600 | 22 | 8.5 | 2.04 | R-454B | 650
215936167 | AIRQUEST | H5H3V36*K*AAA* | EVD5X42M24A*+WALLCON | *80CTL0902120B* | Split System | 35600 | 22 | 8.5 | 2.04 | R-454B | 650
215936757 | AIRQUEST | H5H3V36*K*AAA* | EVD5X60M24A*+WALLCON | *80CTL0902120B* | Split System | 35600 | 22 | 8.5 | 2.04 | R-454B | 650
215936857 | AIRQUEST | H5H3V36*K*AAA* | EVD5X60M24A*+WALLCON | *96CTN1202422B* | Split System | 35600 | 22 | 8.5 | 2.04 | R-454B | 650
215936777 | AIRQUEST | H5H3V36*K*AAA* | EVD5X60M24A*+WALLCON | *80CTL1352422B* | Split System | 35600 | 22 | 8.5 | 2.04 | R-454B | 650
215935037 | AIRQUEST | H5H3V36*K*AAA* | EVM5X49M21A*+WALLCON | *80CTL0902120B* | Split System | 35600 | 22 | 8.5 | 2.04 | R-454B | 650
215935347 | AIRQUEST | H5H3V36*K*AAA* | EVM5X60M24A*+WALLCON | *80CTL0902120B* | Split System | 35600 | 22 | 8.5 | 2.04 | R-454B | 650
215935367 | AIRQUEST | H5H3V36*K*AAA* | EVM5X60M24A*+WALLCON | *80CTL1352422B* | Split System | 35600 | 22 | 8.5 | 2.04 | R-454B | 650
215936267 | AIRQUEST | H5H3V36*K*AAA* | EVD5X42M24A*+WALLCON | *96CTN1202422B* | Split System | 35600 | 22 | 8.5 | 2.04 | R-454B | 650
215936547 | AIRQUEST | H5H3V36*K*AAA* | EVD5X49M24A*+WALLCON | *96CTN1202422B* | Split System | 35600 | 22 | 8.5 | 2.04 | R-454B | 650
215936177 | AIRQUEST | H5H3V36*K*AAA* | EVD5X42M24A*+WALLCON | *80CTL1102120B* | Split System | 35600 | 22 | 8.5 | 2.04 | R-454B | 650
215936887 | AIRQUEST | H5H3V36*K*AAA* | EVD5X61M21A*+WALLCON | *95CSU1002122B* | Split System | 36000 | 22 | 8.5 | 2.04 | R-454B | 650
215936957 | AIRQUEST | H5H3V36*K*AAA* | EVD5X61M24A*+WALLCON | *96CTN1202422B* | Split System | 36000 | 22 | 8.5 | 2.04 | R-454B | 650
215936797 | AIRQUEST | H5H3V36*K*AAA* | EVD5X60M24A*+WALLCON | *95CSU1002122B* | Split System | 35600 | 22 | 8.5 | 2.06 | R-454B | 650
215936487 | AIRQUEST | H5H3V36*K*AAA* | EVD5X49M24A*+WALLCON | *95CSU1002122B* | Split System | 35600 | 22 | 8.5 | 2.06 | R-454B | 650
215936207 | AIRQUEST | H5H3V36*K*AAA* | EVD5X42M24A*+WALLCON | *95CSU1002122B* | Split System | 35600 | 22 | 8.5 | 2.06 | R-454B | 650
215935387 | AIRQUEST | H5H3V36*K*AAA* | EVM5X60M24A*+WALLCON | *95CSU1002122B* | Split System | 35600 | 22 | 8.5 | 2.06 | R-454B | 650
215934848 | ARCOAIRE | H5H3V36*K*AAA* | EVM5X44M21A*+WALLCON | *80CTL0902120B* | Split System | 35600 | 22 | 8.5 | 2.02 | R-454B | 650
215935318 | ARCOAIRE | H5H3V36*K*AAA* | EVM5X60M21A*+WALLCON | *96CTN1002122B* | Split System | 35600 | 22 | 8.5 | 2.02 | R-454B | 650
215935118 | ARCOAIRE | H5H3V36*K*AAA* | EVM5X49M21A*+WALLCON | *97CMN1002122B* | Split System | 35600 | 22 | 8.5 | 2.02 | R-454B | 650
215936628 | ARCOAIRE | H5H3V36*K*AAA* | EVD5X60M21A*+WALLCON | *80CTL0902120B* | Split System | 35600 | 22 | 8.5 | 2.02 | R-454B | 650
215936708 | ARCOAIRE | H5H3V36*K*AAA* | EVD5X60M21A*+WALLCON | *97CMN1002122B* | Split System | 35600 | 22 | 8.5 | 2.02 | R-454B | 650
215935218 | ARCOAIRE | H5H3V36*K*AAA* | EVM5X60M21A*+WALLCON | *80CTL0902120B* | Split System | 35600 | 22 | 8.5 | 2.02 | R-454B | 650
215934928 | ARCOAIRE | H5H3V36*K*AAA* | EVM5X44M21A*+WALLCON | *97CMN1002122B* | Split System | 35600 | 22 | 8.5 | 2.02 | R-454B | 650
215935228 | ARCOAIRE | H5H3V36*K*AAA* | EVM5X60M21A*+WALLCON | *80CTL1102120B* | Split System | 35600 | 22 | 8.5 | 2.02 | R-454B | 650
215934948 | ARCOAIRE | H5H3V36*K*AAA* | EVM5X44M21A*+WALLCON | *96CTN1002122B* | Split System | 35600 | 22 | 8.5 | 2.02 | R-454B | 650
215936638 | ARCOAIRE | H5H3V36*K*AAA* | EVD5X60M21A*+WALLCON | *80CTL1102120B* | Split System | 35600 | 22 | 8.5 | 2.02 | R-454B | 650
215934888 | ARCOAIRE | H5H3V36*K*AAA* | EVM5X44M21A*+WALLCON | *95CSU1002122B* | Split System | 35600 | 22 | 8.5 | 2.02 | R-454B | 650
215934858 | ARCOAIRE | H5H3V36*K*AAA* | EVM5X44M21A*+WALLCON | *80CTL1102120B* | Split System | 35600 | 22 | 8.5 | 2.02 | R-454B | 650
215935138 | ARCOAIRE | H5H3V36*K*AAA* | EVM5X49M21A*+WALLCON | *96CTN1002122B* | Split System | 35600 | 22 | 8.5 | 2.02 | R-454B | 650
215935428 | ARCOAIRE | H5H3V36*K*AAA* | EVM5X60M24A*+WALLCON | *97CMN1202422B* | Split System | 35400 | 22 | 8.5 | 2.04 | R-454B | 650
215936538 | ARCOAIRE | H5H3V36*K*AAA* | EVD5X49M24A*+WALLCON | *96CTN1002122B* | Split System | 35400 | 22 | 8.5 | 2.04 | R-454B | 650
215936248 | ARCOAIRE | H5H3V36*K*AAA* | EVD5X42M24A*+WALLCON | *97CMN1202422B* | Split System | 35400 | 22 | 8.5 | 2.04 | R-454B | 650
215936838 | ARCOAIRE | H5H3V36*K*AAA* | EVD5X60M24A*+WALLCON | *97CMN1202422B* | Split System | 35400 | 22 | 8.5 | 2.04 | R-454B | 650
215936528 | ARCOAIRE | H5H3V36*K*AAA* | EVD5X49M24A*+WALLCON | *97CMN1202422B* | Split System | 35400 | 22 | 8.5 | 2.04 | R-454B | 650
215935358 | ARCOAIRE | H5H3V36*K*AAA* | EVM5X60M24A*+WALLCON | *80CTL1102120B* | Split System | 35600 | 22 | 8.5 | 2.04 | R-454B | 650
215935438 | ARCOAIRE | H5H3V36*K*AAA* | EVM5X60M24A*+WALLCON | *96CTN1002122B* | Split System | 35600 | 22 | 8.5 | 2.04 | R-454B | 650
215935368 | ARCOAIRE | H5H3V36*K*AAA* | EVM5X60M24A*+WALLCON | *80CTL1352422B* | Split System | 35600 | 22 | 8.5 | 2.04 | R-454B | 650
215935418 | ARCOAIRE | H5H3V36*K*AAA* | EVM5X60M24A*+WALLCON | *97CMN1002122B* | Split System | 35600 | 22 | 8.5 | 2.04 | R-454B | 650
215936238 | ARCOAIRE | H5H3V36*K*AAA* | EVD5X42M24A*+WALLCON | *97CMN1002122B* | Split System | 35600 | 22 | 8.5 | 2.04 | R-454B | 650
215935078 | ARCOAIRE | H5H3V36*K*AAA* | EVM5X49M21A*+WALLCON | *95CSU1002122B* | Split System | 35600 | 22 | 8.5 | 2.04 | R-454B | 650
215936168 | ARCOAIRE | H5H3V36*K*AAA* | EVD5X42M24A*+WALLCON | *80CTL0902120B* | Split System | 35600 | 22 | 8.5 | 2.04 | R-454B | 650
215936268 | ARCOAIRE | H5H3V36*K*AAA* | EVD5X42M24A*+WALLCON | *96CTN1202422B* | Split System | 35600 | 22 | 8.5 | 2.04 | R-454B | 650
215936858 | ARCOAIRE | H5H3V36*K*AAA* | EVD5X60M24A*+WALLCON | *96CTN1202422B* | Split System | 35600 | 22 | 8.5 | 2.04 | R-454B | 650
215936848 | ARCOAIRE | H5H3V36*K*AAA* | EVD5X60M24A*+WALLCON | *96CTN1002122B* | Split System | 35600 | 22 | 8.5 | 2.04 | R-454B | 650
215936448 | ARCOAIRE | H5H3V36*K*AAA* | EVD5X49M24A*+WALLCON | *80CTL0902120B* | Split System | 35600 | 22 | 8.5 | 2.04 | R-454B | 650
215936758 | ARCOAIRE | H5H3V36*K*AAA* | EVD5X60M24A*+WALLCON | *80CTL0902120B* | Split System | 35600 | 22 | 8.5 | 2.04 | R-454B | 650
215936188 | ARCOAIRE | H5H3V36*K*AAA* | EVD5X42M24A*+WALLCON | *80CTL1352422B* | Split System | 35600 | 22 | 8.5 | 2.04 | R-454B | 650
215936458 | ARCOAIRE | H5H3V36*K*AAA* | EVD5X49M24A*+WALLCON | *80CTL1102120B* | Split System | 35600 | 22 | 8.5 | 2.04 | R-454B | 650
215936778 | ARCOAIRE | H5H3V36*K*AAA* | EVD5X60M24A*+WALLCON | *80CTL1352422B* | Split System | 35600 | 22 | 8.5 | 2.04 | R-454B | 650
215936828 | ARCOAIRE | H5H3V36*K*AAA* | EVD5X60M24A*+WALLCON | *97CMN1002122B* | Split System | 35600 | 22 | 8.5 | 2.04 | R-454B | 650
215935038 | ARCOAIRE | H5H3V36*K*AAA* | EVM5X49M21A*+WALLCON | *80CTL0902120B* | Split System | 35600 | 22 | 8.5 | 2.04 | R-454B | 650
215935348 | ARCOAIRE | H5H3V36*K*AAA* | EVM5X60M24A*+WALLCON | *80CTL0902120B* | Split System | 35600 | 22 | 8.5 | 2.04 | R-454B | 650
215935448 | ARCOAIRE | H5H3V36*K*AAA* | EVM5X60M24A*+WALLCON | *96CTN1202422B* | Split System | 35600 | 22 | 8.5 | 2.04 | R-454B | 650
215936468 | ARCOAIRE | H5H3V36*K*AAA* | EVD5X49M24A*+WALLCON | *80CTL1352422B* | Split System | 35600 | 22 | 8.5 | 2.04 | R-454B | 650
215936178 | ARCOAIRE | H5H3V36*K*AAA* | EVD5X42M24A*+WALLCON | *80CTL1102120B* | Split System | 35600 | 22 | 8.5 | 2.04 | R-454B | 650
215936548 | ARCOAIRE | H5H3V36*K*AAA* | EVD5X49M24A*+WALLCON | *96CTN1202422B* | Split System | 35600 | 22 | 8.5 | 2.04 | R-454B | 650
215936958 | ARCOAIRE | H5H3V36*K*AAA* | EVD5X61M24A*+WALLCON | *96CTN1202422B* | Split System | 36000 | 22 | 8.5 | 2.04 | R-454B | 650
215935388 | ARCOAIRE | H5H3V36*K*AAA* | EVM5X60M24A*+WALLCON | *95CSU1002122B* | Split System | 35600 | 22 | 8.5 | 2.06 | R-454B | 650
215936488 | ARCOAIRE | H5H3V36*K*AAA* | EVD5X49M24A*+WALLCON | *95CSU1002122B* | Split System | 35600 | 22 | 8.5 | 2.06 | R-454B | 650
215936208 | ARCOAIRE | H5H3V36*K*AAA* | EVD5X42M24A*+WALLCON | *95CSU1002122B* | Split System | 35600 | 22 | 8.5 | 2.06 | R-454B | 650
215936798 | ARCOAIRE | H5H3V36*K*AAA* | EVD5X60M24A*+WALLCON | *95CSU1002122B* | Split System | 35600 | 22 | 8.5 | 2.06 | R-454B | 650
215935045 | BRYANT HEATING AND COOLING SYSTEMS | 293VAN036**AA* | CVAMA4921XMA*+UI | 88*TB60110C21*** | Split System | 35600 | 22 | 8.5 | 2.04 | R-454B | 650
215935355 | BRYANT HEATING AND COOLING SYSTEMS | 293VAN036**AA* | CVAMA6024XMA*+UI | 88*TB60110C21*** | Split System | 35600 | 22 | 8.5 | 2.04 | R-454B | 650
215935035 | BRYANT HEATING AND COOLING SYSTEMS | 293VAN036**AA* | CVAMA4921XMA*+UI | 88*TB60090C21*** | Split System | 35600 | 22 | 8.5 | 2.04 | R-454B | 650
215934885 | BRYANT HEATING AND COOLING SYSTEMS | 293VAN036**AA* | CVAMA4421XMA*+UI | 935CB66100C21*** | Split System | 35600 | 22 | 8.5 | 2.04 | R-454B | 650
215934945 | BRYANT HEATING AND COOLING SYSTEMS | 293VAN036**AA* | CVAMA4421XMA*+UI | 986TD66100C21*** | Split System | 35600 | 22 | 8.5 | 2.04 | R-454B | 650
215935345 | BRYANT HEATING AND COOLING SYSTEMS | 293VAN036**AA* | CVAMA6024XMA*+UI | 88*TB60090C21*** | Split System | 35600 | 22 | 8.5 | 2.04 | R-454B | 650
215935365 | BRYANT HEATING AND COOLING SYSTEMS | 293VAN036**AA* | CVAMA6024XMA*+UI | 88*TB66135C24*** | Split System | 35600 | 22 | 8.5 | 2.04 | R-454B | 650
215936465 | BRYANT HEATING AND COOLING SYSTEMS | 293VAN036**AA* | CVAVA4924XMA*+UI | 88*TB66135C24*** | Split System | 35600 | 22 | 8.5 | 2.04 | R-454B | 650
215936635 | BRYANT HEATING AND COOLING SYSTEMS | 293VAN036**AA* | CVAVA6021XMA*+UI | 88*TB60110C21*** | Split System | 35600 | 22 | 8.5 | 2.04 | R-454B | 650
215936705 | BRYANT HEATING AND COOLING SYSTEMS | 293VAN036**AA* | CVAVA6021XMA*+UI | 987MC66100C21*** | Split System | 35600 | 22 | 8.5 | 2.04 | R-454B | 650
215936725 | BRYANT HEATING AND COOLING SYSTEMS | 293VAN036**AA* | CVAVA6021XMA*+UI | 986TD66100C21*** | Split System | 35600 | 22 | 8.5 | 2.04 | R-454B | 650
215936755 | BRYANT HEATING AND COOLING SYSTEMS | 293VAN036**AA* | CVAVA6024XMA*+UI | 88*TB60090C21*** | Split System | 35600 | 22 | 8.5 | 2.04 | R-454B | 650
215935075 | BRYANT HEATING AND COOLING SYSTEMS | 293VAN036**AA* | CVAMA4921XMA*+UI | 935CB66100C21*** | Split System | 35600 | 22 | 8.5 | 2.04 | R-454B | 650
215936165 | BRYANT HEATING AND COOLING SYSTEMS | 293VAN036**AA* | CVAVA4224XMA*+UI | 88*TB60090C21*** | Split System | 35600 | 22 | 8.5 | 2.04 | R-454B | 650
215934855 | BRYANT HEATING AND COOLING SYSTEMS | 293VAN036**AA* | CVAMA4421XMA*+UI | 88*TB60110C21*** | Split System | 35600 | 22 | 8.5 | 2.04 | R-454B | 650
215935225 | BRYANT HEATING AND COOLING SYSTEMS | 293VAN036**AA* | CVAMA6021XMA*+UI | 88*TB60110C21*** | Split System | 35600 | 22 | 8.5 | 2.04 | R-454B | 650
215935255 | BRYANT HEATING AND COOLING SYSTEMS | 293VAN036**AA* | CVAMA6021XMA*+UI | 935CB66100C21*** | Split System | 35600 | 22 | 8.5 | 2.04 | R-454B | 650
215935115 | BRYANT HEATING AND COOLING SYSTEMS | 293VAN036**AA* | CVAMA4921XMA*+UI | 987MC66100C21*** | Split System | 35600 | 22 | 8.5 | 2.04 | R-454B | 650
215936445 | BRYANT HEATING AND COOLING SYSTEMS | 293VAN036**AA* | CVAVA4924XMA*+UI | 88*TB60090C21*** | Split System | 35600 | 22 | 8.5 | 2.04 | R-454B | 650
215935315 | BRYANT HEATING AND COOLING SYSTEMS | 293VAN036**AA* | CVAMA6021XMA*+UI | 986TD66100C21*** | Split System | 35600 | 22 | 8.5 | 2.04 | R-454B | 650
215936765 | BRYANT HEATING AND COOLING SYSTEMS | 293VAN036**AA* | CVAVA6024XMA*+UI | 88*TB60110C21*** | Split System | 35600 | 22 | 8.5 | 2.04 | R-454B | 650
215936455 | BRYANT HEATING AND COOLING SYSTEMS | 293VAN036**AA* | CVAVA4924XMA*+UI | 88*TB60110C21*** | Split System | 35600 | 22 | 8.5 | 2.04 | R-454B | 650
215936185 | BRYANT HEATING AND COOLING SYSTEMS | 293VAN036**AA* | CVAVA4224XMA*+UI | 88*TB66135C24*** | Split System | 35600 | 22 | 8.5 | 2.04 | R-454B | 650
215940275 | BRYANT HEATING AND COOLING SYSTEMS | 293VAN036**AA* | CVAMA4421XMA*+UI | 83*CB48060C17*** | Split System | 35600 | 22 | 8.5 | 2.04 | R-454B | 650
215935135 | BRYANT HEATING AND COOLING SYSTEMS | 293VAN036**AA* | CVAMA4921XMA*+UI | 986TD66100C21*** | Split System | 35600 | 22 | 8.5 | 2.04 | R-454B | 650
215934925 | BRYANT HEATING AND COOLING SYSTEMS | 293VAN036**AA* | CVAMA4421XMA*+UI | 987MC66100C21*** | Split System | 35600 | 22 | 8.5 | 2.04 | R-454B | 650
215935295 | BRYANT HEATING AND COOLING SYSTEMS | 293VAN036**AA* | CVAMA6021XMA*+UI | 987MC66100C21*** | Split System | 35600 | 22 | 8.5 | 2.04 | R-454B | 650
215934845 | BRYANT HEATING AND COOLING SYSTEMS | 293VAN036**AA* | CVAMA4421XMA*+UI | 88*TB60090C21*** | Split System | 35600 | 22 | 8.5 | 2.04 | R-454B | 650
215935215 | BRYANT HEATING AND COOLING SYSTEMS | 293VAN036**AA* | CVAMA6021XMA*+UI | 88*TB60090C21*** | Split System | 35600 | 22 | 8.5 | 2.04 | R-454B | 650
215936835 | BRYANT HEATING AND COOLING SYSTEMS | 293VAN036**AA* | CVAVA6024XMA*+UI | 987MC66120C24*** | Split System | 35400 | 22 | 8.5 | 2.06 | R-454B | 650
215935425 | BRYANT HEATING AND COOLING SYSTEMS | 293VAN036**AA* | CVAMA6024XMA*+UI | 987MC66120C24*** | Split System | 35400 | 22 | 8.5 | 2.06 | R-454B | 650
215936515 | BRYANT HEATING AND COOLING SYSTEMS | 293VAN036**AA* | CVAVA4924XMA*+UI | 987MC66100C21*** | Split System | 35400 | 22 | 8.5 | 2.06 | R-454B | 650
215936665 | BRYANT HEATING AND COOLING SYSTEMS | 293VAN036**AA* | CVAVA6021XMA*+UI | 935CB66100C21*** | Split System | 35600 | 22 | 8.5 | 2.06 | R-454B | 650
215935385 | BRYANT HEATING AND COOLING SYSTEMS | 293VAN036**AA* | CVAMA6024XMA*+UI | 935CB66100C21*** | Split System | 35600 | 22 | 8.5 | 2.06 | R-454B | 650
215935445 | BRYANT HEATING AND COOLING SYSTEMS | 293VAN036**AA* | CVAMA6024XMA*+UI | 986TD66120C24*** | Split System | 35600 | 22 | 8.5 | 2.06 | R-454B | 650
215936255 | BRYANT HEATING AND COOLING SYSTEMS | 293VAN036**AA* | CVAVA4224XMA*+UI | 986TD66100C21*** | Split System | 35600 | 22 | 8.5 | 2.06 | R-454B | 650
215936855 | BRYANT HEATING AND COOLING SYSTEMS | 293VAN036**AA* | CVAVA6024XMA*+UI | 986TD66120C24*** | Split System | 35600 | 22 | 8.5 | 2.06 | R-454B | 650
215935435 | BRYANT HEATING AND COOLING SYSTEMS | 293VAN036**AA* | CVAMA6024XMA*+UI | 986TD66100C21*** | Split System | 35600 | 22 | 8.5 | 2.06 | R-454B | 650
215936825 | BRYANT HEATING AND COOLING SYSTEMS | 293VAN036**AA* | CVAVA6024XMA*+UI | 987MC66100C21*** | Split System | 35600 | 22 | 8.5 | 2.06 | R-454B | 650
215936845 | BRYANT HEATING AND COOLING SYSTEMS | 293VAN036**AA* | CVAVA6024XMA*+UI | 986TD66100C21*** | Split System | 35600 | 22 | 8.5 | 2.06 | R-454B | 650
215936795 | BRYANT HEATING AND COOLING SYSTEMS | 293VAN036**AA* | CVAVA6024XMA*+UI | 935CB66100C21*** | Split System | 35600 | 22 | 8.5 | 2.06 | R-454B | 650
215935415 | BRYANT HEATING AND COOLING SYSTEMS | 293VAN036**AA* | CVAMA6024XMA*+UI | 987MC66100C21*** | Split System | 35600 | 22 | 8.5 | 2.06 | R-454B | 650
215936485 | BRYANT HEATING AND COOLING SYSTEMS | 293VAN036**AA* | CVAVA4924XMA*+UI | 935CB66100C21*** | Split System | 35600 | 22 | 8.5 | 2.06 | R-454B | 650
215936545 | BRYANT HEATING AND COOLING SYSTEMS | 293VAN036**AA* | CVAVA4924XMA*+UI | 986TD66120C24*** | Split System | 35600 | 22 | 8.5 | 2.06 | R-454B | 650
215935485 | BRYANT HEATING AND COOLING SYSTEMS | 293VAN036**AA* | CVAMA6124XMA*+UI | 935CB66100C21*** | Split System | 36000 | 22 | 8.5 | 2.06 | R-454B | 650
215936955 | BRYANT HEATING AND COOLING SYSTEMS | 293VAN036**AA* | CVAVA6124XMA*+UI | 986TD66120C24*** | Split System | 36000 | 22 | 8.5 | 2.06 | R-454B | 650
215934884 | CARRIER | 27VNA336A*030* | CVAMA4421XMA*+UI | 59CU5B100C21**22 | Split System | 35600 | 22 | 8.5 | 2.04 | R-454B | 650
215935034 | CARRIER | 27VNA336A*030* | CVAMA4921XMA*+UI | 58TN*B090C21**20 | Split System | 35600 | 22 | 8.5 | 2.04 | R-454B | 650
215935314 | CARRIER | 27VNA336A*030* | CVAMA6021XMA*+UI | 59TN6C100C21**22 | Split System | 35600 | 22 | 8.5 | 2.04 | R-454B | 650
215935134 | CARRIER | 27VNA336A*030* | CVAMA4921XMA*+UI | 59TN6C100C21**22 | Split System | 35600 | 22 | 8.5 | 2.04 | R-454B | 650
215935354 | CARRIER | 27VNA336A*030* | CVAMA6024XMA*+UI | 58TN*B110C21**20 | Split System | 35600 | 22 | 8.5 | 2.04 | R-454B | 650
215935044 | CARRIER | 27VNA336A*030* | CVAMA4921XMA*+UI | 58TN*B110C21**20 | Split System | 35600 | 22 | 8.5 | 2.04 | R-454B | 650
215935254 | CARRIER | 27VNA336A*030* | CVAMA6021XMA*+UI | 59CU5B100C21**22 | Split System | 35600 | 22 | 8.5 | 2.04 | R-454B | 650
215936704 | CARRIER | 27VNA336A*030* | CVAVA6021XMA*+UI | 59MN7C100C21**22 | Split System | 35600 | 22 | 8.5 | 2.04 | R-454B | 650
215934844 | CARRIER | 27VNA336A*030* | CVAMA4421XMA*+UI | 58TN*B090C21**20 | Split System | 35600 | 22 | 8.5 | 2.04 | R-454B | 650
215935294 | CARRIER | 27VNA336A*030* | CVAMA6021XMA*+UI | 59MN7C100C21**22 | Split System | 35600 | 22 | 8.5 | 2.04 | R-454B | 650
215935344 | CARRIER | 27VNA336A*030* | CVAMA6024XMA*+UI | 58TN*B090C21**20 | Split System | 35600 | 22 | 8.5 | 2.04 | R-454B | 650
215934944 | CARRIER | 27VNA336A*030* | CVAMA4421XMA*+UI | 59TN6C100C21**22 | Split System | 35600 | 22 | 8.5 | 2.04 | R-454B | 650
215936464 | CARRIER | 27VNA336A*030* | CVAVA4924XMA*+UI | 58TN*B135C24**22 | Split System | 35600 | 22 | 8.5 | 2.04 | R-454B | 650
215935114 | CARRIER | 27VNA336A*030* | CVAMA4921XMA*+UI | 59MN7C100C21**22 | Split System | 35600 | 22 | 8.5 | 2.04 | R-454B | 650
215936444 | CARRIER | 27VNA336A*030* | CVAVA4924XMA*+UI | 58TN*B090C21**20 | Split System | 35600 | 22 | 8.5 | 2.04 | R-454B | 650
215936774 | CARRIER | 27VNA336A*030* | CVAVA6024XMA*+UI | 58TN*B135C24**22 | Split System | 35600 | 22 | 8.5 | 2.04 | R-454B | 650
215936764 | CARRIER | 27VNA336A*030* | CVAVA6024XMA*+UI | 58TN*B110C21**20 | Split System | 35600 | 22 | 8.5 | 2.04 | R-454B | 650
215935074 | CARRIER | 27VNA336A*030* | CVAMA4921XMA*+UI | 59CU5B100C21**22 | Split System | 35600 | 22 | 8.5 | 2.04 | R-454B | 650
215935224 | CARRIER | 27VNA336A*030* | CVAMA6021XMA*+UI | 58TN*B110C21**20 | Split System | 35600 | 22 | 8.5 | 2.04 | R-454B | 650
215935364 | CARRIER | 27VNA336A*030* | CVAMA6024XMA*+UI | 58TN*B135C24**22 | Split System | 35600 | 22 | 8.5 | 2.04 | R-454B | 650
215936184 | CARRIER | 27VNA336A*030* | CVAVA4224XMA*+UI | 58TN*B135C24**22 | Split System | 35600 | 22 | 8.5 | 2.04 | R-454B | 650
215936634 | CARRIER | 27VNA336A*030* | CVAVA6021XMA*+UI | 58TN*B110C21**20 | Split System | 35600 | 22 | 8.5 | 2.04 | R-454B | 650
215936174 | CARRIER | 27VNA336A*030* | CVAVA4224XMA*+UI | 58TN*B110C21**20 | Split System | 35600 | 22 | 8.5 | 2.04 | R-454B | 650
215936524 | CARRIER | 27VNA336A*030* | CVAVA4924XMA*+UI | 59MN7C120C24**22 | Split System | 35400 | 22 | 8.5 | 2.06 | R-454B | 650
215936514 | CARRIER | 27VNA336A*030* | CVAVA4924XMA*+UI | 59MN7C100C21**22 | Split System | 35400 | 22 | 8.5 | 2.06 | R-454B | 650
215935424 | CARRIER | 27VNA336A*030* | CVAMA6024XMA*+UI | 59MN7C120C24**22 | Split System | 35400 | 22 | 8.5 | 2.06 | R-454B | 650
215936534 | CARRIER | 27VNA336A*030* | CVAVA4924XMA*+UI | 59TN6C100C21**22 | Split System | 35400 | 22 | 8.5 | 2.06 | R-454B | 650
215936254 | CARRIER | 27VNA336A*030* | CVAVA4224XMA*+UI | 59TN6C100C21**22 | Split System | 35600 | 22 | 8.5 | 2.06 | R-454B | 650
215935444 | CARRIER | 27VNA336A*030* | CVAMA6024XMA*+UI | 59TN6C120C24**22 | Split System | 35600 | 22 | 8.5 | 2.06 | R-454B | 650
215936234 | CARRIER | 27VNA336A*030* | CVAVA4224XMA*+UI | 59MN7C100C21**22 | Split System | 35600 | 22 | 8.5 | 2.06 | R-454B | 650
215936484 | CARRIER | 27VNA336A*030* | CVAVA4924XMA*+UI | 59CU5B100C21**22 | Split System | 35600 | 22 | 8.5 | 2.06 | R-454B | 650
215935434 | CARRIER | 27VNA336A*030* | CVAMA6024XMA*+UI | 59TN6C100C21**22 | Split System | 35600 | 22 | 8.5 | 2.06 | R-454B | 650
215936664 | CARRIER | 27VNA336A*030* | CVAVA6021XMA*+UI | 59CU5B100C21**22 | Split System | 35600 | 22 | 8.5 | 2.06 | R-454B | 650
215936824 | CARRIER | 27VNA336A*030* | CVAVA6024XMA*+UI | 59MN7C100C21**22 | Split System | 35600 | 22 | 8.5 | 2.06 | R-454B | 650
215935384 | CARRIER | 27VNA336A*030* | CVAMA6024XMA*+UI | 59CU5B100C21**22 | Split System | 35600 | 22 | 8.5 | 2.06 | R-454B | 650
215935414 | CARRIER | 27VNA336A*030* | CVAMA6024XMA*+UI | 59MN7C100C21**22 | Split System | 35600 | 22 | 8.5 | 2.06 | R-454B | 650
215936204 | CARRIER | 27VNA336A*030* | CVAVA4224XMA*+UI | 59CU5B100C21**22 | Split System | 35600 | 22 | 8.5 | 2.06 | R-454B | 650
215936544 | CARRIER | 27VNA336A*030* | CVAVA4924XMA*+UI | 59TN6C120C24**22 | Split System | 35600 | 22 | 8.5 | 2.06 | R-454B | 650
215935484 | CARRIER | 27VNA336A*030* | CVAMA6124XMA*+UI | 59CU5B100C21**22 | Split System | 36000 | 22 | 8.5 | 2.06 | R-454B | 650
215934859 | COMFORTMAKER | C5H3V36*K*AAA* | EVM5X44M21A*+WALLCON | *80CTL1102120B* | Split System | 35600 | 22 | 8.5 | 2.02 | R-454B | 650
215935229 | COMFORTMAKER | C5H3V36*K*AAA* | EVM5X60M21A*+WALLCON | *80CTL1102120B* | Split System | 35600 | 22 | 8.5 | 2.02 | R-454B | 650
215934949 | COMFORTMAKER | C5H3V36*K*AAA* | EVM5X44M21A*+WALLCON | *96CTN1002122B* | Split System | 35600 | 22 | 8.5 | 2.02 | R-454B | 650
215936629 | COMFORTMAKER | C5H3V36*K*AAA* | EVD5X60M21A*+WALLCON | *80CTL0902120B* | Split System | 35600 | 22 | 8.5 | 2.02 | R-454B | 650
215934849 | COMFORTMAKER | C5H3V36*K*AAA* | EVM5X44M21A*+WALLCON | *80CTL0902120B* | Split System | 35600 | 22 | 8.5 | 2.02 | R-454B | 650
215936729 | COMFORTMAKER | C5H3V36*K*AAA* | EVD5X60M21A*+WALLCON | *96CTN1002122B* | Split System | 35600 | 22 | 8.5 | 2.02 | R-454B | 650
215940409 | COMFORTMAKER | C5H3V36*K*AAA* | EVM5X60M21A*+WALLCON | *80CSU0401712B* | Split System | 35600 | 22 | 8.5 | 2.02 | R-454B | 650
215934889 | COMFORTMAKER | C5H3V36*K*AAA* | EVM5X44M21A*+WALLCON | *95CSU1002122B* | Split System | 35600 | 22 | 8.5 | 2.02 | R-454B | 650
215935119 | COMFORTMAKER | C5H3V36*K*AAA* | EVM5X49M21A*+WALLCON | *97CMN1002122B* | Split System | 35600 | 22 | 8.5 | 2.02 | R-454B | 650
215935219 | COMFORTMAKER | C5H3V36*K*AAA* | EVM5X60M21A*+WALLCON | *80CTL0902120B* | Split System | 35600 | 22 | 8.5 | 2.02 | R-454B | 650
215935319 | COMFORTMAKER | C5H3V36*K*AAA* | EVM5X60M21A*+WALLCON | *96CTN1002122B* | Split System | 35600 | 22 | 8.5 | 2.02 | R-454B | 650
215935259 | COMFORTMAKER | C5H3V36*K*AAA* | EVM5X60M21A*+WALLCON | *95CSU1002122B* | Split System | 35600 | 22 | 8.5 | 2.02 | R-454B | 650
215935139 | COMFORTMAKER | C5H3V36*K*AAA* | EVM5X49M21A*+WALLCON | *96CTN1002122B* | Split System | 35600 | 22 | 8.5 | 2.02 | R-454B | 650
215935429 | COMFORTMAKER | C5H3V36*K*AAA* | EVM5X60M24A*+WALLCON | *97CMN1202422B* | Split System | 35400 | 22 | 8.5 | 2.04 | R-454B | 650
215936529 | COMFORTMAKER | C5H3V36*K*AAA* | EVD5X49M24A*+WALLCON | *97CMN1202422B* | Split System | 35400 | 22 | 8.5 | 2.04 | R-454B | 650
215936839 | COMFORTMAKER | C5H3V36*K*AAA* | EVD5X60M24A*+WALLCON | *97CMN1202422B* | Split System | 35400 | 22 | 8.5 | 2.04 | R-454B | 650
215936519 | COMFORTMAKER | C5H3V36*K*AAA* | EVD5X49M24A*+WALLCON | *97CMN1002122B* | Split System | 35400 | 22 | 8.5 | 2.04 | R-454B | 650
215935079 | COMFORTMAKER | C5H3V36*K*AAA* | EVM5X49M21A*+WALLCON | *95CSU1002122B* | Split System | 35600 | 22 | 8.5 | 2.04 | R-454B | 650
215935359 | COMFORTMAKER | C5H3V36*K*AAA* | EVM5X60M24A*+WALLCON | *80CTL1102120B* | Split System | 35600 | 22 | 8.5 | 2.04 | R-454B | 650
215936459 | COMFORTMAKER | C5H3V36*K*AAA* | EVD5X49M24A*+WALLCON | *80CTL1102120B* | Split System | 35600 | 22 | 8.5 | 2.04 | R-454B | 650
215936169 | COMFORTMAKER | C5H3V36*K*AAA* | EVD5X42M24A*+WALLCON | *80CTL0902120B* | Split System | 35600 | 22 | 8.5 | 2.04 | R-454B | 650
215936779 | COMFORTMAKER | C5H3V36*K*AAA* | EVD5X60M24A*+WALLCON | *80CTL1352422B* | Split System | 35600 | 22 | 8.5 | 2.04 | R-454B | 650
215935349 | COMFORTMAKER | C5H3V36*K*AAA* | EVM5X60M24A*+WALLCON | *80CTL0902120B* | Split System | 35600 | 22 | 8.5 | 2.04 | R-454B | 650
215935369 | COMFORTMAKER | C5H3V36*K*AAA* | EVM5X60M24A*+WALLCON | *80CTL1352422B* | Split System | 35600 | 22 | 8.5 | 2.04 | R-454B | 650
215935419 | COMFORTMAKER | C5H3V36*K*AAA* | EVM5X60M24A*+WALLCON | *97CMN1002122B* | Split System | 35600 | 22 | 8.5 | 2.04 | R-454B | 650
215935449 | COMFORTMAKER | C5H3V36*K*AAA* | EVM5X60M24A*+WALLCON | *96CTN1202422B* | Split System | 35600 | 22 | 8.5 | 2.04 | R-454B | 650
215936269 | COMFORTMAKER | C5H3V36*K*AAA* | EVD5X42M24A*+WALLCON | *96CTN1202422B* | Split System | 35600 | 22 | 8.5 | 2.04 | R-454B | 650
215936239 | COMFORTMAKER | C5H3V36*K*AAA* | EVD5X42M24A*+WALLCON | *97CMN1002122B* | Split System | 35600 | 22 | 8.5 | 2.04 | R-454B | 650
215936469 | COMFORTMAKER | C5H3V36*K*AAA* | EVD5X49M24A*+WALLCON | *80CTL1352422B* | Split System | 35600 | 22 | 8.5 | 2.04 | R-454B | 650
215936189 | COMFORTMAKER | C5H3V36*K*AAA* | EVD5X42M24A*+WALLCON | *80CTL1352422B* | Split System | 35600 | 22 | 8.5 | 2.04 | R-454B | 650
215936449 | COMFORTMAKER | C5H3V36*K*AAA* | EVD5X49M24A*+WALLCON | *80CTL0902120B* | Split System | 35600 | 22 | 8.5 | 2.04 | R-454B | 650
215936849 | COMFORTMAKER | C5H3V36*K*AAA* | EVD5X60M24A*+WALLCON | *96CTN1002122B* | Split System | 35600 | 22 | 8.5 | 2.04 | R-454B | 650
215935039 | COMFORTMAKER | C5H3V36*K*AAA* | EVM5X49M21A*+WALLCON | *80CTL0902120B* | Split System | 35600 | 22 | 8.5 | 2.04 | R-454B | 650
215936549 | COMFORTMAKER | C5H3V36*K*AAA* | EVD5X49M24A*+WALLCON | *96CTN1202422B* | Split System | 35600 | 22 | 8.5 | 2.04 | R-454B | 650
215936179 | COMFORTMAKER | C5H3V36*K*AAA* | EVD5X42M24A*+WALLCON | *80CTL1102120B* | Split System | 35600 | 22 | 8.5 | 2.04 | R-454B | 650
215935389 | COMFORTMAKER | C5H3V36*K*AAA* | EVM5X60M24A*+WALLCON | *95CSU1002122B* | Split System | 35600 | 22 | 8.5 | 2.06 | R-454B | 650
215936799 | COMFORTMAKER | C5H3V36*K*AAA* | EVD5X60M24A*+WALLCON | *95CSU1002122B* | Split System | 35600 | 22 | 8.5 | 2.06 | R-454B | 650
215936489 | COMFORTMAKER | C5H3V36*K*AAA* | EVD5X49M24A*+WALLCON | *95CSU1002122B* | Split System | 35600 | 22 | 8.5 | 2.06 | R-454B | 650
215936209 | COMFORTMAKER | C5H3V36*K*AAA* | EVD5X42M24A*+WALLCON | *95CSU1002122B* | Split System | 35600 | 22 | 8.5 | 2.06 | R-454B | 650
215934950 | DAY & NIGHT | C5H3V36*K*AAA* | EVM5X44M21A*+WALLCON | *96CTN1002122B* | Split System | 35600 | 22 | 8.5 | 2.02 | R-454B | 650
215935050 | DAY & NIGHT | C5H3V36*K*AAA* | EVM5X49M21A*+WALLCON | *80CTL1102120B* | Split System | 35600 | 22 | 8.5 | 2.02 | R-454B | 650
215935120 | DAY & NIGHT | C5H3V36*K*AAA* | EVM5X49M21A*+WALLCON | *97CMN1002122B* | Split System | 35600 | 22 | 8.5 | 2.02 | R-454B | 650
215935220 | DAY & NIGHT | C5H3V36*K*AAA* | EVM5X60M21A*+WALLCON | *80CTL0902120B* | Split System | 35600 | 22 | 8.5 | 2.02 | R-454B | 650
215935320 | DAY & NIGHT | C5H3V36*K*AAA* | EVM5X60M21A*+WALLCON | *96CTN1002122B* | Split System | 35600 | 22 | 8.5 | 2.02 | R-454B | 650
215934890 | DAY & NIGHT | C5H3V36*K*AAA* | EVM5X44M21A*+WALLCON | *95CSU1002122B* | Split System | 35600 | 22 | 8.5 | 2.02 | R-454B | 650
215936710 | DAY & NIGHT | C5H3V36*K*AAA* | EVD5X60M21A*+WALLCON | *97CMN1002122B* | Split System | 35600 | 22 | 8.5 | 2.02 | R-454B | 650
215934850 | DAY & NIGHT | C5H3V36*K*AAA* | EVM5X44M21A*+WALLCON | *80CTL0902120B* | Split System | 35600 | 22 | 8.5 | 2.02 | R-454B | 650
215936630 | DAY & NIGHT | C5H3V36*K*AAA* | EVD5X60M21A*+WALLCON | *80CTL0902120B* | Split System | 35600 | 22 | 8.5 | 2.02 | R-454B | 650
215936730 | DAY & NIGHT | C5H3V36*K*AAA* | EVD5X60M21A*+WALLCON | *96CTN1002122B* | Split System | 35600 | 22 | 8.5 | 2.02 | R-454B | 650
215934860 | DAY & NIGHT | C5H3V36*K*AAA* | EVM5X44M21A*+WALLCON | *80CTL1102120B* | Split System | 35600 | 22 | 8.5 | 2.02 | R-454B | 650
215935260 | DAY & NIGHT | C5H3V36*K*AAA* | EVM5X60M21A*+WALLCON | *95CSU1002122B* | Split System | 35600 | 22 | 8.5 | 2.02 | R-454B | 650
215935230 | DAY & NIGHT | C5H3V36*K*AAA* | EVM5X60M21A*+WALLCON | *80CTL1102120B* | Split System | 35600 | 22 | 8.5 | 2.02 | R-454B | 650
215934930 | DAY & NIGHT | C5H3V36*K*AAA* | EVM5X44M21A*+WALLCON | *97CMN1002122B* | Split System | 35600 | 22 | 8.5 | 2.02 | R-454B | 650
215935140 | DAY & NIGHT | C5H3V36*K*AAA* | EVM5X49M21A*+WALLCON | *96CTN1002122B* | Split System | 35600 | 22 | 8.5 | 2.02 | R-454B | 650
215936540 | DAY & NIGHT | C5H3V36*K*AAA* | EVD5X49M24A*+WALLCON | *96CTN1002122B* | Split System | 35400 | 22 | 8.5 | 2.04 | R-454B | 650
215936250 | DAY & NIGHT | C5H3V36*K*AAA* | EVD5X42M24A*+WALLCON | *97CMN1202422B* | Split System | 35400 | 22 | 8.5 | 2.04 | R-454B | 650
215935430 | DAY & NIGHT | C5H3V36*K*AAA* | EVM5X60M24A*+WALLCON | *97CMN1202422B* | Split System | 35400 | 22 | 8.5 | 2.04 | R-454B | 650
215936520 | DAY & NIGHT | C5H3V36*K*AAA* | EVD5X49M24A*+WALLCON | *97CMN1002122B* | Split System | 35400 | 22 | 8.5 | 2.04 | R-454B | 650
215935370 | DAY & NIGHT | C5H3V36*K*AAA* | EVM5X60M24A*+WALLCON | *80CTL1352422B* | Split System | 35600 | 22 | 8.5 | 2.04 | R-454B | 650
215935420 | DAY & NIGHT | C5H3V36*K*AAA* | EVM5X60M24A*+WALLCON | *97CMN1002122B* | Split System | 35600 | 22 | 8.5 | 2.04 | R-454B | 650
215936260 | DAY & NIGHT | C5H3V36*K*AAA* | EVD5X42M24A*+WALLCON | *96CTN1002122B* | Split System | 35600 | 22 | 8.5 | 2.04 | R-454B | 650
215936240 | DAY & NIGHT | C5H3V36*K*AAA* | EVD5X42M24A*+WALLCON | *97CMN1002122B* | Split System | 35600 | 22 | 8.5 | 2.04 | R-454B | 650
215936460 | DAY & NIGHT | C5H3V36*K*AAA* | EVD5X49M24A*+WALLCON | *80CTL1102120B* | Split System | 35600 | 22 | 8.5 | 2.04 | R-454B | 650
215935360 | DAY & NIGHT | C5H3V36*K*AAA* | EVM5X60M24A*+WALLCON | *80CTL1102120B* | Split System | 35600 | 22 | 8.5 | 2.04 | R-454B | 650
215935040 | DAY & NIGHT | C5H3V36*K*AAA* | EVM5X49M21A*+WALLCON | *80CTL0902120B* | Split System | 35600 | 22 | 8.5 | 2.04 | R-454B | 650
215935440 | DAY & NIGHT | C5H3V36*K*AAA* | EVM5X60M24A*+WALLCON | *96CTN1002122B* | Split System | 35600 | 22 | 8.5 | 2.04 | R-454B | 650
215936190 | DAY & NIGHT | C5H3V36*K*AAA* | EVD5X42M24A*+WALLCON | *80CTL1352422B* | Split System | 35600 | 22 | 8.5 | 2.04 | R-454B | 650
215936270 | DAY & NIGHT | C5H3V36*K*AAA* | EVD5X42M24A*+WALLCON | *96CTN1202422B* | Split System | 35600 | 22 | 8.5 | 2.04 | R-454B | 650
215935080 | DAY & NIGHT | C5H3V36*K*AAA* | EVM5X49M21A*+WALLCON | *95CSU1002122B* | Split System | 35600 | 22 | 8.5 | 2.04 | R-454B | 650
215936760 | DAY & NIGHT | C5H3V36*K*AAA* | EVD5X60M24A*+WALLCON | *80CTL0902120B* | Split System | 35600 | 22 | 8.5 | 2.04 | R-454B | 650
215940500 | DAY & NIGHT | C5H3V36*K*AAA* | EVM5X60M24A*+WALLCON | *97CTN1202422A* | Split System | 35600 | 22 | 8.5 | 2.04 | R-454B | 650
215936860 | DAY & NIGHT | C5H3V36*K*AAA* | EVD5X60M24A*+WALLCON | *96CTN1202422B* | Split System | 35600 | 22 | 8.5 | 2.04 | R-454B | 650
215935450 | DAY & NIGHT | C5H3V36*K*AAA* | EVM5X60M24A*+WALLCON | *96CTN1202422B* | Split System | 35600 | 22 | 8.5 | 2.04 | R-454B | 650
215936170 | DAY & NIGHT | C5H3V36*K*AAA* | EVD5X42M24A*+WALLCON | *80CTL0902120B* | Split System | 35600 | 22 | 8.5 | 2.04 | R-454B | 650
215936180 | DAY & NIGHT | C5H3V36*K*AAA* | EVD5X42M24A*+WALLCON | *80CTL1102120B* | Split System | 35600 | 22 | 8.5 | 2.04 | R-454B | 650
215936890 | DAY & NIGHT | C5H3V36*K*AAA* | EVD5X61M21A*+WALLCON | *95CSU1002122B* | Split System | 36000 | 22 | 8.5 | 2.04 | R-454B | 650
215936960 | DAY & NIGHT | C5H3V36*K*AAA* | EVD5X61M24A*+WALLCON | *96CTN1202422B* | Split System | 36000 | 22 | 8.5 | 2.04 | R-454B | 650
215936800 | DAY & NIGHT | C5H3V36*K*AAA* | EVD5X60M24A*+WALLCON | *95CSU1002122B* | Split System | 35600 | 22 | 8.5 | 2.06 | R-454B | 650
215935136 | HEIL | H5H3V36*K*AAA* | EVM5X49M21A*+WALLCON | *96CTN1002122B* | Split System | 35600 | 22 | 8.5 | 2.02 | R-454B | 650
215935116 | HEIL | H5H3V36*K*AAA* | EVM5X49M21A*+WALLCON | *97CMN1002122B* | Split System | 35600 | 22 | 8.5 | 2.02 | R-454B | 650
215935316 | HEIL | H5H3V36*K*AAA* | EVM5X60M21A*+WALLCON | *96CTN1002122B* | Split System | 35600 | 22 | 8.5 | 2.02 | R-454B | 650
215935296 | HEIL | H5H3V36*K*AAA* | EVM5X60M21A*+WALLCON | *97CMN1002122B* | Split System | 35600 | 22 | 8.5 | 2.02 | R-454B | 650
215936636 | HEIL | H5H3V36*K*AAA* | EVD5X60M21A*+WALLCON | *80CTL1102120B* | Split System | 35600 | 22 | 8.5 | 2.02 | R-454B | 650
215935226 | HEIL | H5H3V36*K*AAA* | EVM5X60M21A*+WALLCON | *80CTL1102120B* | Split System | 35600 | 22 | 8.5 | 2.02 | R-454B | 650
215934926 | HEIL | H5H3V36*K*AAA* | EVM5X44M21A*+WALLCON | *97CMN1002122B* | Split System | 35600 | 22 | 8.5 | 2.02 | R-454B | 650
215934846 | HEIL | H5H3V36*K*AAA* | EVM5X44M21A*+WALLCON | *80CTL0902120B* | Split System | 35600 | 22 | 8.5 | 2.02 | R-454B | 650
215934946 | HEIL | H5H3V36*K*AAA* | EVM5X44M21A*+WALLCON | *96CTN1002122B* | Split System | 35600 | 22 | 8.5 | 2.02 | R-454B | 650
215935216 | HEIL | H5H3V36*K*AAA* | EVM5X60M21A*+WALLCON | *80CTL0902120B* | Split System | 35600 | 22 | 8.5 | 2.02 | R-454B | 650
215936706 | HEIL | H5H3V36*K*AAA* | EVD5X60M21A*+WALLCON | *97CMN1002122B* | Split System | 35600 | 22 | 8.5 | 2.02 | R-454B | 650
215936626 | HEIL | H5H3V36*K*AAA* | EVD5X60M21A*+WALLCON | *80CTL0902120B* | Split System | 35600 | 22 | 8.5 | 2.02 | R-454B | 650
215934886 | HEIL | H5H3V36*K*AAA* | EVM5X44M21A*+WALLCON | *95CSU1002122B* | Split System | 35600 | 22 | 8.5 | 2.02 | R-454B | 650
215935426 | HEIL | H5H3V36*K*AAA* | EVM5X60M24A*+WALLCON | *97CMN1202422B* | Split System | 35400 | 22 | 8.5 | 2.04 | R-454B | 650
215936516 | HEIL | H5H3V36*K*AAA* | EVD5X49M24A*+WALLCON | *97CMN1002122B* | Split System | 35400 | 22 | 8.5 | 2.04 | R-454B | 650
215935036 | HEIL | H5H3V36*K*AAA* | EVM5X49M21A*+WALLCON | *80CTL0902120B* | Split System | 35600 | 22 | 8.5 | 2.04 | R-454B | 650
215935366 | HEIL | H5H3V36*K*AAA* | EVM5X60M24A*+WALLCON | *80CTL1352422B* | Split System | 35600 | 22 | 8.5 | 2.04 | R-454B | 650
215936456 | HEIL | H5H3V36*K*AAA* | EVD5X49M24A*+WALLCON | *80CTL1102120B* | Split System | 35600 | 22 | 8.5 | 2.04 | R-454B | 650
215936166 | HEIL | H5H3V36*K*AAA* | EVD5X42M24A*+WALLCON | *80CTL0902120B* | Split System | 35600 | 22 | 8.5 | 2.04 | R-454B | 650
215936846 | HEIL | H5H3V36*K*AAA* | EVD5X60M24A*+WALLCON | *96CTN1002122B* | Split System | 35600 | 22 | 8.5 | 2.04 | R-454B | 650
215936756 | HEIL | H5H3V36*K*AAA* | EVD5X60M24A*+WALLCON | *80CTL0902120B* | Split System | 35600 | 22 | 8.5 | 2.04 | R-454B | 650
215935436 | HEIL | H5H3V36*K*AAA* | EVM5X60M24A*+WALLCON | *96CTN1002122B* | Split System | 35600 | 22 | 8.5 | 2.04 | R-454B | 650
215936236 | HEIL | H5H3V36*K*AAA* | EVD5X42M24A*+WALLCON | *97CMN1002122B* | Split System | 35600 | 22 | 8.5 | 2.04 | R-454B | 650
215936266 | HEIL | H5H3V36*K*AAA* | EVD5X42M24A*+WALLCON | *96CTN1202422B* | Split System | 35600 | 22 | 8.5 | 2.04 | R-454B | 650
215936446 | HEIL | H5H3V36*K*AAA* | EVD5X49M24A*+WALLCON | *80CTL0902120B* | Split System | 35600 | 22 | 8.5 | 2.04 | R-454B | 650
215936766 | HEIL | H5H3V36*K*AAA* | EVD5X60M24A*+WALLCON | *80CTL1102120B* | Split System | 35600 | 22 | 8.5 | 2.04 | R-454B | 650
215936256 | HEIL | H5H3V36*K*AAA* | EVD5X42M24A*+WALLCON | *96CTN1002122B* | Split System | 35600 | 22 | 8.5 | 2.04 | R-454B | 650
215935346 | HEIL | H5H3V36*K*AAA* | EVM5X60M24A*+WALLCON | *80CTL0902120B* | Split System | 35600 | 22 | 8.5 | 2.04 | R-454B | 650
215935076 | HEIL | H5H3V36*K*AAA* | EVM5X49M21A*+WALLCON | *95CSU1002122B* | Split System | 35600 | 22 | 8.5 | 2.04 | R-454B | 650
215936776 | HEIL | H5H3V36*K*AAA* | EVD5X60M24A*+WALLCON | *80CTL1352422B* | Split System | 35600 | 22 | 8.5 | 2.04 | R-454B | 650
215936826 | HEIL | H5H3V36*K*AAA* | EVD5X60M24A*+WALLCON | *97CMN1002122B* | Split System | 35600 | 22 | 8.5 | 2.04 | R-454B | 650
215935446 | HEIL | H5H3V36*K*AAA* | EVM5X60M24A*+WALLCON | *96CTN1202422B* | Split System | 35600 | 22 | 8.5 | 2.04 | R-454B | 650
215936186 | HEIL | H5H3V36*K*AAA* | EVD5X42M24A*+WALLCON | *80CTL1352422B* | Split System | 35600 | 22 | 8.5 | 2.04 | R-454B | 650
215936546 | HEIL | H5H3V36*K*AAA* | EVD5X49M24A*+WALLCON | *96CTN1202422B* | Split System | 35600 | 22 | 8.5 | 2.04 | R-454B | 650
215936176 | HEIL | H5H3V36*K*AAA* | EVD5X42M24A*+WALLCON | *80CTL1102120B* | Split System | 35600 | 22 | 8.5 | 2.04 | R-454B | 650
215936956 | HEIL | H5H3V36*K*AAA* | EVD5X61M24A*+WALLCON | *96CTN1202422B* | Split System | 36000 | 22 | 8.5 | 2.04 | R-454B | 650
215936206 | HEIL | H5H3V36*K*AAA* | EVD5X42M24A*+WALLCON | *95CSU1002122B* | Split System | 35600 | 22 | 8.5 | 2.06 | R-454B | 650
215935386 | HEIL | H5H3V36*K*AAA* | EVM5X60M24A*+WALLCON | *95CSU1002122B* | Split System | 35600 | 22 | 8.5 | 2.06 | R-454B | 650
215936486 | HEIL | H5H3V36*K*AAA* | EVD5X49M24A*+WALLCON | *95CSU1002122B* | Split System | 35600 | 22 | 8.5 | 2.06 | R-454B | 650
215934861 | KEEPRITE | C5H3V36*K*AAA* | EVM5X44M21A*+WALLCON | *80CTL1102120B* | Split System | 35600 | 22 | 8.5 | 2.02 | R-454B | 650
215935231 | KEEPRITE | C5H3V36*K*AAA* | EVM5X60M21A*+WALLCON | *80CTL1102120B* | Split System | 35600 | 22 | 8.5 | 2.02 | R-454B | 650
215934931 | KEEPRITE | C5H3V36*K*AAA* | EVM5X44M21A*+WALLCON | *97CMN1002122B* | Split System | 35600 | 22 | 8.5 | 2.02 | R-454B | 650
215936711 | KEEPRITE | C5H3V36*K*AAA* | EVD5X60M21A*+WALLCON | *97CMN1002122B* | Split System | 35600 | 22 | 8.5 | 2.02 | R-454B | 650
215934951 | KEEPRITE | C5H3V36*K*AAA* | EVM5X44M21A*+WALLCON | *96CTN1002122B* | Split System | 35600 | 22 | 8.5 | 2.02 | R-454B | 650
215936641 | KEEPRITE | C5H3V36*K*AAA* | EVD5X60M21A*+WALLCON | *80CTL1102120B* | Split System | 35600 | 22 | 8.5 | 2.02 | R-454B | 650
215934891 | KEEPRITE | C5H3V36*K*AAA* | EVM5X44M21A*+WALLCON | *95CSU1002122B* | Split System | 35600 | 22 | 8.5 | 2.02 | R-454B | 650
215934851 | KEEPRITE | C5H3V36*K*AAA* | EVM5X44M21A*+WALLCON | *80CTL0902120B* | Split System | 35600 | 22 | 8.5 | 2.02 | R-454B | 650
215935221 | KEEPRITE | C5H3V36*K*AAA* | EVM5X60M21A*+WALLCON | *80CTL0902120B* | Split System | 35600 | 22 | 8.5 | 2.02 | R-454B | 650
215936631 | KEEPRITE | C5H3V36*K*AAA* | EVD5X60M21A*+WALLCON | *80CTL0902120B* | Split System | 35600 | 22 | 8.5 | 2.02 | R-454B | 650
215935051 | KEEPRITE | C5H3V36*K*AAA* | EVM5X49M21A*+WALLCON | *80CTL1102120B* | Split System | 35600 | 22 | 8.5 | 2.02 | R-454B | 650
215935301 | KEEPRITE | C5H3V36*K*AAA* | EVM5X60M21A*+WALLCON | *97CMN1002122B* | Split System | 35600 | 22 | 8.5 | 2.02 | R-454B | 650
215935321 | KEEPRITE | C5H3V36*K*AAA* | EVM5X60M21A*+WALLCON | *96CTN1002122B* | Split System | 35600 | 22 | 8.5 | 2.02 | R-454B | 650
215935261 | KEEPRITE | C5H3V36*K*AAA* | EVM5X60M21A*+WALLCON | *95CSU1002122B* | Split System | 35600 | 22 | 8.5 | 2.02 | R-454B | 650
215935121 | KEEPRITE | C5H3V36*K*AAA* | EVM5X49M21A*+WALLCON | *97CMN1002122B* | Split System | 35600 | 22 | 8.5 | 2.02 | R-454B | 650
215936251 | KEEPRITE | C5H3V36*K*AAA* | EVD5X42M24A*+WALLCON | *97CMN1202422B* | Split System | 35400 | 22 | 8.5 | 2.04 | R-454B | 650
215936841 | KEEPRITE | C5H3V36*K*AAA* | EVD5X60M24A*+WALLCON | *97CMN1202422B* | Split System | 35400 | 22 | 8.5 | 2.04 | R-454B | 650
215936521 | KEEPRITE | C5H3V36*K*AAA* | EVD5X49M24A*+WALLCON | *97CMN1002122B* | Split System | 35400 | 22 | 8.5 | 2.04 | R-454B | 650
215936541 | KEEPRITE | C5H3V36*K*AAA* | EVD5X49M24A*+WALLCON | *96CTN1002122B* | Split System | 35400 | 22 | 8.5 | 2.04 | R-454B | 650
215936531 | KEEPRITE | C5H3V36*K*AAA* | EVD5X49M24A*+WALLCON | *97CMN1202422B* | Split System | 35400 | 22 | 8.5 | 2.04 | R-454B | 650
215935431 | KEEPRITE | C5H3V36*K*AAA* | EVM5X60M24A*+WALLCON | *97CMN1202422B* | Split System | 35400 | 22 | 8.5 | 2.04 | R-454B | 650
215936761 | KEEPRITE | C5H3V36*K*AAA* | EVD5X60M24A*+WALLCON | *80CTL0902120B* | Split System | 35600 | 22 | 8.5 | 2.04 | R-454B | 650
215936781 | KEEPRITE | C5H3V36*K*AAA* | EVD5X60M24A*+WALLCON | *80CTL1352422B* | Split System | 35600 | 22 | 8.5 | 2.04 | R-454B | 650
215935421 | KEEPRITE | C5H3V36*K*AAA* | EVM5X60M24A*+WALLCON | *97CMN1002122B* | Split System | 35600 | 22 | 8.5 | 2.04 | R-454B | 650
215935351 | KEEPRITE | C5H3V36*K*AAA* | EVM5X60M24A*+WALLCON | *80CTL0902120B* | Split System | 35600 | 22 | 8.5 | 2.04 | R-454B | 650
215935451 | KEEPRITE | C5H3V36*K*AAA* | EVM5X60M24A*+WALLCON | *96CTN1202422B* | Split System | 35600 | 22 | 8.5 | 2.04 | R-454B | 650
215936171 | KEEPRITE | C5H3V36*K*AAA* | EVD5X42M24A*+WALLCON | *80CTL0902120B* | Split System | 35600 | 22 | 8.5 | 2.04 | R-454B | 650
215936271 | KEEPRITE | C5H3V36*K*AAA* | EVD5X42M24A*+WALLCON | *96CTN1202422B* | Split System | 35600 | 22 | 8.5 | 2.04 | R-454B | 650
215936831 | KEEPRITE | C5H3V36*K*AAA* | EVD5X60M24A*+WALLCON | *97CMN1002122B* | Split System | 35600 | 22 | 8.5 | 2.04 | R-454B | 650
215935361 | KEEPRITE | C5H3V36*K*AAA* | EVM5X60M24A*+WALLCON | *80CTL1102120B* | Split System | 35600 | 22 | 8.5 | 2.04 | R-454B | 650
215935371 | KEEPRITE | C5H3V36*K*AAA* | EVM5X60M24A*+WALLCON | *80CTL1352422B* | Split System | 35600 | 22 | 8.5 | 2.04 | R-454B | 650
215935441 | KEEPRITE | C5H3V36*K*AAA* | EVM5X60M24A*+WALLCON | *96CTN1002122B* | Split System | 35600 | 22 | 8.5 | 2.04 | R-454B | 650
215936771 | KEEPRITE | C5H3V36*K*AAA* | EVD5X60M24A*+WALLCON | *80CTL1102120B* | Split System | 35600 | 22 | 8.5 | 2.04 | R-454B | 650
215936861 | KEEPRITE | C5H3V36*K*AAA* | EVD5X60M24A*+WALLCON | *96CTN1202422B* | Split System | 35600 | 22 | 8.5 | 2.04 | R-454B | 650
215936471 | KEEPRITE | C5H3V36*K*AAA* | EVD5X49M24A*+WALLCON | *80CTL1352422B* | Split System | 35600 | 22 | 8.5 | 2.04 | R-454B | 650
215940341 | KEEPRITE | C5H3V36*K*AAA* | EVM5X49M21A*+WALLCON | *80CSU0401712B* | Split System | 35600 | 22 | 8.5 | 2.04 | R-454B | 650
215940491 | KEEPRITE | C5H3V36*K*AAA* | EVM5X60M24A*+WALLCON | *97CTN1002122A* | Split System | 35600 | 22 | 8.5 | 2.04 | R-454B | 650
215936461 | KEEPRITE | C5H3V36*K*AAA* | EVD5X49M24A*+WALLCON | *80CTL1102120B* | Split System | 35600 | 22 | 8.5 | 2.04 | R-454B | 650
215935041 | KEEPRITE | C5H3V36*K*AAA* | EVM5X49M21A*+WALLCON | *80CTL0902120B* | Split System | 35600 | 22 | 8.5 | 2.04 | R-454B | 650
215936451 | KEEPRITE | C5H3V36*K*AAA* | EVD5X49M24A*+WALLCON | *80CTL0902120B* | Split System | 35600 | 22 | 8.5 | 2.04 | R-454B | 650
215936181 | KEEPRITE | C5H3V36*K*AAA* | EVD5X42M24A*+WALLCON | *80CTL1102120B* | Split System | 35600 | 22 | 8.5 | 2.04 | R-454B | 650
215936891 | KEEPRITE | C5H3V36*K*AAA* | EVD5X61M21A*+WALLCON | *95CSU1002122B* | Split System | 36000 | 22 | 8.5 | 2.04 | R-454B | 650
215936211 | KEEPRITE | C5H3V36*K*AAA* | EVD5X42M24A*+WALLCON | *95CSU1002122B* | Split System | 35600 | 22 | 8.5 | 2.06 | R-454B | 650
215936643 | TEMPSTAR | T5H3V36*K*AAA* | EVD5X60M21A*+WALLCON | *80CTL1102120B* | Split System | 35600 | 22 | 8.5 | 2.02 | R-454B | 650
215936713 | TEMPSTAR | T5H3V36*K*AAA* | EVD5X60M21A*+WALLCON | *97CMN1002122B* | Split System | 35600 | 22 | 8.5 | 2.02 | R-454B | 650
215936733 | TEMPSTAR | T5H3V36*K*AAA* | EVD5X60M21A*+WALLCON | *96CTN1002122B* | Split System | 35600 | 22 | 8.5 | 2.02 | R-454B | 650
215935053 | TEMPSTAR | T5H3V36*K*AAA* | EVM5X49M21A*+WALLCON | *80CTL1102120B* | Split System | 35600 | 22 | 8.5 | 2.02 | R-454B | 650
215935143 | TEMPSTAR | T5H3V36*K*AAA* | EVM5X49M21A*+WALLCON | *96CTN1002122B* | Split System | 35600 | 22 | 8.5 | 2.02 | R-454B | 650
215935303 | TEMPSTAR | T5H3V36*K*AAA* | EVM5X60M21A*+WALLCON | *97CMN1002122B* | Split System | 35600 | 22 | 8.5 | 2.02 | R-454B | 650
215934853 | TEMPSTAR | T5H3V36*K*AAA* | EVM5X44M21A*+WALLCON | *80CTL0902120B* | Split System | 35600 | 22 | 8.5 | 2.02 | R-454B | 650
215934933 | TEMPSTAR | T5H3V36*K*AAA* | EVM5X44M21A*+WALLCON | *97CMN1002122B* | Split System | 35600 | 22 | 8.5 | 2.02 | R-454B | 650
215935223 | TEMPSTAR | T5H3V36*K*AAA* | EVM5X60M21A*+WALLCON | *80CTL0902120B* | Split System | 35600 | 22 | 8.5 | 2.02 | R-454B | 650
215935263 | TEMPSTAR | T5H3V36*K*AAA* | EVM5X60M21A*+WALLCON | *95CSU1002122B* | Split System | 35600 | 22 | 8.5 | 2.02 | R-454B | 650
215940323 | TEMPSTAR | T5H3V36*K*AAA* | EVM5X44M21A*+WALLCON | *97CTN1002122A* | Split System | 35600 | 22 | 8.5 | 2.02 | R-454B | 650
215935323 | TEMPSTAR | T5H3V36*K*AAA* | EVM5X60M21A*+WALLCON | *96CTN1002122B* | Split System | 35600 | 22 | 8.5 | 2.02 | R-454B | 650
215934953 | TEMPSTAR | T5H3V36*K*AAA* | EVM5X44M21A*+WALLCON | *96CTN1002122B* | Split System | 35600 | 22 | 8.5 | 2.02 | R-454B | 650
215934893 | TEMPSTAR | T5H3V36*K*AAA* | EVM5X44M21A*+WALLCON | *95CSU1002122B* | Split System | 35600 | 22 | 8.5 | 2.02 | R-454B | 650
215935233 | TEMPSTAR | T5H3V36*K*AAA* | EVM5X60M21A*+WALLCON | *80CTL1102120B* | Split System | 35600 | 22 | 8.5 | 2.02 | R-454B | 650
215935123 | TEMPSTAR | T5H3V36*K*AAA* | EVM5X49M21A*+WALLCON | *97CMN1002122B* | Split System | 35600 | 22 | 8.5 | 2.02 | R-454B | 650
215935433 | TEMPSTAR | T5H3V36*K*AAA* | EVM5X60M24A*+WALLCON | *97CMN1202422B* | Split System | 35400 | 22 | 8.5 | 2.04 | R-454B | 650
215936843 | TEMPSTAR | T5H3V36*K*AAA* | EVD5X60M24A*+WALLCON | *97CMN1202422B* | Split System | 35400 | 22 | 8.5 | 2.04 | R-454B | 650
215936253 | TEMPSTAR | T5H3V36*K*AAA* | EVD5X42M24A*+WALLCON | *97CMN1202422B* | Split System | 35400 | 22 | 8.5 | 2.04 | R-454B | 650
215936783 | TEMPSTAR | T5H3V36*K*AAA* | EVD5X60M24A*+WALLCON | *80CTL1352422B* | Split System | 35600 | 22 | 8.5 | 2.04 | R-454B | 650
215936833 | TEMPSTAR | T5H3V36*K*AAA* | EVD5X60M24A*+WALLCON | *97CMN1002122B* | Split System | 35600 | 22 | 8.5 | 2.04 | R-454B | 650
215935083 | TEMPSTAR | T5H3V36*K*AAA* | EVM5X49M21A*+WALLCON | *95CSU1002122B* | Split System | 35600 | 22 | 8.5 | 2.04 | R-454B | 650
215935043 | TEMPSTAR | T5H3V36*K*AAA* | EVM5X49M21A*+WALLCON | *80CTL0902120B* | Split System | 35600 | 22 | 8.5 | 2.04 | R-454B | 650
215935453 | TEMPSTAR | T5H3V36*K*AAA* | EVM5X60M24A*+WALLCON | *96CTN1202422B* | Split System | 35600 | 22 | 8.5 | 2.04 | R-454B | 650
215935363 | TEMPSTAR | T5H3V36*K*AAA* | EVM5X60M24A*+WALLCON | *80CTL1102120B* | Split System | 35600 | 22 | 8.5 | 2.04 | R-454B | 650
215936453 | TEMPSTAR | T5H3V36*K*AAA* | EVD5X49M24A*+WALLCON | *80CTL0902120B* | Split System | 35600 | 22 | 8.5 | 2.04 | R-454B | 650
215936273 | TEMPSTAR | T5H3V36*K*AAA* | EVD5X42M24A*+WALLCON | *96CTN1202422B* | Split System | 35600 | 22 | 8.5 | 2.04 | R-454B | 650
215936863 | TEMPSTAR | T5H3V36*K*AAA* | EVD5X60M24A*+WALLCON | *96CTN1202422B* | Split System | 35600 | 22 | 8.5 | 2.04 | R-454B | 650
215936473 | TEMPSTAR | T5H3V36*K*AAA* | EVD5X49M24A*+WALLCON | *80CTL1352422B* | Split System | 35600 | 22 | 8.5 | 2.04 | R-454B | 650
215936773 | TEMPSTAR | T5H3V36*K*AAA* | EVD5X60M24A*+WALLCON | *80CTL1102120B* | Split System | 35600 | 22 | 8.5 | 2.04 | R-454B | 650
215936263 | TEMPSTAR | T5H3V36*K*AAA* | EVD5X42M24A*+WALLCON | *96CTN1002122B* | Split System | 35600 | 22 | 8.5 | 2.04 | R-454B | 650
215935353 | TEMPSTAR | T5H3V36*K*AAA* | EVM5X60M24A*+WALLCON | *80CTL0902120B* | Split System | 35600 | 22 | 8.5 | 2.04 | R-454B | 650
215936173 | TEMPSTAR | T5H3V36*K*AAA* | EVD5X42M24A*+WALLCON | *80CTL0902120B* | Split System | 35600 | 22 | 8.5 | 2.04 | R-454B | 650
215936763 | TEMPSTAR | T5H3V36*K*AAA* | EVD5X60M24A*+WALLCON | *80CTL0902120B* | Split System | 35600 | 22 | 8.5 | 2.04 | R-454B | 650
215940493 | TEMPSTAR | T5H3V36*K*AAA* | EVM5X60M24A*+WALLCON | *97CTN1002122A* | Split System | 35600 | 22 | 8.5 | 2.04 | R-454B | 650
215935423 | TEMPSTAR | T5H3V36*K*AAA* | EVM5X60M24A*+WALLCON | *97CMN1002122B* | Split System | 35600 | 22 | 8.5 | 2.04 | R-454B | 650
215936243 | TEMPSTAR | T5H3V36*K*AAA* | EVD5X42M24A*+WALLCON | *97CMN1002122B* | Split System | 35600 | 22 | 8.5 | 2.04 | R-454B | 650
215935443 | TEMPSTAR | T5H3V36*K*AAA* | EVM5X60M24A*+WALLCON | *96CTN1002122B* | Split System | 35600 | 22 | 8.5 | 2.04 | R-454B | 650
215936183 | TEMPSTAR | T5H3V36*K*AAA* | EVD5X42M24A*+WALLCON | *80CTL1102120B* | Split System | 35600 | 22 | 8.5 | 2.04 | R-454B | 650
215936553 | TEMPSTAR | T5H3V36*K*AAA* | EVD5X49M24A*+WALLCON | *96CTN1202422B* | Split System | 35600 | 22 | 8.5 | 2.04 | R-454B | 650
215936893 | TEMPSTAR | T5H3V36*K*AAA* | EVD5X61M21A*+WALLCON | *95CSU1002122B* | Split System | 36000 | 22 | 8.5 | 2.04 | R-454B | 650
215935393 | TEMPSTAR | T5H3V36*K*AAA* | EVM5X60M24A*+WALLCON | *95CSU1002122B* | Split System | 35600 | 22 | 8.5 | 2.06 | R-454B | 650
215936213 | TEMPSTAR | T5H3V36*K*AAA* | EVD5X42M24A*+WALLCON | *95CSU1002122B* | Split System | 35600 | 22 | 8.5 | 2.06 | R-454B | 650
215935477 | AIRQUEST | H5H3V36*K*AAA* | EVM5X61M24A*+WALLCON | *80CTL1352422B* | Split System | 36000 | 22.5 | 8.5 | 2.04 | R-454B | 650
215935457 | AIRQUEST | H5H3V36*K*AAA* | EVM5X61M24A*+WALLCON | *80CTL0902120B* | Split System | 36000 | 22.5 | 8.5 | 2.06 | R-454B | 650
215935487 | AIRQUEST | H5H3V36*K*AAA* | EVM5X61M24A*+WALLCON | *95CSU1002122B* | Split System | 36000 | 22.5 | 8.5 | 2.06 | R-454B | 650
215936937 | AIRQUEST | H5H3V36*K*AAA* | EVD5X61M24A*+WALLCON | *80CTL1102120B* | Split System | 36000 | 22.5 | 8.5 | 2.06 | R-454B | 650
215936947 | AIRQUEST | H5H3V36*K*AAA* | EVD5X61M24A*+WALLCON | *95CSU1002122B* | Split System | 36000 | 22.5 | 8.5 | 2.06 | R-454B | 650
215936927 | AIRQUEST | H5H3V36*K*AAA* | EVD5X61M24A*+WALLCON | *80CTL0902120B* | Split System | 36000 | 22.5 | 8.5 | 2.06 | R-454B | 650
215935478 | ARCOAIRE | H5H3V36*K*AAA* | EVM5X61M24A*+WALLCON | *80CTL1352422B* | Split System | 36000 | 22.5 | 8.5 | 2.04 | R-454B | 650
215935468 | ARCOAIRE | H5H3V36*K*AAA* | EVM5X61M24A*+WALLCON | *80CTL1102120B* | Split System | 36000 | 22.5 | 8.5 | 2.06 | R-454B | 650
215935488 | ARCOAIRE | H5H3V36*K*AAA* | EVM5X61M24A*+WALLCON | *95CSU1002122B* | Split System | 36000 | 22.5 | 8.5 | 2.06 | R-454B | 650
215936948 | ARCOAIRE | H5H3V36*K*AAA* | EVD5X61M24A*+WALLCON | *95CSU1002122B* | Split System | 36000 | 22.5 | 8.5 | 2.06 | R-454B | 650
215936928 | ARCOAIRE | H5H3V36*K*AAA* | EVD5X61M24A*+WALLCON | *80CTL0902120B* | Split System | 36000 | 22.5 | 8.5 | 2.06 | R-454B | 650
215935475 | BRYANT HEATING AND COOLING SYSTEMS | 293VAN036**AA* | CVAMA6124XMA*+UI | 88*TB66135C24*** | Split System | 36000 | 22.5 | 8.5 | 2.04 | R-454B | 650
215935455 | BRYANT HEATING AND COOLING SYSTEMS | 293VAN036**AA* | CVAMA6124XMA*+UI | 88*TB60090C21*** | Split System | 36000 | 22.5 | 8.5 | 2.06 | R-454B | 650
215935465 | BRYANT HEATING AND COOLING SYSTEMS | 293VAN036**AA* | CVAMA6124XMA*+UI | 88*TB60110C21*** | Split System | 36000 | 22.5 | 8.5 | 2.06 | R-454B | 650
215936925 | BRYANT HEATING AND COOLING SYSTEMS | 293VAN036**AA* | CVAVA6124XMA*+UI | 88*TB60090C21*** | Split System | 36000 | 22.5 | 8.5 | 2.06 | R-454B | 650
215936945 | BRYANT HEATING AND COOLING SYSTEMS | 293VAN036**AA* | CVAVA6124XMA*+UI | 935CB66100C21*** | Split System | 36000 | 22.5 | 8.5 | 2.06 | R-454B | 650
215935474 | CARRIER | 27VNA336A*030* | CVAMA6124XMA*+UI | 58TN*B135C24**22 | Split System | 36000 | 22.5 | 8.5 | 2.04 | R-454B | 650
215935454 | CARRIER | 27VNA336A*030* | CVAMA6124XMA*+UI | 58TN*B090C21**20 | Split System | 36000 | 22.5 | 8.5 | 2.06 | R-454B | 650
215935464 | CARRIER | 27VNA336A*030* | CVAMA6124XMA*+UI | 58TN*B110C21**20 | Split System | 36000 | 22.5 | 8.5 | 2.06 | R-454B | 650
215936924 | CARRIER | 27VNA336A*030* | CVAVA6124XMA*+UI | 58TN*B090C21**20 | Split System | 36000 | 22.5 | 8.5 | 2.06 | R-454B | 650
215936944 | CARRIER | 27VNA336A*030* | CVAVA6124XMA*+UI | 59CU5B100C21**22 | Split System | 36000 | 22.5 | 8.5 | 2.06 | R-454B | 650
215935479 | COMFORTMAKER | C5H3V36*K*AAA* | EVM5X61M24A*+WALLCON | *80CTL1352422B* | Split System | 36000 | 22.5 | 8.5 | 2.04 | R-454B | 650
215935459 | COMFORTMAKER | C5H3V36*K*AAA* | EVM5X61M24A*+WALLCON | *80CTL0902120B* | Split System | 36000 | 22.5 | 8.5 | 2.06 | R-454B | 650
215935489 | COMFORTMAKER | C5H3V36*K*AAA* | EVM5X61M24A*+WALLCON | *95CSU1002122B* | Split System | 36000 | 22.5 | 8.5 | 2.06 | R-454B | 650
215936949 | COMFORTMAKER | C5H3V36*K*AAA* | EVD5X61M24A*+WALLCON | *95CSU1002122B* | Split System | 36000 | 22.5 | 8.5 | 2.06 | R-454B | 650
215936939 | COMFORTMAKER | C5H3V36*K*AAA* | EVD5X61M24A*+WALLCON | *80CTL1102120B* | Split System | 36000 | 22.5 | 8.5 | 2.06 | R-454B | 650
215935469 | COMFORTMAKER | C5H3V36*K*AAA* | EVM5X61M24A*+WALLCON | *80CTL1102120B* | Split System | 36000 | 22.5 | 8.5 | 2.06 | R-454B | 650
215936929 | COMFORTMAKER | C5H3V36*K*AAA* | EVD5X61M24A*+WALLCON | *80CTL0902120B* | Split System | 36000 | 22.5 | 8.5 | 2.06 | R-454B | 650
215935470 | DAY & NIGHT | C5H3V36*K*AAA* | EVM5X61M24A*+WALLCON | *80CTL1102120B* | Split System | 36000 | 22.5 | 8.5 | 2.06 | R-454B | 650
215935460 | DAY & NIGHT | C5H3V36*K*AAA* | EVM5X61M24A*+WALLCON | *80CTL0902120B* | Split System | 36000 | 22.5 | 8.5 | 2.06 | R-454B | 650
215936950 | DAY & NIGHT | C5H3V36*K*AAA* | EVD5X61M24A*+WALLCON | *95CSU1002122B* | Split System | 36000 | 22.5 | 8.5 | 2.06 | R-454B | 650
215935476 | HEIL | H5H3V36*K*AAA* | EVM5X61M24A*+WALLCON | *80CTL1352422B* | Split System | 36000 | 22.5 | 8.5 | 2.04 | R-454B | 650
215935466 | HEIL | H5H3V36*K*AAA* | EVM5X61M24A*+WALLCON | *80CTL1102120B* | Split System | 36000 | 22.5 | 8.5 | 2.06 | R-454B | 650
215935486 | HEIL | H5H3V36*K*AAA* | EVM5X61M24A*+WALLCON | *95CSU1002122B* | Split System | 36000 | 22.5 | 8.5 | 2.06 | R-454B | 650
215936936 | HEIL | H5H3V36*K*AAA* | EVD5X61M24A*+WALLCON | *80CTL1102120B* | Split System | 36000 | 22.5 | 8.5 | 2.06 | R-454B | 650
215935456 | HEIL | H5H3V36*K*AAA* | EVM5X61M24A*+WALLCON | *80CTL0902120B* | Split System | 36000 | 22.5 | 8.5 | 2.06 | R-454B | 650
215936946 | HEIL | H5H3V36*K*AAA* | EVD5X61M24A*+WALLCON | *95CSU1002122B* | Split System | 36000 | 22.5 | 8.5 | 2.06 | R-454B | 650
215936926 | HEIL | H5H3V36*K*AAA* | EVD5X61M24A*+WALLCON | *80CTL0902120B* | Split System | 36000 | 22.5 | 8.5 | 2.06 | R-454B | 650
215935481 | KEEPRITE | C5H3V36*K*AAA* | EVM5X61M24A*+WALLCON | *80CTL1352422B* | Split System | 36000 | 22.5 | 8.5 | 2.04 | R-454B | 650
215935471 | KEEPRITE | C5H3V36*K*AAA* | EVM5X61M24A*+WALLCON | *80CTL1102120B* | Split System | 36000 | 22.5 | 8.5 | 2.06 | R-454B | 650
215936941 | KEEPRITE | C5H3V36*K*AAA* | EVD5X61M24A*+WALLCON | *80CTL1102120B* | Split System | 36000 | 22.5 | 8.5 | 2.06 | R-454B | 650
215936931 | KEEPRITE | C5H3V36*K*AAA* | EVD5X61M24A*+WALLCON | *80CTL0902120B* | Split System | 36000 | 22.5 | 8.5 | 2.06 | R-454B | 650
215935461 | KEEPRITE | C5H3V36*K*AAA* | EVM5X61M24A*+WALLCON | *80CTL0902120B* | Split System | 36000 | 22.5 | 8.5 | 2.06 | R-454B | 650
215935483 | TEMPSTAR | T5H3V36*K*AAA* | EVM5X61M24A*+WALLCON | *80CTL1352422B* | Split System | 36000 | 22.5 | 8.5 | 2.04 | R-454B | 650
215935493 | TEMPSTAR | T5H3V36*K*AAA* | EVM5X61M24A*+WALLCON | *95CSU1002122B* | Split System | 36000 | 22.5 | 8.5 | 2.06 | R-454B | 650
215936933 | TEMPSTAR | T5H3V36*K*AAA* | EVD5X61M24A*+WALLCON | *80CTL0902120B* | Split System | 36000 | 22.5 | 8.5 | 2.06 | R-454B | 650
215935463 | TEMPSTAR | T5H3V36*K*AAA* | EVM5X61M24A*+WALLCON | *80CTL0902120B* | Split System | 36000 | 22.5 | 8.5 | 2.06 | R-454B | 650
216766849 | TRANE | 5TWX7024A1 | 5TXCB004AS3 | S9X1B060U4PSB | Split System | 23200 | 16 | 8.7 | 2 | R-454B | 650
216766799 | TRANE | 5TWX7024A1 | 5PX*B004AS3 | S9X1B060U4PSB | Split System | 23200 | 16 | 8.7 | 2 | R-454B | 650
216766794 | TRANE | 5TWX7024A1 | 5PX*B004AS3 | S9X2B060U4PSB | Split System | 23200 | 16 | 8.7 | 2 | R-454B | 650
216765945 | AMERICAN STANDARD | 5A6H7024A1 | 5TXCB004AS3 | S9X1B060U4PSB | Split System | 23200 | 16.5 | 8.7 | 2 | R-454B | 650
216765817 | AMERICAN STANDARD | 5A6H7024A1 | 5PX*B004AS3 | S9X1B060U4PSB | Split System | 23200 | 16.5 | 8.7 | 2 | R-454B | 650
216765809 | AMERICAN STANDARD | 5A6H7024A1 | 5PX*B004AS3 | S9X2B060U4PSB | Split System | 23200 | 16.5 | 8.7 | 2 | R-454B | 650
216765936 | TRANE | 5TWR7024A1 | 5TXCB004AS3 | S9X2B060U4PSB | Split System | 23200 | 16.5 | 8.7 | 2 | R-454B | 650
216765816 | TRANE | 5TWR7024A1 | 5PX*B004AS3 | S9X1B060U4PSB | Split System | 23200 | 16.5 | 8.7 | 2 | R-454B | 650
216765944 | TRANE | 5TWR7024A1 | 5TXCB004AS3 | S9X1B060U4PSB | Split System | 23200 | 16.5 | 8.7 | 2 | R-454B | 650
216765808 | TRANE | 5TWR7024A1 | 5PX*B004AS3 | S9X2B060U4PSB | Split System | 23200 | 16.5 | 8.7 | 2 | R-454B | 650
216764558 | AMERICAN STANDARD | 5A6H7024A1 | 5PX*B004AS3 | S8X1B080M4PTC | Split System | 22600 | 17.1 | 8.7 | 1.9 | R-454B | 650
216764540 | AMERICAN STANDARD | 5A6H7024A1 | 5PX*B004AS3 | S8X2B080M4PSC | Split System | 22600 | 17.1 | 8.7 | 1.9 | R-454B | 650
216763353 | AMERICAN STANDARD | 5A6H7024A1 | 5PX*B004AS3 | S8X1B080M4PSC | Split System | 22600 | 17.1 | 8.7 | 1.9 | R-454B | 650
216764542 | AMERICAN STANDARD | 5A6H7024A1 | 5PX*B004AS3 | S8X2B080M4PTC | Split System | 22600 | 17.1 | 8.7 | 1.9 | R-454B | 650
216764560 | AMERICAN STANDARD | 5A6H7024A1 | 5TXCB004AS3 | S8X1B080M4PTC | Split System | 22600 | 17.1 | 8.7 | 1.9 | R-454B | 650
216764568 | AMERICAN STANDARD | 5A6H7024A1 | 5TXCB004AS3 | S8X2B080M4PSC | Split System | 22600 | 17.1 | 8.7 | 1.9 | R-454B | 650
216763495 | AMERICAN STANDARD | 5A6H7024A1 | 5TXCB004AS3 | S8X1B080M4PSC | Split System | 22600 | 17.1 | 8.7 | 1.9 | R-454B | 650
216764570 | AMERICAN STANDARD | 5A6H7024A1 | 5TXCB004AS3 | S8X2B080M4PTC | Split System | 22600 | 17.1 | 8.7 | 1.9 | R-454B | 650
216765795 | AMERICAN STANDARD | 5A6H7024A1 | 5PX*B004AS3+P0V0B000M40SD |  | Split System | 22800 | 17.1 | 8.7 | 1.9 | R-454B | 650
216763349 | AMERICAN STANDARD | 5A6H7024A1 | 5PX*B004AS3 | S8X1B040M2PSC | Split System | 22800 | 17.1 | 8.7 | 1.9 | R-454B | 650
216764552 | AMERICAN STANDARD | 5A6H7024A1 | 5PX*B004AS3 | S8X1B040M2PTC | Split System | 22800 | 17.1 | 8.7 | 1.9 | R-454B | 650
216763499 | AMERICAN STANDARD | 5A6H7024A1 | 5TXCB004AS3 | S8X1B040M2PSC | Split System | 22800 | 17.1 | 8.7 | 1.9 | R-454B | 650
216764564 | AMERICAN STANDARD | 5A6H7024A1 | 5TXCB004AS3 | S8X1B040M2PTC | Split System | 22800 | 17.1 | 8.7 | 1.9 | R-454B | 650
216763433 | AMERICAN STANDARD | 5A6H7024A1 | 5PX*BD06AS3 | S9V2B060D3VSB | Split System | 23600 | 17.1 | 8.7 | 1.9 | R-454B | 650
216763435 | AMERICAN STANDARD | 5A6H7024A1 | 5PX*BD06AS3 | *DHMB080CCV3 | Split System | 23600 | 17.1 | 8.7 | 1.9 | R-454B | 650
216763459 | AMERICAN STANDARD | 5A6H7024A1 | 5TAMXC03AV31 |  | Split System | 23800 | 17.1 | 8.7 | 1.9 | R-454B | 650
216763441 | AMERICAN STANDARD | 5A6H7024A1 | 5PX*BD06AS3 | S9V2B080D4VSB | Split System | 23800 | 17.1 | 8.7 | 1.9 | R-454B | 650
216765903 | AMERICAN STANDARD | 5A6H7024A1 | 5PX*BD06AS3 | S9V2B040D3VSB | Split System | 23800 | 17.1 | 8.7 | 1.9 | R-454B | 650
216765905 | AMERICAN STANDARD | 5A6H7024A1 | 5PX*BD06AS3 | S8V2B080M4PCB | Split System | 23800 | 17.1 | 8.7 | 1.9 | R-454B | 650
216763443 | AMERICAN STANDARD | 5A6H7024A1 | 5PX*BD06AS3 | *DHMB060CCV3 | Split System | 23800 | 17.1 | 8.7 | 1.9 | R-454B | 650
216765889 | AMERICAN STANDARD | 5A6H7024A1 | 5PX*BD06AS3 | S8V2B080M4PDB | Split System | 23800 | 17.1 | 8.7 | 1.9 | R-454B | 650
216765893 | AMERICAN STANDARD | 5A6H7024A1 | 5PX*BD06AS3 | S9X2B060D3PSB | Split System | 23800 | 17.1 | 8.7 | 1.9 | R-454B | 650
216765909 | AMERICAN STANDARD | 5A6H7024A1 | 5PX*BD06AS3 | S8V2A040M3PCB | Split System | 23800 | 17.1 | 8.7 | 1.9 | R-454B | 650
216765805 | AMERICAN STANDARD | 5A6H7024A1 | 5PX*B004AS3 | S8V2A040M3PDB | Split System | 23200 | 17.1 | 8.7 | 2 | R-454B | 650
216765921 | AMERICAN STANDARD | 5A6H7024A1 | 5TXCB004AS3 | S8V2B060M4PDB | Split System | 23200 | 17.1 | 8.7 | 2 | R-454B | 650
216765953 | AMERICAN STANDARD | 5A6H7024A1 | 5TXCB004AS3 | S8V2B080M4PDB | Split System | 23200 | 17.1 | 8.7 | 2 | R-454B | 650
216765825 | AMERICAN STANDARD | 5A6H7024A1 | 5PX*B004AS3 | S9V2B060U4VSB | Split System | 23200 | 17.1 | 8.7 | 2 | R-454B | 650
216765803 | AMERICAN STANDARD | 5A6H7024A1 | 5PX*B004AS3 | S8V2B080M4PDB | Split System | 23200 | 17.1 | 8.7 | 2 | R-454B | 650
216765925 | AMERICAN STANDARD | 5A6H7024A1 | 5TXCB004AS3+P0V0A000M30SD |  | Split System | 23200 | 17.1 | 8.7 | 2 | R-454B | 650
216765807 | AMERICAN STANDARD | 5A6H7024A1 | 5PX*B004AS3 | S9X2B040U3PSB | Split System | 23200 | 17.1 | 8.7 | 2 | R-454B | 650
216765793 | AMERICAN STANDARD | 5A6H7024A1 | 5PX*B004AS3 | S8V2B080M4PCB | Split System | 23200 | 17.1 | 8.7 | 2 | R-454B | 650
216765801 | AMERICAN STANDARD | 5A6H7024A1 | 5PX*B004AS3 | S8V2B060M4PDB | Split System | 23200 | 17.1 | 8.7 | 2 | R-454B | 650
216765787 | AMERICAN STANDARD | 5A6H7024A1 | 5PX*B004AS3 | S9X1B040U3PSB | Split System | 23200 | 17.1 | 8.7 | 2 | R-454B | 650
216765797 | AMERICAN STANDARD | 5A6H7024A1 | 5PX*B004AS3 | S8V2A040M3PCB | Split System | 23200 | 17.1 | 8.7 | 2 | R-454B | 650
216765939 | AMERICAN STANDARD | 5A6H7024A1 | 5TXCB004AS3 | S9X2B040U3PSB | Split System | 23200 | 17.1 | 8.7 | 2 | R-454B | 650
216765955 | AMERICAN STANDARD | 5A6H7024A1 | 5TXCB004AS3 | S9X1B040U3PSB | Split System | 23200 | 17.1 | 8.7 | 2 | R-454B | 650
216765799 | AMERICAN STANDARD | 5A6H7024A1 | 5PX*B004AS3+P0V0A000M30SD |  | Split System | 23200 | 17.1 | 8.7 | 2 | R-454B | 650
216765791 | AMERICAN STANDARD | 5A6H7024A1 | 5PX*B004AS3 | S8V2B060M4PCB | Split System | 23200 | 17.1 | 8.7 | 2 | R-454B | 650
216765851 | AMERICAN STANDARD | 5A6H7024A1 | 5PX*B006AS3+P0V0B000M40SD |  | Split System | 23400 | 17.1 | 8.7 | 2 | R-454B | 650
216765991 | AMERICAN STANDARD | 5A6H7024A1 | 5TXCB006AS3 | S8V2B060M4PCB | Split System | 23600 | 17.1 | 8.7 | 2 | R-454B | 650
216766235 | AMERICAN STANDARD | 5A6H7036A1 | 5PX*CD09AS3+P0V0C000M50SD |  | Split System | 34400 | 17.1 | 8.7 | 2.1 | R-454B | 650
216763352 | TRANE | 5TWR7024A1 | 5PX*B004AS3 | S8X1B080M4PSC | Split System | 22600 | 17.1 | 8.7 | 1.9 | R-454B | 650
216764541 | TRANE | 5TWR7024A1 | 5PX*B004AS3 | S8X2B080M4PTC | Split System | 22600 | 17.1 | 8.7 | 1.9 | R-454B | 650
216764557 | TRANE | 5TWR7024A1 | 5PX*B004AS3 | S8X1B080M4PTC | Split System | 22600 | 17.1 | 8.7 | 1.9 | R-454B | 650
216764539 | TRANE | 5TWR7024A1 | 5PX*B004AS3 | S8X2B080M4PSC | Split System | 22600 | 17.1 | 8.7 | 1.9 | R-454B | 650
216764569 | TRANE | 5TWR7024A1 | 5TXCB004AS3 | S8X2B080M4PTC | Split System | 22600 | 17.1 | 8.7 | 1.9 | R-454B | 650
216764559 | TRANE | 5TWR7024A1 | 5TXCB004AS3 | S8X1B080M4PTC | Split System | 22600 | 17.1 | 8.7 | 1.9 | R-454B | 650
216763494 | TRANE | 5TWR7024A1 | 5TXCB004AS3 | S8X1B080M4PSC | Split System | 22600 | 17.1 | 8.7 | 1.9 | R-454B | 650
216765794 | TRANE | 5TWR7024A1 | 5PX*B004AS3+P0V0B000M40SD |  | Split System | 22800 | 17.1 | 8.7 | 1.9 | R-454B | 650
216763348 | TRANE | 5TWR7024A1 | 5PX*B004AS3 | S8X1B040M2PSC | Split System | 22800 | 17.1 | 8.7 | 1.9 | R-454B | 650
216763498 | TRANE | 5TWR7024A1 | 5TXCB004AS3 | S8X1B040M2PSC | Split System | 22800 | 17.1 | 8.7 | 1.9 | R-454B | 650
216764563 | TRANE | 5TWR7024A1 | 5TXCB004AS3 | S8X1B040M2PTC | Split System | 22800 | 17.1 | 8.7 | 1.9 | R-454B | 650
216764551 | TRANE | 5TWR7024A1 | 5PX*B004AS3 | S8X1B040M2PTC | Split System | 22800 | 17.1 | 8.7 | 1.9 | R-454B | 650
216763432 | TRANE | 5TWR7024A1 | 5PX*BD06AS3 | S9V2B060D3VSB | Split System | 23600 | 17.1 | 8.7 | 1.9 | R-454B | 650
216763434 | TRANE | 5TWR7024A1 | 5PX*BD06AS3 | *DHMB080CCV3 | Split System | 23600 | 17.1 | 8.7 | 1.9 | R-454B | 650
216763458 | TRANE | 5TWR7024A1 | 5TAMXC03AV31 |  | Split System | 23800 | 17.1 | 8.7 | 1.9 | R-454B | 650
216763442 | TRANE | 5TWR7024A1 | 5PX*BD06AS3 | *DHMB060CCV3 | Split System | 23800 | 17.1 | 8.7 | 1.9 | R-454B | 650
216765892 | TRANE | 5TWR7024A1 | 5PX*BD06AS3 | S9X2B060D3PSB | Split System | 23800 | 17.1 | 8.7 | 1.9 | R-454B | 650
216765888 | TRANE | 5TWR7024A1 | 5PX*BD06AS3 | S8V2B080M4PDB | Split System | 23800 | 17.1 | 8.7 | 1.9 | R-454B | 650
216765904 | TRANE | 5TWR7024A1 | 5PX*BD06AS3 | S8V2B080M4PCB | Split System | 23800 | 17.1 | 8.7 | 1.9 | R-454B | 650
216765898 | TRANE | 5TWR7024A1 | 5PX*BD06AS3 | S9X1B060D3PSB | Split System | 23800 | 17.1 | 8.7 | 1.9 | R-454B | 650
216763440 | TRANE | 5TWR7024A1 | 5PX*BD06AS3 | S9V2B080D4VSB | Split System | 23800 | 17.1 | 8.7 | 1.9 | R-454B | 650
216765894 | TRANE | 5TWR7024A1 | 5PX*BD06AS3 | S8V2A040M3PDB | Split System | 23800 | 17.1 | 8.7 | 1.9 | R-454B | 650
216765908 | TRANE | 5TWR7024A1 | 5PX*BD06AS3 | S8V2A040M3PCB | Split System | 23800 | 17.1 | 8.7 | 1.9 | R-454B | 650
216765946 | TRANE | 5TWR7024A1 | 5TXCB004AS3 | S8V2B060M4PCB | Split System | 23200 | 17.1 | 8.7 | 2 | R-454B | 650
216765804 | TRANE | 5TWR7024A1 | 5PX*B004AS3 | S8V2A040M3PDB | Split System | 23200 | 17.1 | 8.7 | 2 | R-454B | 650
216765924 | TRANE | 5TWR7024A1 | 5TXCB004AS3+P0V0A000M30SD |  | Split System | 23200 | 17.1 | 8.7 | 2 | R-454B | 650
216765802 | TRANE | 5TWR7024A1 | 5PX*B004AS3 | S8V2B080M4PDB | Split System | 23200 | 17.1 | 8.7 | 2 | R-454B | 650
216765952 | TRANE | 5TWR7024A1 | 5TXCB004AS3 | S8V2B080M4PDB | Split System | 23200 | 17.1 | 8.7 | 2 | R-454B | 650
216765792 | TRANE | 5TWR7024A1 | 5PX*B004AS3 | S8V2B080M4PCB | Split System | 23200 | 17.1 | 8.7 | 2 | R-454B | 650
216765806 | TRANE | 5TWR7024A1 | 5PX*B004AS3 | S9X2B040U3PSB | Split System | 23200 | 17.1 | 8.7 | 2 | R-454B | 650
216765824 | TRANE | 5TWR7024A1 | 5PX*B004AS3 | S9V2B060U4VSB | Split System | 23200 | 17.1 | 8.7 | 2 | R-454B | 650
216765954 | TRANE | 5TWR7024A1 | 5TXCB004AS3 | S9X1B040U3PSB | Split System | 23200 | 17.1 | 8.7 | 2 | R-454B | 650
216765948 | TRANE | 5TWR7024A1 | 5TXCB004AS3 | S8V2B080M4PCB | Split System | 23200 | 17.1 | 8.7 | 2 | R-454B | 650
216765790 | TRANE | 5TWR7024A1 | 5PX*B004AS3 | S8V2B060M4PCB | Split System | 23200 | 17.1 | 8.7 | 2 | R-454B | 650
216765850 | TRANE | 5TWR7024A1 | 5PX*B006AS3+P0V0B000M40SD |  | Split System | 23400 | 17.1 | 8.7 | 2 | R-454B | 650
216769884 | TRANE | 5TWR7024A1 | 5PX*CD09AS3 | *DHMC100CCV4 | Split System | 23600 | 17.1 | 8.7 | 2 | R-454B | 650
216765990 | TRANE | 5TWR7024A1 | 5TXCB006AS3 | S8V2B060M4PCB | Split System | 23600 | 17.1 | 8.7 | 2 | R-454B | 650
216765960 | TRANE | 5TWR7024A1 | 5TXCB006AS3 | S8V2B060M4PDB | Split System | 23600 | 17.1 | 8.7 | 2 | R-454B | 650
216766228 | TRANE | 5TWR7036A1 | 5PX*CD09AS3 | S9V2C100D5VSB | Split System | 33600 | 17.1 | 8.7 | 2.1 | R-454B | 650
216766234 | TRANE | 5TWR7036A1 | 5PX*CD09AS3+P0V0C000M50SD |  | Split System | 34400 | 17.1 | 8.7 | 2.1 | R-454B | 650
216764177 | TRANE | 5TWX7024A1 | 5TXCB004AS3 | S8X1B040M2PSC | Split System | 22800 | 17.5 | 8.7 | 1.9 | R-454B | 650
216764910 | TRANE | 5TWX7024A1 | 5PX*B004AS3 | S8X1B040M2PTC | Split System | 22800 | 17.5 | 8.7 | 1.9 | R-454B | 650
216764922 | TRANE | 5TWX7024A1 | 5TXCB004AS3 | S8X1B040M2PTC | Split System | 22800 | 17.5 | 8.7 | 1.9 | R-454B | 650
216764116 | TRANE | 5TWX7024A1 | 5PX*B004AS3 | S8X1B040M2PSC | Split System | 22800 | 17.5 | 8.7 | 1.9 | R-454B | 650
216764916 | TRANE | 5TWX7024A1 | 5PX*B004AS3 | S8X2B060M4PSC | Split System | 23000 | 17.5 | 8.7 | 1.9 | R-454B | 650
216764920 | TRANE | 5TWX7024A1 | 5TXCB004AS3 | S8X2B060M4PTC | Split System | 23000 | 17.5 | 8.7 | 1.9 | R-454B | 650
216764178 | TRANE | 5TWX7024A1 | 5TXCB004AS3 | S8X1B060M4PSC | Split System | 23000 | 17.5 | 8.7 | 1.9 | R-454B | 650
216764117 | TRANE | 5TWX7024A1 | 5PX*B004AS3 | S8X1B060M4PSC | Split System | 23000 | 17.5 | 8.7 | 1.9 | R-454B | 650
216764926 | TRANE | 5TWX7024A1 | 5TXCB004AS3 | S8X1B060M4PTC | Split System | 23000 | 17.5 | 8.7 | 1.9 | R-454B | 650
216764909 | TRANE | 5TWX7024A1 | 5PX*B004AS3 | S8X1B060M4PTC | Split System | 23000 | 17.5 | 8.7 | 1.9 | R-454B | 650
216764124 | TRANE | 5TWX7024A1 | 5PX*B004AS3 | S9V2B080U4VSB | Split System | 23200 | 17.5 | 8.7 | 2 | R-454B | 650
216764185 | TRANE | 5TWX7024A1 | 5TXCB004AS3 | S9V2B080U4VSB | Split System | 23200 | 17.5 | 8.7 | 2 | R-454B | 650
216766427 | AMERICAN STANDARD | 5A6H7036A1 | 5TXCD008AS3 | S9X2D120U5PSB | Split System | 34000 | 16 | 9 | 2.2 | R-454B | 650
216766245 | AMERICAN STANDARD | 5A6H7036A1 | 5PX*D008AS3 | S9X1D120U5PSB | Split System | 34000 | 16 | 9 | 2.2 | R-454B | 650
216766251 | AMERICAN STANDARD | 5A6H7036A1 | 5PX*D008AS3 | S9X2D120U5PSB | Split System | 34000 | 16 | 9 | 2.2 | R-454B | 650
216766425 | AMERICAN STANDARD | 5A6H7036A1 | 5TXCD008AS3 | S9X1D120U5PSB | Split System | 34000 | 16 | 9 | 2.2 | R-454B | 650
216766259 | AMERICAN STANDARD | 5A6H7036A1 | 5PX*D010AS3 | S9X2D120U5PSB | Split System | 34400 | 16 | 9 | 2.2 | R-454B | 650
216766261 | AMERICAN STANDARD | 5A6H7036A1 | 5PX*D010AS3 | S9X1D120U5PSB | Split System | 34400 | 16 | 9 | 2.2 | R-454B | 650
216766433 | AMERICAN STANDARD | 5A6H7036A1 | 5TXCD010AS3 | S9X1D120U5PSB | Split System | 34400 | 16 | 9 | 2.2 | R-454B | 650
216766424 | TRANE | 5TWR7036A1 | 5TXCD008AS3 | S9X1D120U5PSB | Split System | 34000 | 16 | 9 | 2.2 | R-454B | 650
216766244 | TRANE | 5TWR7036A1 | 5PX*D008AS3 | S9X1D120U5PSB | Split System | 34000 | 16 | 9 | 2.2 | R-454B | 650
216766426 | TRANE | 5TWR7036A1 | 5TXCD008AS3 | S9X2D120U5PSB | Split System | 34000 | 16 | 9 | 2.2 | R-454B | 650
216766428 | TRANE | 5TWR7036A1 | 5TXCD010AS3 | S9X2D120U5PSB | Split System | 34400 | 16 | 9 | 2.2 | R-454B | 650
216766432 | TRANE | 5TWR7036A1 | 5TXCD010AS3 | S9X1D120U5PSB | Split System | 34400 | 16 | 9 | 2.2 | R-454B | 650
216766260 | TRANE | 5TWR7036A1 | 5PX*D010AS3 | S9X1D120U5PSB | Split System | 34400 | 16 | 9 | 2.2 | R-454B | 650
216766258 | TRANE | 5TWR7036A1 | 5PX*D010AS3 | S9X2D120U5PSB | Split System | 34400 | 16 | 9 | 2.2 | R-454B | 650
216763497 | AMERICAN STANDARD | 5A6H7024A1 | 5TXCB004AS3 | S8X1B060M4PSC | Split System | 23000 | 17.1 | 9 | 2 | R-454B | 650
216764556 | AMERICAN STANDARD | 5A6H7024A1 | 5PX*B004AS3 | S8X2B060M4PSC | Split System | 23000 | 17.1 | 9 | 2 | R-454B | 650
216763351 | AMERICAN STANDARD | 5A6H7024A1 | 5PX*B004AS3 | S8X1B060M4PSC | Split System | 23000 | 17.1 | 9 | 2 | R-454B | 650
216764550 | AMERICAN STANDARD | 5A6H7024A1 | 5PX*B004AS3 | S8X1B060M4PTC | Split System | 23000 | 17.1 | 9 | 2 | R-454B | 650
216764544 | AMERICAN STANDARD | 5A6H7024A1 | 5PX*B004AS3 | S8X2B060M4PTC | Split System | 23000 | 17.1 | 9 | 2 | R-454B | 650
216764578 | AMERICAN STANDARD | 5A6H7024A1 | 5TXCB004AS3 | S8X2B060M4PTC | Split System | 23000 | 17.1 | 9 | 2 | R-454B | 650
216764574 | AMERICAN STANDARD | 5A6H7024A1 | 5TXCB004AS3 | S8X2B060M4PSC | Split System | 23000 | 17.1 | 9 | 2 | R-454B | 650
216764576 | AMERICAN STANDARD | 5A6H7024A1 | 5TXCB004AS3 | S8X2A040M3PSC | Split System | 23000 | 17.1 | 9 | 2 | R-454B | 650
216764566 | AMERICAN STANDARD | 5A6H7024A1 | 5TXCB004AS3 | S8X1A040M3PTC | Split System | 23000 | 17.1 | 9 | 2 | R-454B | 650
216764572 | AMERICAN STANDARD | 5A6H7024A1 | 5TXCB004AS3 | S8X2A040M3PTC | Split System | 23000 | 17.1 | 9 | 2 | R-454B | 650
216763501 | AMERICAN STANDARD | 5A6H7024A1 | 5TXCB004AS3 | S8X1A040M3PSC | Split System | 23000 | 17.1 | 9 | 2 | R-454B | 650
216764548 | AMERICAN STANDARD | 5A6H7024A1 | 5PX*B004AS3 | S8X2A040M3PSC | Split System | 23000 | 17.1 | 9 | 2 | R-454B | 650
216763347 | AMERICAN STANDARD | 5A6H7024A1 | 5PX*B004AS3 | S8X1A040M3PSC | Split System | 23000 | 17.1 | 9 | 2 | R-454B | 650
216764554 | AMERICAN STANDARD | 5A6H7024A1 | 5PX*B004AS3 | S8X1A040M3PTC | Split System | 23000 | 17.1 | 9 | 2 | R-454B | 650
216763527 | AMERICAN STANDARD | 5A6H7024A1 | 5TXCB004AS3 | *UHMB060CCV3 | Split System | 23200 | 17.1 | 9 | 2 | R-454B | 650
216763365 | AMERICAN STANDARD | 5A6H7024A1 | 5PX*B004AS3 | S9V2B080U4VSB | Split System | 23200 | 17.1 | 9 | 2 | R-454B | 650
216763339 | AMERICAN STANDARD | 5A6H7024A1 | 5PX*B004AS3 | L8V1A060U3VSB | Split System | 23200 | 17.1 | 9 | 2 | R-454B | 650
216763507 | AMERICAN STANDARD | 5A6H7024A1 | 5TXCB004AS3 | L8V1B080U4VSB | Split System | 23200 | 17.1 | 9 | 2 | R-454B | 650
216763509 | AMERICAN STANDARD | 5A6H7024A1 | 5TXCB004AS3 | L8V1A060U3VSB | Split System | 23200 | 17.1 | 9 | 2 | R-454B | 650
216763357 | AMERICAN STANDARD | 5A6H7024A1 | 5PX*B004AS3 | S9V2B040U3VSB | Split System | 23200 | 17.1 | 9 | 2 | R-454B | 650
216763485 | AMERICAN STANDARD | 5A6H7024A1 | 5TXCB004AS3 | S9V2B080U4VSB | Split System | 23200 | 17.1 | 9 | 2 | R-454B | 650
216763341 | AMERICAN STANDARD | 5A6H7024A1 | 5PX*B004AS3 | L8V1B080U4VSB | Split System | 23200 | 17.1 | 9 | 2 | R-454B | 650
216763491 | AMERICAN STANDARD | 5A6H7024A1 | 5TXCB004AS3 | S9V2B040U3VSB | Split System | 23200 | 17.1 | 9 | 2 | R-454B | 650
216763379 | AMERICAN STANDARD | 5A6H7024A1 | 5PX*B004AS3 | *UHMB060CCV3 | Split System | 23200 | 17.1 | 9 | 2 | R-454B | 650
216763465 | AMERICAN STANDARD | 5A6H7024A1 | 5TEM6B02AV21+TDR |  | Split System | 23200 | 17.1 | 9 | 2 | R-454B | 650
216763385 | AMERICAN STANDARD | 5A6H7024A1 | 5PX*B004AS3 | *UHMB080CCV3 | Split System | 23400 | 17.1 | 9 | 2 | R-454B | 650
216763511 | AMERICAN STANDARD | 5A6H7024A1 | 5TXCB004AS3 | *UHMB080CCV3 | Split System | 23400 | 17.1 | 9 | 2 | R-454B | 650
216763463 | AMERICAN STANDARD | 5A6H7024A1 | 5TAMXD05AV41 |  | Split System | 23400 | 17.1 | 9 | 2 | R-454B | 650
216763475 | AMERICAN STANDARD | 5A6H7024A1 | 5TEMCB03AV31+TDR |  | Split System | 23400 | 17.1 | 9 | 2 | R-454B | 650
216763467 | AMERICAN STANDARD | 5A6H7024A1 | 5TEM6B03AV21+TDR |  | Split System | 23400 | 17.1 | 9 | 2 | R-454B | 650
216769879 | AMERICAN STANDARD | 5A6H7024A1 | 5PX*C007AS3 | *UHMC100CCV4 | Split System | 23600 | 17.1 | 9 | 2 | R-454B | 650
216763411 | AMERICAN STANDARD | 5A6H7024A1 | 5PX*B006AS3 | L8V1B080U4VSB | Split System | 23600 | 17.1 | 9 | 2 | R-454B | 650
216763461 | AMERICAN STANDARD | 5A6H7024A1 | 5TAMXD04AV31 |  | Split System | 23600 | 17.1 | 9 | 2 | R-454B | 650
216763539 | AMERICAN STANDARD | 5A6H7024A1 | 5TXCB006AS3 | L8V1B080U4VSB | Split System | 23600 | 17.1 | 9 | 2 | R-454B | 650
216765837 | AMERICAN STANDARD | 5A6H7024A1 | 5PX*B006AS3 | S8V2B080M4PDB | Split System | 23800 | 17.1 | 9 | 2 | R-454B | 650
216763399 | AMERICAN STANDARD | 5A6H7024A1 | 5PX*B006AS3 | S9V2B080U4VSB | Split System | 23800 | 17.1 | 9 | 2 | R-454B | 650
216765861 | AMERICAN STANDARD | 5A6H7024A1 | 5PX*B006AS3 | S9X1B040U3PSB | Split System | 23800 | 17.1 | 9 | 2 | R-454B | 650
216765863 | AMERICAN STANDARD | 5A6H7024A1 | 5PX*B006AS3 | S9X1B060U4PSB | Split System | 23800 | 17.1 | 9 | 2 | R-454B | 650
216765985 | AMERICAN STANDARD | 5A6H7024A1 | 5TXCB006AS3 | S9X1B040U3PSB | Split System | 23800 | 17.1 | 9 | 2 | R-454B | 650
216765999 | AMERICAN STANDARD | 5A6H7024A1 | 5TXCB006AS3 | S9X1B060U4PSB | Split System | 23800 | 17.1 | 9 | 2 | R-454B | 650
216765839 | AMERICAN STANDARD | 5A6H7024A1 | 5PX*B006AS3 | S9X2B040U3PSB | Split System | 23800 | 17.1 | 9 | 2 | R-454B | 650
216765841 | AMERICAN STANDARD | 5A6H7024A1 | 5PX*B006AS3 | S9X2B060U4PSB | Split System | 23800 | 17.1 | 9 | 2 | R-454B | 650
216765859 | AMERICAN STANDARD | 5A6H7024A1 | 5PX*B006AS3 | S9V2B060U4VSB | Split System | 23800 | 17.1 | 9 | 2 | R-454B | 650
216765973 | AMERICAN STANDARD | 5A6H7024A1 | 5TXCB006AS3 | S9X2B040U3PSB | Split System | 23800 | 17.1 | 9 | 2 | R-454B | 650
216763551 | AMERICAN STANDARD | 5A6H7024A1 | 5TXCB006AS3 | S9V2B080U4VSB | Split System | 23800 | 17.1 | 9 | 2 | R-454B | 650
216765987 | AMERICAN STANDARD | 5A6H7024A1 | 5TXCB006AS3 | S9V2B060U4VSB | Split System | 23800 | 17.1 | 9 | 2 | R-454B | 650
216765983 | AMERICAN STANDARD | 5A6H7024A1 | 5TXCB006AS3 | S8V2B080M4PDB | Split System | 23800 | 17.1 | 9 | 2 | R-454B | 650
216765857 | AMERICAN STANDARD | 5A6H7024A1 | 5PX*B006AS3 | S8V2B080M4PCB | Split System | 23800 | 17.1 | 9 | 2 | R-454B | 650
216763409 | AMERICAN STANDARD | 5A6H7024A1 | 5PX*B006AS3 | L8V1A060U3VSB | Split System | 23800 | 17.1 | 9 | 2 | R-454B | 650
216763537 | AMERICAN STANDARD | 5A6H7024A1 | 5TXCB006AS3 | L8V1A060U3VSB | Split System | 23800 | 17.1 | 9 | 2 | R-454B | 650
216765833 | AMERICAN STANDARD | 5A6H7024A1 | 5PX*B006AS3 | S8V2A040M3PDB | Split System | 23800 | 17.1 | 9 | 2 | R-454B | 650
216765849 | AMERICAN STANDARD | 5A6H7024A1 | 5PX*B006AS3+P0V0A000M30SD |  | Split System | 23800 | 17.1 | 9 | 2 | R-454B | 650
216765993 | AMERICAN STANDARD | 5A6H7024A1 | 5TXCB006AS3 | S8V2A040M3PCB | Split System | 23800 | 17.1 | 9 | 2 | R-454B | 650
216765963 | AMERICAN STANDARD | 5A6H7024A1 | 5TXCB006AS3 | S8V2A040M3PDB | Split System | 23800 | 17.1 | 9 | 2 | R-454B | 650
216765853 | AMERICAN STANDARD | 5A6H7024A1 | 5PX*B006AS3 | S8V2A040M3PCB | Split System | 23800 | 17.1 | 9 | 2 | R-454B | 650
216763415 | AMERICAN STANDARD | 5A6H7024A1 | 5PX*B006AS3 | L8V1A040U3VSB | Split System | 23800 | 17.1 | 9 | 2 | R-454B | 650
216763535 | AMERICAN STANDARD | 5A6H7024A1 | 5TXCB006AS3 | L8V1A040U3VSB | Split System | 23800 | 17.1 | 9 | 2 | R-454B | 650
216763391 | AMERICAN STANDARD | 5A6H7024A1 | 5PX*B006AS3 | S9V2B040U3VSB | Split System | 24000 | 17.1 | 9 | 2 | R-454B | 650
216763543 | AMERICAN STANDARD | 5A6H7024A1 | 5TXCB006AS3 | S9V2B040U3VSB | Split System | 24000 | 17.1 | 9 | 2 | R-454B | 650
216765855 | AMERICAN STANDARD | 5A6H7024A1 | 5PX*B006AS3 | S8V2B060M4PCB | Split System | 24000 | 17.1 | 9 | 2 | R-454B | 650
216765835 | AMERICAN STANDARD | 5A6H7024A1 | 5PX*B006AS3 | S8V2B060M4PDB | Split System | 24000 | 17.1 | 9 | 2 | R-454B | 650
216769895 | AMERICAN STANDARD | 5A6H7024A1 | 5TXCC009AS3 | *UHMC100CCV4 | Split System | 23800 | 17.1 | 9 | 2.1 | R-454B | 650
216763749 | AMERICAN STANDARD | 5A6H7036A1 | 5PX*D008AS3 | S8X1D120M5PSC | Split System | 33000 | 17.1 | 9 | 2.1 | R-454B | 650
216764708 | AMERICAN STANDARD | 5A6H7036A1 | 5PX*D008AS3 | S8X2D120M5PSC | Split System | 33000 | 17.1 | 9 | 2.1 | R-454B | 650
216764706 | AMERICAN STANDARD | 5A6H7036A1 | 5PX*D008AS3 | S8X1D120M5PTC | Split System | 33000 | 17.1 | 9 | 2.1 | R-454B | 650
216764704 | AMERICAN STANDARD | 5A6H7036A1 | 5PX*D008AS3 | S8X2D120M5PTC | Split System | 33000 | 17.1 | 9 | 2.1 | R-454B | 650
216763912 | AMERICAN STANDARD | 5A6H7036A1 | 5TXCD008AS3 | *UHMD120CCV5 | Split System | 33600 | 17.1 | 9 | 2.1 | R-454B | 650
216763773 | AMERICAN STANDARD | 5A6H7036A1 | 5TAMXD05AV41 |  | Split System | 33800 | 17.1 | 9 | 2.1 | R-454B | 650
216763775 | AMERICAN STANDARD | 5A6H7036A1 | 5TAMXD06AV41 |  | Split System | 34000 | 17.1 | 9 | 2.1 | R-454B | 650
216764702 | AMERICAN STANDARD | 5A6H7036A1 | 5PX*CD09AS3 | S8X2C080M5PSC | Split System | 34200 | 17.1 | 9 | 2.1 | R-454B | 650
216763741 | AMERICAN STANDARD | 5A6H7036A1 | 5PX*CD09AS3 | S8X1C080M5PSC | Split System | 34200 | 17.1 | 9 | 2.1 | R-454B | 650
216764700 | AMERICAN STANDARD | 5A6H7036A1 | 5PX*CD09AS3 | S8X2C080M5PTC | Split System | 34200 | 17.1 | 9 | 2.1 | R-454B | 650
216764698 | AMERICAN STANDARD | 5A6H7036A1 | 5PX*CD09AS3 | S8X1C080M5PTC | Split System | 34200 | 17.1 | 9 | 2.1 | R-454B | 650
216763908 | AMERICAN STANDARD | 5A6H7036A1 | 5TXCC009AS3 | *UHMC100CCV4 | Split System | 34000 | 17.1 | 9 | 2.2 | R-454B | 650
216763751 | AMERICAN STANDARD | 5A6H7036A1 | 5PX*D008AS3 | S9V2D120U5VSB | Split System | 34000 | 17.1 | 9 | 2.2 | R-454B | 650
216766165 | AMERICAN STANDARD | 5A6H7036A1 | 5PX*C007AS3+P0V0C000M50SD |  | Split System | 34000 | 17.1 | 9 | 2.2 | R-454B | 650
216766393 | AMERICAN STANDARD | 5A6H7036A1 | 5TXCC007AS3+P0V0C000M50SD |  | Split System | 34000 | 17.1 | 9 | 2.2 | R-454B | 650
216766409 | AMERICAN STANDARD | 5A6H7036A1 | 5TXCC009AS3 | S9V2C080U5VSB | Split System | 34200 | 17.1 | 9 | 2.2 | R-454B | 650
216763918 | AMERICAN STANDARD | 5A6H7036A1 | 5TXCD010AS3 | *UHMD120CCV5 | Split System | 34200 | 17.1 | 9 | 2.2 | R-454B | 650
216763759 | AMERICAN STANDARD | 5A6H7036A1 | 5PX*D010AS3 | *UHMD120CCV5 | Split System | 34200 | 17.1 | 9 | 2.2 | R-454B | 650
216763707 | AMERICAN STANDARD | 5A6H7036A1 | 5PX*C009AS3 | L8V1C100U5VSB | Split System | 34200 | 17.1 | 9 | 2.2 | R-454B | 650
216766179 | AMERICAN STANDARD | 5A6H7036A1 | 5PX*C009AS3 | S9V2C080U5VSB | Split System | 34200 | 17.1 | 9 | 2.2 | R-454B | 650
216766423 | AMERICAN STANDARD | 5A6H7036A1 | 5TXCD008AS3 | S8V2D120M5PCB | Split System | 34200 | 17.1 | 9 | 2.2 | R-454B | 650
216766249 | AMERICAN STANDARD | 5A6H7036A1 | 5PX*D008AS3 | S8V2D120M5PDB | Split System | 34200 | 17.1 | 9 | 2.2 | R-454B | 650
216766417 | AMERICAN STANDARD | 5A6H7036A1 | 5TXCD008AS3 | S8V2D120M5PDB | Split System | 34200 | 17.1 | 9 | 2.2 | R-454B | 650
216766243 | AMERICAN STANDARD | 5A6H7036A1 | 5PX*D008AS3 | S8V2D120M5PCB | Split System | 34200 | 17.1 | 9 | 2.2 | R-454B | 650
216763757 | AMERICAN STANDARD | 5A6H7036A1 | 5PX*D010AS3 | S9V2D120U5VSB | Split System | 34400 | 17.1 | 9 | 2.2 | R-454B | 650
216766185 | AMERICAN STANDARD | 5A6H7036A1 | 5PX*C009AS3+P0V0C000M50SD |  | Split System | 34400 | 17.1 | 9 | 2.2 | R-454B | 650
216763920 | AMERICAN STANDARD | 5A6H7036A1 | 5TXCD010AS3 | S9V2D120U5VSB | Split System | 34400 | 17.1 | 9 | 2.2 | R-454B | 650
216766431 | AMERICAN STANDARD | 5A6H7036A1 | 5TXCD010AS3 | S8V2D120M5PCB | Split System | 34600 | 17.1 | 9 | 2.2 | R-454B | 650
216766435 | AMERICAN STANDARD | 5A6H7036A1 | 5TXCD010AS3 | S8V2D120M5PDB | Split System | 34600 | 17.1 | 9 | 2.2 | R-454B | 650
216766257 | AMERICAN STANDARD | 5A6H7036A1 | 5PX*D010AS3 | S8V2D120M5PCB | Split System | 34600 | 17.1 | 9 | 2.2 | R-454B | 650
216763797 | AMERICAN STANDARD | 5A6H7036A1 | 5TEMCD07AV51+TDR |  | Split System | 34800 | 17.1 | 9 | 2.2 | R-454B | 650
216763785 | AMERICAN STANDARD | 5A6H7036A1 | 5TEM6D06AV41+TDR |  | Split System | 34800 | 17.1 | 9 | 2.2 | R-454B | 650
216763787 | AMERICAN STANDARD | 5A6H7036A1 | 5TEM6D07AV51+TDR |  | Split System | 34800 | 17.1 | 9 | 2.2 | R-454B | 650
216763795 | AMERICAN STANDARD | 5A6H7036A1 | 5TEMCD06AV41+TDR |  | Split System | 34800 | 17.1 | 9 | 2.2 | R-454B | 650
216764549 | TRANE | 5TWR7024A1 | 5PX*B004AS3 | S8X1B060M4PTC | Split System | 23000 | 17.1 | 9 | 2 | R-454B | 650
216764543 | TRANE | 5TWR7024A1 | 5PX*B004AS3 | S8X2B060M4PTC | Split System | 23000 | 17.1 | 9 | 2 | R-454B | 650
216764561 | TRANE | 5TWR7024A1 | 5TXCB004AS3 | S8X1B060M4PTC | Split System | 23000 | 17.1 | 9 | 2 | R-454B | 650
216763350 | TRANE | 5TWR7024A1 | 5PX*B004AS3 | S8X1B060M4PSC | Split System | 23000 | 17.1 | 9 | 2 | R-454B | 650
216764573 | TRANE | 5TWR7024A1 | 5TXCB004AS3 | S8X2B060M4PSC | Split System | 23000 | 17.1 | 9 | 2 | R-454B | 650
216763496 | TRANE | 5TWR7024A1 | 5TXCB004AS3 | S8X1B060M4PSC | Split System | 23000 | 17.1 | 9 | 2 | R-454B | 650
216764555 | TRANE | 5TWR7024A1 | 5PX*B004AS3 | S8X2B060M4PSC | Split System | 23000 | 17.1 | 9 | 2 | R-454B | 650
216764577 | TRANE | 5TWR7024A1 | 5TXCB004AS3 | S8X2B060M4PTC | Split System | 23000 | 17.1 | 9 | 2 | R-454B | 650
216763346 | TRANE | 5TWR7024A1 | 5PX*B004AS3 | S8X1A040M3PSC | Split System | 23000 | 17.1 | 9 | 2 | R-454B | 650
216764575 | TRANE | 5TWR7024A1 | 5TXCB004AS3 | S8X2A040M3PSC | Split System | 23000 | 17.1 | 9 | 2 | R-454B | 650
216763500 | TRANE | 5TWR7024A1 | 5TXCB004AS3 | S8X1A040M3PSC | Split System | 23000 | 17.1 | 9 | 2 | R-454B | 650
216764545 | TRANE | 5TWR7024A1 | 5PX*B004AS3 | S8X2A040M3PTC | Split System | 23000 | 17.1 | 9 | 2 | R-454B | 650
216764571 | TRANE | 5TWR7024A1 | 5TXCB004AS3 | S8X2A040M3PTC | Split System | 23000 | 17.1 | 9 | 2 | R-454B | 650
216764547 | TRANE | 5TWR7024A1 | 5PX*B004AS3 | S8X2A040M3PSC | Split System | 23000 | 17.1 | 9 | 2 | R-454B | 650
216764565 | TRANE | 5TWR7024A1 | 5TXCB004AS3 | S8X1A040M3PTC | Split System | 23000 | 17.1 | 9 | 2 | R-454B | 650
216764553 | TRANE | 5TWR7024A1 | 5PX*B004AS3 | S8X1A040M3PTC | Split System | 23000 | 17.1 | 9 | 2 | R-454B | 650
216763526 | TRANE | 5TWR7024A1 | 5TXCB004AS3 | *UHMB060CCV3 | Split System | 23200 | 17.1 | 9 | 2 | R-454B | 650
216763356 | TRANE | 5TWR7024A1 | 5PX*B004AS3 | S9V2B040U3VSB | Split System | 23200 | 17.1 | 9 | 2 | R-454B | 650
216763490 | TRANE | 5TWR7024A1 | 5TXCB004AS3 | S9V2B040U3VSB | Split System | 23200 | 17.1 | 9 | 2 | R-454B | 650
216763364 | TRANE | 5TWR7024A1 | 5PX*B004AS3 | S9V2B080U4VSB | Split System | 23200 | 17.1 | 9 | 2 | R-454B | 650
216763338 | TRANE | 5TWR7024A1 | 5PX*B004AS3 | L8V1A060U3VSB | Split System | 23200 | 17.1 | 9 | 2 | R-454B | 650
216763340 | TRANE | 5TWR7024A1 | 5PX*B004AS3 | L8V1B080U4VSB | Split System | 23200 | 17.1 | 9 | 2 | R-454B | 650
216763508 | TRANE | 5TWR7024A1 | 5TXCB004AS3 | L8V1A060U3VSB | Split System | 23200 | 17.1 | 9 | 2 | R-454B | 650
216763484 | TRANE | 5TWR7024A1 | 5TXCB004AS3 | S9V2B080U4VSB | Split System | 23200 | 17.1 | 9 | 2 | R-454B | 650
216763378 | TRANE | 5TWR7024A1 | 5PX*B004AS3 | *UHMB060CCV3 | Split System | 23200 | 17.1 | 9 | 2 | R-454B | 650
216763506 | TRANE | 5TWR7024A1 | 5TXCB004AS3 | L8V1B080U4VSB | Split System | 23200 | 17.1 | 9 | 2 | R-454B | 650
216763464 | TRANE | 5TWR7024A1 | 5TEM6B02AV21+TDR |  | Split System | 23200 | 17.1 | 9 | 2 | R-454B | 650
216763384 | TRANE | 5TWR7024A1 | 5PX*B004AS3 | *UHMB080CCV3 | Split System | 23400 | 17.1 | 9 | 2 | R-454B | 650
216763510 | TRANE | 5TWR7024A1 | 5TXCB004AS3 | *UHMB080CCV3 | Split System | 23400 | 17.1 | 9 | 2 | R-454B | 650
216763462 | TRANE | 5TWR7024A1 | 5TAMXD05AV41 |  | Split System | 23400 | 17.1 | 9 | 2 | R-454B | 650
216763474 | TRANE | 5TWR7024A1 | 5TEMCB03AV31+TDR |  | Split System | 23400 | 17.1 | 9 | 2 | R-454B | 650
216763466 | TRANE | 5TWR7024A1 | 5TEM6B03AV21+TDR |  | Split System | 23400 | 17.1 | 9 | 2 | R-454B | 650
216769878 | TRANE | 5TWR7024A1 | 5PX*C007AS3 | *UHMC100CCV4 | Split System | 23600 | 17.1 | 9 | 2 | R-454B | 650
216763538 | TRANE | 5TWR7024A1 | 5TXCB006AS3 | L8V1B080U4VSB | Split System | 23600 | 17.1 | 9 | 2 | R-454B | 650
216763410 | TRANE | 5TWR7024A1 | 5PX*B006AS3 | L8V1B080U4VSB | Split System | 23600 | 17.1 | 9 | 2 | R-454B | 650
216763460 | TRANE | 5TWR7024A1 | 5TAMXD04AV31 |  | Split System | 23600 | 17.1 | 9 | 2 | R-454B | 650
216763398 | TRANE | 5TWR7024A1 | 5PX*B006AS3 | S9V2B080U4VSB | Split System | 23800 | 17.1 | 9 | 2 | R-454B | 650
216765982 | TRANE | 5TWR7024A1 | 5TXCB006AS3 | S8V2B080M4PDB | Split System | 23800 | 17.1 | 9 | 2 | R-454B | 650
216765860 | TRANE | 5TWR7024A1 | 5PX*B006AS3 | S9X1B040U3PSB | Split System | 23800 | 17.1 | 9 | 2 | R-454B | 650
216765862 | TRANE | 5TWR7024A1 | 5PX*B006AS3 | S9X1B060U4PSB | Split System | 23800 | 17.1 | 9 | 2 | R-454B | 650
216765836 | TRANE | 5TWR7024A1 | 5PX*B006AS3 | S8V2B080M4PDB | Split System | 23800 | 17.1 | 9 | 2 | R-454B | 650
216765972 | TRANE | 5TWR7024A1 | 5TXCB006AS3 | S9X2B040U3PSB | Split System | 23800 | 17.1 | 9 | 2 | R-454B | 650
216763550 | TRANE | 5TWR7024A1 | 5TXCB006AS3 | S9V2B080U4VSB | Split System | 23800 | 17.1 | 9 | 2 | R-454B | 650
216765840 | TRANE | 5TWR7024A1 | 5PX*B006AS3 | S9X2B060U4PSB | Split System | 23800 | 17.1 | 9 | 2 | R-454B | 650
216765858 | TRANE | 5TWR7024A1 | 5PX*B006AS3 | S9V2B060U4VSB | Split System | 23800 | 17.1 | 9 | 2 | R-454B | 650
216765986 | TRANE | 5TWR7024A1 | 5TXCB006AS3 | S9V2B060U4VSB | Split System | 23800 | 17.1 | 9 | 2 | R-454B | 650
216765988 | TRANE | 5TWR7024A1 | 5TXCB006AS3 | S8V2B080M4PCB | Split System | 23800 | 17.1 | 9 | 2 | R-454B | 650
216765998 | TRANE | 5TWR7024A1 | 5TXCB006AS3 | S9X1B060U4PSB | Split System | 23800 | 17.1 | 9 | 2 | R-454B | 650
216765970 | TRANE | 5TWR7024A1 | 5TXCB006AS3 | S9X2B060U4PSB | Split System | 23800 | 17.1 | 9 | 2 | R-454B | 650
216765984 | TRANE | 5TWR7024A1 | 5TXCB006AS3 | S9X1B040U3PSB | Split System | 23800 | 17.1 | 9 | 2 | R-454B | 650
216765856 | TRANE | 5TWR7024A1 | 5PX*B006AS3 | S8V2B080M4PCB | Split System | 23800 | 17.1 | 9 | 2 | R-454B | 650
216763408 | TRANE | 5TWR7024A1 | 5PX*B006AS3 | L8V1A060U3VSB | Split System | 23800 | 17.1 | 9 | 2 | R-454B | 650
216763536 | TRANE | 5TWR7024A1 | 5TXCB006AS3 | L8V1A060U3VSB | Split System | 23800 | 17.1 | 9 | 2 | R-454B | 650
216765832 | TRANE | 5TWR7024A1 | 5PX*B006AS3 | S8V2A040M3PDB | Split System | 23800 | 17.1 | 9 | 2 | R-454B | 650
216765992 | TRANE | 5TWR7024A1 | 5TXCB006AS3 | S8V2A040M3PCB | Split System | 23800 | 17.1 | 9 | 2 | R-454B | 650
216763414 | TRANE | 5TWR7024A1 | 5PX*B006AS3 | L8V1A040U3VSB | Split System | 23800 | 17.1 | 9 | 2 | R-454B | 650
216765852 | TRANE | 5TWR7024A1 | 5PX*B006AS3 | S8V2A040M3PCB | Split System | 23800 | 17.1 | 9 | 2 | R-454B | 650
216765848 | TRANE | 5TWR7024A1 | 5PX*B006AS3+P0V0A000M30SD |  | Split System | 23800 | 17.1 | 9 | 2 | R-454B | 650
216765996 | TRANE | 5TWR7024A1 | 5TXCB006AS3+P0V0A000M30SD |  | Split System | 23800 | 17.1 | 9 | 2 | R-454B | 650
216763534 | TRANE | 5TWR7024A1 | 5TXCB006AS3 | L8V1A040U3VSB | Split System | 23800 | 17.1 | 9 | 2 | R-454B | 650
216763542 | TRANE | 5TWR7024A1 | 5TXCB006AS3 | S9V2B040U3VSB | Split System | 24000 | 17.1 | 9 | 2 | R-454B | 650
216763390 | TRANE | 5TWR7024A1 | 5PX*B006AS3 | S9V2B040U3VSB | Split System | 24000 | 17.1 | 9 | 2 | R-454B | 650
216765834 | TRANE | 5TWR7024A1 | 5PX*B006AS3 | S8V2B060M4PDB | Split System | 24000 | 17.1 | 9 | 2 | R-454B | 650
216764705 | TRANE | 5TWR7036A1 | 5PX*D008AS3 | S8X1D120M5PTC | Split System | 33000 | 17.1 | 9 | 2.1 | R-454B | 650
216763748 | TRANE | 5TWR7036A1 | 5PX*D008AS3 | S8X1D120M5PSC | Split System | 33000 | 17.1 | 9 | 2.1 | R-454B | 650
216764703 | TRANE | 5TWR7036A1 | 5PX*D008AS3 | S8X2D120M5PTC | Split System | 33000 | 17.1 | 9 | 2.1 | R-454B | 650
216764707 | TRANE | 5TWR7036A1 | 5PX*D008AS3 | S8X2D120M5PSC | Split System | 33000 | 17.1 | 9 | 2.1 | R-454B | 650
216763911 | TRANE | 5TWR7036A1 | 5TXCD008AS3 | *UHMD120CCV5 | Split System | 33600 | 17.1 | 9 | 2.1 | R-454B | 650
216763772 | TRANE | 5TWR7036A1 | 5TAMXD05AV41 |  | Split System | 33800 | 17.1 | 9 | 2.1 | R-454B | 650
216763774 | TRANE | 5TWR7036A1 | 5TAMXD06AV41 |  | Split System | 34000 | 17.1 | 9 | 2.1 | R-454B | 650
216763740 | TRANE | 5TWR7036A1 | 5PX*CD09AS3 | S8X1C080M5PSC | Split System | 34200 | 17.1 | 9 | 2.1 | R-454B | 650
216764699 | TRANE | 5TWR7036A1 | 5PX*CD09AS3 | S8X2C080M5PTC | Split System | 34200 | 17.1 | 9 | 2.1 | R-454B | 650
216764701 | TRANE | 5TWR7036A1 | 5PX*CD09AS3 | S8X2C080M5PSC | Split System | 34200 | 17.1 | 9 | 2.1 | R-454B | 650
216764697 | TRANE | 5TWR7036A1 | 5PX*CD09AS3 | S8X1C080M5PTC | Split System | 34200 | 17.1 | 9 | 2.1 | R-454B | 650
216763907 | TRANE | 5TWR7036A1 | 5TXCC009AS3 | *UHMC100CCV4 | Split System | 34000 | 17.1 | 9 | 2.2 | R-454B | 650
216766164 | TRANE | 5TWR7036A1 | 5PX*C007AS3+P0V0C000M50SD |  | Split System | 34000 | 17.1 | 9 | 2.2 | R-454B | 650
216766392 | TRANE | 5TWR7036A1 | 5TXCC007AS3+P0V0C000M50SD |  | Split System | 34000 | 17.1 | 9 | 2.2 | R-454B | 650
216763750 | TRANE | 5TWR7036A1 | 5PX*D008AS3 | S9V2D120U5VSB | Split System | 34000 | 17.1 | 9 | 2.2 | R-454B | 650
216763706 | TRANE | 5TWR7036A1 | 5PX*C009AS3 | L8V1C100U5VSB | Split System | 34200 | 17.1 | 9 | 2.2 | R-454B | 650
216766408 | TRANE | 5TWR7036A1 | 5TXCC009AS3 | S9V2C080U5VSB | Split System | 34200 | 17.1 | 9 | 2.2 | R-454B | 650
216763917 | TRANE | 5TWR7036A1 | 5TXCD010AS3 | *UHMD120CCV5 | Split System | 34200 | 17.1 | 9 | 2.2 | R-454B | 650
216763758 | TRANE | 5TWR7036A1 | 5PX*D010AS3 | *UHMD120CCV5 | Split System | 34200 | 17.1 | 9 | 2.2 | R-454B | 650
216766178 | TRANE | 5TWR7036A1 | 5PX*C009AS3 | S9V2C080U5VSB | Split System | 34200 | 17.1 | 9 | 2.2 | R-454B | 650
216766422 | TRANE | 5TWR7036A1 | 5TXCD008AS3 | S8V2D120M5PCB | Split System | 34200 | 17.1 | 9 | 2.2 | R-454B | 650
216766242 | TRANE | 5TWR7036A1 | 5PX*D008AS3 | S8V2D120M5PCB | Split System | 34200 | 17.1 | 9 | 2.2 | R-454B | 650
216766248 | TRANE | 5TWR7036A1 | 5PX*D008AS3 | S8V2D120M5PDB | Split System | 34200 | 17.1 | 9 | 2.2 | R-454B | 650
216766416 | TRANE | 5TWR7036A1 | 5TXCD008AS3 | S8V2D120M5PDB | Split System | 34200 | 17.1 | 9 | 2.2 | R-454B | 650
216766184 | TRANE | 5TWR7036A1 | 5PX*C009AS3+P0V0C000M50SD |  | Split System | 34400 | 17.1 | 9 | 2.2 | R-454B | 650
216766979 | TRANE | 5TWX7036A1 | 5PX*C009AS3+P0V0C000M50SD |  | Split System | 34400 | 17.1 | 9 | 2.2 | R-454B | 650
216767087 | TRANE | 5TWX7036A1 | 5TXCC009AS3+P0V0C000M50SD |  | Split System | 34400 | 17.1 | 9 | 2.2 | R-454B | 650
216763756 | TRANE | 5TWR7036A1 | 5PX*D010AS3 | S9V2D120U5VSB | Split System | 34400 | 17.1 | 9 | 2.2 | R-454B | 650
216763919 | TRANE | 5TWR7036A1 | 5TXCD010AS3 | S9V2D120U5VSB | Split System | 34400 | 17.1 | 9 | 2.2 | R-454B | 650
216767011 | TRANE | 5TWX7036A1 | 5PX*D010AS3 | S8V2D120M5PDB | Split System | 34600 | 17.1 | 9 | 2.2 | R-454B | 650
216766434 | TRANE | 5TWR7036A1 | 5TXCD010AS3 | S8V2D120M5PDB | Split System | 34600 | 17.1 | 9 | 2.2 | R-454B | 650
216766256 | TRANE | 5TWR7036A1 | 5PX*D010AS3 | S8V2D120M5PCB | Split System | 34600 | 17.1 | 9 | 2.2 | R-454B | 650
216766430 | TRANE | 5TWR7036A1 | 5TXCD010AS3 | S8V2D120M5PCB | Split System | 34600 | 17.1 | 9 | 2.2 | R-454B | 650
216763794 | TRANE | 5TWR7036A1 | 5TEMCD06AV41+TDR |  | Split System | 34800 | 17.1 | 9 | 2.2 | R-454B | 650
216763796 | TRANE | 5TWR7036A1 | 5TEMCD07AV51+TDR |  | Split System | 34800 | 17.1 | 9 | 2.2 | R-454B | 650
216763784 | TRANE | 5TWR7036A1 | 5TEM6D06AV41+TDR |  | Split System | 34800 | 17.1 | 9 | 2.2 | R-454B | 650
216763786 | TRANE | 5TWR7036A1 | 5TEM6D07AV51+TDR |  | Split System | 34800 | 17.1 | 9 | 2.2 | R-454B | 650
216764181 | TRANE | 5TWX7024A1 | 5TXCB004AS3 | S9V2B040U3VSB | Split System | 23200 | 17.5 | 9 | 2 | R-454B | 650
216764120 | TRANE | 5TWX7024A1 | 5PX*B004AS3 | S9V2B040U3VSB | Split System | 23200 | 17.5 | 9 | 2 | R-454B | 650
216764167 | TRANE | 5TWX7024A1 | 5TEM6B03AV21+TDR |  | Split System | 23400 | 17.5 | 9 | 2 | R-454B | 650
216764300 | TRANE | 5TWX7036A1 | 5PX*C009AS3 | *UHMC100CCV4 | Split System | 34000 | 17.5 | 9 | 2.2 | R-454B | 650
216764405 | TRANE | 5TWX7036A1 | 5TXCC009AS3 | *UHMC100CCV4 | Split System | 34000 | 17.5 | 9 | 2.2 | R-454B | 650
216764329 | TRANE | 5TWX7036A1 | 5PX*D010AS3 | *UHMD120CCV5 | Split System | 34200 | 17.5 | 9 | 2.2 | R-454B | 650
216764419 | TRANE | 5TWX7036A1 | 5TXCD010AS3 | *UHMD120CCV5 | Split System | 34200 | 17.5 | 9 | 2.2 | R-454B | 650
216764110 | TRANE | 5TWX7024A1 | 5PX*B004AS3 | *UHMB060CCV3 | Split System | 23200 | 18 | 9 | 2 | R-454B | 650
216764192 | TRANE | 5TWX7024A1 | 5TXCB004AS3 | *UHMB060CCV3 | Split System | 23200 | 18 | 9 | 2 | R-454B | 650
216764170 | TRANE | 5TWX7024A1 | 5TEMCB02AV21+TDR |  | Split System | 23400 | 18 | 9 | 2 | R-454B | 650
216764339 | TRANE | 5TWX7036A1 | 5TEMCD04AV31+TDR |  | Split System | 33800 | 18 | 9 | 2.2 | R-454B | 650
216764406 | TRANE | 5TWX7036A1 | 5TXCC009AS3 | L8V1C100U5VSB | Split System | 34200 | 18 | 9 | 2.2 | R-454B | 650
216764301 | TRANE | 5TWX7036A1 | 5PX*C009AS3 | L8V1C100U5VSB | Split System | 34200 | 18 | 9 | 2.2 | R-454B | 650
216764330 | TRANE | 5TWX7036A1 | 5PX*D010AS3 | S9V2D120U5VSB | Split System | 34400 | 18 | 9 | 2.2 | R-454B | 650
216764418 | TRANE | 5TWX7036A1 | 5TXCD010AS3 | S9V2D120U5VSB | Split System | 34400 | 18 | 9 | 2.2 | R-454B | 650
218587201 | CHAMPION HEATING AND COOLING | XH936E2C11 | CTF30B5ACS2+CC | TM9V080B12MP12 | Split System | 23000 | 19 | 9 | 2 | R-454B | 650
218587535 | CHAMPION HEATING AND COOLING | XH936E2C11 | CTF30B5ACS2+CC | TM8V080B12MP12 | Split System | 23000 | 19 | 9 | 2 | R-454B | 650
218587546 | CHAMPION HEATING AND COOLING | XH936E2C11 | CTM30B5ACS2+CC | TM8V080B12MP12 | Split System | 23000 | 19 | 9 | 2 | R-454B | 650
218587240 | CHAMPION HEATING AND COOLING | XH936E2C11 | CTM30B5ACS2+CC | TM9V060B12MP12 | Split System | 23000 | 19 | 9 | 2 | R-454B | 650
218587258 | CHAMPION HEATING AND COOLING | XH936E2C11 | CTM30B5ACS2+CC | TP9C060B12MP13 | Split System | 23000 | 19 | 9 | 2 | R-454B | 650
218587216 | CHAMPION HEATING AND COOLING | XH936E2C11 | CTF30B5ACS2+CC | TP9C080B12MP13 | Split System | 23000 | 19 | 9 | 2 | R-454B | 650
218588172 | CHAMPION HEATING AND COOLING | XH936E2C11 | CTM30B5ACS2+CC | TM9V080B12MP12 | Split System | 23000 | 19 | 9 | 2 | R-454B | 650
218587558 | CHAMPION HEATING AND COOLING | XH936E2C11 | CTM30B5ACS2+CC | TPLC080B12MP13 | Split System | 23000 | 19 | 9 | 2 | R-454B | 650
218588142 | CHAMPION HEATING AND COOLING | XH936E2C11 | CTF30B5ACS2+CC | TM9V060B12MP12 | Split System | 23000 | 19 | 9 | 2 | R-454B | 650
218588153 | CHAMPION HEATING AND COOLING | XH936E2C11 | CTF30B5ACS2+CC | TP9C060B12MP13 | Split System | 23000 | 19 | 9 | 2 | R-454B | 650
218588184 | CHAMPION HEATING AND COOLING | XH936E2C11 | CTM30B5ACS2+CC | TP9C080B12MP13 | Split System | 23000 | 19 | 9 | 2 | R-454B | 650
218587549 | COLEMAN | XH936E2C11 | CTM30B5ACS2+CC | TPLC080B12MP13 | Split System | 23000 | 19 | 9 | 2 | R-454B | 650
218587526 | COLEMAN | XH936E2C11 | CTF30B5ACS2+CC | TM8V080B12MP12 | Split System | 23000 | 19 | 9 | 2 | R-454B | 650
218588157 | COLEMAN | XH936E2C11 | CTF30B5ACS2+CC | CP9C060B12MP13 | Split System | 23000 | 19 | 9 | 2 | R-454B | 650
218587229 | COLEMAN | XH936E2C11 | CTM30B5ACS2+CC | TM9V060B12MP12 | Split System | 23000 | 19 | 9 | 2 | R-454B | 650
218588174 | COLEMAN | XH936E2C11 | CTM30B5ACS2+CC | TP9C080B12MP13 | Split System | 23000 | 19 | 9 | 2 | R-454B | 650
218588144 | COLEMAN | XH936E2C11 | CTF30B5ACS2+CC | TP9C060B12MP13 | Split System | 23000 | 19 | 9 | 2 | R-454B | 650
218588187 | COLEMAN | XH936E2C11 | CTM30B5ACS2+CC | CP9C080B12MP13 | Split System | 23000 | 19 | 9 | 2 | R-454B | 650
218587221 | COLEMAN | XH936E2C11 | CTF30B5ACS2+CC | CP9C080B12MP13 | Split System | 23000 | 19 | 9 | 2 | R-454B | 650
218587262 | COLEMAN | XH936E2C11 | CTM30B5ACS2+CC | CP9C060B12MP13 | Split System | 23000 | 19 | 9 | 2 | R-454B | 650
218587537 | COLEMAN | XH936E2C11 | CTM30B5ACS2+CC | TM8V080B12MP12 | Split System | 23000 | 19 | 9 | 2 | R-454B | 650
218587188 | COLEMAN | XH936E2C11 | CTF30B5ACS2+CC | TM9V080B12MP12 | Split System | 23000 | 19 | 9 | 2 | R-454B | 650
218588133 | COLEMAN | XH936E2C11 | CTF30B5ACS2+CC | TM9V060B12MP12 | Split System | 23000 | 19 | 9 | 2 | R-454B | 650
218587244 | COLEMAN | XH936E2C11 | CTM30B5ACS2+CC | TP9C060B12MP13 | Split System | 23000 | 19 | 9 | 2 | R-454B | 650
218587561 | COLEMAN | XH936E2C11 | CTM30B5ACS2+CC | CPLC080B12MP13 | Split System | 23000 | 19 | 9 | 2 | R-454B | 650
218587206 | COLEMAN | XH936E2C11 | CTF30B5ACS2+CC | TP9C080B12MP13 | Split System | 23000 | 19 | 9 | 2 | R-454B | 650
218588150 | FRASER-JOHNSTON | XH936E2C11 | CTF30B5ACS2+CC | TP9C060B12MP13 | Split System | 23000 | 19 | 9 | 2 | R-454B | 650
218587197 | FRASER-JOHNSTON | XH936E2C11 | CTF30B5ACS2+CC | TM9V080B12MP12 | Split System | 23000 | 19 | 9 | 2 | R-454B | 650
218587555 | FRASER-JOHNSTON | XH936E2C11 | CTM30B5ACS2+CC | TPLC080B12MP13 | Split System | 23000 | 19 | 9 | 2 | R-454B | 650
218588169 | FRASER-JOHNSTON | XH936E2C11 | CTM30B5ACS2+CC | TM9V080B12MP12 | Split System | 23000 | 19 | 9 | 2 | R-454B | 650
218588181 | FRASER-JOHNSTON | XH936E2C11 | CTM30B5ACS2+CC | TP9C080B12MP13 | Split System | 23000 | 19 | 9 | 2 | R-454B | 650
218587532 | FRASER-JOHNSTON | XH936E2C11 | CTF30B5ACS2+CC | TM8V080B12MP12 | Split System | 23000 | 19 | 9 | 2 | R-454B | 650
218587252 | FRASER-JOHNSTON | XH936E2C11 | CTM30B5ACS2+CC | TP9C060B12MP13 | Split System | 23000 | 19 | 9 | 2 | R-454B | 650
218587543 | FRASER-JOHNSTON | XH936E2C11 | CTM30B5ACS2+CC | TM8V080B12MP12 | Split System | 23000 | 19 | 9 | 2 | R-454B | 650
218587212 | FRASER-JOHNSTON | XH936E2C11 | CTF30B5ACS2+CC | TP9C080B12MP13 | Split System | 23000 | 19 | 9 | 2 | R-454B | 650
218587236 | FRASER-JOHNSTON | XH936E2C11 | CTM30B5ACS2+CC | TM9V060B12MP12 | Split System | 23000 | 19 | 9 | 2 | R-454B | 650
218588139 | FRASER-JOHNSTON | XH936E2C11 | CTF30B5ACS2+CC | TM9V060B12MP12 | Split System | 23000 | 19 | 9 | 2 | R-454B | 650
218587552 | LUXAIRE | XH936E2C11 | CTM30B5ACS2+CC | TPLC080B12MP13 | Split System | 23000 | 19 | 9 | 2 | R-454B | 650
218587210 | LUXAIRE | XH936E2C11 | CTF30B5ACS2+CC | TP9C080B12MP13 | Split System | 23000 | 19 | 9 | 2 | R-454B | 650
218588166 | LUXAIRE | XH936E2C11 | CTM30B5ACS2+CC | TM9V080B12MP12 | Split System | 23000 | 19 | 9 | 2 | R-454B | 650
218588177 | LUXAIRE | XH936E2C11 | CTM30B5ACS2+CC | TP9C080B12MP13 | Split System | 23000 | 19 | 9 | 2 | R-454B | 650
218587233 | LUXAIRE | XH936E2C11 | CTM30B5ACS2+CC | TM9V060B12MP12 | Split System | 23000 | 19 | 9 | 2 | R-454B | 650
218587193 | LUXAIRE | XH936E2C11 | CTF30B5ACS2+CC | TM9V080B12MP12 | Split System | 23000 | 19 | 9 | 2 | R-454B | 650
218588136 | LUXAIRE | XH936E2C11 | CTF30B5ACS2+CC | TM9V060B12MP12 | Split System | 23000 | 19 | 9 | 2 | R-454B | 650
218587266 | LUXAIRE | XH936E2C11 | CTM30B5ACS2+CC | LP9C060B12MP13 | Split System | 23000 | 19 | 9 | 2 | R-454B | 650
218587564 | LUXAIRE | XH936E2C11 | CTM30B5ACS2+CC | LPLC080B12MP13 | Split System | 23000 | 19 | 9 | 2 | R-454B | 650
218588147 | LUXAIRE | XH936E2C11 | CTF30B5ACS2+CC | TP9C060B12MP13 | Split System | 23000 | 19 | 9 | 2 | R-454B | 650
218588190 | LUXAIRE | XH936E2C11 | CTM30B5ACS2+CC | LP9C080B12MP13 | Split System | 23000 | 19 | 9 | 2 | R-454B | 650
218587248 | LUXAIRE | XH936E2C11 | CTM30B5ACS2+CC | TP9C060B12MP13 | Split System | 23000 | 19 | 9 | 2 | R-454B | 650
218587529 | LUXAIRE | XH936E2C11 | CTF30B5ACS2+CC | TM8V080B12MP12 | Split System | 23000 | 19 | 9 | 2 | R-454B | 650
218588160 | LUXAIRE | XH936E2C11 | CTF30B5ACS2+CC | LP9C060B12MP13 | Split System | 23000 | 19 | 9 | 2 | R-454B | 650
218585661 | YORK | YH936E2C11 | CTF30B5ACS2+CC | TM8V080B12MP12 | Split System | 23000 | 19 | 9 | 2 | R-454B | 650
218585664 | YORK | YH936E2C11 | CTM30B5ACS2+CC | TM8V080B12MP12 | Split System | 23000 | 19 | 9 | 2 | R-454B | 650
218585809 | YORK | YH936E2C11 | CTF30B5ACS2+CC | TP9C060B12MP13 | Split System | 23000 | 19 | 9 | 2 | R-454B | 650
218585727 | YORK | YH936E2C11 | CTM30B5ACS2+CC | YP9C060B12MP13 | Split System | 23000 | 19 | 9 | 2 | R-454B | 650
218585715 | YORK | YH936E2C11 | CTF30B5ACS2+CC | TP9C080B12MP13 | Split System | 23000 | 19 | 9 | 2 | R-454B | 650
218585724 | YORK | YH936E2C11 | CTM30B5ACS2+CC | TP9C060B12MP13 | Split System | 23000 | 19 | 9 | 2 | R-454B | 650
218585806 | YORK | YH936E2C11 | CTF30B5ACS2+CC | TM9V060B12MP12 | Split System | 23000 | 19 | 9 | 2 | R-454B | 650
218585712 | YORK | YH936E2C11 | CTF30B5ACS2+CC | TM9V080B12MP12 | Split System | 23000 | 19 | 9 | 2 | R-454B | 650
218585821 | YORK | YH936E2C11 | CTM30B5ACS2+CC | YP9C080B12MP13 | Split System | 23000 | 19 | 9 | 2 | R-454B | 650
218585667 | YORK | YH936E2C11 | CTM30B5ACS2+CC | TPLC080B12MP13 | Split System | 23000 | 19 | 9 | 2 | R-454B | 650
218585815 | YORK | YH936E2C11 | CTM30B5ACS2+CC | TM9V080B12MP12 | Split System | 23000 | 19 | 9 | 2 | R-454B | 650
218585718 | YORK | YH936E2C11 | CTF30B5ACS2+CC | YP9C080B12MP13 | Split System | 23000 | 19 | 9 | 2 | R-454B | 650
218585818 | YORK | YH936E2C11 | CTM30B5ACS2+CC | TP9C080B12MP13 | Split System | 23000 | 19 | 9 | 2 | R-454B | 650
218585812 | YORK | YH936E2C11 | CTF30B5ACS2+CC | YP9C060B12MP13 | Split System | 23000 | 19 | 9 | 2 | R-454B | 650
218585670 | YORK | YH936E2C11 | CTM30B5ACS2+CC | YPLC080B12MP13 | Split System | 23000 | 19 | 9 | 2 | R-454B | 650
215936667 | AIRQUEST | H5H3V36*K*AAA* | EVD5X60M21A*+WALLCON | *95CSU1002122B* | Split System | 35600 | 22 | 9 | 2.14 | R-454B | 650
215936669 | COMFORTMAKER | C5H3V36*K*AAA* | EVD5X60M21A*+WALLCON | *95CSU1002122B* | Split System | 35600 | 22 | 9 | 2.14 | R-454B | 650
215936670 | DAY & NIGHT | C5H3V36*K*AAA* | EVD5X60M21A*+WALLCON | *95CSU1002122B* | Split System | 35600 | 22 | 9 | 2.14 | R-454B | 650
215936666 | HEIL | H5H3V36*K*AAA* | EVD5X60M21A*+WALLCON | *95CSU1002122B* | Split System | 35600 | 22 | 9 | 2.14 | R-454B | 650
215936671 | KEEPRITE | C5H3V36*K*AAA* | EVD5X60M21A*+WALLCON | *95CSU1002122B* | Split System | 35600 | 22 | 9 | 2.14 | R-454B | 650
215936673 | TEMPSTAR | T5H3V36*K*AAA* | EVD5X60M21A*+WALLCON | *95CSU1002122B* | Split System | 35600 | 22 | 9 | 2.14 | R-454B | 650
216763473 | AMERICAN STANDARD | 5A6H7024A1 | 5TEMCB02AV21+TDR |  | Split System | 23400 | 17.1 | 9.4 | 2 | R-454B | 650
216763529 | AMERICAN STANDARD | 5A6H7024A1 | 5TXCB006AS3 | *UHMB060CCV3 | Split System | 24000 | 17.1 | 9.4 | 2 | R-454B | 650
216763405 | AMERICAN STANDARD | 5A6H7024A1 | 5PX*B006AS3 | *UHMB060CCV3 | Split System | 24000 | 17.1 | 9.4 | 2 | R-454B | 650
216763531 | AMERICAN STANDARD | 5A6H7024A1 | 5TXCB006AS3 | *UHMB080CCV3 | Split System | 24000 | 17.1 | 9.4 | 2 | R-454B | 650
216763407 | AMERICAN STANDARD | 5A6H7024A1 | 5PX*B006AS3 | *UHMB080CCV3 | Split System | 24000 | 17.1 | 9.4 | 2.1 | R-454B | 650
216763793 | AMERICAN STANDARD | 5A6H7036A1 | 5TEMCD05AV41+TDR |  | Split System | 33800 | 17.1 | 9.4 | 2.2 | R-454B | 650
216763791 | AMERICAN STANDARD | 5A6H7036A1 | 5TEMCD04AV31+TDR |  | Split System | 33800 | 17.1 | 9.4 | 2.2 | R-454B | 650
216763472 | TRANE | 5TWR7024A1 | 5TEMCB02AV21+TDR |  | Split System | 23400 | 17.1 | 9.4 | 2 | R-454B | 650
216763530 | TRANE | 5TWR7024A1 | 5TXCB006AS3 | *UHMB080CCV3 | Split System | 24000 | 17.1 | 9.4 | 2 | R-454B | 650
216763528 | TRANE | 5TWR7024A1 | 5TXCB006AS3 | *UHMB060CCV3 | Split System | 24000 | 17.1 | 9.4 | 2 | R-454B | 650
216763404 | TRANE | 5TWR7024A1 | 5PX*B006AS3 | *UHMB060CCV3 | Split System | 24000 | 17.1 | 9.4 | 2 | R-454B | 650
216763406 | TRANE | 5TWR7024A1 | 5PX*B006AS3 | *UHMB080CCV3 | Split System | 24000 | 17.1 | 9.4 | 2.1 | R-454B | 650
216763792 | TRANE | 5TWR7036A1 | 5TEMCD05AV41+TDR |  | Split System | 33800 | 17.1 | 9.4 | 2.2 | R-454B | 650
216763790 | TRANE | 5TWR7036A1 | 5TEMCD04AV31+TDR |  | Split System | 33800 | 17.1 | 9.4 | 2.2 | R-454B | 650
216764340 | TRANE | 5TWX7036A1 | 5TEMCD05AV41+TDR |  | Split System | 33800 | 18 | 9.4 | 2.2 | R-454B | 650
216763477 | AMERICAN STANDARD | 5A6H7024A1 | 5TEMCD04AV31+TDR |  | Split System | 23400 | 17.1 | 9.5 | 2.1 | R-454B | 650
216763479 | AMERICAN STANDARD | 5A6H7024A1 | 5TEMCD05AV41+TDR |  | Split System | 23400 | 17.1 | 9.5 | 2.1 | R-454B | 650
216763471 | AMERICAN STANDARD | 5A6H7024A1 | 5TEM6D05AV41+TDR |  | Split System | 23800 | 17.1 | 9.5 | 2.1 | R-454B | 650
216763469 | AMERICAN STANDARD | 5A6H7024A1 | 5TEM6D04AV31+TDR |  | Split System | 23800 | 17.1 | 9.5 | 2.1 | R-454B | 650
216763478 | TRANE | 5TWR7024A1 | 5TEMCD05AV41+TDR |  | Split System | 23400 | 17.1 | 9.5 | 2.1 | R-454B | 650
216763476 | TRANE | 5TWR7024A1 | 5TEMCD04AV31+TDR |  | Split System | 23400 | 17.1 | 9.5 | 2.1 | R-454B | 650
216763470 | TRANE | 5TWR7024A1 | 5TEM6D05AV41+TDR |  | Split System | 23800 | 17.1 | 9.5 | 2.1 | R-454B | 650
216763468 | TRANE | 5TWR7024A1 | 5TEM6D04AV31+TDR |  | Split System | 23800 | 17.1 | 9.5 | 2.1 | R-454B | 650
215933965 | BRYANT HEATING AND COOLING SYSTEMS | 293VAN036**AA* | FE5BNBD60L*+UI |  | Split System | 35000 | 22 | 9.5 | 2.1 | R-454B | 650
215933964 | CARRIER | 27VNA336A*030* | FE5BNBD60L*+UI |  | Split System | 35000 | 22 | 9.5 | 2.1 | R-454B | 650
215449704 | CanAir | 4CDH2018C21 | 4CDH2018F21 |  | Split System | 18000 | 19 | 9.7 | 2 | R-454B | 650
216759893 | ECO-AIR | ECUO-18H | ECMP-18U |  | Split System | 18000 | 19 | 9.7 | 2 | R-454B | 650
215408661 | INNOVAIR | SHV18H2BA | SAV18BDA |  | Split System | 18000 | 19 | 9.7 | 2 | R-454B | 650
214861585 | MDV | MOX430-18HFN10-M3X | MVBC-18HWFN10-MB3E-D |  | Split System | 18000 | 19 | 9.7 | 2 | R-454B | 650
215471331 | MIDEA | MO1HE-H18B-2A | MAUHE-H18B-2A |  | Split System | 18000 | 19 | 9.7 | 2 | R-454B | 650
216760033 | Multi MFG | HHS-18HD-B | 18MPHP0-M-B |  | Split System | 18000 | 19 | 9.7 | 2 | R-454B | 650
216505879 | Panasonic | CU-HM18BAHU | CS-HM18BAHU |  | Split System | 18000 | 19 | 9.7 | 2 | R-454B | 650
216763033 | SLIMAIR | SHC18AH224V | SHV18AE2AG |  | Split System | 18000 | 19 | 9.7 | 2 | R-454B | 650
214861539 | MDV | MOX430-18HFN10-M3X | MVBC-18HWFN10-MB3E |  | Split System | 18000 | 19 | 9.8 | 2 | R-454B | 650
216497962 | AC PRO | SPHP-Z-V018BB | AIRH-Z-V018V06C |  | Split System | 18000 | 19 | 10.1 | 2.12 | R-454B | 650
214861586 | MDV | MOX430-18HFN10-M3X | MVBDM-18HWFN10-WA3-D |  | Split System | 18000 | 19 | 10.1 | 2.12 | R-454B | 650
215471339 | MIDEA | MO1HE-H18B-2A | MAUSE-H18B-2A |  | Split System | 18000 | 19 | 10.1 | 2.12 | R-454B | 650
215318901 | ARCOAIRE | D5CUHAH18AAK | D5FUHAH24XAK |  | Split System | 18000 | 19 | 10.2 | 2.12 | R-454B | 650
215318985 | HEIL | D5CUHAH18AAK | D5FUHAH24XAK |  | Split System | 18000 | 19 | 10.2 | 2.12 | R-454B | 650
214861540 | MDV | MOX430-18HFN10-M3X | MVBDM-18HWFN10-WA3 |  | Split System | 18000 | 19 | 10.2 | 2.12 | R-454B | 650
216767364 | TRANE | 5TWX7024A1 | 5TXCB004AS3+P0V0B000M40SD |  | Split System | 22800 | 16.5 | 11 | 1.9 | R-454B | 650
216765959 | AMERICAN STANDARD | 5A6H7024A1 | 5TXCB004AS3+P0V0B000M40SD |  | Split System | 22800 | 17.1 | 11 | 1.9 | R-454B | 650
216765958 | TRANE | 5TWR7024A1 | 5TXCB004AS3+P0V0B000M40SD |  | Split System | 22800 | 17.1 | 11 | 1.9 | R-454B | 650
215588192 | BRYANT HEATING AND COOLING SYSTEMS | 291VAN054**AA* | FE5BN(B,X)C48L*+UI |  | Split System | 50000 | 20 | 11 | 1.96 | R-454B | 650
215588191 | CARRIER | 27VNA154A*030* | FE5BN(B,X)C48L*+UI |  | Split System | 50000 | 20 | 11 | 1.96 | R-454B | 650
216766833 | TRANE | 5TWX7024A1 | 5PX*BD06AS3 | S9X2B080D4PSB | Split System | 23600 | 16.5 | 8.5 | 1.9 | R-454B | 650
216766830 | TRANE | 5TWX7024A1 | 5PX*BD06AS3 | S9X1B080D4PSB | Split System | 23600 | 16.5 | 8.5 | 1.9 | R-454B | 650
216766836 | TRANE | 5TWX7024A1 | 5PX*BD06AS3 | S8V2B080M4PDB | Split System | 23800 | 17.1 | 8.5 | 1.9 | R-454B | 650
216766842 | TRANE | 5TWX7024A1 | 5PX*BD06AS3 | S9V2B040D3VSB | Split System | 23800 | 17.5 | 8.5 | 1.9 | R-454B | 650
216766844 | TRANE | 5TWX7024A1 | 5PX*BD06AS3 | S9X1B060D3PSB | Split System | 23800 | 17.5 | 8.5 | 1.9 | R-454B | 650
216770094 | TRANE | 5TWX7024A1 | 5TXCC005AS3 | *UHMC100CCV4 | Split System | 23000 | 17.1 | 8.7 | 1.9 | R-454B | 650
216766877 | TRANE | 5TWX7024A1 | 5TXCB006AS3 | S8V2B060M4PCB | Split System | 23600 | 17.1 | 8.7 | 2 | R-454B | 650
216766885 | TRANE | 5TWX7024A1 | 5TXCB006AS3 | S8V2B060M4PDB | Split System | 23600 | 17.1 | 8.7 | 2 | R-454B | 650
216764159 | TRANE | 5TWX7024A1 | 5PX*BD06AS3 | S9V2B060D3VSB | Split System | 23600 | 18 | 8.7 | 1.9 | R-454B | 650
216764157 | TRANE | 5TWX7024A1 | 5PX*BD06AS3 | *DHMB080CCV3 | Split System | 23600 | 18 | 8.7 | 1.9 | R-454B | 650
216764156 | TRANE | 5TWX7024A1 | 5PX*BD06AS3 | *DHMB060CCV3 | Split System | 23800 | 18 | 8.7 | 1.9 | R-454B | 650
216764160 | TRANE | 5TWX7024A1 | 5PX*BD06AS3 | S9V2B080D4VSB | Split System | 23800 | 18 | 8.7 | 1.9 | R-454B | 650
216770093 | TRANE | 5TWX7024A1 | 5TAMXD04AV31 |  | Split System | 23600 | 17.1 | 9 | 2 | R-454B | 650
216766813 | TRANE | 5TWX7024A1 | 5PX*B006AS3 | S9X1B040U3PSB | Split System | 23800 | 17.1 | 9 | 2 | R-454B | 650
216766870 | TRANE | 5TWX7024A1 | 5TXCB006AS3 | S9X2B060U4PSB | Split System | 23800 | 17.1 | 9 | 2 | R-454B | 650
216766881 | TRANE | 5TWX7024A1 | 5TXCB006AS3 | S9X1B060U4PSB | Split System | 23800 | 17.1 | 9 | 2 | R-454B | 650
216766812 | TRANE | 5TWX7024A1 | 5PX*B006AS3 | S9X1B060U4PSB | Split System | 23800 | 17.1 | 9 | 2 | R-454B | 650
216766876 | TRANE | 5TWX7024A1 | 5TXCB006AS3 | S8V2A040M3PCB | Split System | 23800 | 17.1 | 9 | 2 | R-454B | 650
216766879 | TRANE | 5TWX7024A1 | 5TXCB006AS3 | S9V2B060U4VSB | Split System | 23800 | 17.5 | 9 | 2 | R-454B | 650
216766815 | TRANE | 5TWX7024A1 | 5PX*B006AS3 | S8V2B080M4PCB | Split System | 23800 | 17.5 | 9 | 2 | R-454B | 650
216766878 | TRANE | 5TWX7024A1 | 5TXCB006AS3 | S8V2B080M4PCB | Split System | 23800 | 17.5 | 9 | 2 | R-454B | 650
216766801 | TRANE | 5TWX7024A1 | 5PX*B006AS3 | S8V2B080M4PDB | Split System | 23800 | 17.5 | 9 | 2 | R-454B | 650
216766868 | TRANE | 5TWX7024A1 | 5TXCB006AS3 | S8V2B080M4PDB | Split System | 23800 | 17.5 | 9 | 2 | R-454B | 650
216766803 | TRANE | 5TWX7024A1 | 5PX*B006AS3 | S8V2A040M3PDB | Split System | 23800 | 17.5 | 9 | 2 | R-454B | 650
216766874 | TRANE | 5TWX7024A1 | 5TXCB006AS3+P0V0A000M30SD |  | Split System | 23800 | 17.5 | 9 | 2 | R-454B | 650
216766816 | TRANE | 5TWX7024A1 | 5PX*B006AS3 | S8V2B060M4PCB | Split System | 24000 | 17.5 | 9 | 2 | R-454B | 650
216766802 | TRANE | 5TWX7024A1 | 5PX*B006AS3 | S8V2B060M4PDB | Split System | 24000 | 17.5 | 9 | 2 | R-454B | 650
216764191 | TRANE | 5TWX7024A1 | 5TXCB004AS3 | *UHMB080CCV3 | Split System | 23400 | 18 | 9 | 2 | R-454B | 650
216764109 | TRANE | 5TWX7024A1 | 5PX*B004AS3 | *UHMB080CCV3 | Split System | 23400 | 18 | 9 | 2 | R-454B | 650
216764171 | TRANE | 5TWX7024A1 | 5TEMCB03AV31+TDR |  | Split System | 23400 | 18 | 9 | 2 | R-454B | 650
216764201 | TRANE | 5TWX7024A1 | 5TXCB006AS3 | L8V1B080U4VSB | Split System | 23600 | 18 | 9 | 2 | R-454B | 650
216764207 | TRANE | 5TWX7024A1 | 5TXCB006AS3 | S9V2B080U4VSB | Split System | 23800 | 18 | 9 | 2 | R-454B | 650
216764144 | TRANE | 5TWX7024A1 | 5PX*B006AS3 | S9V2B080U4VSB | Split System | 23800 | 18 | 9 | 2 | R-454B | 650
216764133 | TRANE | 5TWX7024A1 | 5PX*B006AS3 | L8V1A040U3VSB | Split System | 23800 | 18 | 9 | 2 | R-454B | 650
216764132 | TRANE | 5TWX7024A1 | 5PX*B006AS3 | L8V1A060U3VSB | Split System | 23800 | 18 | 9 | 2 | R-454B | 650
216764200 | TRANE | 5TWX7024A1 | 5TXCB006AS3 | L8V1A060U3VSB | Split System | 23800 | 18 | 9 | 2 | R-454B | 650
216764199 | TRANE | 5TWX7024A1 | 5TXCB006AS3 | L8V1A040U3VSB | Split System | 23800 | 18 | 9 | 2 | R-454B | 650
216764203 | TRANE | 5TWX7024A1 | 5TXCB006AS3 | S9V2B040U3VSB | Split System | 24000 | 18 | 9 | 2 | R-454B | 650
216764148 | TRANE | 5TWX7024A1 | 5PX*B006AS3 | S9V2B040U3VSB | Split System | 24000 | 18 | 9 | 2 | R-454B | 650
216764341 | TRANE | 5TWX7036A1 | 5TEMCD06AV41+TDR |  | Split System | 34800 | 18 | 9 | 2.2 | R-454B | 650
216764337 | TRANE | 5TWX7036A1 | 5TEM6D07AV51+TDR |  | Split System | 34800 | 18 | 9 | 2.2 | R-454B | 650
216764336 | TRANE | 5TWX7036A1 | 5TEM6D06AV41+TDR |  | Split System | 34800 | 18 | 9 | 2.2 | R-454B | 650
216764342 | TRANE | 5TWX7036A1 | 5TEMCD07AV51+TDR |  | Split System | 34800 | 18 | 9 | 2.2 | R-454B | 650
216770095 | TRANE | 5TWX7024A1 | 5TXCC007AS3 | *UHMC100CCV4 | Split System | 23600 | 17.5 | 9 | 2 | R-454B | 650
216770096 | TRANE | 5TWX7024A1 | 5TXCC009AS3 | *UHMC100CCV4 | Split System | 23800 | 17.5 | 9 | 2 | R-454B | 650
216764135 | TRANE | 5TWX7024A1 | 5PX*B006AS3 | *UHMB060CCV3 | Split System | 24000 | 18 | 9 | 2 | R-454B | 650
216764134 | TRANE | 5TWX7024A1 | 5PX*B006AS3 | *UHMB080CCV3 | Split System | 24000 | 18 | 9 | 2 | R-454B | 650
216764198 | TRANE | 5TWX7024A1 | 5TXCB006AS3 | *UHMB080CCV3 | Split System | 24000 | 18 | 9 | 2 | R-454B | 650
216764197 | TRANE | 5TWX7024A1 | 5TXCB006AS3 | *UHMB060CCV3 | Split System | 24000 | 18 | 9 | 2 | R-454B | 650
218586953 | CHAMPION HEATING AND COOLING | XH936E2C11 | CTF30B5ACS2+JMC12B2SN1+CC |  | Split System | 23000 | 19 | 9 | 2 | R-454B | 650
218586984 | CHAMPION HEATING AND COOLING | XH936E2C11 | CTM30B5ACS2+CC | Z8VT080B12SMPC1 | Split System | 23000 | 19 | 9 | 2 | R-454B | 650
218587858 | CHAMPION HEATING AND COOLING | XH936E2C11 | CTM30B5ACS2+JMC12B2SN1+CC |  | Split System | 23000 | 19 | 9 | 2 | R-454B | 650
218586969 | CHAMPION HEATING AND COOLING | XH936E2C11 | CTF30B5ACS2+CC | Z8VT080B12SMPC1 | Split System | 23000 | 19 | 9 | 2 | R-454B | 650
218586957 | COLEMAN | XH936E2C11 | CTF30B5ACS2+CC | Z8VT080B12SMPC1 | Split System | 23000 | 19 | 9 | 2 | R-454B | 650
218586941 | COLEMAN | XH936E2C11 | CTF30B5ACS2+JMC12B2SN1+CC |  | Split System | 23000 | 19 | 9 | 2 | R-454B | 650
218586972 | COLEMAN | XH936E2C11 | CTM30B5ACS2+CC | Z8VT080B12SMPC1 | Split System | 23000 | 19 | 9 | 2 | R-454B | 650
218587849 | COLEMAN | XH936E2C11 | CTM30B5ACS2+JMC12B2SN1+CC |  | Split System | 23000 | 19 | 9 | 2 | R-454B | 650
218586965 | FRASER-JOHNSTON | XH936E2C11 | CTF30B5ACS2+CC | Z8VT080B12SMPC1 | Split System | 23000 | 19 | 9 | 2 | R-454B | 650
218586980 | FRASER-JOHNSTON | XH936E2C11 | CTM30B5ACS2+CC | Z8VT080B12SMPC1 | Split System | 23000 | 19 | 9 | 2 | R-454B | 650
218587855 | FRASER-JOHNSTON | XH936E2C11 | CTM30B5ACS2+JMC12B2SN1+CC |  | Split System | 23000 | 19 | 9 | 2 | R-454B | 650
218586949 | FRASER-JOHNSTON | XH936E2C11 | CTF30B5ACS2+JMC12B2SN1+CC |  | Split System | 23000 | 19 | 9 | 2 | R-454B | 650
218586945 | LUXAIRE | XH936E2C11 | CTF30B5ACS2+JMC12B2SN1+CC |  | Split System | 23000 | 19 | 9 | 2 | R-454B | 650
218586976 | LUXAIRE | XH936E2C11 | CTM30B5ACS2+CC | Z8VT080B12SMPC1 | Split System | 23000 | 19 | 9 | 2 | R-454B | 650
218586961 | LUXAIRE | XH936E2C11 | CTF30B5ACS2+CC | Z8VT080B12SMPC1 | Split System | 23000 | 19 | 9 | 2 | R-454B | 650
218587852 | LUXAIRE | XH936E2C11 | CTM30B5ACS2+JMC12B2SN1+CC |  | Split System | 23000 | 19 | 9 | 2 | R-454B | 650
218585596 | YORK | YH936E2C11 | CTF30B5ACS2+CC | Y82V080B12SMPC1 | Split System | 23000 | 19 | 9 | 2 | R-454B | 650
218585904 | YORK | YH936E2C11 | CTM30B5ACS2+JMC12B2SN1+CC |  | Split System | 23000 | 19 | 9 | 2 | R-454B | 650
218585591 | YORK | YH936E2C11 | CTF30B5ACS2+JMC12B2SN1+CC |  | Split System | 23000 | 19 | 9 | 2 | R-454B | 650
218585599 | YORK | YH936E2C11 | CTM30B5ACS2+CC | Y82V080B12SMPC1 | Split System | 23000 | 19 | 9 | 2 | R-454B | 650
216764172 | TRANE | 5TWX7024A1 | 5TEMCD04AV31+TDR |  | Split System | 23400 | 18 | 9.4 | 2.1 | R-454B | 650
216764173 | TRANE | 5TWX7024A1 | 5TEMCD05AV41+TDR |  | Split System | 23400 | 18 | 9.4 | 2.1 | R-454B | 650
216764168 | TRANE | 5TWX7024A1 | 5TEM6D04AV31+TDR |  | Split System | 24000 | 18 | 9.5 | 2.1 | R-454B | 650
216764169 | TRANE | 5TWX7024A1 | 5TEM6D05AV41+TDR |  | Split System | 24000 | 18 | 9.5 | 2.1 | R-454B | 650
215933967 | AIRQUEST | H5H3V36*K*AAA* | FCMA5B60L0D*+WALLCON |  | Split System | 35000 | 22 | 9.5 | 2.08 | R-454B | 650
215933968 | ARCOAIRE | H5H3V36*K*AAA* | FCMA5B60L0D*+WALLCON |  | Split System | 35000 | 22 | 9.5 | 2.08 | R-454B | 650
215933969 | COMFORTMAKER | C5H3V36*K*AAA* | FCMA5B60L0D*+WALLCON |  | Split System | 35000 | 22 | 9.5 | 2.08 | R-454B | 650
215933970 | DAY & NIGHT | C5H3V36*K*AAA* | FCMA5B60L0D*+WALLCON |  | Split System | 35000 | 22 | 9.5 | 2.08 | R-454B | 650
215933966 | HEIL | H5H3V36*K*AAA* | FCMA5B60L0D*+WALLCON |  | Split System | 35000 | 22 | 9.5 | 2.08 | R-454B | 650
215933971 | KEEPRITE | C5H3V36*K*AAA* | FCMA5B60L0D*+WALLCON |  | Split System | 35000 | 22 | 9.5 | 2.08 | R-454B | 650
215933973 | TEMPSTAR | T5H3V36*K*AAA* | FCMA5B60L0D*+WALLCON |  | Split System | 35000 | 22 | 9.5 | 2.08 | R-454B | 650
216551633 | FRIEDRICH | FRP19AY24AJVC | RCFY2421HEAAM | FR951V0603A17M4 | Split System | 22800 | 21 | 10 | 1.8 | R-454B | 650
216551733 | FRIEDRICH | FRP19AY24AJVC | RCFY2421HEAAM | FR98MV0603A17UP | Split System | 22800 | 21 | 10 | 1.8 | R-454B | 650
216551735 | FRIEDRICH | FRP19AY24AJVC | RCFY2421HEAAM | FR962V0403A17M4 | Split System | 22800 | 21 | 10 | 1.8 | R-454B | 650
216551713 | FRIEDRICH | FRP19AY24AJVC | RCFY2421HEAAM | FR98MV0855A21UP | Split System | 22800 | 21 | 10 | 1.8 | R-454B | 650
216551711 | FRIEDRICH | FRP19AY24AJVC | RCFY2421HEAAM | FR98MV1005A21UP | Split System | 22800 | 21 | 10 | 1.8 | R-454B | 650
216551727 | FRIEDRICH | FRP19AY24AJVC | RCFY2421HEAAM | FR97MV0703A17DH | Split System | 22800 | 21 | 10 | 1.8 | R-454B | 650
216551740 | FRIEDRICH | FRP19AY24AJVC | RCFY2421HEAAM | FR97MV0603A17DH | Split System | 22800 | 21 | 10 | 1.8 | R-454B | 650
216551709 | FRIEDRICH | FRP19AY24AJVC | RCFY2421HEAAM | FR97MV0855A21DH | Split System | 22800 | 21 | 10 | 1.8 | R-454B | 650
216551632 | FRIEDRICH | FRP19AY24AJVC | RCFY2421HEAAM | FR951V0403A17M4 | Split System | 22800 | 21 | 10 | 1.8 | R-454B | 650
216551725 | FRIEDRICH | FRP19AY24AJVC | RCFY2421HEAAM | FR962V0603A17M4 | Split System | 22800 | 21 | 10 | 1.8 | R-454B | 650
216551675 | RUUD | UP19AY24AJVC | RCFY2421HEAAM | U98MV1005A21UP | Split System | 22800 | 21 | 10 | 1.8 | R-454B | 650
216551678 | RUUD | UP19AY24AJVC | RCFY2421HEAAM | U98MV0855A21UP | Split System | 22800 | 21 | 10 | 1.8 | R-454B | 650
216551686 | RUUD | UP19AY24AJVC | RCFY2421HEAAM | U97MV0703A17DH | Split System | 22800 | 21 | 10 | 1.8 | R-454B | 650
216551672 | RUUD | UP19AY24AJVC | RCFY2421HEAAM | U97MV0855A21DH | Split System | 22800 | 21 | 10 | 1.8 | R-454B | 650
216551688 | RUUD | UP19AY24AJVC | RCFY2421HEAAM | U98MV0603A17UP | Split System | 22800 | 21 | 10 | 1.8 | R-454B | 650
216551693 | RUUD | UP19AY24AJVC | RCFY2421HEAAM | U97MV0603A17DH | Split System | 22800 | 21 | 10 | 1.8 | R-454B | 650
216763455 | AMERICAN STANDARD | 5A6H7024A1 | 5PX*CD05AS3 |  | Split System | 23000 | 16 | 8.1 | 1.8 | R-454B | 650
216763431 | AMERICAN STANDARD | 5A6H7024A1 | 5PX*BD04AS3 |  | Split System | 23000 | 16 | 8.1 | 1.8 | R-454B | 650
216763430 | TRANE | 5TWR7024A1 | 5PX*BD04AS3 |  | Split System | 23000 | 16 | 8.1 | 1.8 | R-454B | 650
216763454 | TRANE | 5TWR7024A1 | 5PX*CD05AS3 |  | Split System | 23000 | 16 | 8.1 | 1.8 | R-454B | 650
216551864 | FRIEDRICH | FRP19AY48AJVC | RCFY4821SEAAM | FR802V0754A17DZ | Split System | 45500 | 19 | 10 | 2.1 | R-454B | 650
216551806 | FRIEDRICH | FRP19AY48AJVC | TCFY4821SEAAM | FR802V0754A17DZ | Split System | 45500 | 19 | 10 | 2.1 | R-454B | 650
216551798 | FRIEDRICH | FRP19AY48AJVC | TCFY4821SEAAM | FR802V0755A21DZ | Split System | 45500 | 19 | 10 | 2.1 | R-454B | 650
216551851 | FRIEDRICH | FRP19AY48AJVC | RCFY4821SEAAM | FR802V1005A21UH | Split System | 45500 | 19 | 10 | 2.1 | R-454B | 650
216551869 | FRIEDRICH | FRP19AY48AJVC | RCFY4821SEAAM | FR802V0755A21UH | Split System | 45500 | 19 | 10 | 2.1 | R-454B | 650
216551808 | FRIEDRICH | FRP19AY48AJVC | TCFY4821SEAAM | FR802V0755A21UH | Split System | 45500 | 19 | 10 | 2.1 | R-454B | 650
216551849 | FRIEDRICH | FRP19AY48AJVC | RCFY4821SEAAM | FR802V1005A21DZ | Split System | 45500 | 19 | 10 | 2.1 | R-454B | 650
216551829 | FRIEDRICH | FRP19AY48AJVC | RCFY4821SEAAM | FR802V0755A21DZ | Split System | 45500 | 19 | 10 | 2.1 | R-454B | 650
216551796 | FRIEDRICH | FRP19AY48AJVC | TCFY4821SEAAM | FR802V0754A17UH | Split System | 45500 | 19 | 10 | 2.1 | R-454B | 650
216551801 | FRIEDRICH | FRP19AY48AJVC | TCFY4821SEAAM | FR802V1005A21DZ | Split System | 45500 | 19 | 10 | 2.1 | R-454B | 650
216551803 | FRIEDRICH | FRP19AY48AJVC | TCFY4821SEAAM | FR802V1005A21UH | Split System | 45500 | 19 | 10 | 2.1 | R-454B | 650
216551827 | FRIEDRICH | FRP19AY48AJVC | RCFY4821SEAAM | FR802V0754A17UH | Split System | 45500 | 19 | 10 | 2.1 | R-454B | 650
216747485 | FUJITSU | FOP1924MJAYCA | FCCA2421HYEA | FF80TV510021UH | Split System | 22800 | 20 | 8.5 | 1.8 | R-454B | 650
218502965 | YORK | HH836E2S11 | CTF30A5ADS2 | TM8V060A12MP12 | Split System | 32800 | 17 | 8.5 | 2 | R-454B | 650
218504347 | YORK | HH836E2S11 | CTM36B5ADS2 | TM8V080B12MP12 | Split System | 32800 | 17 | 8.5 | 2 | R-454B | 650
218504353 | YORK | HH836E2S11 | CTM36B5ADS2 | YPLC080B12MP13 | Split System | 32800 | 17 | 8.5 | 2 | R-454B | 650
218504350 | YORK | HH836E2S11 | CTM36B5ADS2 | TPLC080B12MP13 | Split System | 32800 | 17 | 8.5 | 2 | R-454B | 650
218504355 | YORK | HH836E2S11 | CTM36B5CDS2 | TM8V080B12MP12 | Split System | 32800 | 17 | 8.5 | 2 | R-454B | 650
218504336 | YORK | HH836E2S11 | CTM36B5ADS2 | YP9C080B12MP13 | Split System | 33000 | 17 | 8.5 | 2 | R-454B | 650
218504341 | YORK | HH836E2S11 | CTM36B5CDS2 | TP9C080B12MP13 | Split System | 33000 | 17 | 8.5 | 2 | R-454B | 650
218504331 | YORK | HH836E2S11 | CTM36B5ADS2 | TM9V080B12MP12 | Split System | 33000 | 17 | 8.5 | 2 | R-454B | 650
218504344 | YORK | HH836E2S11 | CTM36B5CDS2 | YP9C080B12MP13 | Split System | 33000 | 17 | 8.5 | 2 | R-454B | 650
218504333 | YORK | HH836E2S11 | CTM36B5ADS2 | TP9C080B12MP13 | Split System | 33000 | 17 | 8.5 | 2 | R-454B | 650
218504338 | YORK | HH836E2S11 | CTM36B5CDS2 | TM9V080B12MP12 | Split System | 33000 | 17 | 8.5 | 2 | R-454B | 650
218503085 | YORK | HH836E2S11 | CTU36B5XDS2+TXV | TP9C060B12MP13 | Split System | 33000 | 17 | 8.5 | 2 | R-454B | 650
218503072 | YORK | HH836E2S11 | CTF36B5ADS2 | YP9C060B12MP13 | Split System | 33000 | 17 | 8.5 | 2 | R-454B | 650
218503083 | YORK | HH836E2S11 | CTU36B5XDS2+TXV | TM9V060B12MP12 | Split System | 33000 | 17 | 8.5 | 2 | R-454B | 650
218503080 | YORK | HH836E2S11 | CTF36B5CDS2 | YP9C060B12MP13 | Split System | 33000 | 17 | 8.5 | 2 | R-454B | 650
218504260 | YORK | HH836E2S11 | CTM36B5ADS2 | TM9V060B12MP12 | Split System | 33000 | 17 | 8.5 | 2 | R-454B | 650
218504266 | YORK | HH836E2S11 | CTM36B5ADS2 | YP9C060B12MP13 | Split System | 33000 | 17 | 8.5 | 2 | R-454B | 650
218504275 | YORK | HH836E2S11 | CTM36B5CDS2 | YP9C060B12MP13 | Split System | 33000 | 17 | 8.5 | 2 | R-454B | 650
218503032 | YORK | HH836E2S11 | CTF36B5CDS2 | TM8V080B12MP12 | Split System | 33000 | 17 | 8.5 | 2 | R-454B | 650
218503023 | YORK | HH836E2S11 | CTF36B5ADS2 | TM8V080B12MP12 | Split System | 33000 | 17 | 8.5 | 2 | R-454B | 650
218503066 | YORK | HH836E2S11 | CTF36B5ADS2 | TM9V060B12MP12 | Split System | 33000 | 17 | 8.5 | 2 | R-454B | 650
218503035 | YORK | HH836E2S11 | CTU36B5XDS2+TXV | TM8V080B12MP12 | Split System | 33000 | 17 | 8.5 | 2 | R-454B | 650
218504269 | YORK | HH836E2S11 | CTM36B5CDS2 | TM9V060B12MP12 | Split System | 33000 | 17 | 8.5 | 2 | R-454B | 650
218503026 | YORK | HH836E2S11 | CTF36B5ADS2 | TPLC080B12MP13 | Split System | 33000 | 17 | 8.5 | 2 | R-454B | 650
218503029 | YORK | HH836E2S11 | CTF36B5ADS2 | YPLC080B12MP13 | Split System | 33000 | 17 | 8.5 | 2 | R-454B | 650
218503088 | YORK | HH836E2S11 | CTU36B5XDS2+TXV | YP9C060B12MP13 | Split System | 33000 | 17 | 8.5 | 2 | R-454B | 650
218503075 | YORK | HH836E2S11 | CTF36B5CDS2 | TM9V060B12MP12 | Split System | 33000 | 17 | 8.5 | 2 | R-454B | 650
218503077 | YORK | HH836E2S11 | CTF36B5CDS2 | TP9C060B12MP13 | Split System | 33000 | 17 | 8.5 | 2 | R-454B | 650
218503069 | YORK | HH836E2S11 | CTF36B5ADS2 | TP9C060B12MP13 | Split System | 33000 | 17 | 8.5 | 2 | R-454B | 650
218504271 | YORK | HH836E2S11 | CTM36B5CDS2 | TP9C060B12MP13 | Split System | 33000 | 17 | 8.5 | 2 | R-454B | 650
218502985 | YORK | HH836E2S11 | CTU36B5XDS2+TXV | Y91E060B12SMPS1 | Split System | 33200 | 17 | 8.5 | 2 | R-454B | 650
218502981 | YORK | HH836E2S11 | CTF36B5CDS2 | Y91E060B12SMPS1 | Split System | 33200 | 17 | 8.5 | 2 | R-454B | 650
218504328 | YORK | HH836E2S11 | CTM36B5CDS2 | Y91E060B12SMPS1 | Split System | 33200 | 17 | 8.5 | 2 | R-454B | 650
218504325 | YORK | HH836E2S11 | CTM36B5ADS2 | Y91E060B12SMPS1 | Split System | 33200 | 17 | 8.5 | 2 | R-454B | 650
218503408 | YORK | HH836E2S11 | CTM36C5CDS2 | YP9C080C16MP13 | Split System | 33800 | 17 | 8.5 | 2 | R-454B | 650
218503399 | YORK | HH836E2S11 | CTM36C5CDS2 | TM9V080C16MP12 | Split System | 33800 | 17 | 8.5 | 2 | R-454B | 650
218503394 | YORK | HH836E2S11 | CTM36C5ADS2 | YP9C080C16MP13 | Split System | 33800 | 17 | 8.5 | 2 | R-454B | 650
218503391 | YORK | HH836E2S11 | CTM36C5ADS2 | TP9C080C16MP13 | Split System | 33800 | 17 | 8.5 | 2 | R-454B | 650
218503386 | YORK | HH836E2S11 | CTM36C5ADS2 | TM9V080C16MP12 | Split System | 33800 | 17 | 8.5 | 2 | R-454B | 650
218503403 | YORK | HH836E2S11 | CTM36C5CDS2 | TP9C080C16MP13 | Split System | 33800 | 17 | 8.5 | 2 | R-454B | 650
218503275 | YORK | HH836E2S11 | CTM36C5CDS2 | TL9E100C20UH11 | Split System | 34200 | 17 | 8.5 | 2 | R-454B | 650
218503272 | YORK | HH836E2S11 | CTM36C5ADS2 | TL9E100C20UH11 | Split System | 34200 | 17 | 8.5 | 2 | R-454B | 650
218503717 | YORK | HH836E2S11 | CTF36C5ADS2 | TL9E100C20UH11 | Split System | 34200 | 17 | 8.5 | 2 | R-454B | 650
218503720 | YORK | HH836E2S11 | CTF36C5CDS2 | TL9E100C20UH11 | Split System | 34200 | 17 | 8.5 | 2 | R-454B | 650
218503435 | YORK | HH836E2S11 | CTM36C5ADS2 | Y91E100C16SMPS1 | Split System | 34400 | 17 | 8.5 | 2 | R-454B | 650
218503440 | YORK | HH836E2S11 | CTM36C5CDS2 | Y91E100C16SMPS1 | Split System | 34400 | 17 | 8.5 | 2 | R-454B | 650
218503727 | YORK | HH836E2S11 | CTF36C5CDS2 | Y91E100C16SMPS1 | Split System | 34600 | 17 | 8.5 | 2 | R-454B | 650
218503723 | YORK | HH836E2S11 | CTF36C5ADS2 | Y91E100C16SMPS1 | Split System | 34600 | 17 | 8.5 | 2 | R-454B | 650
218503044 | YORK | HH836E2S11 | CTF36B5ADS2 | YP9C080B12MP13 | Split System | 33000 | 18 | 8.5 | 2 | R-454B | 650
218503063 | YORK | HH836E2S11 | CTU36B5XDS2+TXV | YP9C080B12MP13 | Split System | 33000 | 18 | 8.5 | 2 | R-454B | 650
218503007 | YORK | HH836E2S11 | CTF36B5CDS2 | TL9E060B12UH11 | Split System | 33000 | 18 | 8.5 | 2 | R-454B | 650
218503057 | YORK | HH836E2S11 | CTU36B5XDS2+TXV | TM9V080B12MP12 | Split System | 33000 | 18 | 8.5 | 2 | R-454B | 650
218503005 | YORK | HH836E2S11 | CTF36B5ADS2 | TL9E060B12UH11 | Split System | 33000 | 18 | 8.5 | 2 | R-454B | 650
218503050 | YORK | HH836E2S11 | CTF36B5CDS2 | TP9C080B12MP13 | Split System | 33000 | 18 | 8.5 | 2 | R-454B | 650
218503054 | YORK | HH836E2S11 | CTF36B5CDS2 | YP9C080B12MP13 | Split System | 33000 | 18 | 8.5 | 2 | R-454B | 650
218503059 | YORK | HH836E2S11 | CTU36B5XDS2+TXV | TP9C080B12MP13 | Split System | 33000 | 18 | 8.5 | 2 | R-454B | 650
218503047 | YORK | HH836E2S11 | CTF36B5CDS2 | TM9V080B12MP12 | Split System | 33000 | 18 | 8.5 | 2 | R-454B | 650
218503038 | YORK | HH836E2S11 | CTF36B5ADS2 | TM9V080B12MP12 | Split System | 33000 | 18 | 8.5 | 2 | R-454B | 650
218503010 | YORK | HH836E2S11 | CTU36B5XDS2+TXV | TL9E060B12UH11 | Split System | 33000 | 18 | 8.5 | 2 | R-454B | 650
218503041 | YORK | HH836E2S11 | CTF36B5ADS2 | TP9C080B12MP13 | Split System | 33000 | 18 | 8.5 | 2 | R-454B | 650
218504316 | YORK | HH836E2S11 | CTM36B5CDS2 | Y81E100B12LMPS1 | Split System | 33200 | 18 | 8.5 | 2 | R-454B | 650
218504310 | YORK | HH836E2S11 | CTM36B5ADS2 | Y81E100B12LMPS1 | Split System | 33200 | 18 | 8.5 | 2 | R-454B | 650
218504307 | YORK | HH836E2S11 | CTM36B5ADS2 | Y81E100B12SMPS1 | Split System | 33200 | 18 | 8.5 | 2 | R-454B | 650
218504364 | YORK | HH836E2S11 | CTM36B5ADS2 | Y92E080B12SMPS1 | Split System | 33200 | 18 | 8.5 | 2 | R-454B | 650
218504368 | YORK | HH836E2S11 | CTM36B5CDS2 | Y92E080B12SMPS1 | Split System | 33200 | 18 | 8.5 | 2 | R-454B | 650
218504361 | YORK | HH836E2S11 | CTM36B5CDS2 | Y92E060B12SMPS1 | Split System | 33200 | 18 | 8.5 | 2 | R-454B | 650
218504358 | YORK | HH836E2S11 | CTM36B5ADS2 | Y92E060B12SMPS1 | Split System | 33200 | 18 | 8.5 | 2 | R-454B | 650
218503443 | YORK | HH836E2S11 | CTM36C5ADS2 | Y92E080C16SMPS1 | Split System | 33400 | 18 | 8.5 | 2 | R-454B | 650
218503449 | YORK | HH836E2S11 | CTM36C5CDS2 | Y92E080C16SMPS1 | Split System | 33400 | 18 | 8.5 | 2 | R-454B | 650
218503933 | YORK | HH836E2S11 | CTF36C5CDS2 | Y92E080C16SMPS1 | Split System | 33400 | 18 | 8.5 | 2 | R-454B | 650
218503930 | YORK | HH836E2S11 | CTF36C5ADS2 | Y92E080C16SMPS1 | Split System | 33400 | 18 | 8.5 | 2 | R-454B | 650
218504297 | YORK | HH836E2S11 | CTM36B5CDS2 | Y91E080B12SMPS1 | Split System | 33400 | 18 | 8.5 | 2 | R-454B | 650
218504278 | YORK | HH836E2S11 | CTM36B5ADS2 | Y91E080B12SMPS1 | Split System | 33400 | 18 | 8.5 | 2 | R-454B | 650
218502968 | YORK | HH836E2S11 | CTF36B5ADS2 | Y92E080B12SMPS1 | Split System | 33400 | 18 | 8.5 | 2 | R-454B | 650
218502972 | YORK | HH836E2S11 | CTF36B5CDS2 | Y92E080B12SMPS1 | Split System | 33400 | 18 | 8.5 | 2 | R-454B | 650
218502975 | YORK | HH836E2S11 | CTU36B5XDS2+TXV | Y92E080B12SMPS1 | Split System | 33400 | 18 | 8.5 | 2 | R-454B | 650
218503134 | YORK | HH836E2S11 | CTU36B5XDS2+TXV | Y92E060B12SMPS1 | Split System | 33400 | 18 | 8.5 | 2 | R-454B | 650
218503127 | YORK | HH836E2S11 | CTF36B5ADS2 | Y92E060B12SMPS1 | Split System | 33400 | 18 | 8.5 | 2 | R-454B | 650
218503131 | YORK | HH836E2S11 | CTF36B5CDS2 | Y92E060B12SMPS1 | Split System | 33400 | 18 | 8.5 | 2 | R-454B | 650
218503345 | YORK | HH836E2S11 | CTM36C5CDS2 | Y91E080C16SMPS1 | Split System | 33600 | 18 | 8.5 | 2 | R-454B | 650
218503341 | YORK | HH836E2S11 | CTM36C5ADS2 | Y91E080C16SMPS1 | Split System | 33600 | 18 | 8.5 | 2 | R-454B | 650
218504249 | YORK | HH836E2S11 | CTM36B5ADS2 | Y81E080B12SMPS1 | Split System | 33600 | 18 | 8.5 | 2 | R-454B | 650
218504251 | YORK | HH836E2S11 | CTM36B5ADS2 | Y81E080B12LMPS1 | Split System | 33600 | 18 | 8.5 | 2 | R-454B | 650
218504254 | YORK | HH836E2S11 | CTM36B5CDS2 | Y81E080B12SMPS1 | Split System | 33600 | 18 | 8.5 | 2 | R-454B | 650
218504257 | YORK | HH836E2S11 | CTM36B5CDS2 | Y81E080B12LMPS1 | Split System | 33600 | 18 | 8.5 | 2 | R-454B | 650
218503014 | YORK | HH836E2S11 | CTF36B5ADS2 | Y91E080B12SMPS1 | Split System | 33600 | 18 | 8.5 | 2 | R-454B | 650
218503020 | YORK | HH836E2S11 | CTU36B5XDS2+TXV | Y91E080B12SMPS1 | Split System | 33600 | 18 | 8.5 | 2 | R-454B | 650
218503016 | YORK | HH836E2S11 | CTF36B5CDS2 | Y91E080B12SMPS1 | Split System | 33600 | 18 | 8.5 | 2 | R-454B | 650
218503421 | YORK | HH836E2S11 | CTM36C5ADS2 | YP9C100C16MP13 | Split System | 33800 | 18 | 8.5 | 2 | R-454B | 650
218503850 | YORK | HH836E2S11 | CTF36C5ADS2 | YP9C100C16MP13 | Split System | 33800 | 18 | 8.5 | 2 | R-454B | 650
218503432 | YORK | HH836E2S11 | CTM36C5CDS2 | YP9C100C16MP13 | Split System | 33800 | 18 | 8.5 | 2 | R-454B | 650
218503847 | YORK | HH836E2S11 | CTF36C5ADS2 | TP9C100C16MP13 | Split System | 33800 | 18 | 8.5 | 2 | R-454B | 650
218503417 | YORK | HH836E2S11 | CTM36C5ADS2 | TP9C100C16MP13 | Split System | 33800 | 18 | 8.5 | 2 | R-454B | 650
218503424 | YORK | HH836E2S11 | CTM36C5CDS2 | TM9V100C16MP12 | Split System | 33800 | 18 | 8.5 | 2 | R-454B | 650
218503412 | YORK | HH836E2S11 | CTM36C5ADS2 | TM9V100C16MP12 | Split System | 33800 | 18 | 8.5 | 2 | R-454B | 650
218503845 | YORK | HH836E2S11 | CTF36C5ADS2 | TM9V100C16MP12 | Split System | 33800 | 18 | 8.5 | 2 | R-454B | 650
218503852 | YORK | HH836E2S11 | CTF36C5CDS2 | TM9V100C16MP12 | Split System | 33800 | 18 | 8.5 | 2 | R-454B | 650
218503855 | YORK | HH836E2S11 | CTF36C5CDS2 | TP9C100C16MP13 | Split System | 33800 | 18 | 8.5 | 2 | R-454B | 650
218503857 | YORK | HH836E2S11 | CTF36C5CDS2 | YP9C100C16MP13 | Split System | 33800 | 18 | 8.5 | 2 | R-454B | 650
218503768 | YORK | HH836E2S11 | CTF36C5CDS2 | YP9C080C16MP13 | Split System | 33800 | 18 | 8.5 | 2 | R-454B | 650
218503765 | YORK | HH836E2S11 | CTF36C5CDS2 | TP9C080C16MP13 | Split System | 33800 | 18 | 8.5 | 2 | R-454B | 650
218504372 | YORK | HH836E2S11 | CTM36B5ADS2 | Y82E080B12LMPS1 | Split System | 33800 | 18 | 8.5 | 2 | R-454B | 650
218503757 | YORK | HH836E2S11 | CTF36C5ADS2 | TP9C080C16MP13 | Split System | 33800 | 18 | 8.5 | 2 | R-454B | 650
218503754 | YORK | HH836E2S11 | CTF36C5ADS2 | TM9V080C16MP12 | Split System | 33800 | 18 | 8.5 | 2 | R-454B | 650
218503762 | YORK | HH836E2S11 | CTF36C5CDS2 | TM9V080C16MP12 | Split System | 33800 | 18 | 8.5 | 2 | R-454B | 650
218503759 | YORK | HH836E2S11 | CTF36C5ADS2 | YP9C080C16MP13 | Split System | 33800 | 18 | 8.5 | 2 | R-454B | 650
218504375 | YORK | HH836E2S11 | CTM36B5CDS2 | Y82E080B12LMPS1 | Split System | 33800 | 18 | 8.5 | 2 | R-454B | 650
218503736 | YORK | HH836E2S11 | CTF36C5ADS2 | TL9E080C16UH11 | Split System | 33800 | 18 | 8.5 | 2 | R-454B | 650
218503739 | YORK | HH836E2S11 | CTF36C5CDS2 | TL9E080C16UH11 | Split System | 33800 | 18 | 8.5 | 2 | R-454B | 650
218503781 | YORK | HH836E2S11 | CTF36C5ADS2 | TMLV100C16MP12 | Split System | 34000 | 18 | 8.5 | 2 | R-454B | 650
218503786 | YORK | HH836E2S11 | CTF36C5ADS2 | TPLC100C16MP13 | Split System | 34000 | 18 | 8.5 | 2 | R-454B | 650
218503788 | YORK | HH836E2S11 | CTF36C5ADS2 | YPLC080C16MP13 | Split System | 34000 | 18 | 8.5 | 2 | R-454B | 650
218503791 | YORK | HH836E2S11 | CTF36C5ADS2 | YPLC100C16MP13 | Split System | 34000 | 18 | 8.5 | 2 | R-454B | 650
218503776 | YORK | HH836E2S11 | CTF36C5ADS2 | TM8V100C16MP12 | Split System | 34000 | 18 | 8.5 | 2 | R-454B | 650
218503784 | YORK | HH836E2S11 | CTF36C5ADS2 | TPLC080C16MP13 | Split System | 34000 | 18 | 8.5 | 2 | R-454B | 650
218503796 | YORK | HH836E2S11 | CTF36C5CDS2 | TM8V080C16MP12 | Split System | 34000 | 18 | 8.5 | 2 | R-454B | 650
218503793 | YORK | HH836E2S11 | CTF36C5CDS2 | TM8V100C16MP12 | Split System | 34000 | 18 | 8.5 | 2 | R-454B | 650
218503240 | YORK | HH836E2S11 | CTM36C5ADS2 | TPLC100C16MP13 | Split System | 34000 | 18 | 8.5 | 2 | R-454B | 650
218503248 | YORK | HH836E2S11 | CTM36C5CDS2 | TM8V100C16MP12 | Split System | 34000 | 18 | 8.5 | 2 | R-454B | 650
218503251 | YORK | HH836E2S11 | CTM36C5CDS2 | TM8V080C16MP12 | Split System | 34000 | 18 | 8.5 | 2 | R-454B | 650
218503246 | YORK | HH836E2S11 | CTM36C5ADS2 | YPLC100C16MP13 | Split System | 34000 | 18 | 8.5 | 2 | R-454B | 650
218503231 | YORK | HH836E2S11 | CTM36C5ADS2 | TM8V080C16MP12 | Split System | 34000 | 18 | 8.5 | 2 | R-454B | 650
218503234 | YORK | HH836E2S11 | CTM36C5ADS2 | TMLV100C16MP12 | Split System | 34000 | 18 | 8.5 | 2 | R-454B | 650
218503237 | YORK | HH836E2S11 | CTM36C5ADS2 | TPLC080C16MP13 | Split System | 34000 | 18 | 8.5 | 2 | R-454B | 650
218503331 | YORK | HH836E2S11 | CTM36C5ADS2 | TL8E080C16UH11 | Split System | 34000 | 18 | 8.5 | 2 | R-454B | 650
218503333 | YORK | HH836E2S11 | CTM36C5CDS2 | TL8E080C16UH11 | Split System | 34000 | 18 | 8.5 | 2 | R-454B | 650
218503811 | YORK | HH836E2S11 | CTF36C5CDS2 | Y91E080C20SMPS1 | Split System | 34200 | 18 | 8.5 | 2 | R-454B | 650
218503809 | YORK | HH836E2S11 | CTF36C5ADS2 | Y91E080C20SMPS1 | Split System | 34200 | 18 | 8.5 | 2 | R-454B | 650
218503313 | YORK | HH836E2S11 | CTM36C5ADS2 | Y91E080C20SMPS1 | Split System | 34200 | 18 | 8.5 | 2 | R-454B | 650
218503316 | YORK | HH836E2S11 | CTM36C5CDS2 | Y91E080C20SMPS1 | Split System | 34200 | 18 | 8.5 | 2 | R-454B | 650
218503889 | YORK | HH836E2S11 | CTF36C5CDS2 | TL8E080C16UH11 | Split System | 34200 | 18 | 8.5 | 2 | R-454B | 650
218503886 | YORK | HH836E2S11 | CTF36C5ADS2 | TL8E080C16UH11 | Split System | 34200 | 18 | 8.5 | 2 | R-454B | 650
218503338 | YORK | HH836E2S11 | CTM36C5CDS2 | TL9E080C16UH11 | Split System | 34200 | 18 | 8.5 | 2 | R-454B | 650
218503336 | YORK | HH836E2S11 | CTM36C5ADS2 | TL9E080C16UH11 | Split System | 34200 | 18 | 8.5 | 2 | R-454B | 650
218503269 | YORK | HH836E2S11 | CTM36C5CDS2 | Y81E100C20LMPS1 | Split System | 34400 | 18 | 8.5 | 2 | R-454B | 650
218503368 | YORK | HH836E2S11 | CTM36C5CDS2 | Y81E080C20SMPS1 | Split System | 34400 | 18 | 8.5 | 2 | R-454B | 650
218503266 | YORK | HH836E2S11 | CTM36C5CDS2 | Y81E100C20SMPS1 | Split System | 34400 | 18 | 8.5 | 2 | R-454B | 650
218503364 | YORK | HH836E2S11 | CTM36C5ADS2 | Y81E080C20LMPS1 | Split System | 34400 | 18 | 8.5 | 2 | R-454B | 650
218503837 | YORK | HH836E2S11 | CTF36C5ADS2 | Y81E120C20LMPS1 | Split System | 34400 | 18 | 8.5 | 2 | R-454B | 650
218503297 | YORK | HH836E2S11 | CTM36C5CDS2 | Y81E120C20SMPS1 | Split System | 34400 | 18 | 8.5 | 2 | R-454B | 650
218503835 | YORK | HH836E2S11 | CTF36C5ADS2 | Y81E120C20SMPS1 | Split System | 34400 | 18 | 8.5 | 2 | R-454B | 650
218503263 | YORK | HH836E2S11 | CTM36C5ADS2 | Y81E100C20LMPS1 | Split System | 34400 | 18 | 8.5 | 2 | R-454B | 650
218503840 | YORK | HH836E2S11 | CTF36C5CDS2 | Y81E120C20SMPS1 | Split System | 34400 | 18 | 8.5 | 2 | R-454B | 650
218503842 | YORK | HH836E2S11 | CTF36C5CDS2 | Y81E120C20LMPS1 | Split System | 34400 | 18 | 8.5 | 2 | R-454B | 650
218503260 | YORK | HH836E2S11 | CTM36C5ADS2 | Y81E100C20SMPS1 | Split System | 34400 | 18 | 8.5 | 2 | R-454B | 650
218503294 | YORK | HH836E2S11 | CTM36C5ADS2 | Y81E120C20LMPS1 | Split System | 34400 | 18 | 8.5 | 2 | R-454B | 650
218503361 | YORK | HH836E2S11 | CTM36C5ADS2 | Y81E080C20SMPS1 | Split System | 34400 | 18 | 8.5 | 2 | R-454B | 650
218503292 | YORK | HH836E2S11 | CTM36C5ADS2 | Y81E120C20SMPS1 | Split System | 34400 | 18 | 8.5 | 2 | R-454B | 650
218503310 | YORK | HH836E2S11 | CTM36C5CDS2 | Y81E120C20LMPS1 | Split System | 34400 | 18 | 8.5 | 2 | R-454B | 650
218503371 | YORK | HH836E2S11 | CTM36C5CDS2 | Y81E080C20LMPS1 | Split System | 34400 | 18 | 8.5 | 2 | R-454B | 650
218503799 | YORK | HH836E2S11 | CTF36C5ADS2 | Y81E100C20SMPS1 | Split System | 34600 | 18 | 8.5 | 2 | R-454B | 650
218503801 | YORK | HH836E2S11 | CTF36C5ADS2 | Y81E100C20LMPS1 | Split System | 34600 | 18 | 8.5 | 2 | R-454B | 650
218503806 | YORK | HH836E2S11 | CTF36C5CDS2 | Y81E100C20LMPS1 | Split System | 34600 | 18 | 8.5 | 2 | R-454B | 650
218503804 | YORK | HH836E2S11 | CTF36C5CDS2 | Y81E100C20SMPS1 | Split System | 34600 | 18 | 8.5 | 2 | R-454B | 650
218503865 | YORK | HH836E2S11 | CTF36C5ADS2 | Y91E100C20SMPS1 | Split System | 34800 | 18 | 8.5 | 2 | R-454B | 650
218503867 | YORK | HH836E2S11 | CTF36C5CDS2 | Y91E100C20SMPS1 | Split System | 34800 | 18 | 8.5 | 2 | R-454B | 650
218503210 | YORK | HH836E2S11 | CTM36C5ADS2 | Y92E100C16SMPS1 | Split System | 33800 | 19 | 8.5 | 2 | R-454B | 650
218503213 | YORK | HH836E2S11 | CTM36C5CDS2 | Y92E100C16SMPS1 | Split System | 33800 | 19 | 8.5 | 2 | R-454B | 650
218503751 | YORK | HH836E2S11 | CTF36C5CDS2 | Y81E080C20LMPS1 | Split System | 35000 | 19 | 8.5 | 2 | R-454B | 650
218503748 | YORK | HH836E2S11 | CTF36C5CDS2 | Y81E080C20SMPS1 | Split System | 35000 | 19 | 8.5 | 2 | R-454B | 650
218503745 | YORK | HH836E2S11 | CTF36C5ADS2 | Y81E080C20LMPS1 | Split System | 35000 | 19 | 8.5 | 2 | R-454B | 650
218503742 | YORK | HH836E2S11 | CTF36C5ADS2 | Y81E080C20SMPS1 | Split System | 35000 | 19 | 8.5 | 2 | R-454B | 650
218502851 | YORK | HH860E2S11 | CTM60C5CHS2 | TP9C100C20MP13 | Split System | 53000 | 19 | 8.5 | 2 | R-454B | 650
218502738 | YORK | HH860E2S11 | CTF60C5CHS2 | TM9V100C20MP12 | Split System | 53000 | 19 | 8.5 | 2 | R-454B | 650
218502848 | YORK | HH860E2S11 | CTM60C5CHS2 | TM9V100C20MP12 | Split System | 53000 | 19 | 8.5 | 2 | R-454B | 650
218502740 | YORK | HH860E2S11 | CTF60C5CHS2 | TP9C100C20MP13 | Split System | 53000 | 19 | 8.5 | 2 | R-454B | 650
218502854 | YORK | HH860E2S11 | CTM60C5CHS2 | YP9C100C20MP13 | Split System | 53000 | 19 | 8.5 | 2 | R-454B | 650
218502710 | YORK | HH860E2S11 | CTF60C5CHS2 | Y91E100C20SMPS1 | Split System | 53000 | 19 | 8.5 | 2 | R-454B | 650
218502837 | YORK | HH860E2S11 | CTM60C5CHS2 | Y91E100C20SMPS1 | Split System | 53000 | 19 | 8.5 | 2 | R-454B | 650
218502828 | YORK | HH860E2S11 | CTM60C5CHS2 | Y92E100C20SMPS1 | Split System | 53500 | 19 | 8.5 | 2 | R-454B | 650
218502839 | YORK | HH860E2S11 | CTM60C5CHS2 | Y91E080C20SMPS1 | Split System | 53500 | 19 | 8.5 | 2 | R-454B | 650
218502713 | YORK | HH860E2S11 | CTF60C5CHS2 | Y91E080C20SMPS1 | Split System | 53500 | 19 | 8.5 | 2 | R-454B | 650
218502749 | YORK | HH860E2S11 | CTF60C5CHS2 | Y92E100C20SMPS1 | Split System | 53500 | 19 | 8.5 | 2 | R-454B | 650
218502894 | YORK | HH860E2S11 | CTM60D5CHS2 | Y92E120D20SMPS1 | Split System | 54000 | 19 | 8.5 | 2 | R-454B | 650
218587098 | CHAMPION HEATING AND COOLING | HH836E2S11 | CTF48C5AFS2 | TM9V100C16MP12 | Split System | 33200 | 18 | 9 | 2 | R-454B | 650
218587113 | CHAMPION HEATING AND COOLING | HH836E2S11 | CTF48C5AFS2 | TP9C100C16MP13 | Split System | 33200 | 18 | 9 | 2 | R-454B | 650
218586929 | CHAMPION HEATING AND COOLING | HH836E2S11 | CTF48C5AFS2 | TL8E080C16UH11 | Split System | 33200 | 18 | 9 | 2 | R-454B | 650
218587185 | CHAMPION HEATING AND COOLING | HH836E2S11 | CTF48C5AFS2 | TP9C080C16MP13 | Split System | 33200 | 18 | 9 | 2 | R-454B | 650
218587169 | CHAMPION HEATING AND COOLING | HH836E2S11 | CTF48C5AFS2 | TM9V080C16MP12 | Split System | 33200 | 18 | 9 | 2 | R-454B | 650
218586999 | CHAMPION HEATING AND COOLING | HH836E2S11 | CTF48C5AFS2 | TL9E080C16UH11 | Split System | 33400 | 18 | 9 | 2 | R-454B | 650
218586865 | CHAMPION HEATING AND COOLING | HH836E2S11 | CTF48C5AFS2 | TPLC100C16MP13 | Split System | 33400 | 18 | 9 | 2 | R-454B | 650
218586802 | CHAMPION HEATING AND COOLING | HH836E2S11 | CTF48C5AFS2 | TM8V100C16MP12 | Split System | 33400 | 18 | 9 | 2 | R-454B | 650
218586817 | CHAMPION HEATING AND COOLING | HH836E2S11 | CTF48C5AFS2 | TM8V080C16MP12 | Split System | 33400 | 18 | 9 | 2 | R-454B | 650
218586833 | CHAMPION HEATING AND COOLING | HH836E2S11 | CTF48C5AFS2 | TMLV100C16MP12 | Split System | 33400 | 18 | 9 | 2 | R-454B | 650
218586849 | CHAMPION HEATING AND COOLING | HH836E2S11 | CTF48C5AFS2 | TPLC080C16MP13 | Split System | 33400 | 18 | 9 | 2 | R-454B | 650
218586099 | CHAMPION HEATING AND COOLING | HH836E2S11 | CTM48C5AFS2 | TL9E080C16UH11 | Split System | 33400 | 18 | 9 | 2 | R-454B | 650
218586459 | CHAMPION HEATING AND COOLING | HH836E2S11 | CTM48C5AFS2 | TL9E100C20UH11 | Split System | 34000 | 18 | 9 | 2 | R-454B | 650
218586944 | CHAMPION HEATING AND COOLING | HH836E2S11 | CTF48C5AFS2 | TL9E100C20UH11 | Split System | 34000 | 18 | 9 | 2 | R-454B | 650
218586787 | CHAMPION HEATING AND COOLING | HH836E2S11 | CTF48C5AFS2 | Z9ES080C20SMPS1 | Split System | 34200 | 18 | 9 | 2 | R-454B | 650
218586960 | CHAMPION HEATING AND COOLING | HH836E2S11 | CTF48C5AFS2 | TM9V100C20MP12 | Split System | 34200 | 18 | 9 | 2 | R-454B | 650
218586975 | CHAMPION HEATING AND COOLING | HH836E2S11 | CTF48C5AFS2 | TP9C100C20MP13 | Split System | 34200 | 18 | 9 | 2 | R-454B | 650
218587241 | CHAMPION HEATING AND COOLING | HH836E2S11 | CTF48C5AFS2 | Z9ES100C16SMPS1 | Split System | 35000 | 18 | 9 | 2 | R-454B | 650
218586569 | CHAMPION HEATING AND COOLING | HH836E2S11 | CTM48C5AFS2 | Z9ES100C16SMPS1 | Split System | 35000 | 18 | 9 | 2 | R-454B | 650
218587085 | COLEMAN | HH836E2S11 | CTF48C5AFS2 | TM9V100C16MP12 | Split System | 33200 | 18 | 9 | 2 | R-454B | 650
218587102 | COLEMAN | HH836E2S11 | CTF48C5AFS2 | TP9C100C16MP13 | Split System | 33200 | 18 | 9 | 2 | R-454B | 650
218587117 | COLEMAN | HH836E2S11 | CTF48C5AFS2 | CP9C100C16MP13 | Split System | 33200 | 18 | 9 | 2 | R-454B | 650
218586918 | COLEMAN | HH836E2S11 | CTF48C5AFS2 | TL8E080C16UH11 | Split System | 33200 | 18 | 9 | 2 | R-454B | 650
218587157 | COLEMAN | HH836E2S11 | CTF48C5AFS2 | TM9V080C16MP12 | Split System | 33200 | 18 | 9 | 2 | R-454B | 650
218587173 | COLEMAN | HH836E2S11 | CTF48C5AFS2 | TP9C080C16MP13 | Split System | 33200 | 18 | 9 | 2 | R-454B | 650
218586730 | COLEMAN | HH836E2S11 | CTF48C5AFS2 | TL8E100C20UH11 | Split System | 33400 | 18 | 9 | 2 | R-454B | 650
218586987 | COLEMAN | HH836E2S11 | CTF48C5AFS2 | TL9E080C16UH11 | Split System | 33400 | 18 | 9 | 2 | R-454B | 650
218586806 | COLEMAN | HH836E2S11 | CTF48C5AFS2 | TM8V080C16MP12 | Split System | 33400 | 18 | 9 | 2 | R-454B | 650
218586821 | COLEMAN | HH836E2S11 | CTF48C5AFS2 | TMLV100C16MP12 | Split System | 33400 | 18 | 9 | 2 | R-454B | 650
218586878 | COLEMAN | HH836E2S11 | CTF48C5AFS2 | CPLC100C16MP13 | Split System | 33400 | 18 | 9 | 2 | R-454B | 650
218586870 | COLEMAN | HH836E2S11 | CTF48C5AFS2 | CPLC080C16MP13 | Split System | 33400 | 18 | 9 | 2 | R-454B | 650
218586091 | COLEMAN | HH836E2S11 | CTM48C5AFS2 | TL9E080C16UH11 | Split System | 33400 | 18 | 9 | 2 | R-454B | 650
218586791 | COLEMAN | HH836E2S11 | CTF48C5AFS2 | TM8V100C16MP12 | Split System | 33400 | 18 | 9 | 2 | R-454B | 650
218586837 | COLEMAN | HH836E2S11 | CTF48C5AFS2 | TPLC080C16MP13 | Split System | 33400 | 18 | 9 | 2 | R-454B | 650
218586853 | COLEMAN | HH836E2S11 | CTF48C5AFS2 | TPLC100C16MP13 | Split System | 33400 | 18 | 9 | 2 | R-454B | 650
218586934 | COLEMAN | HH836E2S11 | CTF48C5AFS2 | TL9E100C20UH11 | Split System | 34000 | 18 | 9 | 2 | R-454B | 650
218586447 | COLEMAN | HH836E2S11 | CTM48C5AFS2 | TL9E100C20UH11 | Split System | 34000 | 18 | 9 | 2 | R-454B | 650
218586774 | COLEMAN | HH836E2S11 | CTF48C5AFS2 | Z9ES080C20SMPS1 | Split System | 34200 | 18 | 9 | 2 | R-454B | 650
218586964 | COLEMAN | HH836E2S11 | CTF48C5AFS2 | TP9C100C20MP13 | Split System | 34200 | 18 | 9 | 2 | R-454B | 650
218586979 | COLEMAN | HH836E2S11 | CTF48C5AFS2 | CP9C100C20MP13 | Split System | 34200 | 18 | 9 | 2 | R-454B | 650
218586948 | COLEMAN | HH836E2S11 | CTF48C5AFS2 | TM9V100C20MP12 | Split System | 34200 | 18 | 9 | 2 | R-454B | 650
218587230 | COLEMAN | HH836E2S11 | CTF48C5AFS2 | Z9ES100C16SMPS1 | Split System | 35000 | 18 | 9 | 2 | R-454B | 650
218586556 | COLEMAN | HH836E2S11 | CTM48C5AFS2 | Z9ES100C16SMPS1 | Split System | 35000 | 18 | 9 | 2 | R-454B | 650
218587093 | FRASER-JOHNSTON | HH836E2S11 | CTF48C5AFS2 | TM9V100C16MP12 | Split System | 33200 | 18 | 9 | 2 | R-454B | 650
218587109 | FRASER-JOHNSTON | HH836E2S11 | CTF48C5AFS2 | TP9C100C16MP13 | Split System | 33200 | 18 | 9 | 2 | R-454B | 650
218586925 | FRASER-JOHNSTON | HH836E2S11 | CTF48C5AFS2 | TL8E080C16UH11 | Split System | 33200 | 18 | 9 | 2 | R-454B | 650
218587165 | FRASER-JOHNSTON | HH836E2S11 | CTF48C5AFS2 | TM9V080C16MP12 | Split System | 33200 | 18 | 9 | 2 | R-454B | 650
218587181 | FRASER-JOHNSTON | HH836E2S11 | CTF48C5AFS2 | TP9C080C16MP13 | Split System | 33200 | 18 | 9 | 2 | R-454B | 650
218586736 | FRASER-JOHNSTON | HH836E2S11 | CTF48C5AFS2 | TL8E100C20UH11 | Split System | 33400 | 18 | 9 | 2 | R-454B | 650
218586995 | FRASER-JOHNSTON | HH836E2S11 | CTF48C5AFS2 | TL9E080C16UH11 | Split System | 33400 | 18 | 9 | 2 | R-454B | 650
218586861 | FRASER-JOHNSTON | HH836E2S11 | CTF48C5AFS2 | TPLC100C16MP13 | Split System | 33400 | 18 | 9 | 2 | R-454B | 650
218586096 | FRASER-JOHNSTON | HH836E2S11 | CTM48C5AFS2 | TL9E080C16UH11 | Split System | 33400 | 18 | 9 | 2 | R-454B | 650
218586799 | FRASER-JOHNSTON | HH836E2S11 | CTF48C5AFS2 | TM8V100C16MP12 | Split System | 33400 | 18 | 9 | 2 | R-454B | 650
218586845 | FRASER-JOHNSTON | HH836E2S11 | CTF48C5AFS2 | TPLC080C16MP13 | Split System | 33400 | 18 | 9 | 2 | R-454B | 650
218586814 | FRASER-JOHNSTON | HH836E2S11 | CTF48C5AFS2 | TM8V080C16MP12 | Split System | 33400 | 18 | 9 | 2 | R-454B | 650
218586829 | FRASER-JOHNSTON | HH836E2S11 | CTF48C5AFS2 | TMLV100C16MP12 | Split System | 33400 | 18 | 9 | 2 | R-454B | 650
218586940 | FRASER-JOHNSTON | HH836E2S11 | CTF48C5AFS2 | TL9E100C20UH11 | Split System | 34000 | 18 | 9 | 2 | R-454B | 650
218586783 | FRASER-JOHNSTON | HH836E2S11 | CTF48C5AFS2 | Z9ES080C20SMPS1 | Split System | 34200 | 18 | 9 | 2 | R-454B | 650
218586971 | FRASER-JOHNSTON | HH836E2S11 | CTF48C5AFS2 | TP9C100C20MP13 | Split System | 34200 | 18 | 9 | 2 | R-454B | 650
218586956 | FRASER-JOHNSTON | HH836E2S11 | CTF48C5AFS2 | TM9V100C20MP12 | Split System | 34200 | 18 | 9 | 2 | R-454B | 650
218586564 | FRASER-JOHNSTON | HH836E2S11 | CTM48C5AFS2 | Z9ES100C16SMPS1 | Split System | 35000 | 18 | 9 | 2 | R-454B | 650
218587237 | FRASER-JOHNSTON | HH836E2S11 | CTF48C5AFS2 | Z9ES100C16SMPS1 | Split System | 35000 | 18 | 9 | 2 | R-454B | 650
218587106 | LUXAIRE | HH836E2S11 | CTF48C5AFS2 | TP9C100C16MP13 | Split System | 33200 | 18 | 9 | 2 | R-454B | 650
218587121 | LUXAIRE | HH836E2S11 | CTF48C5AFS2 | LP9C100C16MP13 | Split System | 33200 | 18 | 9 | 2 | R-454B | 650
218586922 | LUXAIRE | HH836E2S11 | CTF48C5AFS2 | TL8E080C16UH11 | Split System | 33200 | 18 | 9 | 2 | R-454B | 650
218587194 | LUXAIRE | HH836E2S11 | CTF48C5AFS2 | LP9C080C16MP13 | Split System | 33200 | 18 | 9 | 2 | R-454B | 650
218587161 | LUXAIRE | HH836E2S11 | CTF48C5AFS2 | TM9V080C16MP12 | Split System | 33200 | 18 | 9 | 2 | R-454B | 650
218587177 | LUXAIRE | HH836E2S11 | CTF48C5AFS2 | TP9C080C16MP13 | Split System | 33200 | 18 | 9 | 2 | R-454B | 650
218586991 | LUXAIRE | HH836E2S11 | CTF48C5AFS2 | TL9E080C16UH11 | Split System | 33400 | 18 | 9 | 2 | R-454B | 650
218586732 | LUXAIRE | HH836E2S11 | CTF48C5AFS2 | TL8E100C20UH11 | Split System | 33400 | 18 | 9 | 2 | R-454B | 650
218586093 | LUXAIRE | HH836E2S11 | CTM48C5AFS2 | TL9E080C16UH11 | Split System | 33400 | 18 | 9 | 2 | R-454B | 650
218586841 | LUXAIRE | HH836E2S11 | CTF48C5AFS2 | TPLC080C16MP13 | Split System | 33400 | 18 | 9 | 2 | R-454B | 650
218586857 | LUXAIRE | HH836E2S11 | CTF48C5AFS2 | TPLC100C16MP13 | Split System | 33400 | 18 | 9 | 2 | R-454B | 650
218586873 | LUXAIRE | HH836E2S11 | CTF48C5AFS2 | LPLC080C16MP13 | Split System | 33400 | 18 | 9 | 2 | R-454B | 650
218586881 | LUXAIRE | HH836E2S11 | CTF48C5AFS2 | LPLC100C16MP13 | Split System | 33400 | 18 | 9 | 2 | R-454B | 650
218586795 | LUXAIRE | HH836E2S11 | CTF48C5AFS2 | TM8V100C16MP12 | Split System | 33400 | 18 | 9 | 2 | R-454B | 650
218586810 | LUXAIRE | HH836E2S11 | CTF48C5AFS2 | TM8V080C16MP12 | Split System | 33400 | 18 | 9 | 2 | R-454B | 650
218586825 | LUXAIRE | HH836E2S11 | CTF48C5AFS2 | TMLV100C16MP12 | Split System | 33400 | 18 | 9 | 2 | R-454B | 650
218586451 | LUXAIRE | HH836E2S11 | CTM48C5AFS2 | TL9E100C20UH11 | Split System | 34000 | 18 | 9 | 2 | R-454B | 650
218586938 | LUXAIRE | HH836E2S11 | CTF48C5AFS2 | TL9E100C20UH11 | Split System | 34000 | 18 | 9 | 2 | R-454B | 650
218586778 | LUXAIRE | HH836E2S11 | CTF48C5AFS2 | Z9ES080C20SMPS1 | Split System | 34200 | 18 | 9 | 2 | R-454B | 650
218586983 | LUXAIRE | HH836E2S11 | CTF48C5AFS2 | LP9C100C20MP13 | Split System | 34200 | 18 | 9 | 2 | R-454B | 650
218586952 | LUXAIRE | HH836E2S11 | CTF48C5AFS2 | TM9V100C20MP12 | Split System | 34200 | 18 | 9 | 2 | R-454B | 650
218586968 | LUXAIRE | HH836E2S11 | CTF48C5AFS2 | TP9C100C20MP13 | Split System | 34200 | 18 | 9 | 2 | R-454B | 650
218586560 | LUXAIRE | HH836E2S11 | CTM48C5AFS2 | Z9ES100C16SMPS1 | Split System | 35000 | 18 | 9 | 2 | R-454B | 650
218587234 | LUXAIRE | HH836E2S11 | CTF48C5AFS2 | Z9ES100C16SMPS1 | Split System | 35000 | 18 | 9 | 2 | R-454B | 650
218504102 | YORK | HH836E2S11 | CTU48C5XFS2+TXV | TM9V100C16MP12 | Split System | 33200 | 18 | 9 | 2 | R-454B | 650
218585208 | YORK | HH836E2S11 | CTF48C5AFS2 | YP9C100C16MP13 | Split System | 33200 | 18 | 9 | 2 | R-454B | 650
218585203 | YORK | HH836E2S11 | CTF48C5AFS2 | TM9V100C16MP12 | Split System | 33200 | 18 | 9 | 2 | R-454B | 650
218585205 | YORK | HH836E2S11 | CTF48C5AFS2 | TP9C100C16MP13 | Split System | 33200 | 18 | 9 | 2 | R-454B | 650
218504093 | YORK | HH836E2S11 | CTF48C5CFS2 | TM9V100C16MP12 | Split System | 33200 | 18 | 9 | 2 | R-454B | 650
218504099 | YORK | HH836E2S11 | CTF48C5CFS2 | YP9C100C16MP13 | Split System | 33200 | 18 | 9 | 2 | R-454B | 650
218504104 | YORK | HH836E2S11 | CTU48C5XFS2+TXV | TP9C100C16MP13 | Split System | 33200 | 18 | 9 | 2 | R-454B | 650
218504107 | YORK | HH836E2S11 | CTU48C5XFS2+TXV | YP9C100C16MP13 | Split System | 33200 | 18 | 9 | 2 | R-454B | 650
218504018 | YORK | HH836E2S11 | CTU48C5XFS2+TXV | TL8E080C16UH11 | Split System | 33200 | 18 | 9 | 2 | R-454B | 650
218585171 | YORK | HH836E2S11 | CTF48C5AFS2 | TL8E080C16UH11 | Split System | 33200 | 18 | 9 | 2 | R-454B | 650
218504016 | YORK | HH836E2S11 | CTF48C5CFS2 | TL8E080C16UH11 | Split System | 33200 | 18 | 9 | 2 | R-454B | 650
218585217 | YORK | HH836E2S11 | CTF48C5AFS2 | TM9V080C16MP12 | Split System | 33200 | 18 | 9 | 2 | R-454B | 650
218585220 | YORK | HH836E2S11 | CTF48C5AFS2 | TP9C080C16MP13 | Split System | 33200 | 18 | 9 | 2 | R-454B | 650
218504160 | YORK | HH836E2S11 | CTF48C5CFS2 | TP9C080C16MP13 | Split System | 33200 | 18 | 9 | 2 | R-454B | 650
218504166 | YORK | HH836E2S11 | CTU48C5XFS2+TXV | TM9V080C16MP12 | Split System | 33200 | 18 | 9 | 2 | R-454B | 650
218504164 | YORK | HH836E2S11 | CTF48C5CFS2 | YP9C080C16MP13 | Split System | 33200 | 18 | 9 | 2 | R-454B | 650
218504158 | YORK | HH836E2S11 | CTF48C5CFS2 | TM9V080C16MP12 | Split System | 33200 | 18 | 9 | 2 | R-454B | 650
218504169 | YORK | HH836E2S11 | CTU48C5XFS2+TXV | TP9C080C16MP13 | Split System | 33200 | 18 | 9 | 2 | R-454B | 650
218504172 | YORK | HH836E2S11 | CTU48C5XFS2+TXV | YP9C080C16MP13 | Split System | 33200 | 18 | 9 | 2 | R-454B | 650
218585222 | YORK | HH836E2S11 | CTF48C5AFS2 | YP9C080C16MP13 | Split System | 33200 | 18 | 9 | 2 | R-454B | 650
218504050 | YORK | HH836E2S11 | CTF48C5CFS2 | TL9E080C16UH11 | Split System | 33400 | 18 | 9 | 2 | R-454B | 650
218503958 | YORK | HH836E2S11 | CTU48C5XFS2+TXV | TL8E100C20UH11 | Split System | 33400 | 18 | 9 | 2 | R-454B | 650
218585134 | YORK | HH836E2S11 | CTF48C5AFS2 | TL8E100C20UH11 | Split System | 33400 | 18 | 9 | 2 | R-454B | 650
218503955 | YORK | HH836E2S11 | CTF48C5CFS2 | TL8E100C20UH11 | Split System | 33400 | 18 | 9 | 2 | R-454B | 650
218504053 | YORK | HH836E2S11 | CTU48C5XFS2+TXV | TL9E080C16UH11 | Split System | 33400 | 18 | 9 | 2 | R-454B | 650
218585185 | YORK | HH836E2S11 | CTF48C5AFS2 | TL9E080C16UH11 | Split System | 33400 | 18 | 9 | 2 | R-454B | 650
218585160 | YORK | HH836E2S11 | CTF48C5AFS2 | YPLC080C16MP13 | Split System | 33400 | 18 | 9 | 2 | R-454B | 650
218585162 | YORK | HH836E2S11 | CTF48C5AFS2 | YPLC100C16MP13 | Split System | 33400 | 18 | 9 | 2 | R-454B | 650
218503472 | YORK | HH836E2S11 | CTM48C5CFS2 | TL9E080C16UH11 | Split System | 33400 | 18 | 9 | 2 | R-454B | 650
218503990 | YORK | HH836E2S11 | CTF48C5CFS2 | TM8V100C16MP12 | Split System | 33400 | 18 | 9 | 2 | R-454B | 650
218585157 | YORK | HH836E2S11 | CTF48C5AFS2 | TPLC100C16MP13 | Split System | 33400 | 18 | 9 | 2 | R-454B | 650
218585145 | YORK | HH836E2S11 | CTF48C5AFS2 | TM8V100C16MP12 | Split System | 33400 | 18 | 9 | 2 | R-454B | 650
218585148 | YORK | HH836E2S11 | CTF48C5AFS2 | TM8V080C16MP12 | Split System | 33400 | 18 | 9 | 2 | R-454B | 650
218503999 | YORK | HH836E2S11 | CTU48C5XFS2+TXV | TM8V080C16MP12 | Split System | 33400 | 18 | 9 | 2 | R-454B | 650
218503994 | YORK | HH836E2S11 | CTF48C5CFS2 | TM8V080C16MP12 | Split System | 33400 | 18 | 9 | 2 | R-454B | 650
218503996 | YORK | HH836E2S11 | CTU48C5XFS2+TXV | TM8V100C16MP12 | Split System | 33400 | 18 | 9 | 2 | R-454B | 650
218585004 | YORK | HH836E2S11 | CTM48C5AFS2 | TL9E080C16UH11 | Split System | 33400 | 18 | 9 | 2 | R-454B | 650
218585154 | YORK | HH836E2S11 | CTF48C5AFS2 | TPLC080C16MP13 | Split System | 33400 | 18 | 9 | 2 | R-454B | 650
218585173 | YORK | HH836E2S11 | CTF48C5AFS2 | TL9E100C20UH11 | Split System | 34000 | 18 | 9 | 2 | R-454B | 650
218503594 | YORK | HH836E2S11 | CTM48C5CFS2 | TL9E100C20UH11 | Split System | 34000 | 18 | 9 | 2 | R-454B | 650
218585082 | YORK | HH836E2S11 | CTM48C5AFS2 | TL9E100C20UH11 | Split System | 34000 | 18 | 9 | 2 | R-454B | 650
218504025 | YORK | HH836E2S11 | CTU48C5XFS2+TXV | TL9E100C20UH11 | Split System | 34000 | 18 | 9 | 2 | R-454B | 650
218504022 | YORK | HH836E2S11 | CTF48C5CFS2 | TL9E100C20UH11 | Split System | 34000 | 18 | 9 | 2 | R-454B | 650
218503977 | YORK | HH836E2S11 | CTF48C5CFS2 | Y91E080C20SMPS1 | Split System | 34200 | 18 | 9 | 2 | R-454B | 650
218503980 | YORK | HH836E2S11 | CTU48C5XFS2+TXV | Y91E080C20SMPS1 | Split System | 34200 | 18 | 9 | 2 | R-454B | 650
218585143 | YORK | HH836E2S11 | CTF48C5AFS2 | Y91E080C20SMPS1 | Split System | 34200 | 18 | 9 | 2 | R-454B | 650
218585182 | YORK | HH836E2S11 | CTF48C5AFS2 | YP9C100C20MP13 | Split System | 34200 | 18 | 9 | 2 | R-454B | 650
218585178 | YORK | HH836E2S11 | CTF48C5AFS2 | TP9C100C20MP13 | Split System | 34200 | 18 | 9 | 2 | R-454B | 650
218504034 | YORK | HH836E2S11 | CTF48C5CFS2 | TP9C100C20MP13 | Split System | 34200 | 18 | 9 | 2 | R-454B | 650
218504043 | YORK | HH836E2S11 | CTU48C5XFS2+TXV | TP9C100C20MP13 | Split System | 34200 | 18 | 9 | 2 | R-454B | 650
218504031 | YORK | HH836E2S11 | CTF48C5CFS2 | TM9V100C20MP12 | Split System | 34200 | 18 | 9 | 2 | R-454B | 650
218504045 | YORK | HH836E2S11 | CTU48C5XFS2+TXV | YP9C100C20MP13 | Split System | 34200 | 18 | 9 | 2 | R-454B | 650
218504039 | YORK | HH836E2S11 | CTU48C5XFS2+TXV | TM9V100C20MP12 | Split System | 34200 | 18 | 9 | 2 | R-454B | 650
218585176 | YORK | HH836E2S11 | CTF48C5AFS2 | TM9V100C20MP12 | Split System | 34200 | 18 | 9 | 2 | R-454B | 650
218504037 | YORK | HH836E2S11 | CTF48C5CFS2 | YP9C100C20MP13 | Split System | 34200 | 18 | 9 | 2 | R-454B | 650
218503628 | YORK | HH836E2S11 | CTM48C5CFS2 | Y91E100C16SMPS1 | Split System | 35000 | 18 | 9 | 2 | R-454B | 650
218585231 | YORK | HH836E2S11 | CTF48C5AFS2 | Y91E100C16SMPS1 | Split System | 35000 | 18 | 9 | 2 | R-454B | 650
218504193 | YORK | HH836E2S11 | CTU48C5XFS2+TXV | Y91E100C16SMPS1 | Split System | 35000 | 18 | 9 | 2 | R-454B | 650
218504190 | YORK | HH836E2S11 | CTF48C5CFS2 | Y91E100C16SMPS1 | Split System | 35000 | 18 | 9 | 2 | R-454B | 650
218585104 | YORK | HH836E2S11 | CTM48C5AFS2 | Y91E100C16SMPS1 | Split System | 35000 | 18 | 9 | 2 | R-454B | 650
218502805 | YORK | HH860E2S11 | CTF60D5CJS2 | Y91E120D20SMPS1 | Split System | 53000 | 18 | 9 | 2 | R-454B | 650
218586184 | CHAMPION HEATING AND COOLING | HH836E2S11 | CTM48C5AFS2 | TP9C080C16MP13 | Split System | 32800 | 19 | 9 | 2 | R-454B | 650
218586168 | CHAMPION HEATING AND COOLING | HH836E2S11 | CTM48C5AFS2 | TM9V080C16MP12 | Split System | 32800 | 19 | 9 | 2 | R-454B | 650
218586341 | CHAMPION HEATING AND COOLING | HH836E2S11 | CTM48C5AFS2 | TM8V080C16MP12 | Split System | 33000 | 19 | 9 | 2 | R-454B | 650
218586326 | CHAMPION HEATING AND COOLING | HH836E2S11 | CTM48C5AFS2 | TM8V100C16MP12 | Split System | 33000 | 19 | 9 | 2 | R-454B | 650
218586389 | CHAMPION HEATING AND COOLING | HH836E2S11 | CTM48C5AFS2 | TPLC100C16MP13 | Split System | 33000 | 19 | 9 | 2 | R-454B | 650
218586374 | CHAMPION HEATING AND COOLING | HH836E2S11 | CTM48C5AFS2 | TPLC080C16MP13 | Split System | 33000 | 19 | 9 | 2 | R-454B | 650
218586286 | CHAMPION HEATING AND COOLING | HH836E2S11 | CTM48C5AFS2 | TP9C100C16MP13 | Split System | 33200 | 19 | 9 | 2 | R-454B | 650
218586271 | CHAMPION HEATING AND COOLING | HH836E2S11 | CTM48C5AFS2 | TM9V100C16MP12 | Split System | 33200 | 19 | 9 | 2 | R-454B | 650
218586110 | CHAMPION HEATING AND COOLING | HH836E2S11 | CTM48C5AFS2 | TL8E080C16UH11 | Split System | 33800 | 19 | 9 | 2 | R-454B | 650
218586506 | CHAMPION HEATING AND COOLING | HH836E2S11 | CTM48C5AFS2 | Z8ES100C16SMPS1 | Split System | 34000 | 19 | 9 | 2 | R-454B | 650
218586521 | CHAMPION HEATING AND COOLING | HH836E2S11 | CTM48C5AFS2 | Z8ES100C16LMPS1 | Split System | 34000 | 19 | 9 | 2 | R-454B | 650
218586898 | CHAMPION HEATING AND COOLING | HH836E2S11 | CTF48C5AFS2 | Z8ES100C16SMPS1 | Split System | 34000 | 19 | 9 | 2 | R-454B | 650
218586914 | CHAMPION HEATING AND COOLING | HH836E2S11 | CTF48C5AFS2 | Z8ES100C16LMPS1 | Split System | 34000 | 19 | 9 | 2 | R-454B | 650
218586121 | CHAMPION HEATING AND COOLING | HH836E2S11 | CTM48C5AFS2 | TL8E100C20UH11 | Split System | 34000 | 19 | 9 | 2 | R-454B | 650
218586530 | CHAMPION HEATING AND COOLING | HH836E2S11 | CTM48C5AFS2 | Z9ES080C20SMPS1 | Split System | 34000 | 19 | 9 | 2 | R-454B | 650
218587081 | CHAMPION HEATING AND COOLING | HH836E2S11 | CTF48C5AFS2 | Z9ES080C16SMPS1 | Split System | 34000 | 19 | 9 | 2 | R-454B | 650
218587049 | CHAMPION HEATING AND COOLING | HH836E2S11 | CTF48C5AFS2 | Z8ES080C20SMPS1 | Split System | 34200 | 19 | 9 | 2 | R-454B | 650
218586239 | CHAMPION HEATING AND COOLING | HH836E2S11 | CTM48C5AFS2 | Z8ES080C20SMPS1 | Split System | 34200 | 19 | 9 | 2 | R-454B | 650
218586255 | CHAMPION HEATING AND COOLING | HH836E2S11 | CTM48C5AFS2 | Z8ES080C20LMPS1 | Split System | 34200 | 19 | 9 | 2 | R-454B | 650
218587066 | CHAMPION HEATING AND COOLING | HH836E2S11 | CTF48C5AFS2 | Z8ES080C20LMPS1 | Split System | 34200 | 19 | 9 | 2 | R-454B | 650
218586553 | CHAMPION HEATING AND COOLING | HH836E2S11 | CTM48C5AFS2 | Z8ES120C20LMPS1 | Split System | 34200 | 19 | 9 | 2 | R-454B | 650
218586538 | CHAMPION HEATING AND COOLING | HH836E2S11 | CTM48C5AFS2 | Z8ES120C20SMPS1 | Split System | 34200 | 19 | 9 | 2 | R-454B | 650
218586420 | CHAMPION HEATING AND COOLING | HH836E2S11 | CTM48C5AFS2 | TM9V100C20MP12 | Split System | 34200 | 19 | 9 | 2 | R-454B | 650
218586435 | CHAMPION HEATING AND COOLING | HH836E2S11 | CTM48C5AFS2 | TP9C100C20MP13 | Split System | 34200 | 19 | 9 | 2 | R-454B | 650
218586152 | CHAMPION HEATING AND COOLING | HH836E2S11 | CTM48C5AFS2 | Z8ES100C20LMPS1 | Split System | 34400 | 19 | 9 | 2 | R-454B | 650
218587138 | CHAMPION HEATING AND COOLING | HH836E2S11 | CTF48C5AFS2 | Z8ES100C20SMPS1 | Split System | 34400 | 19 | 9 | 2 | R-454B | 650
218587153 | CHAMPION HEATING AND COOLING | HH836E2S11 | CTF48C5AFS2 | Z8ES100C20LMPS1 | Split System | 34400 | 19 | 9 | 2 | R-454B | 650
218587016 | CHAMPION HEATING AND COOLING | HH836E2S11 | CTF48C5AFS2 | Z8ES080C16SMPS1 | Split System | 34400 | 19 | 9 | 2 | R-454B | 650
218586207 | CHAMPION HEATING AND COOLING | HH836E2S11 | CTM48C5AFS2 | Z8ES080C16SMPS1 | Split System | 34400 | 19 | 9 | 2 | R-454B | 650
218587032 | CHAMPION HEATING AND COOLING | HH836E2S11 | CTF48C5AFS2 | Z8ES080C16LMPS1 | Split System | 34400 | 19 | 9 | 2 | R-454B | 650
218586222 | CHAMPION HEATING AND COOLING | HH836E2S11 | CTM48C5AFS2 | Z8ES080C16LMPS1 | Split System | 34400 | 19 | 9 | 2 | R-454B | 650
218586311 | CHAMPION HEATING AND COOLING | HH836E2S11 | CTM48C5AFS2 | Z9ES080C16SMPS1 | Split System | 34400 | 19 | 9 | 2 | R-454B | 650
218586155 | COLEMAN | HH836E2S11 | CTM48C5AFS2 | TM9V080C16MP12 | Split System | 32800 | 19 | 9 | 2 | R-454B | 650
218586170 | COLEMAN | HH836E2S11 | CTM48C5AFS2 | TP9C080C16MP13 | Split System | 32800 | 19 | 9 | 2 | R-454B | 650
218586187 | COLEMAN | HH836E2S11 | CTM48C5AFS2 | CP9C080C16MP13 | Split System | 32800 | 19 | 9 | 2 | R-454B | 650
218586377 | COLEMAN | HH836E2S11 | CTM48C5AFS2 | TPLC100C16MP13 | Split System | 33000 | 19 | 9 | 2 | R-454B | 650
218586361 | COLEMAN | HH836E2S11 | CTM48C5AFS2 | TPLC080C16MP13 | Split System | 33000 | 19 | 9 | 2 | R-454B | 650
218586315 | COLEMAN | HH836E2S11 | CTM48C5AFS2 | TM8V100C16MP12 | Split System | 33000 | 19 | 9 | 2 | R-454B | 650
218586329 | COLEMAN | HH836E2S11 | CTM48C5AFS2 | TM8V080C16MP12 | Split System | 33000 | 19 | 9 | 2 | R-454B | 650
218586346 | COLEMAN | HH836E2S11 | CTM48C5AFS2 | TMLV100C16MP12 | Split System | 33000 | 19 | 9 | 2 | R-454B | 650
218586401 | COLEMAN | HH836E2S11 | CTM48C5AFS2 | CPLC100C16MP13 | Split System | 33000 | 19 | 9 | 2 | R-454B | 650
218586393 | COLEMAN | HH836E2S11 | CTM48C5AFS2 | CPLC080C16MP13 | Split System | 33000 | 19 | 9 | 2 | R-454B | 650
218586259 | COLEMAN | HH836E2S11 | CTM48C5AFS2 | TM9V100C16MP12 | Split System | 33200 | 19 | 9 | 2 | R-454B | 650
218586275 | COLEMAN | HH836E2S11 | CTM48C5AFS2 | TP9C100C16MP13 | Split System | 33200 | 19 | 9 | 2 | R-454B | 650
218586102 | COLEMAN | HH836E2S11 | CTM48C5AFS2 | TL8E080C16UH11 | Split System | 33800 | 19 | 9 | 2 | R-454B | 650
218586902 | COLEMAN | HH836E2S11 | CTF48C5AFS2 | Z8ES100C16LMPS1 | Split System | 34000 | 19 | 9 | 2 | R-454B | 650
218586509 | COLEMAN | HH836E2S11 | CTM48C5AFS2 | Z8ES100C16LMPS1 | Split System | 34000 | 19 | 9 | 2 | R-454B | 650
218586494 | COLEMAN | HH836E2S11 | CTM48C5AFS2 | Z8ES100C16SMPS1 | Split System | 34000 | 19 | 9 | 2 | R-454B | 650
218586885 | COLEMAN | HH836E2S11 | CTF48C5AFS2 | Z8ES100C16SMPS1 | Split System | 34000 | 19 | 9 | 2 | R-454B | 650
218586112 | COLEMAN | HH836E2S11 | CTM48C5AFS2 | TL8E100C20UH11 | Split System | 34000 | 19 | 9 | 2 | R-454B | 650
218586525 | COLEMAN | HH836E2S11 | CTM48C5AFS2 | Z9ES080C20SMPS1 | Split System | 34000 | 19 | 9 | 2 | R-454B | 650
218587070 | COLEMAN | HH836E2S11 | CTF48C5AFS2 | Z9ES080C16SMPS1 | Split System | 34000 | 19 | 9 | 2 | R-454B | 650
218586532 | COLEMAN | HH836E2S11 | CTM48C5AFS2 | Z8ES120C20SMPS1 | Split System | 34200 | 19 | 9 | 2 | R-454B | 650
218586227 | COLEMAN | HH836E2S11 | CTM48C5AFS2 | Z8ES080C20SMPS1 | Split System | 34200 | 19 | 9 | 2 | R-454B | 650
218586243 | COLEMAN | HH836E2S11 | CTM48C5AFS2 | Z8ES080C20LMPS1 | Split System | 34200 | 19 | 9 | 2 | R-454B | 650
218586743 | COLEMAN | HH836E2S11 | CTF48C5AFS2 | Z8ES120C20SMPS1 | Split System | 34200 | 19 | 9 | 2 | R-454B | 650
218586759 | COLEMAN | HH836E2S11 | CTF48C5AFS2 | Z8ES120C20LMPS1 | Split System | 34200 | 19 | 9 | 2 | R-454B | 650
218586542 | COLEMAN | HH836E2S11 | CTM48C5AFS2 | Z8ES120C20LMPS1 | Split System | 34200 | 19 | 9 | 2 | R-454B | 650
218587053 | COLEMAN | HH836E2S11 | CTF48C5AFS2 | Z8ES080C20LMPS1 | Split System | 34200 | 19 | 9 | 2 | R-454B | 650
218587037 | COLEMAN | HH836E2S11 | CTF48C5AFS2 | Z8ES080C20SMPS1 | Split System | 34200 | 19 | 9 | 2 | R-454B | 650
218586424 | COLEMAN | HH836E2S11 | CTM48C5AFS2 | TP9C100C20MP13 | Split System | 34200 | 19 | 9 | 2 | R-454B | 650
218586408 | COLEMAN | HH836E2S11 | CTM48C5AFS2 | TM9V100C20MP12 | Split System | 34200 | 19 | 9 | 2 | R-454B | 650
218587125 | COLEMAN | HH836E2S11 | CTF48C5AFS2 | Z8ES100C20SMPS1 | Split System | 34400 | 19 | 9 | 2 | R-454B | 650
218586140 | COLEMAN | HH836E2S11 | CTM48C5AFS2 | Z8ES100C20LMPS1 | Split System | 34400 | 19 | 9 | 2 | R-454B | 650
218586124 | COLEMAN | HH836E2S11 | CTM48C5AFS2 | Z8ES100C20SMPS1 | Split System | 34400 | 19 | 9 | 2 | R-454B | 650
218586196 | COLEMAN | HH836E2S11 | CTM48C5AFS2 | Z8ES080C16SMPS1 | Split System | 34400 | 19 | 9 | 2 | R-454B | 650
218586211 | COLEMAN | HH836E2S11 | CTM48C5AFS2 | Z8ES080C16LMPS1 | Split System | 34400 | 19 | 9 | 2 | R-454B | 650
218587021 | COLEMAN | HH836E2S11 | CTF48C5AFS2 | Z8ES080C16LMPS1 | Split System | 34400 | 19 | 9 | 2 | R-454B | 650
218587004 | COLEMAN | HH836E2S11 | CTF48C5AFS2 | Z8ES080C16SMPS1 | Split System | 34400 | 19 | 9 | 2 | R-454B | 650
218586299 | COLEMAN | HH836E2S11 | CTM48C5AFS2 | Z9ES080C16SMPS1 | Split System | 34400 | 19 | 9 | 2 | R-454B | 650
218586164 | FRASER-JOHNSTON | HH836E2S11 | CTM48C5AFS2 | TM9V080C16MP12 | Split System | 32800 | 19 | 9 | 2 | R-454B | 650
218586179 | FRASER-JOHNSTON | HH836E2S11 | CTM48C5AFS2 | TP9C080C16MP13 | Split System | 32800 | 19 | 9 | 2 | R-454B | 650
218586322 | FRASER-JOHNSTON | HH836E2S11 | CTM48C5AFS2 | TM8V100C16MP12 | Split System | 33000 | 19 | 9 | 2 | R-454B | 650
218586338 | FRASER-JOHNSTON | HH836E2S11 | CTM48C5AFS2 | TM8V080C16MP12 | Split System | 33000 | 19 | 9 | 2 | R-454B | 650
218586353 | FRASER-JOHNSTON | HH836E2S11 | CTM48C5AFS2 | TMLV100C16MP12 | Split System | 33000 | 19 | 9 | 2 | R-454B | 650
218586370 | FRASER-JOHNSTON | HH836E2S11 | CTM48C5AFS2 | TPLC080C16MP13 | Split System | 33000 | 19 | 9 | 2 | R-454B | 650
218586385 | FRASER-JOHNSTON | HH836E2S11 | CTM48C5AFS2 | TPLC100C16MP13 | Split System | 33000 | 19 | 9 | 2 | R-454B | 650
218586282 | FRASER-JOHNSTON | HH836E2S11 | CTM48C5AFS2 | TP9C100C16MP13 | Split System | 33200 | 19 | 9 | 2 | R-454B | 650
218586267 | FRASER-JOHNSTON | HH836E2S11 | CTM48C5AFS2 | TM9V100C16MP12 | Split System | 33200 | 19 | 9 | 2 | R-454B | 650
218586107 | FRASER-JOHNSTON | HH836E2S11 | CTM48C5AFS2 | TL8E080C16UH11 | Split System | 33800 | 19 | 9 | 2 | R-454B | 650
218586501 | FRASER-JOHNSTON | HH836E2S11 | CTM48C5AFS2 | Z8ES100C16SMPS1 | Split System | 34000 | 19 | 9 | 2 | R-454B | 650
218586517 | FRASER-JOHNSTON | HH836E2S11 | CTM48C5AFS2 | Z8ES100C16LMPS1 | Split System | 34000 | 19 | 9 | 2 | R-454B | 650
218586910 | FRASER-JOHNSTON | HH836E2S11 | CTF48C5AFS2 | Z8ES100C16LMPS1 | Split System | 34000 | 19 | 9 | 2 | R-454B | 650
218586892 | FRASER-JOHNSTON | HH836E2S11 | CTF48C5AFS2 | Z8ES100C16SMPS1 | Split System | 34000 | 19 | 9 | 2 | R-454B | 650
218586118 | FRASER-JOHNSTON | HH836E2S11 | CTM48C5AFS2 | TL8E100C20UH11 | Split System | 34000 | 19 | 9 | 2 | R-454B | 650
218586528 | FRASER-JOHNSTON | HH836E2S11 | CTM48C5AFS2 | Z9ES080C20SMPS1 | Split System | 34000 | 19 | 9 | 2 | R-454B | 650
218587077 | FRASER-JOHNSTON | HH836E2S11 | CTF48C5AFS2 | Z9ES080C16SMPS1 | Split System | 34000 | 19 | 9 | 2 | R-454B | 650
218586548 | FRASER-JOHNSTON | HH836E2S11 | CTM48C5AFS2 | Z8ES120C20LMPS1 | Split System | 34200 | 19 | 9 | 2 | R-454B | 650
218586235 | FRASER-JOHNSTON | HH836E2S11 | CTM48C5AFS2 | Z8ES080C20SMPS1 | Split System | 34200 | 19 | 9 | 2 | R-454B | 650
218586251 | FRASER-JOHNSTON | HH836E2S11 | CTM48C5AFS2 | Z8ES080C20LMPS1 | Split System | 34200 | 19 | 9 | 2 | R-454B | 650
218587062 | FRASER-JOHNSTON | HH836E2S11 | CTF48C5AFS2 | Z8ES080C20LMPS1 | Split System | 34200 | 19 | 9 | 2 | R-454B | 650
218587045 | FRASER-JOHNSTON | HH836E2S11 | CTF48C5AFS2 | Z8ES080C20SMPS1 | Split System | 34200 | 19 | 9 | 2 | R-454B | 650
218586536 | FRASER-JOHNSTON | HH836E2S11 | CTM48C5AFS2 | Z8ES120C20SMPS1 | Split System | 34200 | 19 | 9 | 2 | R-454B | 650
218586751 | FRASER-JOHNSTON | HH836E2S11 | CTF48C5AFS2 | Z8ES120C20SMPS1 | Split System | 34200 | 19 | 9 | 2 | R-454B | 650
218586767 | FRASER-JOHNSTON | HH836E2S11 | CTF48C5AFS2 | Z8ES120C20LMPS1 | Split System | 34200 | 19 | 9 | 2 | R-454B | 650
218586432 | FRASER-JOHNSTON | HH836E2S11 | CTM48C5AFS2 | TP9C100C20MP13 | Split System | 34200 | 19 | 9 | 2 | R-454B | 650
218586417 | FRASER-JOHNSTON | HH836E2S11 | CTM48C5AFS2 | TM9V100C20MP12 | Split System | 34200 | 19 | 9 | 2 | R-454B | 650
218586132 | FRASER-JOHNSTON | HH836E2S11 | CTM48C5AFS2 | Z8ES100C20SMPS1 | Split System | 34400 | 19 | 9 | 2 | R-454B | 650
218587133 | FRASER-JOHNSTON | HH836E2S11 | CTF48C5AFS2 | Z8ES100C20SMPS1 | Split System | 34400 | 19 | 9 | 2 | R-454B | 650
218586147 | FRASER-JOHNSTON | HH836E2S11 | CTM48C5AFS2 | Z8ES100C20LMPS1 | Split System | 34400 | 19 | 9 | 2 | R-454B | 650
218587149 | FRASER-JOHNSTON | HH836E2S11 | CTF48C5AFS2 | Z8ES100C20LMPS1 | Split System | 34400 | 19 | 9 | 2 | R-454B | 650
218587012 | FRASER-JOHNSTON | HH836E2S11 | CTF48C5AFS2 | Z8ES080C16SMPS1 | Split System | 34400 | 19 | 9 | 2 | R-454B | 650
218586203 | FRASER-JOHNSTON | HH836E2S11 | CTM48C5AFS2 | Z8ES080C16SMPS1 | Split System | 34400 | 19 | 9 | 2 | R-454B | 650
218586219 | FRASER-JOHNSTON | HH836E2S11 | CTM48C5AFS2 | Z8ES080C16LMPS1 | Split System | 34400 | 19 | 9 | 2 | R-454B | 650
218587028 | FRASER-JOHNSTON | HH836E2S11 | CTF48C5AFS2 | Z8ES080C16LMPS1 | Split System | 34400 | 19 | 9 | 2 | R-454B | 650
218586307 | FRASER-JOHNSTON | HH836E2S11 | CTM48C5AFS2 | Z9ES080C16SMPS1 | Split System | 34400 | 19 | 9 | 2 | R-454B | 650
218586159 | LUXAIRE | HH836E2S11 | CTM48C5AFS2 | TM9V080C16MP12 | Split System | 32800 | 19 | 9 | 2 | R-454B | 650
218586175 | LUXAIRE | HH836E2S11 | CTM48C5AFS2 | TP9C080C16MP13 | Split System | 32800 | 19 | 9 | 2 | R-454B | 650
218586191 | LUXAIRE | HH836E2S11 | CTM48C5AFS2 | LP9C080C16MP13 | Split System | 32800 | 19 | 9 | 2 | R-454B | 650
218586396 | LUXAIRE | HH836E2S11 | CTM48C5AFS2 | LPLC080C16MP13 | Split System | 33000 | 19 | 9 | 2 | R-454B | 650
218586404 | LUXAIRE | HH836E2S11 | CTM48C5AFS2 | LPLC100C16MP13 | Split System | 33000 | 19 | 9 | 2 | R-454B | 650
218586334 | LUXAIRE | HH836E2S11 | CTM48C5AFS2 | TM8V080C16MP12 | Split System | 33000 | 19 | 9 | 2 | R-454B | 650
218586349 | LUXAIRE | HH836E2S11 | CTM48C5AFS2 | TMLV100C16MP12 | Split System | 33000 | 19 | 9 | 2 | R-454B | 650
218586366 | LUXAIRE | HH836E2S11 | CTM48C5AFS2 | TPLC080C16MP13 | Split System | 33000 | 19 | 9 | 2 | R-454B | 650
218586381 | LUXAIRE | HH836E2S11 | CTM48C5AFS2 | TPLC100C16MP13 | Split System | 33000 | 19 | 9 | 2 | R-454B | 650
218586319 | LUXAIRE | HH836E2S11 | CTM48C5AFS2 | TM8V100C16MP12 | Split System | 33000 | 19 | 9 | 2 | R-454B | 650
218586263 | LUXAIRE | HH836E2S11 | CTM48C5AFS2 | TM9V100C16MP12 | Split System | 33200 | 19 | 9 | 2 | R-454B | 650
218586279 | LUXAIRE | HH836E2S11 | CTM48C5AFS2 | TP9C100C16MP13 | Split System | 33200 | 19 | 9 | 2 | R-454B | 650
218586294 | LUXAIRE | HH836E2S11 | CTM48C5AFS2 | LP9C100C16MP13 | Split System | 33200 | 19 | 9 | 2 | R-454B | 650
218586105 | LUXAIRE | HH836E2S11 | CTM48C5AFS2 | TL8E080C16UH11 | Split System | 33800 | 19 | 9 | 2 | R-454B | 650
218586889 | LUXAIRE | HH836E2S11 | CTF48C5AFS2 | Z8ES100C16SMPS1 | Split System | 34000 | 19 | 9 | 2 | R-454B | 650
218586906 | LUXAIRE | HH836E2S11 | CTF48C5AFS2 | Z8ES100C16LMPS1 | Split System | 34000 | 19 | 9 | 2 | R-454B | 650
218586498 | LUXAIRE | HH836E2S11 | CTM48C5AFS2 | Z8ES100C16SMPS1 | Split System | 34000 | 19 | 9 | 2 | R-454B | 650
218586513 | LUXAIRE | HH836E2S11 | CTM48C5AFS2 | Z8ES100C16LMPS1 | Split System | 34000 | 19 | 9 | 2 | R-454B | 650
218586116 | LUXAIRE | HH836E2S11 | CTM48C5AFS2 | TL8E100C20UH11 | Split System | 34000 | 19 | 9 | 2 | R-454B | 650
218586526 | LUXAIRE | HH836E2S11 | CTM48C5AFS2 | Z9ES080C20SMPS1 | Split System | 34000 | 19 | 9 | 2 | R-454B | 650
218587073 | LUXAIRE | HH836E2S11 | CTF48C5AFS2 | Z9ES080C16SMPS1 | Split System | 34000 | 19 | 9 | 2 | R-454B | 650
218586534 | LUXAIRE | HH836E2S11 | CTM48C5AFS2 | Z8ES120C20SMPS1 | Split System | 34200 | 19 | 9 | 2 | R-454B | 650
218586231 | LUXAIRE | HH836E2S11 | CTM48C5AFS2 | Z8ES080C20SMPS1 | Split System | 34200 | 19 | 9 | 2 | R-454B | 650
218586247 | LUXAIRE | HH836E2S11 | CTM48C5AFS2 | Z8ES080C20LMPS1 | Split System | 34200 | 19 | 9 | 2 | R-454B | 650
218586747 | LUXAIRE | HH836E2S11 | CTF48C5AFS2 | Z8ES120C20SMPS1 | Split System | 34200 | 19 | 9 | 2 | R-454B | 650
218586763 | LUXAIRE | HH836E2S11 | CTF48C5AFS2 | Z8ES120C20LMPS1 | Split System | 34200 | 19 | 9 | 2 | R-454B | 650
218586545 | LUXAIRE | HH836E2S11 | CTM48C5AFS2 | Z8ES120C20LMPS1 | Split System | 34200 | 19 | 9 | 2 | R-454B | 650
218587057 | LUXAIRE | HH836E2S11 | CTF48C5AFS2 | Z8ES080C20LMPS1 | Split System | 34200 | 19 | 9 | 2 | R-454B | 650
218586413 | LUXAIRE | HH836E2S11 | CTM48C5AFS2 | TM9V100C20MP12 | Split System | 34200 | 19 | 9 | 2 | R-454B | 650
218586443 | LUXAIRE | HH836E2S11 | CTM48C5AFS2 | LP9C100C20MP13 | Split System | 34200 | 19 | 9 | 2 | R-454B | 650
218586428 | LUXAIRE | HH836E2S11 | CTM48C5AFS2 | TP9C100C20MP13 | Split System | 34200 | 19 | 9 | 2 | R-454B | 650
218586128 | LUXAIRE | HH836E2S11 | CTM48C5AFS2 | Z8ES100C20SMPS1 | Split System | 34400 | 19 | 9 | 2 | R-454B | 650
218587146 | LUXAIRE | HH836E2S11 | CTF48C5AFS2 | Z8ES100C20LMPS1 | Split System | 34400 | 19 | 9 | 2 | R-454B | 650
218587129 | LUXAIRE | HH836E2S11 | CTF48C5AFS2 | Z8ES100C20SMPS1 | Split System | 34400 | 19 | 9 | 2 | R-454B | 650
218586144 | LUXAIRE | HH836E2S11 | CTM48C5AFS2 | Z8ES100C20LMPS1 | Split System | 34400 | 19 | 9 | 2 | R-454B | 650
218587008 | LUXAIRE | HH836E2S11 | CTF48C5AFS2 | Z8ES080C16SMPS1 | Split System | 34400 | 19 | 9 | 2 | R-454B | 650
218587024 | LUXAIRE | HH836E2S11 | CTF48C5AFS2 | Z8ES080C16LMPS1 | Split System | 34400 | 19 | 9 | 2 | R-454B | 650
218586200 | LUXAIRE | HH836E2S11 | CTM48C5AFS2 | Z8ES080C16SMPS1 | Split System | 34400 | 19 | 9 | 2 | R-454B | 650
218586215 | LUXAIRE | HH836E2S11 | CTM48C5AFS2 | Z8ES080C16LMPS1 | Split System | 34400 | 19 | 9 | 2 | R-454B | 650
218586303 | LUXAIRE | HH836E2S11 | CTM48C5AFS2 | Z9ES080C16SMPS1 | Split System | 34400 | 19 | 9 | 2 | R-454B | 650
218585022 | YORK | HH836E2S11 | CTM48C5AFS2 | TP9C080C16MP13 | Split System | 32800 | 19 | 9 | 2 | R-454B | 650
218503530 | YORK | HH836E2S11 | CTM48C5CFS2 | TM9V080C16MP12 | Split System | 32800 | 19 | 9 | 2 | R-454B | 650
218503532 | YORK | HH836E2S11 | CTM48C5CFS2 | TP9C080C16MP13 | Split System | 32800 | 19 | 9 | 2 | R-454B | 650
218585025 | YORK | HH836E2S11 | CTM48C5AFS2 | YP9C080C16MP13 | Split System | 32800 | 19 | 9 | 2 | R-454B | 650
218503534 | YORK | HH836E2S11 | CTM48C5CFS2 | YP9C080C16MP13 | Split System | 32800 | 19 | 9 | 2 | R-454B | 650
218585057 | YORK | HH836E2S11 | CTM48C5AFS2 | TMLV100C16MP12 | Split System | 33000 | 19 | 9 | 2 | R-454B | 650
218585060 | YORK | HH836E2S11 | CTM48C5AFS2 | TPLC080C16MP13 | Split System | 33000 | 19 | 9 | 2 | R-454B | 650
218503575 | YORK | HH836E2S11 | CTM48C5CFS2 | TM8V100C16MP12 | Split System | 33000 | 19 | 9 | 2 | R-454B | 650
218585069 | YORK | HH836E2S11 | CTM48C5AFS2 | YPLC100C16MP13 | Split System | 33000 | 19 | 9 | 2 | R-454B | 650
218585055 | YORK | HH836E2S11 | CTM48C5AFS2 | TM8V080C16MP12 | Split System | 33000 | 19 | 9 | 2 | R-454B | 650
218585066 | YORK | HH836E2S11 | CTM48C5AFS2 | YPLC080C16MP13 | Split System | 33000 | 19 | 9 | 2 | R-454B | 650
218585063 | YORK | HH836E2S11 | CTM48C5AFS2 | TPLC100C16MP13 | Split System | 33000 | 19 | 9 | 2 | R-454B | 650
218585044 | YORK | HH836E2S11 | CTM48C5AFS2 | TP9C100C16MP13 | Split System | 33200 | 19 | 9 | 2 | R-454B | 650
218503557 | YORK | HH836E2S11 | CTM48C5CFS2 | TM9V100C16MP12 | Split System | 33200 | 19 | 9 | 2 | R-454B | 650
218503563 | YORK | HH836E2S11 | CTM48C5CFS2 | YP9C100C16MP13 | Split System | 33200 | 19 | 9 | 2 | R-454B | 650
218503560 | YORK | HH836E2S11 | CTM48C5CFS2 | TP9C100C16MP13 | Split System | 33200 | 19 | 9 | 2 | R-454B | 650
218585040 | YORK | HH836E2S11 | CTM48C5AFS2 | TM9V100C16MP12 | Split System | 33200 | 19 | 9 | 2 | R-454B | 650
218585047 | YORK | HH836E2S11 | CTM48C5AFS2 | YP9C100C16MP13 | Split System | 33200 | 19 | 9 | 2 | R-454B | 650
218585007 | YORK | HH836E2S11 | CTM48C5AFS2 | TL8E080C16UH11 | Split System | 33800 | 19 | 9 | 2 | R-454B | 650
218503478 | YORK | HH836E2S11 | CTM48C5CFS2 | TL8E080C16UH11 | Split System | 33800 | 19 | 9 | 2 | R-454B | 650
218503610 | YORK | HH836E2S11 | CTM48C5CFS2 | Y81E100C16LMPS1 | Split System | 34000 | 19 | 9 | 2 | R-454B | 650
218585093 | YORK | HH836E2S11 | CTM48C5AFS2 | Y81E100C16LMPS1 | Split System | 34000 | 19 | 9 | 2 | R-454B | 650
218585165 | YORK | HH836E2S11 | CTF48C5AFS2 | Y81E100C16SMPS1 | Split System | 34000 | 19 | 9 | 2 | R-454B | 650
218504009 | YORK | HH836E2S11 | CTU48C5XFS2+TXV | Y81E100C16SMPS1 | Split System | 34000 | 19 | 9 | 2 | R-454B | 650
218504013 | YORK | HH836E2S11 | CTU48C5XFS2+TXV | Y81E100C16LMPS1 | Split System | 34000 | 19 | 9 | 2 | R-454B | 650
218504004 | YORK | HH836E2S11 | CTF48C5CFS2 | Y81E100C16SMPS1 | Split System | 34000 | 19 | 9 | 2 | R-454B | 650
218503607 | YORK | HH836E2S11 | CTM48C5CFS2 | Y81E100C16SMPS1 | Split System | 34000 | 19 | 9 | 2 | R-454B | 650
218504007 | YORK | HH836E2S11 | CTF48C5CFS2 | Y81E100C16LMPS1 | Split System | 34000 | 19 | 9 | 2 | R-454B | 650
218585090 | YORK | HH836E2S11 | CTM48C5AFS2 | Y81E100C16SMPS1 | Split System | 34000 | 19 | 9 | 2 | R-454B | 650
218585168 | YORK | HH836E2S11 | CTF48C5AFS2 | Y81E100C16LMPS1 | Split System | 34000 | 19 | 9 | 2 | R-454B | 650
218585010 | YORK | HH836E2S11 | CTM48C5AFS2 | TL8E100C20UH11 | Split System | 34000 | 19 | 9 | 2 | R-454B | 650
218503484 | YORK | HH836E2S11 | CTM48C5CFS2 | TL8E100C20UH11 | Split System | 34000 | 19 | 9 | 2 | R-454B | 650
218585095 | YORK | HH836E2S11 | CTM48C5AFS2 | Y91E080C20SMPS1 | Split System | 34000 | 19 | 9 | 2 | R-454B | 650
218503614 | YORK | HH836E2S11 | CTM48C5CFS2 | Y91E080C20SMPS1 | Split System | 34000 | 19 | 9 | 2 | R-454B | 650
218585200 | YORK | HH836E2S11 | CTF48C5AFS2 | Y91E080C16SMPS1 | Split System | 34000 | 19 | 9 | 2 | R-454B | 650
218504084 | YORK | HH836E2S11 | CTF48C5CFS2 | Y91E080C16SMPS1 | Split System | 34000 | 19 | 9 | 2 | R-454B | 650
218504087 | YORK | HH836E2S11 | CTU48C5XFS2+TXV | Y91E080C16SMPS1 | Split System | 34000 | 19 | 9 | 2 | R-454B | 650
218585098 | YORK | HH836E2S11 | CTM48C5AFS2 | Y81E120C20SMPS1 | Split System | 34200 | 19 | 9 | 2 | R-454B | 650
218503551 | YORK | HH836E2S11 | CTM48C5CFS2 | Y81E080C20LMPS1 | Split System | 34200 | 19 | 9 | 2 | R-454B | 650
218504074 | YORK | HH836E2S11 | CTF48C5CFS2 | Y81E080C20LMPS1 | Split System | 34200 | 19 | 9 | 2 | R-454B | 650
218503973 | YORK | HH836E2S11 | CTU48C5XFS2+TXV | Y81E120C20LMPS1 | Split System | 34200 | 19 | 9 | 2 | R-454B | 650
218585197 | YORK | HH836E2S11 | CTF48C5AFS2 | Y81E080C20LMPS1 | Split System | 34200 | 19 | 9 | 2 | R-454B | 650
218585037 | YORK | HH836E2S11 | CTM48C5AFS2 | Y81E080C20LMPS1 | Split System | 34200 | 19 | 9 | 2 | R-454B | 650
218585194 | YORK | HH836E2S11 | CTF48C5AFS2 | Y81E080C20SMPS1 | Split System | 34200 | 19 | 9 | 2 | R-454B | 650
218585137 | YORK | HH836E2S11 | CTF48C5AFS2 | Y81E120C20SMPS1 | Split System | 34200 | 19 | 9 | 2 | R-454B | 650
218585139 | YORK | HH836E2S11 | CTF48C5AFS2 | Y81E120C20LMPS1 | Split System | 34200 | 19 | 9 | 2 | R-454B | 650
218503623 | YORK | HH836E2S11 | CTM48C5CFS2 | Y81E120C20LMPS1 | Split System | 34200 | 19 | 9 | 2 | R-454B | 650
218503969 | YORK | HH836E2S11 | CTU48C5XFS2+TXV | Y81E120C20SMPS1 | Split System | 34200 | 19 | 9 | 2 | R-454B | 650
218504077 | YORK | HH836E2S11 | CTU48C5XFS2+TXV | Y81E080C20SMPS1 | Split System | 34200 | 19 | 9 | 2 | R-454B | 650
218503547 | YORK | HH836E2S11 | CTM48C5CFS2 | Y81E080C20SMPS1 | Split System | 34200 | 19 | 9 | 2 | R-454B | 650
218503967 | YORK | HH836E2S11 | CTF48C5CFS2 | Y81E120C20LMPS1 | Split System | 34200 | 19 | 9 | 2 | R-454B | 650
218503963 | YORK | HH836E2S11 | CTF48C5CFS2 | Y81E120C20SMPS1 | Split System | 34200 | 19 | 9 | 2 | R-454B | 650
218504080 | YORK | HH836E2S11 | CTU48C5XFS2+TXV | Y81E080C20LMPS1 | Split System | 34200 | 19 | 9 | 2 | R-454B | 650
218504071 | YORK | HH836E2S11 | CTF48C5CFS2 | Y81E080C20SMPS1 | Split System | 34200 | 19 | 9 | 2 | R-454B | 650
218503621 | YORK | HH836E2S11 | CTM48C5CFS2 | Y81E120C20SMPS1 | Split System | 34200 | 19 | 9 | 2 | R-454B | 650
218585034 | YORK | HH836E2S11 | CTM48C5AFS2 | Y81E080C20SMPS1 | Split System | 34200 | 19 | 9 | 2 | R-454B | 650
218585076 | YORK | HH836E2S11 | CTM48C5AFS2 | TP9C100C20MP13 | Split System | 34200 | 19 | 9 | 2 | R-454B | 650
218503590 | YORK | HH836E2S11 | CTM48C5CFS2 | YP9C100C20MP13 | Split System | 34200 | 19 | 9 | 2 | R-454B | 650
218585072 | YORK | HH836E2S11 | CTM48C5AFS2 | TM9V100C20MP12 | Split System | 34200 | 19 | 9 | 2 | R-454B | 650
218503584 | YORK | HH836E2S11 | CTM48C5CFS2 | TM9V100C20MP12 | Split System | 34200 | 19 | 9 | 2 | R-454B | 650
218503587 | YORK | HH836E2S11 | CTM48C5CFS2 | TP9C100C20MP13 | Split System | 34200 | 19 | 9 | 2 | R-454B | 650
218585079 | YORK | HH836E2S11 | CTM48C5AFS2 | YP9C100C20MP13 | Split System | 34200 | 19 | 9 | 2 | R-454B | 650
218585211 | YORK | HH836E2S11 | CTF48C5AFS2 | Y81E100C20SMPS1 | Split System | 34400 | 19 | 9 | 2 | R-454B | 650
218504124 | YORK | HH836E2S11 | CTF48C5CFS2 | Y81E100C20LMPS1 | Split System | 34400 | 19 | 9 | 2 | R-454B | 650
218504126 | YORK | HH836E2S11 | CTU48C5XFS2+TXV | Y81E100C20SMPS1 | Split System | 34400 | 19 | 9 | 2 | R-454B | 650
218504129 | YORK | HH836E2S11 | CTU48C5XFS2+TXV | Y81E100C20LMPS1 | Split System | 34400 | 19 | 9 | 2 | R-454B | 650
218585214 | YORK | HH836E2S11 | CTF48C5AFS2 | Y81E100C20LMPS1 | Split System | 34400 | 19 | 9 | 2 | R-454B | 650
218503524 | YORK | HH836E2S11 | CTM48C5CFS2 | Y81E100C20LMPS1 | Split System | 34400 | 19 | 9 | 2 | R-454B | 650
218503522 | YORK | HH836E2S11 | CTM48C5CFS2 | Y81E100C20SMPS1 | Split System | 34400 | 19 | 9 | 2 | R-454B | 650
218504120 | YORK | HH836E2S11 | CTF48C5CFS2 | Y81E100C20SMPS1 | Split System | 34400 | 19 | 9 | 2 | R-454B | 650
218585013 | YORK | HH836E2S11 | CTM48C5AFS2 | Y81E100C20SMPS1 | Split System | 34400 | 19 | 9 | 2 | R-454B | 650
218585016 | YORK | HH836E2S11 | CTM48C5AFS2 | Y81E100C20LMPS1 | Split System | 34400 | 19 | 9 | 2 | R-454B | 650
218585191 | YORK | HH836E2S11 | CTF48C5AFS2 | Y81E080C16LMPS1 | Split System | 34400 | 19 | 9 | 2 | R-454B | 650
218585188 | YORK | HH836E2S11 | CTF48C5AFS2 | Y81E080C16SMPS1 | Split System | 34400 | 19 | 9 | 2 | R-454B | 650
218585031 | YORK | HH836E2S11 | CTM48C5AFS2 | Y81E080C16LMPS1 | Split System | 34400 | 19 | 9 | 2 | R-454B | 650
218503539 | YORK | HH836E2S11 | CTM48C5CFS2 | Y81E080C16SMPS1 | Split System | 34400 | 19 | 9 | 2 | R-454B | 650
218504066 | YORK | HH836E2S11 | CTU48C5XFS2+TXV | Y81E080C16LMPS1 | Split System | 34400 | 19 | 9 | 2 | R-454B | 650
218503542 | YORK | HH836E2S11 | CTM48C5CFS2 | Y81E080C16LMPS1 | Split System | 34400 | 19 | 9 | 2 | R-454B | 650
218504063 | YORK | HH836E2S11 | CTU48C5XFS2+TXV | Y81E080C16SMPS1 | Split System | 34400 | 19 | 9 | 2 | R-454B | 650
218504058 | YORK | HH836E2S11 | CTF48C5CFS2 | Y81E080C16SMPS1 | Split System | 34400 | 19 | 9 | 2 | R-454B | 650
218504060 | YORK | HH836E2S11 | CTF48C5CFS2 | Y81E080C16LMPS1 | Split System | 34400 | 19 | 9 | 2 | R-454B | 650
218585028 | YORK | HH836E2S11 | CTM48C5AFS2 | Y81E080C16SMPS1 | Split System | 34400 | 19 | 9 | 2 | R-454B | 650
218503566 | YORK | HH836E2S11 | CTM48C5CFS2 | Y91E080C16SMPS1 | Split System | 34400 | 19 | 9 | 2 | R-454B | 650
218585049 | YORK | HH836E2S11 | CTM48C5AFS2 | Y91E080C16SMPS1 | Split System | 34400 | 19 | 9 | 2 | R-454B | 650
218502816 | YORK | HH860E2S11 | CTF60D5CJS2+JMC20D2SN1 |  | Split System | 53000 | 19 | 9 | 2 | R-454B | 650
218502813 | YORK | HH860E2S11 | CTF60D5CJS2+JMVT20DC2N1 |  | Split System | 53000 | 19 | 9 | 2 | R-454B | 650
218502825 | YORK | HH860E2S11 | CTF60D5CJS2 | YP9C120D20MP13 | Split System | 53000 | 19 | 9 | 2 | R-454B | 650
218502822 | YORK | HH860E2S11 | CTF60D5CJS2 | TP9C120D20MP13 | Split System | 53000 | 19 | 9 | 2 | R-454B | 650
218502819 | YORK | HH860E2S11 | CTF60D5CJS2 | TM9V120D20MP12 | Split System | 53000 | 19 | 9 | 2 | R-454B | 650
218502842 | YORK | HH860E2S11 | CTM60C5CHS2 | TM8V120C20MP12 | Split System | 53500 | 19 | 9 | 2 | R-454B | 650
218502845 | YORK | HH860E2S11 | CTM60C5CHS2 | TM8V100C20MP12 | Split System | 53500 | 19 | 9 | 2 | R-454B | 650
218502808 | YORK | HH860E2S11 | CTF60D5CJS2 | Y81E130D20SMPS1 | Split System | 53500 | 19 | 9 | 2 | R-454B | 650
218502810 | YORK | HH860E2S11 | CTF60D5CJS2 | Y81E130D20LMPS1 | Split System | 53500 | 19 | 9 | 2 | R-454B | 650
218502924 | YORK | HH860E2S11 | CTM60D5CJS2 | Y81E130D20SMPS1 | Split System | 53500 | 19 | 9 | 2 | R-454B | 650
218502932 | YORK | HH860E2S11 | CTM60D5CJS2 | TM9V120D20MP12 | Split System | 53500 | 19 | 9 | 2 | R-454B | 650
218502939 | YORK | HH860E2S11 | CTM60D5CJS2 | YP9C120D20MP13 | Split System | 53500 | 19 | 9 | 2 | R-454B | 650
218502935 | YORK | HH860E2S11 | CTM60D5CJS2 | TP9C120D20MP13 | Split System | 53500 | 19 | 9 | 2 | R-454B | 650
218502912 | YORK | HH860E2S11 | CTM60D5CHS2 | TP9C120D20MP13 | Split System | 54000 | 19 | 9 | 2 | R-454B | 650
218502915 | YORK | HH860E2S11 | CTM60D5CHS2 | YP9C120D20MP13 | Split System | 54000 | 19 | 9 | 2 | R-454B | 650
218502774 | YORK | HH860E2S11 | CTF60D5CHS2 | YP9C120D20MP13 | Split System | 54000 | 19 | 9 | 2 | R-454B | 650
218502768 | YORK | HH860E2S11 | CTF60D5CHS2 | TM9V120D20MP12 | Split System | 54000 | 19 | 9 | 2 | R-454B | 650
218502771 | YORK | HH860E2S11 | CTF60D5CHS2 | TP9C120D20MP13 | Split System | 54000 | 19 | 9 | 2 | R-454B | 650
218502797 | YORK | HH860E2S11 | CTF60D5CHS2 | Y92E120D20SMPS1 | Split System | 54000 | 19 | 9 | 2 | R-454B | 650
218502946 | YORK | HH860E2S11 | CTM60D5CJS2+JMC20D2SN1 |  | Split System | 54000 | 19 | 9 | 2 | R-454B | 650
218502949 | YORK | HH860E2S11 | CTM60D5CJS2+JMVT20DC2N1 |  | Split System | 54000 | 19 | 9 | 2 | R-454B | 650
218586709 | CHAMPION HEATING AND COOLING | HH836E2S11 | CTF48C5AFS2 | Z9ET100C16SMPS1 | Split System | 33400 | 19 | 9.5 | 2 | R-454B | 650
218586076 | CHAMPION HEATING AND COOLING | HH836E2S11 | CTM48C5AFS2 | Z9ET080C16SMPS1 | Split System | 33800 | 19 | 9.5 | 2 | R-454B | 650
218586726 | CHAMPION HEATING AND COOLING | HH836E2S11 | CTF48C5AFS2 | Z9ET080C16SMPS1 | Split System | 33800 | 19 | 9.5 | 2 | R-454B | 650
218586079 | COLEMAN | HH836E2S11 | CTM48C5AFS2 | Z9ET100C16SMPS1 | Split System | 32400 | 19 | 9.5 | 2 | R-454B | 650
218586698 | COLEMAN | HH836E2S11 | CTF48C5AFS2 | Z9ET100C16SMPS1 | Split System | 33400 | 19 | 9.5 | 2 | R-454B | 650
218586068 | COLEMAN | HH836E2S11 | CTM48C5AFS2 | Z9ET080C16SMPS1 | Split System | 33800 | 19 | 9.5 | 2 | R-454B | 650
218586713 | COLEMAN | HH836E2S11 | CTF48C5AFS2 | Z9ET080C16SMPS1 | Split System | 33800 | 19 | 9.5 | 2 | R-454B | 650
218586085 | FRASER-JOHNSTON | HH836E2S11 | CTM48C5AFS2 | Z9ET100C16SMPS1 | Split System | 32400 | 19 | 9.5 | 2 | R-454B | 650
218586704 | FRASER-JOHNSTON | HH836E2S11 | CTF48C5AFS2 | Z9ET100C16SMPS1 | Split System | 33400 | 19 | 9.5 | 2 | R-454B | 650
218586073 | FRASER-JOHNSTON | HH836E2S11 | CTM48C5AFS2 | Z9ET080C16SMPS1 | Split System | 33800 | 19 | 9.5 | 2 | R-454B | 650
218586082 | LUXAIRE | HH836E2S11 | CTM48C5AFS2 | Z9ET100C16SMPS1 | Split System | 32400 | 19 | 9.5 | 2 | R-454B | 650
218586700 | LUXAIRE | HH836E2S11 | CTF48C5AFS2 | Z9ET100C16SMPS1 | Split System | 33400 | 19 | 9.5 | 2 | R-454B | 650
218586071 | LUXAIRE | HH836E2S11 | CTM48C5AFS2 | Z9ET080C16SMPS1 | Split System | 33800 | 19 | 9.5 | 2 | R-454B | 650
218586717 | LUXAIRE | HH836E2S11 | CTF48C5AFS2 | Z9ET080C16SMPS1 | Split System | 33800 | 19 | 9.5 | 2 | R-454B | 650
218503461 | YORK | HH836E2S11 | CTM48C5CFS2 | Y92E100C16SMPS1 | Split System | 32400 | 19 | 9.5 | 2 | R-454B | 650
218585001 | YORK | HH836E2S11 | CTM48C5AFS2 | Y92E100C16SMPS1 | Split System | 32400 | 19 | 9.5 | 2 | R-454B | 650
218503941 | YORK | HH836E2S11 | CTU48C5XFS2+TXV | Y92E100C16SMPS1 | Split System | 33400 | 19 | 9.5 | 2 | R-454B | 650
218585129 | YORK | HH836E2S11 | CTF48C5AFS2 | Y92E100C16SMPS1 | Split System | 33400 | 19 | 9.5 | 2 | R-454B | 650
218503938 | YORK | HH836E2S11 | CTF48C5CFS2 | Y92E100C16SMPS1 | Split System | 33400 | 19 | 9.5 | 2 | R-454B | 650
218585131 | YORK | HH836E2S11 | CTF48C5AFS2 | Y92E080C16SMPS1 | Split System | 33800 | 19 | 9.5 | 2 | R-454B | 650
218584998 | YORK | HH836E2S11 | CTM48C5AFS2 | Y92E080C16SMPS1 | Split System | 33800 | 19 | 9.5 | 2 | R-454B | 650
218503948 | YORK | HH836E2S11 | CTU48C5XFS2+TXV | Y92E080C16SMPS1 | Split System | 33800 | 19 | 9.5 | 2 | R-454B | 650
218503945 | YORK | HH836E2S11 | CTF48C5CFS2 | Y92E080C16SMPS1 | Split System | 33800 | 19 | 9.5 | 2 | R-454B | 650
218503454 | YORK | HH836E2S11 | CTM48C5CFS2 | Y92E080C16SMPS1 | Split System | 33800 | 19 | 9.5 | 2 | R-454B | 650
216766928 | TRANE | 5TWX7036A1 | 5PX*BD04AS3 | S9X2B040D3PSB | Split System | 32600 | 16 | 8.1 | 1.9 | R-454B | 650
216766927 | TRANE | 5TWX7036A1 | 5PX*BD04AS3 | S9X2B060D3PSB | Split System | 32800 | 16 | 8.1 | 1.9 | R-454B | 650
216766919 | TRANE | 5TWX7036A1 | 5PX*BD04AS3 | S9X1B060D3PSB | Split System | 32800 | 16 | 8.1 | 1.9 | R-454B | 650
216766091 | AMERICAN STANDARD | 5A6H7036A1 | 5PX*BD04AS3 | S9X2B040D3PSB | Split System | 32600 | 16 | 8.2 | 1.9 | R-454B | 650
216766075 | AMERICAN STANDARD | 5A6H7036A1 | 5PX*BD04AS3 | S9X1B040D3PSB | Split System | 32600 | 16 | 8.2 | 1.9 | R-454B | 650
216766074 | TRANE | 5TWR7036A1 | 5PX*BD04AS3 | S9X1B040D3PSB | Split System | 32600 | 16 | 8.2 | 1.9 | R-454B | 650
216766090 | TRANE | 5TWR7036A1 | 5PX*BD04AS3 | S9X2B040D3PSB | Split System | 32600 | 16 | 8.2 | 1.9 | R-454B | 650
216766926 | TRANE | 5TWX7036A1 | 5PX*BD04AS3 | S9X2B080D4PSB | Split System | 32400 | 16 | 8.1 | 1.9 | R-454B | 650
216766929 | TRANE | 5TWX7036A1 | 5PX*BD04AS3 | S9X1B080D4PSB | Split System | 32400 | 16 | 8.1 | 1.9 | R-454B | 650
216766082 | TRANE | 5TWR7036A1 | 5PX*BD04AS3+P0V0A000M30SD |  | Split System | 32400 | 15.2 | 8.2 | 1.9 | R-454B | 650
216766921 | TRANE | 5TWX7036A1 | 5PX*BD04AS3 | S9V2B040D3VSB | Split System | 32600 | 16 | 8.2 | 1.9 | R-454B | 650
216766073 | AMERICAN STANDARD | 5A6H7036A1 | 5PX*BD04AS3 | S9X1B060D3PSB | Split System | 32800 | 16.5 | 8.2 | 1.9 | R-454B | 650
216766089 | AMERICAN STANDARD | 5A6H7036A1 | 5PX*BD04AS3 | S9X2B060D3PSB | Split System | 32800 | 16.5 | 8.2 | 1.9 | R-454B | 650
216766859 | TRANE | 5TWX7024A1 | 5TXCB004AS3 | S9X1B040D3PSB | Split System | 21600 | 15.5 | 8.5 | 1.9 | R-454B | 650
216766852 | TRANE | 5TWX7024A1 | 5TXCB004AS3 | S9X2B040D3PSB | Split System | 21600 | 15.5 | 8.5 | 1.9 | R-454B | 650
216766797 | TRANE | 5TWX7024A1 | 5PX*B004AS3 | S9X1B040D3PSB | Split System | 21600 | 15.5 | 8.5 | 1.9 | R-454B | 650
216766791 | TRANE | 5TWX7024A1 | 5PX*B004AS3 | S9X2B040D3PSB | Split System | 21600 | 15.5 | 8.5 | 1.9 | R-454B | 650
216767151 | TRANE | 5TWX7048A1 | 5PX*DD10AS3 | S8V2C100M5PCB | Split System | 43000 | 15.2 | 8.7 | 2.1 | R-454B | 650
216766988 | TRANE | 5TWX7036A1 | 5PX*CD05AS3 | S8V2C080M5PDB | Split System | 32600 | 16 | 8.1 | 1.9 | R-454B | 650
216766986 | TRANE | 5TWX7036A1 | 5PX*CD05AS3 | S8V2C080M5PCB | Split System | 32600 | 16 | 8.1 | 1.98 | R-454B | 650
216764307 | TRANE | 5TWX7036A1 | 5PX*CD05AS3 | S8X1C080M5PSC | Split System | 32800 | 17.1 | 8.1 | 1.9 | R-454B | 650
216764977 | TRANE | 5TWX7036A1 | 5PX*CD05AS3 | S8X2C080M5PSC | Split System | 32800 | 17.1 | 8.1 | 1.9 | R-454B | 650
216764979 | TRANE | 5TWX7036A1 | 5PX*CD05AS3 | S8X1C080M5PTC | Split System | 32800 | 17.1 | 8.1 | 1.9 | R-454B | 650
216764978 | TRANE | 5TWX7036A1 | 5PX*CD05AS3 | S8X2C080M5PTC | Split System | 32800 | 17.1 | 8.1 | 1.9 | R-454B | 650
215588488 | BRYANT HEATING AND COOLING SYSTEMS | 291VAN054**AA* | CVAMA6024XMA*+UI | 83*CB60100C21*** | Split System | 52000 | 19 | 8.1 | 1.9 | R-454B | 650
215588382 | BRYANT HEATING AND COOLING SYSTEMS | 291VAN054**AA* | CVAVA6121XMA*+UI | 935CB60080C21*** | Split System | 52500 | 19 | 8.1 | 1.9 | R-454B | 650
215588487 | CARRIER | 27VNA154A*030* | CVAMA6024XMA*+UI | 58CU*B100C21**20 | Split System | 52000 | 19 | 8.1 | 1.9 | R-454B | 650
215588381 | CARRIER | 27VNA154A*030* | CVAVA6121XMA*+UI | 59CU5B080C21**20 | Split System | 52500 | 19 | 8.1 | 1.9 | R-454B | 650
216766985 | TRANE | 5TWX7036A1 | 5PX*CD05AS3 | S9X2C100D5PSB | Split System | 32800 | 15.2 | 8.2 | 1.9 | R-454B | 650
216766983 | TRANE | 5TWX7036A1 | 5PX*CD05AS3 | S9X1C100D5PSB | Split System | 32800 | 15.2 | 8.2 | 1.98 | R-454B | 650
216766087 | AMERICAN STANDARD | 5A6H7036A1 | 5PX*BD04AS3 | S9X2B080D4PSB | Split System | 32400 | 16 | 8.2 | 1.9 | R-454B | 650
216766069 | AMERICAN STANDARD | 5A6H7036A1 | 5PX*BD04AS3 | S8V2B060M4PDB | Split System | 32600 | 16 | 8.2 | 1.9 | R-454B | 650
216766067 | AMERICAN STANDARD | 5A6H7036A1 | 5PX*BD04AS3 | S8V2B080M4PDB | Split System | 32600 | 16 | 8.2 | 1.9 | R-454B | 650
216766085 | AMERICAN STANDARD | 5A6H7036A1 | 5PX*BD04AS3 | S9V2B040D3VSB | Split System | 32600 | 16 | 8.2 | 1.98 | R-454B | 650
216766077 | AMERICAN STANDARD | 5A6H7036A1 | 5PX*BD04AS3 | S8V2B080M4PCB | Split System | 32600 | 16 | 8.2 | 1.99 | R-454B | 650
216766086 | TRANE | 5TWR7036A1 | 5PX*BD04AS3 | S9X2B080D4PSB | Split System | 32400 | 16 | 8.2 | 1.9 | R-454B | 650
216766068 | TRANE | 5TWR7036A1 | 5PX*BD04AS3 | S8V2B060M4PDB | Split System | 32600 | 16 | 8.2 | 1.9 | R-454B | 650
216766918 | TRANE | 5TWX7036A1 | 5PX*BD04AS3 | S8V2B080M4PDB | Split System | 32600 | 16 | 8.2 | 1.9 | R-454B | 650
216766984 | TRANE | 5TWX7036A1 | 5PX*CD05AS3 | S9V2C100D5VSB | Split System | 32600 | 16 | 8.2 | 1.98 | R-454B | 650
216766084 | TRANE | 5TWR7036A1 | 5PX*BD04AS3 | S9V2B040D3VSB | Split System | 32600 | 16 | 8.2 | 1.98 | R-454B | 650
216766076 | TRANE | 5TWR7036A1 | 5PX*BD04AS3 | S8V2B080M4PCB | Split System | 32600 | 16 | 8.2 | 1.99 | R-454B | 650
216766981 | TRANE | 5TWX7036A1 | 5PX*CD05AS3 | S8V2C100M5PCB | Split System | 32800 | 16 | 8.2 | 1.99 | R-454B | 650
216764264 | TRANE | 5TWX7036A1 | 5PX*BD04AS3 | S9V2B060D3VSB | Split System | 32400 | 16.5 | 8.2 | 1.9 | R-454B | 650
216764257 | TRANE | 5TWX7036A1 | 5PX*BD04AS3 | *DHMB080CCV3 | Split System | 32600 | 16.5 | 8.2 | 1.9 | R-454B | 650
216764261 | TRANE | 5TWX7036A1 | 5PX*BD04AS3 | S9V2B080D4VSB | Split System | 32600 | 16.5 | 8.2 | 1.9 | R-454B | 650
216763647 | AMERICAN STANDARD | 5A6H7036A1 | 5PX*BD04AS3 | S9V2B060D3VSB | Split System | 32400 | 17 | 8.2 | 1.9 | R-454B | 650
216763651 | AMERICAN STANDARD | 5A6H7036A1 | 5PX*BD04AS3 | S9V2B080D4VSB | Split System | 32600 | 17 | 8.2 | 1.9 | R-454B | 650
216763646 | TRANE | 5TWR7036A1 | 5PX*BD04AS3 | S9V2B060D3VSB | Split System | 32400 | 17 | 8.2 | 1.9 | R-454B | 650
216764309 | TRANE | 5TWX7036A1 | 5PX*CD05AS3 | *DHMC100CCV4 | Split System | 32600 | 17 | 8.2 | 1.9 | R-454B | 650
216763650 | TRANE | 5TWR7036A1 | 5PX*BD04AS3 | S9V2B080D4VSB | Split System | 32600 | 17 | 8.2 | 1.9 | R-454B | 650
216764618 | AMERICAN STANDARD | 5A6H7036A1 | 5PX*BD04AS3 | S8X2B060M4PTC | Split System | 32600 | 17.1 | 8.2 | 1.9 | R-454B | 650
216763637 | AMERICAN STANDARD | 5A6H7036A1 | 5PX*BD04AS3 | S8X1B060M4PSC | Split System | 32600 | 17.1 | 8.2 | 1.9 | R-454B | 650
216763635 | AMERICAN STANDARD | 5A6H7036A1 | 5PX*BD04AS3 | S8X1B080M4PSC | Split System | 32600 | 17.1 | 8.2 | 1.9 | R-454B | 650
216764620 | AMERICAN STANDARD | 5A6H7036A1 | 5PX*BD04AS3 | S8X2B080M4PTC | Split System | 32600 | 17.1 | 8.2 | 1.9 | R-454B | 650
216764630 | AMERICAN STANDARD | 5A6H7036A1 | 5PX*BD04AS3 | S8X2B060M4PSC | Split System | 32600 | 17.1 | 8.2 | 1.9 | R-454B | 650
216764616 | AMERICAN STANDARD | 5A6H7036A1 | 5PX*BD04AS3 | S8X1B060M4PTC | Split System | 32600 | 17.1 | 8.2 | 1.9 | R-454B | 650
216764624 | AMERICAN STANDARD | 5A6H7036A1 | 5PX*BD04AS3 | S8X1B080M4PTC | Split System | 32600 | 17.1 | 8.2 | 1.9 | R-454B | 650
216764628 | AMERICAN STANDARD | 5A6H7036A1 | 5PX*BD04AS3 | S8X2B080M4PSC | Split System | 32600 | 17.1 | 8.2 | 1.9 | R-454B | 650
216764266 | TRANE | 5TWX7036A1 | 5PX*BD04AS3 | S8X1B080M4PSC | Split System | 32600 | 17.1 | 8.2 | 1.9 | R-454B | 650
216764627 | TRANE | 5TWR7036A1 | 5PX*BD04AS3 | S8X2B080M4PSC | Split System | 32600 | 17.1 | 8.2 | 1.9 | R-454B | 650
216764950 | TRANE | 5TWX7036A1 | 5PX*BD04AS3 | S8X2B080M4PSC | Split System | 32600 | 17.1 | 8.2 | 1.9 | R-454B | 650
216764617 | TRANE | 5TWR7036A1 | 5PX*BD04AS3 | S8X2B060M4PTC | Split System | 32600 | 17.1 | 8.2 | 1.9 | R-454B | 650
216764619 | TRANE | 5TWR7036A1 | 5PX*BD04AS3 | S8X2B080M4PTC | Split System | 32600 | 17.1 | 8.2 | 1.9 | R-454B | 650
216764260 | TRANE | 5TWX7036A1 | 5PX*BD04AS3 | S8X1B060M4PSC | Split System | 32600 | 17.1 | 8.2 | 1.9 | R-454B | 650
216764629 | TRANE | 5TWR7036A1 | 5PX*BD04AS3 | S8X2B060M4PSC | Split System | 32600 | 17.1 | 8.2 | 1.9 | R-454B | 650
216764949 | TRANE | 5TWX7036A1 | 5PX*BD04AS3 | S8X1B060M4PTC | Split System | 32600 | 17.1 | 8.2 | 1.9 | R-454B | 650
216764615 | TRANE | 5TWR7036A1 | 5PX*BD04AS3 | S8X1B060M4PTC | Split System | 32600 | 17.1 | 8.2 | 1.9 | R-454B | 650
216764946 | TRANE | 5TWX7036A1 | 5PX*BD04AS3 | S8X2B060M4PSC | Split System | 32600 | 17.1 | 8.2 | 1.9 | R-454B | 650
216764948 | TRANE | 5TWX7036A1 | 5PX*BD04AS3 | S8X2B080M4PTC | Split System | 32600 | 17.1 | 8.2 | 1.9 | R-454B | 650
216763634 | TRANE | 5TWR7036A1 | 5PX*BD04AS3 | S8X1B080M4PSC | Split System | 32600 | 17.1 | 8.2 | 1.9 | R-454B | 650
216763636 | TRANE | 5TWR7036A1 | 5PX*BD04AS3 | S8X1B060M4PSC | Split System | 32600 | 17.1 | 8.2 | 1.9 | R-454B | 650
216764623 | TRANE | 5TWR7036A1 | 5PX*BD04AS3 | S8X1B080M4PTC | Split System | 32600 | 17.1 | 8.2 | 1.9 | R-454B | 650
216765811 | AMERICAN STANDARD | 5A6H7024A1 | 5PX*B004AS3 | S9X2B040D3PSB | Split System | 21600 | 15.2 | 8.5 | 1.9 | R-454B | 650
216765935 | AMERICAN STANDARD | 5A6H7024A1 | 5TXCB004AS3 | S9X2B040D3PSB | Split System | 21600 | 15.2 | 8.5 | 1.9 | R-454B | 650
216765941 | AMERICAN STANDARD | 5A6H7024A1 | 5TXCB004AS3 | S9X1B040D3PSB | Split System | 21600 | 15.2 | 8.5 | 1.93 | R-454B | 650
216765821 | AMERICAN STANDARD | 5A6H7024A1 | 5PX*B004AS3 | S9X1B040D3PSB | Split System | 21600 | 15.2 | 8.5 | 1.93 | R-454B | 650
216765934 | TRANE | 5TWR7024A1 | 5TXCB004AS3 | S9X2B040D3PSB | Split System | 21600 | 15.2 | 8.5 | 1.9 | R-454B | 650
216765820 | TRANE | 5TWR7024A1 | 5PX*B004AS3 | S9X1B040D3PSB | Split System | 21600 | 15.2 | 8.5 | 1.93 | R-454B | 650
216765940 | TRANE | 5TWR7024A1 | 5TXCB004AS3 | S9X1B040D3PSB | Split System | 21600 | 15.2 | 8.5 | 1.93 | R-454B | 650
216766891 | TRANE | 5TWX7036A1 | 5PX*B004AS3 | S8V2A040M3PDB | Split System | 31600 | 15.5 | 8.5 | 2 | R-454B | 650
216767022 | TRANE | 5TWX7036A1 | 5TXCB004AS3 | S8V2A040M3PDB | Split System | 31600 | 15.5 | 8.5 | 2 | R-454B | 650
216766897 | TRANE | 5TWX7036A1 | 5PX*B004AS3 | S8V2A040M3PCB | Split System | 31600 | 15.5 | 8.5 | 2.07 | R-454B | 650
216766943 | TRANE | 5TWX7036A1 | 5PX*BD06AS3 | S8V2A040M3PDB | Split System | 32600 | 16 | 8.5 | 2 | R-454B | 650
216766935 | TRANE | 5TWX7036A1 | 5PX*BD06AS3 | S8V2A040M3PCB | Split System | 32600 | 16 | 8.5 | 2.04 | R-454B | 650
216766892 | TRANE | 5TWX7036A1 | 5PX*B004AS3 | S9V2B060U4VSB | Split System | 31600 | 16 | 8.5 | 2.08 | R-454B | 650
216766940 | TRANE | 5TWX7036A1 | 5PX*BD06AS3 | S9X2B040D3PSB | Split System | 32800 | 16.5 | 8.5 | 2 | R-454B | 650
218503927 | YORK | HH836E2S11 | CTF36C5CDS2 | Y92E100C20SMPS1 | Split System | 33600 | 17 | 8.5 | 2 | R-454B | 650
218503379 | YORK | HH836E2S11 | CTM36C5ADS2 | TL8E100C20UH11 | Split System | 33600 | 17 | 8.5 | 2 | R-454B | 650
218503924 | YORK | HH836E2S11 | CTF36C5ADS2 | Y92E100C20SMPS1 | Split System | 33600 | 17 | 8.5 | 2 | R-454B | 650
218503382 | YORK | HH836E2S11 | CTM36C5CDS2 | TL8E100C20UH11 | Split System | 33600 | 17 | 8.5 | 2 | R-454B | 650
218503730 | YORK | HH836E2S11 | CTF36C5ADS2 | TL8E100C20UH11 | Split System | 33800 | 17 | 8.5 | 2 | R-454B | 650
218503733 | YORK | HH836E2S11 | CTF36C5CDS2 | TL8E100C20UH11 | Split System | 33800 | 17 | 8.5 | 2 | R-454B | 650
218503921 | YORK | HH836E2S11 | CTF36C5CDS2 | Y92E100C16SMPS1 | Split System | 33000 | 18 | 8.5 | 2 | R-454B | 650
218503918 | YORK | HH836E2S11 | CTF36C5ADS2 | Y92E100C16SMPS1 | Split System | 33000 | 18 | 8.5 | 2 | R-454B | 650
218502959 | YORK | HH836E2S11 | CTF30A5ADS2 | Y81E040A12SMPS1 | Split System | 33000 | 18 | 8.5 | 2 | R-454B | 650
218502962 | YORK | HH836E2S11 | CTF30A5ADS2 | Y81E040A12LMPS1 | Split System | 33000 | 18 | 8.5 | 2 | R-454B | 650
218503002 | YORK | HH836E2S11 | CTU36B5XDS2+TXV | Y81E080B12LMPS1 | Split System | 33200 | 18 | 8.5 | 2 | R-454B | 650
218502996 | YORK | HH836E2S11 | CTF36B5CDS2 | Y81E080B12LMPS1 | Split System | 33200 | 18 | 8.5 | 2 | R-454B | 650
218502990 | YORK | HH836E2S11 | CTF36B5ADS2 | Y81E080B12LMPS1 | Split System | 33200 | 18 | 8.5 | 2 | R-454B | 650
218502998 | YORK | HH836E2S11 | CTU36B5XDS2+TXV | Y81E080B12SMPS1 | Split System | 33200 | 18 | 8.5 | 2 | R-454B | 650
218502993 | YORK | HH836E2S11 | CTF36B5CDS2 | Y81E080B12SMPS1 | Split System | 33200 | 18 | 8.5 | 2 | R-454B | 650
218502987 | YORK | HH836E2S11 | CTF36B5ADS2 | Y81E080B12SMPS1 | Split System | 33200 | 18 | 8.5 | 2 | R-454B | 650
218503863 | YORK | HH836E2S11 | CTF36C5CDS2 | Y91E080C16SMPS1 | Split System | 33400 | 18 | 8.5 | 2 | R-454B | 650
218503860 | YORK | HH836E2S11 | CTF36C5ADS2 | Y91E080C16SMPS1 | Split System | 33400 | 18 | 8.5 | 2 | R-454B | 650
218503101 | YORK | HH836E2S11 | CTF36B5CDS2 | Y81E100B12LMPS1 | Split System | 33400 | 18 | 8.5 | 2 | R-454B | 650
218503094 | YORK | HH836E2S11 | CTF36B5ADS2 | Y81E100B12LMPS1 | Split System | 33400 | 18 | 8.5 | 2 | R-454B | 650
218503091 | YORK | HH836E2S11 | CTF36B5ADS2 | Y81E100B12SMPS1 | Split System | 33400 | 18 | 8.5 | 2 | R-454B | 650
218503098 | YORK | HH836E2S11 | CTF36B5CDS2 | Y81E100B12SMPS1 | Split System | 33400 | 18 | 8.5 | 2 | R-454B | 650
218503104 | YORK | HH836E2S11 | CTU36B5XDS2+TXV | Y81E100B12SMPS1 | Split System | 33400 | 18 | 8.5 | 2 | R-454B | 650
218503107 | YORK | HH836E2S11 | CTU36B5XDS2+TXV | Y81E100B12LMPS1 | Split System | 33400 | 18 | 8.5 | 2 | R-454B | 650
218503181 | YORK | HH836E2S11 | CTM36C5CDS2 | Y82V100C20SMPC1 | Split System | 33600 | 18 | 8.5 | 2 | R-454B | 650
218503178 | YORK | HH836E2S11 | CTM36C5ADS2 | Y82V100C20SMPC1 | Split System | 33600 | 18 | 8.5 | 2 | R-454B | 650
218503161 | YORK | HH836E2S11 | CTM36C5CDS2 | Y82V100C16SMPC1 | Split System | 33800 | 18 | 8.5 | 2 | R-454B | 650
218503158 | YORK | HH836E2S11 | CTM36C5ADS2 | Y82V100C16SMPC1 | Split System | 33800 | 18 | 8.5 | 2 | R-454B | 650
218503351 | YORK | HH836E2S11 | CTM36C5ADS2 | Y81E080C16LMPS1 | Split System | 34000 | 18 | 8.5 | 2 | R-454B | 650
218503824 | YORK | HH836E2S11 | CTF36C5ADS2 | Y81E080C16SMPS1 | Split System | 34000 | 18 | 8.5 | 2 | R-454B | 650
218503832 | YORK | HH836E2S11 | CTF36C5CDS2 | Y81E080C16LMPS1 | Split System | 34000 | 18 | 8.5 | 2 | R-454B | 650
218503358 | YORK | HH836E2S11 | CTM36C5CDS2 | Y81E080C16LMPS1 | Split System | 34000 | 18 | 8.5 | 2 | R-454B | 650
218503826 | YORK | HH836E2S11 | CTF36C5ADS2 | Y81E080C16LMPS1 | Split System | 34000 | 18 | 8.5 | 2 | R-454B | 650
218503829 | YORK | HH836E2S11 | CTF36C5CDS2 | Y81E080C16SMPS1 | Split System | 34000 | 18 | 8.5 | 2 | R-454B | 650
218503348 | YORK | HH836E2S11 | CTM36C5ADS2 | Y81E080C16SMPS1 | Split System | 34000 | 18 | 8.5 | 2 | R-454B | 650
218503355 | YORK | HH836E2S11 | CTM36C5CDS2 | Y81E080C16SMPS1 | Split System | 34000 | 18 | 8.5 | 2 | R-454B | 650
218503288 | YORK | HH836E2S11 | CTM36C5CDS2 | Y81E100C16LMPS1 | Split System | 34200 | 18 | 8.5 | 2 | R-454B | 650
218503282 | YORK | HH836E2S11 | CTM36C5ADS2 | Y81E100C16LMPS1 | Split System | 34200 | 18 | 8.5 | 2 | R-454B | 650
218503279 | YORK | HH836E2S11 | CTM36C5ADS2 | Y81E100C16SMPS1 | Split System | 34200 | 18 | 8.5 | 2 | R-454B | 650
218503285 | YORK | HH836E2S11 | CTM36C5CDS2 | Y81E100C16SMPS1 | Split System | 34200 | 18 | 8.5 | 2 | R-454B | 650
218503894 | YORK | HH836E2S11 | CTF36C5ADS2 | Y81E120C16LMPS1 | Split System | 34400 | 18 | 8.5 | 2 | R-454B | 650
218503322 | YORK | HH836E2S11 | CTM36C5ADS2 | Y81E120C16LMPS1 | Split System | 34400 | 18 | 8.5 | 2 | R-454B | 650
218503319 | YORK | HH836E2S11 | CTM36C5ADS2 | Y81E120C16SMPS1 | Split System | 34400 | 18 | 8.5 | 2 | R-454B | 650
218503328 | YORK | HH836E2S11 | CTM36C5CDS2 | Y81E120C16LMPS1 | Split System | 34400 | 18 | 8.5 | 2 | R-454B | 650
218503892 | YORK | HH836E2S11 | CTF36C5ADS2 | Y81E120C16SMPS1 | Split System | 34400 | 18 | 8.5 | 2 | R-454B | 650
218503899 | YORK | HH836E2S11 | CTF36C5CDS2 | Y81E120C16LMPS1 | Split System | 34400 | 18 | 8.5 | 2 | R-454B | 650
218503897 | YORK | HH836E2S11 | CTF36C5CDS2 | Y81E120C16SMPS1 | Split System | 34400 | 18 | 8.5 | 2 | R-454B | 650
218503325 | YORK | HH836E2S11 | CTM36C5CDS2 | Y81E120C16SMPS1 | Split System | 34400 | 18 | 8.5 | 2 | R-454B | 650
218503814 | YORK | HH836E2S11 | CTF36C5ADS2 | Y81E100C16SMPS1 | Split System | 34400 | 18 | 8.5 | 2 | R-454B | 650
218503816 | YORK | HH836E2S11 | CTF36C5ADS2 | Y81E100C16LMPS1 | Split System | 34400 | 18 | 8.5 | 2 | R-454B | 650
218503819 | YORK | HH836E2S11 | CTF36C5CDS2 | Y81E100C16SMPS1 | Split System | 34400 | 18 | 8.5 | 2 | R-454B | 650
218503822 | YORK | HH836E2S11 | CTF36C5CDS2 | Y81E100C16LMPS1 | Split System | 34400 | 18 | 8.5 | 2 | R-454B | 650
218503200 | YORK | HH836E2S11 | CTM36C5CDS2 | Y82V080C16SMPC1 | Split System | 33800 | 19 | 8.5 | 2 | R-454B | 650
218503196 | YORK | HH836E2S11 | CTM36C5ADS2 | Y82V080C16SMPC1 | Split System | 33800 | 19 | 8.5 | 2 | R-454B | 650
218503168 | YORK | HH836E2S11 | CTM36C5CDS2 | Y82E080C16LMPS1 | Split System | 34000 | 19 | 8.5 | 2 | R-454B | 650
218503694 | YORK | HH836E2S11 | CTF36C5CDS2 | Y82E080C16LMPS1 | Split System | 34000 | 19 | 8.5 | 2 | R-454B | 650
218503692 | YORK | HH836E2S11 | CTF36C5ADS2 | Y82E080C16LMPS1 | Split System | 34000 | 19 | 8.5 | 2 | R-454B | 650
218503164 | YORK | HH836E2S11 | CTM36C5ADS2 | Y82E080C16LMPS1 | Split System | 34000 | 19 | 8.5 | 2 | R-454B | 650
218503670 | YORK | HH836E2S11 | CTF36C5CDS2 | Y82E100C16LMPS1 | Split System | 34200 | 19 | 8.5 | 2 | R-454B | 650
218503666 | YORK | HH836E2S11 | CTF36C5ADS2 | Y82E100C16LMPS1 | Split System | 34200 | 19 | 8.5 | 2 | R-454B | 650
218503170 | YORK | HH836E2S11 | CTM36C5ADS2 | Y82E100C16LMPS1 | Split System | 34200 | 19 | 8.5 | 2 | R-454B | 650
218503174 | YORK | HH836E2S11 | CTM36C5CDS2 | Y82E100C16LMPS1 | Split System | 34200 | 19 | 8.5 | 2 | R-454B | 650
218502704 | YORK | HH860E2S11 | CTF60C5CHS2 | TM8V120C20MP12 | Split System | 52500 | 19 | 8.5 | 2 | R-454B | 650
218502706 | YORK | HH860E2S11 | CTF60C5CHS2 | TM8V100C20MP12 | Split System | 52500 | 19 | 8.5 | 2 | R-454B | 650
218502921 | YORK | HH860E2S11 | CTM60D5CHS2+JMC20D2SN1 |  | Split System | 53000 | 19 | 8.5 | 2 | R-454B | 650
218502763 | YORK | HH860E2S11 | CTF60D5CHS2 | Y91E120D20SMPS1 | Split System | 53500 | 19 | 8.5 | 2 | R-454B | 650
218502898 | YORK | HH860E2S11 | CTM60D5CHS2 | Y91E120D20SMPS1 | Split System | 53500 | 19 | 8.5 | 2 | R-454B | 650
216767149 | TRANE | 5TWX7048A1 | 5PX*DD10AS3 | S9V2D120D5VSB | Split System | 43500 | 15.2 | 8.7 | 2.18 | R-454B | 650
216766537 | AMERICAN STANDARD | 5A6H7048A1 | 5PX*DD10AS3 | S8V2C100M5PCB | Split System | 43000 | 16 | 8.7 | 2.19 | R-454B | 650
216766550 | TRANE | 5TWR7048A1 | 5PX*DD10AS3 | S8V2C100M5PDB | Split System | 43000 | 16 | 8.7 | 2.1 | R-454B | 650
216764594 | AMERICAN STANDARD | 5A6H7036A1 | 5PX*B004AS3 | S8X1B060M4PTC | Split System | 32400 | 17.1 | 8.7 | 2.1 | R-454B | 650
216764593 | TRANE | 5TWR7036A1 | 5PX*B004AS3 | S8X1B060M4PTC | Split System | 32400 | 17.1 | 8.7 | 2.1 | R-454B | 650
216765059 | TRANE | 5TWX7048A1 | 5PX*DD10AS3 | S8X2C080M5PTC | Split System | 43000 | 16.5 | 9 | 2.1 | R-454B | 650
216764455 | TRANE | 5TWX7048A1 | 5PX*DD10AS3 | S8X1C080M5PSC | Split System | 43000 | 16.5 | 9 | 2.1 | R-454B | 650
216765054 | TRANE | 5TWX7048A1 | 5PX*DD10AS3 | S8X2C080M5PSC | Split System | 43000 | 16.5 | 9 | 2.1 | R-454B | 650
216765057 | TRANE | 5TWX7048A1 | 5PX*DD10AS3 | S8X1C080M5PTC | Split System | 43000 | 16.5 | 9 | 2.1 | R-454B | 650
216763779 | AMERICAN STANDARD | 5A6H7036A1 | 5TEM6B03AV21+TDR |  | Split System | 32000 | 17.1 | 9 | 2.1 | R-454B | 650
216764814 | AMERICAN STANDARD | 5A6H7048A1 | 5PX*DD10AS3 | S8X2C080M5PSC | Split System | 43000 | 17.1 | 9 | 2.1 | R-454B | 650
216763980 | AMERICAN STANDARD | 5A6H7048A1 | 5PX*DD10AS3 | S8X1C080M5PSC | Split System | 43000 | 17.1 | 9 | 2.1 | R-454B | 650
216764818 | AMERICAN STANDARD | 5A6H7048A1 | 5PX*DD10AS3 | S8X1C080M5PTC | Split System | 43000 | 17.1 | 9 | 2.1 | R-454B | 650
216764812 | AMERICAN STANDARD | 5A6H7048A1 | 5PX*DD10AS3 | S8X2C080M5PTC | Split System | 43000 | 17.1 | 9 | 2.1 | R-454B | 650
216764822 | AMERICAN STANDARD | 5A6H7048A1 | 5PX*DD10AS3 | S8X2D120M5PSC | Split System | 43500 | 17.1 | 9 | 2.2 | R-454B | 650
216763982 | AMERICAN STANDARD | 5A6H7048A1 | 5PX*DD10AS3 | S8X1D120M5PSC | Split System | 43500 | 17.1 | 9 | 2.2 | R-454B | 650
216764820 | AMERICAN STANDARD | 5A6H7048A1 | 5PX*DD10AS3 | S8X2D120M5PTC | Split System | 43500 | 17.1 | 9 | 2.2 | R-454B | 650
216764816 | AMERICAN STANDARD | 5A6H7048A1 | 5PX*DD10AS3 | S8X1D120M5PTC | Split System | 43500 | 17.1 | 9 | 2.2 | R-454B | 650
216764333 | TRANE | 5TWX7036A1 | 5TEM6B03AV21+TDR |  | Split System | 32000 | 17.1 | 9 | 2.1 | R-454B | 650
216763778 | TRANE | 5TWR7036A1 | 5TEM6B03AV21+TDR |  | Split System | 32000 | 17.1 | 9 | 2.1 | R-454B | 650
216764338 | TRANE | 5TWX7036A1 | 5TEMCB03AV31+TDR |  | Split System | 32400 | 17.1 | 9 | 2.1 | R-454B | 650
216764811 | TRANE | 5TWR7048A1 | 5PX*DD10AS3 | S8X2C080M5PTC | Split System | 43000 | 17.1 | 9 | 2.1 | R-454B | 650
216764817 | TRANE | 5TWR7048A1 | 5PX*DD10AS3 | S8X1C080M5PTC | Split System | 43000 | 17.1 | 9 | 2.1 | R-454B | 650
216764813 | TRANE | 5TWR7048A1 | 5PX*DD10AS3 | S8X2C080M5PSC | Split System | 43000 | 17.1 | 9 | 2.1 | R-454B | 650
216763979 | TRANE | 5TWR7048A1 | 5PX*DD10AS3 | S8X1C080M5PSC | Split System | 43000 | 17.1 | 9 | 2.1 | R-454B | 650
216765058 | TRANE | 5TWX7048A1 | 5PX*DD10AS3 | S8X2D120M5PTC | Split System | 43500 | 17.1 | 9 | 2.1 | R-454B | 650
216765055 | TRANE | 5TWX7048A1 | 5PX*DD10AS3 | S8X2D120M5PSC | Split System | 43500 | 17.1 | 9 | 2.1 | R-454B | 650
216764456 | TRANE | 5TWX7048A1 | 5PX*DD10AS3 | S8X1D120M5PSC | Split System | 43500 | 17.1 | 9 | 2.1 | R-454B | 650
216765056 | TRANE | 5TWX7048A1 | 5PX*DD10AS3 | S8X1D120M5PTC | Split System | 43500 | 17.1 | 9 | 2.1 | R-454B | 650
216763981 | TRANE | 5TWR7048A1 | 5PX*DD10AS3 | S8X1D120M5PSC | Split System | 43500 | 17.1 | 9 | 2.2 | R-454B | 650
216764815 | TRANE | 5TWR7048A1 | 5PX*DD10AS3 | S8X1D120M5PTC | Split System | 43500 | 17.1 | 9 | 2.2 | R-454B | 650
216764821 | TRANE | 5TWR7048A1 | 5PX*DD10AS3 | S8X2D120M5PSC | Split System | 43500 | 17.1 | 9 | 2.2 | R-454B | 650
218504378 | YORK | HH836E2S11 | CTM36B5ADS2 | Y82V080B12SMPC1 | Split System | 33000 | 18 | 9 | 2 | R-454B | 650
218504381 | YORK | HH836E2S11 | CTM36B5CDS2 | Y82V080B12SMPC1 | Split System | 33000 | 18 | 9 | 2 | R-454B | 650
218503139 | YORK | HH836E2S11 | CTF36B5ADS2 | Y82V080B12SMPC1 | Split System | 33000 | 18 | 9 | 2 | R-454B | 650
218503146 | YORK | HH836E2S11 | CTU36B5XDS2+TXV | Y82V080B12SMPC1 | Split System | 33000 | 18 | 9 | 2 | R-454B | 650
218504301 | YORK | HH836E2S11 | CTM36B5ADS2+JMVT12BC2N1 |  | Split System | 33200 | 18 | 9 | 2 | R-454B | 650
218504322 | YORK | HH836E2S11 | CTM36B5CDS2+JMC12B2SN1 |  | Split System | 33200 | 18 | 9 | 2 | R-454B | 650
218504319 | YORK | HH836E2S11 | CTM36B5ADS2+JMC12B2SN1 |  | Split System | 33200 | 18 | 9 | 2 | R-454B | 650
218504305 | YORK | HH836E2S11 | CTM36B5CDS2+JMVT12BC2N1 |  | Split System | 33200 | 18 | 9 | 2 | R-454B | 650
218503683 | YORK | HH836E2S11 | CTF36C5CDS2 | Y82V100C20SMPC1 | Split System | 33600 | 18 | 9 | 2 | R-454B | 650
218503680 | YORK | HH836E2S11 | CTF36C5ADS2 | Y82V100C20SMPC1 | Split System | 33600 | 18 | 9 | 2 | R-454B | 650
218503698 | YORK | HH836E2S11 | CTF36C5ADS2 | Y82V100C16SMPC1 | Split System | 33800 | 18 | 9 | 2 | R-454B | 650
218503700 | YORK | HH836E2S11 | CTF36C5CDS2 | Y82V100C16SMPC1 | Split System | 33800 | 18 | 9 | 2 | R-454B | 650
218503689 | YORK | HH836E2S11 | CTF36C5CDS2 | Y82V080C16SMPC1 | Split System | 34000 | 18 | 9 | 2 | R-454B | 650
218503686 | YORK | HH836E2S11 | CTF36C5ADS2 | Y82V080C16SMPC1 | Split System | 34000 | 18 | 9 | 2 | R-454B | 650
218587336 | CHAMPION HEATING AND COOLING | HH836E2S11 | CTF48C5AFS2 | Z8ET120C20LMPS1 | Split System | 32600 | 19 | 9 | 2 | R-454B | 650
218586648 | CHAMPION HEATING AND COOLING | HH836E2S11 | CTM48C5AFS2 | Z8ET120C20LMPS1 | Split System | 32800 | 19 | 9 | 2 | R-454B | 650
218586663 | CHAMPION HEATING AND COOLING | HH836E2S11 | CTM48C5AFS2 | Z8ET080C16LMPS1 | Split System | 32800 | 19 | 9 | 2 | R-454B | 650
218586616 | CHAMPION HEATING AND COOLING | HH836E2S11 | CTM48C5AFS2 | Z8VT100C20SMPC1 | Split System | 32800 | 19 | 9 | 2 | R-454B | 650
218587369 | CHAMPION HEATING AND COOLING | HH836E2S11 | CTF48C5AFS2 | Z8ET080C16LMPS1 | Split System | 32800 | 19 | 9 | 2 | R-454B | 650
218587257 | CHAMPION HEATING AND COOLING | HH836E2S11 | CTF48C5AFS2 | Z8VT100C20SMPC1 | Split System | 32800 | 19 | 9 | 2 | R-454B | 650
218586600 | CHAMPION HEATING AND COOLING | HH836E2S11 | CTM48C5AFS2 | Z8VT100C16SMPC1 | Split System | 32800 | 19 | 9 | 2 | R-454B | 650
218587287 | CHAMPION HEATING AND COOLING | HH836E2S11 | CTF48C5AFS2 | Z8VT100C16SMPC1 | Split System | 32800 | 19 | 9 | 2 | R-454B | 650
218587320 | CHAMPION HEATING AND COOLING | HH836E2S11 | CTF48C5AFS2 | Z8ET100C20LMPS1 | Split System | 33000 | 19 | 9 | 2 | R-454B | 650
218586693 | CHAMPION HEATING AND COOLING | HH836E2S11 | CTM48C5AFS2 | Z8ET100C20LMPS1 | Split System | 33200 | 19 | 9 | 2 | R-454B | 650
218586584 | CHAMPION HEATING AND COOLING | HH836E2S11 | CTM48C5AFS2 | Z8VT080C16SMPC1 | Split System | 33400 | 19 | 9 | 2 | R-454B | 650
218587272 | CHAMPION HEATING AND COOLING | HH836E2S11 | CTF48C5AFS2 | Z8VT080C16SMPC1 | Split System | 33400 | 19 | 9 | 2 | R-454B | 650
218587304 | CHAMPION HEATING AND COOLING | HH836E2S11 | CTF48C5AFS2 | Z8VT120C20SMPC1 | Split System | 33400 | 19 | 9 | 2 | R-454B | 650
218587353 | CHAMPION HEATING AND COOLING | HH836E2S11 | CTF48C5AFS2 | Z8ET100C16LMPS1 | Split System | 33600 | 19 | 9 | 2 | R-454B | 650
218586678 | CHAMPION HEATING AND COOLING | HH836E2S11 | CTM48C5AFS2 | Z8ET100C16LMPS1 | Split System | 33600 | 19 | 9 | 2 | R-454B | 650
218586490 | CHAMPION HEATING AND COOLING | HH836E2S11 | CTM48C5AFS2 | Z8ES120C16LMPS1 | Split System | 34000 | 19 | 9 | 2 | R-454B | 650
218587208 | CHAMPION HEATING AND COOLING | HH836E2S11 | CTF48C5AFS2 | Z8ES120C16SMPS1 | Split System | 34000 | 19 | 9 | 2 | R-454B | 650
218587324 | COLEMAN | HH836E2S11 | CTF48C5AFS2 | Z8ET120C20LMPS1 | Split System | 32600 | 19 | 9 | 2 | R-454B | 650
218586636 | COLEMAN | HH836E2S11 | CTM48C5AFS2 | Z8ET120C20LMPS1 | Split System | 32800 | 19 | 9 | 2 | R-454B | 650
218587357 | COLEMAN | HH836E2S11 | CTF48C5AFS2 | Z8ET080C16LMPS1 | Split System | 32800 | 19 | 9 | 2 | R-454B | 650
218587246 | COLEMAN | HH836E2S11 | CTF48C5AFS2 | Z8VT100C20SMPC1 | Split System | 32800 | 19 | 9 | 2 | R-454B | 650
218586604 | COLEMAN | HH836E2S11 | CTM48C5AFS2 | Z8VT100C20SMPC1 | Split System | 32800 | 19 | 9 | 2 | R-454B | 650
218586652 | COLEMAN | HH836E2S11 | CTM48C5AFS2 | Z8ET080C16LMPS1 | Split System | 32800 | 19 | 9 | 2 | R-454B | 650
218587276 | COLEMAN | HH836E2S11 | CTF48C5AFS2 | Z8VT100C16SMPC1 | Split System | 32800 | 19 | 9 | 2 | R-454B | 650
218586588 | COLEMAN | HH836E2S11 | CTM48C5AFS2 | Z8VT100C16SMPC1 | Split System | 32800 | 19 | 9 | 2 | R-454B | 650
218587308 | COLEMAN | HH836E2S11 | CTF48C5AFS2 | Z8ET100C20LMPS1 | Split System | 33000 | 19 | 9 | 2 | R-454B | 650
218586682 | COLEMAN | HH836E2S11 | CTM48C5AFS2 | Z8ET100C20LMPS1 | Split System | 33200 | 19 | 9 | 2 | R-454B | 650
218587291 | COLEMAN | HH836E2S11 | CTF48C5AFS2 | Z8VT120C20SMPC1 | Split System | 33400 | 19 | 9 | 2 | R-454B | 650
218587260 | COLEMAN | HH836E2S11 | CTF48C5AFS2 | Z8VT080C16SMPC1 | Split System | 33400 | 19 | 9 | 2 | R-454B | 650
218586667 | COLEMAN | HH836E2S11 | CTM48C5AFS2 | Z8ET100C16LMPS1 | Split System | 33600 | 19 | 9 | 2 | R-454B | 650
218587341 | COLEMAN | HH836E2S11 | CTF48C5AFS2 | Z8ET100C16LMPS1 | Split System | 33600 | 19 | 9 | 2 | R-454B | 650
218586462 | COLEMAN | HH836E2S11 | CTM48C5AFS2 | Z8ES120C16SMPS1 | Split System | 34000 | 19 | 9 | 2 | R-454B | 650
218586478 | COLEMAN | HH836E2S11 | CTM48C5AFS2 | Z8ES120C16LMPS1 | Split System | 34000 | 19 | 9 | 2 | R-454B | 650
218587213 | COLEMAN | HH836E2S11 | CTF48C5AFS2 | Z8ES120C16LMPS1 | Split System | 34000 | 19 | 9 | 2 | R-454B | 650
218587198 | COLEMAN | HH836E2S11 | CTF48C5AFS2 | Z8ES120C16SMPS1 | Split System | 34000 | 19 | 9 | 2 | R-454B | 650
218587332 | FRASER-JOHNSTON | HH836E2S11 | CTF48C5AFS2 | Z8ET120C20LMPS1 | Split System | 32600 | 19 | 9 | 2 | R-454B | 650
218587365 | FRASER-JOHNSTON | HH836E2S11 | CTF48C5AFS2 | Z8ET080C16LMPS1 | Split System | 32800 | 19 | 9 | 2 | R-454B | 650
218586644 | FRASER-JOHNSTON | HH836E2S11 | CTM48C5AFS2 | Z8ET120C20LMPS1 | Split System | 32800 | 19 | 9 | 2 | R-454B | 650
218586660 | FRASER-JOHNSTON | HH836E2S11 | CTM48C5AFS2 | Z8ET080C16LMPS1 | Split System | 32800 | 19 | 9 | 2 | R-454B | 650
218587253 | FRASER-JOHNSTON | HH836E2S11 | CTF48C5AFS2 | Z8VT100C20SMPC1 | Split System | 32800 | 19 | 9 | 2 | R-454B | 650
218586612 | FRASER-JOHNSTON | HH836E2S11 | CTM48C5AFS2 | Z8VT100C20SMPC1 | Split System | 32800 | 19 | 9 | 2 | R-454B | 650
218586596 | FRASER-JOHNSTON | HH836E2S11 | CTM48C5AFS2 | Z8VT100C16SMPC1 | Split System | 32800 | 19 | 9 | 2 | R-454B | 650
218587283 | FRASER-JOHNSTON | HH836E2S11 | CTF48C5AFS2 | Z8VT100C16SMPC1 | Split System | 32800 | 19 | 9 | 2 | R-454B | 650
218587316 | FRASER-JOHNSTON | HH836E2S11 | CTF48C5AFS2 | Z8ET100C20LMPS1 | Split System | 33000 | 19 | 9 | 2 | R-454B | 650
218586689 | FRASER-JOHNSTON | HH836E2S11 | CTM48C5AFS2 | Z8ET100C20LMPS1 | Split System | 33200 | 19 | 9 | 2 | R-454B | 650
218587299 | FRASER-JOHNSTON | HH836E2S11 | CTF48C5AFS2 | Z8VT120C20SMPC1 | Split System | 33400 | 19 | 9 | 2 | R-454B | 650
218586581 | FRASER-JOHNSTON | HH836E2S11 | CTM48C5AFS2 | Z8VT080C16SMPC1 | Split System | 33400 | 19 | 9 | 2 | R-454B | 650
218587269 | FRASER-JOHNSTON | HH836E2S11 | CTF48C5AFS2 | Z8VT080C16SMPC1 | Split System | 33400 | 19 | 9 | 2 | R-454B | 650
218586674 | FRASER-JOHNSTON | HH836E2S11 | CTM48C5AFS2 | Z8ET100C16LMPS1 | Split System | 33600 | 19 | 9 | 2 | R-454B | 650
218587349 | FRASER-JOHNSTON | HH836E2S11 | CTF48C5AFS2 | Z8ET100C16LMPS1 | Split System | 33600 | 19 | 9 | 2 | R-454B | 650
218586486 | FRASER-JOHNSTON | HH836E2S11 | CTM48C5AFS2 | Z8ES120C16LMPS1 | Split System | 34000 | 19 | 9 | 2 | R-454B | 650
218586470 | FRASER-JOHNSTON | HH836E2S11 | CTM48C5AFS2 | Z8ES120C16SMPS1 | Split System | 34000 | 19 | 9 | 2 | R-454B | 650
218587220 | FRASER-JOHNSTON | HH836E2S11 | CTF48C5AFS2 | Z8ES120C16LMPS1 | Split System | 34000 | 19 | 9 | 2 | R-454B | 650
218587205 | FRASER-JOHNSTON | HH836E2S11 | CTF48C5AFS2 | Z8ES120C16SMPS1 | Split System | 34000 | 19 | 9 | 2 | R-454B | 650
218587328 | LUXAIRE | HH836E2S11 | CTF48C5AFS2 | Z8ET120C20LMPS1 | Split System | 32600 | 19 | 9 | 2 | R-454B | 650
218587250 | LUXAIRE | HH836E2S11 | CTF48C5AFS2 | Z8VT100C20SMPC1 | Split System | 32800 | 19 | 9 | 2 | R-454B | 650
218586608 | LUXAIRE | HH836E2S11 | CTM48C5AFS2 | Z8VT100C20SMPC1 | Split System | 32800 | 19 | 9 | 2 | R-454B | 650
218587361 | LUXAIRE | HH836E2S11 | CTF48C5AFS2 | Z8ET080C16LMPS1 | Split System | 32800 | 19 | 9 | 2 | R-454B | 650
218586656 | LUXAIRE | HH836E2S11 | CTM48C5AFS2 | Z8ET080C16LMPS1 | Split System | 32800 | 19 | 9 | 2 | R-454B | 650
218586640 | LUXAIRE | HH836E2S11 | CTM48C5AFS2 | Z8ET120C20LMPS1 | Split System | 32800 | 19 | 9 | 2 | R-454B | 650
218586592 | LUXAIRE | HH836E2S11 | CTM48C5AFS2 | Z8VT100C16SMPC1 | Split System | 32800 | 19 | 9 | 2 | R-454B | 650
218587279 | LUXAIRE | HH836E2S11 | CTF48C5AFS2 | Z8VT100C16SMPC1 | Split System | 32800 | 19 | 9 | 2 | R-454B | 650
218587312 | LUXAIRE | HH836E2S11 | CTF48C5AFS2 | Z8ET100C20LMPS1 | Split System | 33000 | 19 | 9 | 2 | R-454B | 650
218586685 | LUXAIRE | HH836E2S11 | CTM48C5AFS2 | Z8ET100C20LMPS1 | Split System | 33200 | 19 | 9 | 2 | R-454B | 650
218587264 | LUXAIRE | HH836E2S11 | CTF48C5AFS2 | Z8VT080C16SMPC1 | Split System | 33400 | 19 | 9 | 2 | R-454B | 650
218586577 | LUXAIRE | HH836E2S11 | CTM48C5AFS2 | Z8VT080C16SMPC1 | Split System | 33400 | 19 | 9 | 2 | R-454B | 650
218587295 | LUXAIRE | HH836E2S11 | CTF48C5AFS2 | Z8VT120C20SMPC1 | Split System | 33400 | 19 | 9 | 2 | R-454B | 650
218587345 | LUXAIRE | HH836E2S11 | CTF48C5AFS2 | Z8ET100C16LMPS1 | Split System | 33600 | 19 | 9 | 2 | R-454B | 650
218586670 | LUXAIRE | HH836E2S11 | CTM48C5AFS2 | Z8ET100C16LMPS1 | Split System | 33600 | 19 | 9 | 2 | R-454B | 650
218586481 | LUXAIRE | HH836E2S11 | CTM48C5AFS2 | Z8ES120C16LMPS1 | Split System | 34000 | 19 | 9 | 2 | R-454B | 650
218586466 | LUXAIRE | HH836E2S11 | CTM48C5AFS2 | Z8ES120C16SMPS1 | Split System | 34000 | 19 | 9 | 2 | R-454B | 650
218587217 | LUXAIRE | HH836E2S11 | CTF48C5AFS2 | Z8ES120C16LMPS1 | Split System | 34000 | 19 | 9 | 2 | R-454B | 650
218587202 | LUXAIRE | HH836E2S11 | CTF48C5AFS2 | Z8ES120C16SMPS1 | Split System | 34000 | 19 | 9 | 2 | R-454B | 650
218504231 | YORK | HH836E2S11 | CTU48C5XFS2+TXV | Y82E120C20LMPS1 | Split System | 32600 | 19 | 9 | 2 | R-454B | 650
218585249 | YORK | HH836E2S11 | CTF48C5AFS2 | Y82E120C20LMPS1 | Split System | 32600 | 19 | 9 | 2 | R-454B | 650
218585122 | YORK | HH836E2S11 | CTM48C5AFS2 | Y82E080C16LMPS1 | Split System | 32800 | 19 | 9 | 2 | R-454B | 650
218504200 | YORK | HH836E2S11 | CTU48C5XFS2+TXV | Y82V100C20SMPC1 | Split System | 32800 | 19 | 9 | 2 | R-454B | 650
218504243 | YORK | HH836E2S11 | CTF48C5CFS2 | Y82E080C16LMPS1 | Split System | 32800 | 19 | 9 | 2 | R-454B | 650
218585254 | YORK | HH836E2S11 | CTF48C5AFS2 | Y82E080C16LMPS1 | Split System | 32800 | 19 | 9 | 2 | R-454B | 650
218585119 | YORK | HH836E2S11 | CTM48C5AFS2 | Y82E120C20LMPS1 | Split System | 32800 | 19 | 9 | 2 | R-454B | 650
218503642 | YORK | HH836E2S11 | CTM48C5CFS2 | Y82V100C20SMPC1 | Split System | 32800 | 19 | 9 | 2 | R-454B | 650
218504198 | YORK | HH836E2S11 | CTF48C5CFS2 | Y82V100C20SMPC1 | Split System | 32800 | 19 | 9 | 2 | R-454B | 650
218503655 | YORK | HH836E2S11 | CTM48C5CFS2 | Y82E080C16LMPS1 | Split System | 32800 | 19 | 9 | 2 | R-454B | 650
218504245 | YORK | HH836E2S11 | CTU48C5XFS2+TXV | Y82E080C16LMPS1 | Split System | 32800 | 19 | 9 | 2 | R-454B | 650
218503650 | YORK | HH836E2S11 | CTM48C5CFS2 | Y82E120C20LMPS1 | Split System | 32800 | 19 | 9 | 2 | R-454B | 650
218585113 | YORK | HH836E2S11 | CTM48C5AFS2 | Y82V100C20SMPC1 | Split System | 32800 | 19 | 9 | 2 | R-454B | 650
218585234 | YORK | HH836E2S11 | CTF48C5AFS2 | Y82V100C20SMPC1 | Split System | 32800 | 19 | 9 | 2 | R-454B | 650
218503637 | YORK | HH836E2S11 | CTM48C5CFS2 | Y82V100C16SMPC1 | Split System | 32800 | 19 | 9 | 2 | R-454B | 650
218585240 | YORK | HH836E2S11 | CTF48C5AFS2 | Y82V100C16SMPC1 | Split System | 32800 | 19 | 9 | 2 | R-454B | 650
218585110 | YORK | HH836E2S11 | CTM48C5AFS2 | Y82V100C16SMPC1 | Split System | 32800 | 19 | 9 | 2 | R-454B | 650
218504210 | YORK | HH836E2S11 | CTF48C5CFS2 | Y82V100C16SMPC1 | Split System | 32800 | 19 | 9 | 2 | R-454B | 650
218504213 | YORK | HH836E2S11 | CTU48C5XFS2+TXV | Y82V100C16SMPC1 | Split System | 32800 | 19 | 9 | 2 | R-454B | 650
218585246 | YORK | HH836E2S11 | CTF48C5AFS2 | Y82E100C20LMPS1 | Split System | 33000 | 19 | 9 | 2 | R-454B | 650
218504225 | YORK | HH836E2S11 | CTU48C5XFS2+TXV | Y82E100C20LMPS1 | Split System | 33000 | 19 | 9 | 2 | R-454B | 650
218504222 | YORK | HH836E2S11 | CTF48C5CFS2 | Y82E100C20LMPS1 | Split System | 33000 | 19 | 9 | 2 | R-454B | 650
218503155 | YORK | HH836E2S11 | CTU36B5XDS2+TXV | Y82E080B12LMPS1 | Split System | 33200 | 19 | 9 | 2 | R-454B | 650
218503149 | YORK | HH836E2S11 | CTF36B5ADS2 | Y82E080B12LMPS1 | Split System | 33200 | 19 | 9 | 2 | R-454B | 650
218503152 | YORK | HH836E2S11 | CTF36B5CDS2 | Y82E080B12LMPS1 | Split System | 33200 | 19 | 9 | 2 | R-454B | 650
218585126 | YORK | HH836E2S11 | CTM48C5AFS2 | Y82E100C20LMPS1 | Split System | 33200 | 19 | 9 | 2 | R-454B | 650
218503706 | YORK | HH836E2S11 | CTF36C5CDS2 | Y82E120C20LMPS1 | Split System | 33400 | 19 | 9 | 2 | R-454B | 650
218503703 | YORK | HH836E2S11 | CTF36C5ADS2 | Y82E120C20LMPS1 | Split System | 33400 | 19 | 9 | 2 | R-454B | 650
218503190 | YORK | HH836E2S11 | CTM36C5ADS2 | Y82E120C20LMPS1 | Split System | 33400 | 19 | 9 | 2 | R-454B | 650
218503193 | YORK | HH836E2S11 | CTM36C5CDS2 | Y82E120C20LMPS1 | Split System | 33400 | 19 | 9 | 2 | R-454B | 650
218585107 | YORK | HH836E2S11 | CTM48C5AFS2 | Y82V080C16SMPC1 | Split System | 33400 | 19 | 9 | 2 | R-454B | 650
218504219 | YORK | HH836E2S11 | CTU48C5XFS2+TXV | Y82V120C20SMPC1 | Split System | 33400 | 19 | 9 | 2 | R-454B | 650
218585243 | YORK | HH836E2S11 | CTF48C5AFS2 | Y82V120C20SMPC1 | Split System | 33400 | 19 | 9 | 2 | R-454B | 650
218503633 | YORK | HH836E2S11 | CTM48C5CFS2 | Y82V080C16SMPC1 | Split System | 33400 | 19 | 9 | 2 | R-454B | 650
218504216 | YORK | HH836E2S11 | CTF48C5CFS2 | Y82V120C20SMPC1 | Split System | 33400 | 19 | 9 | 2 | R-454B | 650
218504206 | YORK | HH836E2S11 | CTU48C5XFS2+TXV | Y82V080C16SMPC1 | Split System | 33400 | 19 | 9 | 2 | R-454B | 650
218504204 | YORK | HH836E2S11 | CTF48C5CFS2 | Y82V080C16SMPC1 | Split System | 33400 | 19 | 9 | 2 | R-454B | 650
218585123 | YORK | HH836E2S11 | CTM48C5AFS2 | Y82E100C16LMPS1 | Split System | 33600 | 19 | 9 | 2 | R-454B | 650
218503659 | YORK | HH836E2S11 | CTM48C5CFS2 | Y82E100C16LMPS1 | Split System | 33600 | 19 | 9 | 2 | R-454B | 650
218504235 | YORK | HH836E2S11 | CTF48C5CFS2 | Y82E100C16LMPS1 | Split System | 33600 | 19 | 9 | 2 | R-454B | 650
218504239 | YORK | HH836E2S11 | CTU48C5XFS2+TXV | Y82E100C16LMPS1 | Split System | 33600 | 19 | 9 | 2 | R-454B | 650
218585251 | YORK | HH836E2S11 | CTF48C5AFS2 | Y82E100C16LMPS1 | Split System | 33600 | 19 | 9 | 2 | R-454B | 650
218503676 | YORK | HH836E2S11 | CTF36C5CDS2 | Y82E100C20LMPS1 | Split System | 33800 | 19 | 9 | 2 | R-454B | 650
218503187 | YORK | HH836E2S11 | CTM36C5CDS2 | Y82E100C20LMPS1 | Split System | 33800 | 19 | 9 | 2 | R-454B | 650
218503206 | YORK | HH836E2S11 | CTM36C5CDS2 | Y82V120C20SMPC1 | Split System | 33800 | 19 | 9 | 2 | R-454B | 650
218503673 | YORK | HH836E2S11 | CTF36C5ADS2 | Y82E100C20LMPS1 | Split System | 33800 | 19 | 9 | 2 | R-454B | 650
218503203 | YORK | HH836E2S11 | CTM36C5ADS2 | Y82V120C20SMPC1 | Split System | 33800 | 19 | 9 | 2 | R-454B | 650
218503184 | YORK | HH836E2S11 | CTM36C5ADS2 | Y82E100C20LMPS1 | Split System | 33800 | 19 | 9 | 2 | R-454B | 650
218503599 | YORK | HH836E2S11 | CTM48C5CFS2 | Y81E120C16SMPS1 | Split System | 34000 | 19 | 9 | 2 | R-454B | 650
218503123 | YORK | HH836E2S11 | CTU36B5XDS2+JMVT12BC2N1+TXV |  | Split System | 34000 | 19 | 9 | 2 | R-454B | 650
218503500 | YORK | HH836E2S11 | CTM48C5CFS2+JMC17C2SN1 |  | Split System | 34000 | 19 | 9 | 2 | R-454B | 650
218503504 | YORK | HH836E2S11 | CTM48C5AFS2+JMVT16CC2N1 |  | Split System | 34000 | 19 | 9 | 2 | R-454B | 650
218503121 | YORK | HH836E2S11 | CTF36B5CDS2+JMVT12BC2N1 |  | Split System | 34000 | 19 | 9 | 2 | R-454B | 650
218585087 | YORK | HH836E2S11 | CTM48C5AFS2 | Y81E120C16LMPS1 | Split System | 34000 | 19 | 9 | 2 | R-454B | 650
218585084 | YORK | HH836E2S11 | CTM48C5AFS2 | Y81E120C16SMPS1 | Split System | 34000 | 19 | 9 | 2 | R-454B | 650
218503118 | YORK | HH836E2S11 | CTF36B5ADS2+JMVT12BC2N1 |  | Split System | 34000 | 19 | 9 | 2 | R-454B | 650
218503115 | YORK | HH836E2S11 | CTU36B5XDS2+JMC12B2SN1+TXV |  | Split System | 34000 | 19 | 9 | 2 | R-454B | 650
218503112 | YORK | HH836E2S11 | CTF36B5CDS2+JMC12B2SN1 |  | Split System | 34000 | 19 | 9 | 2 | R-454B | 650
218503496 | YORK | HH836E2S11 | CTM48C5AFS2+JMC17C2SN1 |  | Split System | 34000 | 19 | 9 | 2 | R-454B | 650
218503509 | YORK | HH836E2S11 | CTM48C5CFS2+JMVT16CC2N1 |  | Split System | 34000 | 19 | 9 | 2 | R-454B | 650
218503602 | YORK | HH836E2S11 | CTM48C5CFS2 | Y81E120C16LMPS1 | Split System | 34000 | 19 | 9 | 2 | R-454B | 650
218585225 | YORK | HH836E2S11 | CTF48C5AFS2 | Y81E120C16SMPS1 | Split System | 34000 | 19 | 9 | 2 | R-454B | 650
218503492 | YORK | HH836E2S11 | CTM48C5CFS2+JMVT17CC2N1 |  | Split System | 34000 | 19 | 9 | 2 | R-454B | 650
218503487 | YORK | HH836E2S11 | CTM48C5AFS2+JMVT17CC2N1 |  | Split System | 34000 | 19 | 9 | 2 | R-454B | 650
218585228 | YORK | HH836E2S11 | CTF48C5AFS2 | Y81E120C16LMPS1 | Split System | 34000 | 19 | 9 | 2 | R-454B | 650
218504177 | YORK | HH836E2S11 | CTF48C5CFS2 | Y81E120C16SMPS1 | Split System | 34000 | 19 | 9 | 2 | R-454B | 650
218504186 | YORK | HH836E2S11 | CTU48C5XFS2+TXV | Y81E120C16LMPS1 | Split System | 34000 | 19 | 9 | 2 | R-454B | 650
218504180 | YORK | HH836E2S11 | CTF48C5CFS2 | Y81E120C16LMPS1 | Split System | 34000 | 19 | 9 | 2 | R-454B | 650
218504183 | YORK | HH836E2S11 | CTU48C5XFS2+TXV | Y81E120C16SMPS1 | Split System | 34000 | 19 | 9 | 2 | R-454B | 650
218503374 | YORK | HH836E2S11 | CTM36C5ADS2+JMVT17CC2N1 |  | Split System | 34400 | 19 | 9 | 2 | R-454B | 650
218503254 | YORK | HH836E2S11 | CTM36C5ADS2+JMC16C2SN1 |  | Split System | 34400 | 19 | 9 | 2 | R-454B | 650
218503770 | YORK | HH836E2S11 | CTF36C5ADS2+JMC17C2SN1 |  | Split System | 34400 | 19 | 9 | 2 | R-454B | 650
218503216 | YORK | HH836E2S11 | CTM36C5ADS2+JMVT16CC2N1 |  | Split System | 34400 | 19 | 9 | 2 | R-454B | 650
218503773 | YORK | HH836E2S11 | CTF36C5CDS2+JMC17C2SN1 |  | Split System | 34400 | 19 | 9 | 2 | R-454B | 650
218503226 | YORK | HH836E2S11 | CTM36C5CDS2+JMC17C2SN1 |  | Split System | 34400 | 19 | 9 | 2 | R-454B | 650
218503377 | YORK | HH836E2S11 | CTM36C5CDS2+JMVT17CC2N1 |  | Split System | 34400 | 19 | 9 | 2 | R-454B | 650
218503258 | YORK | HH836E2S11 | CTM36C5CDS2+JMC16C2SN1 |  | Split System | 34400 | 19 | 9 | 2 | R-454B | 650
218503223 | YORK | HH836E2S11 | CTM36C5ADS2+JMC17C2SN1 |  | Split System | 34400 | 19 | 9 | 2 | R-454B | 650
218503220 | YORK | HH836E2S11 | CTM36C5CDS2+JMVT16CC2N1 |  | Split System | 34400 | 19 | 9 | 2 | R-454B | 650
218503517 | YORK | HH836E2S11 | CTM48C5CFS2+JMC16C2SN1 |  | Split System | 34400 | 19 | 9 | 2 | R-454B | 650
218504134 | YORK | HH836E2S11 | CTF48C5CFS2+JMC16C2SN1 |  | Split System | 34400 | 19 | 9 | 2 | R-454B | 650
218504110 | YORK | HH836E2S11 | CTF48C5AFS2+JMC17C2SN1 |  | Split System | 34400 | 19 | 9 | 2 | R-454B | 650
218504116 | YORK | HH836E2S11 | CTU48C5XFS2+JMC17C2SN1+TXV |  | Split System | 34400 | 19 | 9 | 2 | R-454B | 650
218504141 | YORK | HH836E2S11 | CTF48C5CFS2+JMVT16CC2N1 |  | Split System | 34400 | 19 | 9 | 2 | R-454B | 650
218504113 | YORK | HH836E2S11 | CTF48C5CFS2+JMC17C2SN1 |  | Split System | 34400 | 19 | 9 | 2 | R-454B | 650
218504147 | YORK | HH836E2S11 | CTF48C5AFS2+JMVT17CC2N1 |  | Split System | 34400 | 19 | 9 | 2 | R-454B | 650
218504144 | YORK | HH836E2S11 | CTU48C5XFS2+JMVT16CC2N1+TXV |  | Split System | 34400 | 19 | 9 | 2 | R-454B | 650
218504136 | YORK | HH836E2S11 | CTU48C5XFS2+JMC16C2SN1+TXV |  | Split System | 34400 | 19 | 9 | 2 | R-454B | 650
218504153 | YORK | HH836E2S11 | CTU48C5XFS2+JMVT17CC2N1+TXV |  | Split System | 34400 | 19 | 9 | 2 | R-454B | 650
218504131 | YORK | HH836E2S11 | CTF48C5AFS2+JMC16C2SN1 |  | Split System | 34400 | 19 | 9 | 2 | R-454B | 650
218504150 | YORK | HH836E2S11 | CTF48C5CFS2+JMVT17CC2N1 |  | Split System | 34400 | 19 | 9 | 2 | R-454B | 650
218504139 | YORK | HH836E2S11 | CTF48C5AFS2+JMVT16CC2N1 |  | Split System | 34400 | 19 | 9 | 2 | R-454B | 650
218503881 | YORK | HH836E2S11 | CTF36C5ADS2+JMC16C2SN1 |  | Split System | 34800 | 19 | 9 | 2 | R-454B | 650
218503870 | YORK | HH836E2S11 | CTF36C5ADS2+JMVT16CC2N1 |  | Split System | 34800 | 19 | 9 | 2 | R-454B | 650
218503876 | YORK | HH836E2S11 | CTF36C5ADS2+JMVT17CC2N1 |  | Split System | 34800 | 19 | 9 | 2 | R-454B | 650
218503883 | YORK | HH836E2S11 | CTF36C5CDS2+JMC16C2SN1 |  | Split System | 34800 | 19 | 9 | 2 | R-454B | 650
218503873 | YORK | HH836E2S11 | CTF36C5CDS2+JMVT16CC2N1 |  | Split System | 34800 | 19 | 9 | 2 | R-454B | 650
218502691 | YORK | HH860E2S11 | CTF60C5CHS2 | Y82V100C20SMPC1 | Split System | 53000 | 19 | 9 | 2 | R-454B | 650
218502856 | YORK | HH860E2S11 | CTM60C5CHS2 | TL8E100C20UH11 | Split System | 53000 | 19 | 9 | 2 | R-454B | 650
218502735 | YORK | HH860E2S11 | CTF60C5CHS2 | TL8E100C20UH11 | Split System | 53000 | 19 | 9 | 2 | R-454B | 650
218502880 | YORK | HH860E2S11 | CTM60C5CHS2 | Y82V100C20SMPC1 | Split System | 53500 | 19 | 9 | 2 | R-454B | 650
218502872 | YORK | HH860E2S11 | CTM60C5CHS2 | Y81E120C20SMPS1 | Split System | 53500 | 19 | 9 | 2 | R-454B | 650
218502874 | YORK | HH860E2S11 | CTM60C5CHS2 | Y81E120C20LMPS1 | Split System | 53500 | 19 | 9 | 2 | R-454B | 650
218502727 | YORK | HH860E2S11 | CTF60C5CHS2 | Y81E120C20LMPS1 | Split System | 53500 | 19 | 9 | 2 | R-454B | 650
218502730 | YORK | HH860E2S11 | CTF60C5CHS2 | Y81E080C20SMPS1 | Split System | 54000 | 19 | 9 | 2 | R-454B | 650
218502834 | YORK | HH860E2S11 | CTM60C5CHS2 | Y81E080C20LMPS1 | Split System | 54000 | 19 | 9 | 2 | R-454B | 650
218502831 | YORK | HH860E2S11 | CTM60C5CHS2 | Y81E080C20SMPS1 | Split System | 54000 | 19 | 9 | 2 | R-454B | 650
218502732 | YORK | HH860E2S11 | CTF60C5CHS2 | Y81E080C20LMPS1 | Split System | 54000 | 19 | 9 | 2 | R-454B | 650
218502701 | YORK | HH860E2S11 | CTF60C5CHS2 | Y82E120C20LMPS1 | Split System | 54000 | 19 | 9 | 2 | R-454B | 650
218502371 | YORK | HH824E2S11 | CTF30B5ACS2 | Y91E060B12SMPS1 | Split System | 23000 | 17 | 9.5 | 2 | R-454B | 650
218502374 | YORK | HH824E2S11 | CTU30B5XCS2+TXV | Y91E060B12SMPS1 | Split System | 23000 | 17 | 9.5 | 2 | R-454B | 650
218502620 | YORK | HH824E2S11 | CTM30B5ACS2 | Y91E060B12SMPS1 | Split System | 23000 | 17 | 9.5 | 2 | R-454B | 650
218502453 | YORK | HH824E2S11 | CTF30B5ACS2 | Y92E060B12SMPS1 | Split System | 23000 | 18 | 9.5 | 2 | R-454B | 650
218502581 | YORK | HH824E2S11 | CTM30B5ACS2 | Y92E060B12SMPS1 | Split System | 23000 | 18 | 9.5 | 2 | R-454B | 650
218502456 | YORK | HH824E2S11 | CTU30B5XCS2+TXV | Y92E060B12SMPS1 | Split System | 23000 | 18 | 9.5 | 2 | R-454B | 650
218586632 | CHAMPION HEATING AND COOLING | HH836E2S11 | CTM48C5AFS2 | Z8VT120C20SMPC1 | Split System | 32800 | 19 | 9.5 | 2 | R-454B | 650
218586620 | COLEMAN | HH836E2S11 | CTM48C5AFS2 | Z8VT120C20SMPC1 | Split System | 32800 | 19 | 9.5 | 2 | R-454B | 650
218586628 | FRASER-JOHNSTON | HH836E2S11 | CTM48C5AFS2 | Z8VT120C20SMPC1 | Split System | 32800 | 19 | 9.5 | 2 | R-454B | 650
218586624 | LUXAIRE | HH836E2S11 | CTM48C5AFS2 | Z8VT120C20SMPC1 | Split System | 32800 | 19 | 9.5 | 2 | R-454B | 650
218585116 | YORK | HH836E2S11 | CTM48C5AFS2 | Y82V120C20SMPC1 | Split System | 32800 | 19 | 9.5 | 2 | R-454B | 650
218503646 | YORK | HH836E2S11 | CTM48C5CFS2 | Y82V120C20SMPC1 | Split System | 32800 | 19 | 9.5 | 2 | R-454B | 650
216551819 | FRIEDRICH | FRP19AY48AJVC | TCFY4821SEAAM | FR962V0855A21M4 | Split System | 45500 | 19 | 10 | 2.1 | R-454B | 650
216551821 | FRIEDRICH | FRP19AY48AJVC | TCFY4821SEAAM | FR98MV1005A21UP | Split System | 45500 | 19 | 10 | 2.1 | R-454B | 650
216551894 | FRIEDRICH | FRP19AY48AJVC | RCFY4821SEAAM | FR98MV1005A21UP | Split System | 45500 | 19 | 10 | 2.1 | R-454B | 650
216551889 | FRIEDRICH | FRP19AY48AJVC | RCFY4821SEAAM | FR962V0855A21M4 | Split System | 45500 | 19 | 10 | 2.1 | R-454B | 650
216551783 | RUUD | UP19AY48AJVC | RCFY4821SEAAM | U98MV1005A21UP | Split System | 45500 | 19 | 10 | 2.1 | R-454B | 650
216766828 | TRANE | 5TWX7024A1 | 5PX*BD04AS3 | S8V2B060M4PDB | Split System | 23400 | 17 | 8.1 | 1.8 | R-454B | 650
216766827 | TRANE | 5TWX7024A1 | 5PX*BD04AS3 | S8V2A040M3PDB | Split System | 23400 | 17 | 8.1 | 1.8 | R-454B | 650
216766829 | TRANE | 5TWX7024A1 | 5PX*BD04AS3+P0V0A000M30SD |  | Split System | 23200 | 17 | 8.1 | 1.83 | R-454B | 650
216766823 | TRANE | 5TWX7024A1 | 5PX*BD04AS3 | S8V2A040M3PCB | Split System | 23400 | 17 | 8.1 | 1.83 | R-454B | 650
216766822 | TRANE | 5TWX7024A1 | 5PX*BD04AS3 | S8V2B060M4PCB | Split System | 23400 | 17 | 8.1 | 1.83 | R-454B | 650
215588254 | BRYANT HEATING AND COOLING SYSTEMS | 291VAN054**AA* | CVAMA6024XMA*+UI | 935CB66100C21*** | Split System | 52000 | 19 | 8.1 | 1.85 | R-454B | 650
215588518 | BRYANT HEATING AND COOLING SYSTEMS | 291VAN054**AA* | CVAVA4924XMA*+UI | 83*CB60100C21*** | Split System | 52000 | 19 | 8.1 | 1.85 | R-454B | 650
215588362 | BRYANT HEATING AND COOLING SYSTEMS | 291VAN054**AA* | CVAVA6024XMA*+UI | 935CB66100C21*** | Split System | 52000 | 19 | 8.1 | 1.85 | R-454B | 650
215588324 | BRYANT HEATING AND COOLING SYSTEMS | 291VAN054**AA* | CVAVA4924XMA*+UI | 935CB66100C21*** | Split System | 52000 | 19 | 8.1 | 1.85 | R-454B | 650
215588500 | BRYANT HEATING AND COOLING SYSTEMS | 291VAN054**AA* | CVAMA6124XMA*+UI | 83*CB60100C21*** | Split System | 53000 | 19 | 8.1 | 1.85 | R-454B | 650
215588536 | BRYANT HEATING AND COOLING SYSTEMS | 291VAN054**AA* | CVAVA6024XMA*+UI | 83*CB60100C21*** | Split System | 52000 | 19 | 8.1 | 1.9 | R-454B | 650
215588402 | BRYANT HEATING AND COOLING SYSTEMS | 291VAN054**AA* | CVAVA6124XMA*+UI | 935CB60080C21*** | Split System | 52500 | 19 | 8.1 | 1.9 | R-454B | 650
215588323 | CARRIER | 27VNA154A*030* | CVAVA4924XMA*+UI | 59CU5B100C21**22 | Split System | 52000 | 19 | 8.1 | 1.85 | R-454B | 650
215588253 | CARRIER | 27VNA154A*030* | CVAMA6024XMA*+UI | 59CU5B100C21**22 | Split System | 52000 | 19 | 8.1 | 1.85 | R-454B | 650
215588361 | CARRIER | 27VNA154A*030* | CVAVA6024XMA*+UI | 59CU5B100C21**22 | Split System | 52000 | 19 | 8.1 | 1.85 | R-454B | 650
215588517 | CARRIER | 27VNA154A*030* | CVAVA4924XMA*+UI | 58CU*B100C21**20 | Split System | 52000 | 19 | 8.1 | 1.85 | R-454B | 650
215588499 | CARRIER | 27VNA154A*030* | CVAMA6124XMA*+UI | 58CU*B100C21**20 | Split System | 53000 | 19 | 8.1 | 1.85 | R-454B | 650
215588535 | CARRIER | 27VNA154A*030* | CVAVA6024XMA*+UI | 58CU*B100C21**20 | Split System | 52000 | 19 | 8.1 | 1.9 | R-454B | 650
215588401 | CARRIER | 27VNA154A*030* | CVAVA6124XMA*+UI | 59CU5B080C21**20 | Split System | 52500 | 19 | 8.1 | 1.9 | R-454B | 650
215588404 | BRYANT HEATING AND COOLING SYSTEMS | 291VAN054**AA* | CVAVA6124XMA*+UI | 935CB66100C21*** | Split System | 53000 | 19.5 | 8.1 | 1.85 | R-454B | 650
215588486 | BRYANT HEATING AND COOLING SYSTEMS | 291VAN054**AA* | CVAMA6024XMA*+UI | 83*CB60080C21*** | Split System | 52500 | 19.5 | 8.1 | 1.9 | R-454B | 650
215588516 | BRYANT HEATING AND COOLING SYSTEMS | 291VAN054**AA* | CVAVA4924XMA*+UI | 83*CB60080C21*** | Split System | 52500 | 19.5 | 8.1 | 1.9 | R-454B | 650
215588534 | BRYANT HEATING AND COOLING SYSTEMS | 291VAN054**AA* | CVAVA6024XMA*+UI | 83*CB60080C21*** | Split System | 52500 | 19.5 | 8.1 | 1.9 | R-454B | 650
215588276 | BRYANT HEATING AND COOLING SYSTEMS | 291VAN054**AA* | CVAMA6124XMA*+UI | 935CB60080C21*** | Split System | 52500 | 19.5 | 8.1 | 1.9 | R-454B | 650
215588403 | CARRIER | 27VNA154A*030* | CVAVA6124XMA*+UI | 59CU5B100C21**22 | Split System | 53000 | 19.5 | 8.1 | 1.85 | R-454B | 650
215588553 | CARRIER | 27VNA154A*030* | CVAVA6124XMA*+UI | 58CU*B100C21**20 | Split System | 53000 | 19.5 | 8.1 | 1.85 | R-454B | 650
215588533 | CARRIER | 27VNA154A*030* | CVAVA6024XMA*+UI | 58CU*B080C21**20 | Split System | 52500 | 19.5 | 8.1 | 1.9 | R-454B | 650
215588485 | CARRIER | 27VNA154A*030* | CVAMA6024XMA*+UI | 58CU*B080C21**20 | Split System | 52500 | 19.5 | 8.1 | 1.9 | R-454B | 650
215588515 | CARRIER | 27VNA154A*030* | CVAVA4924XMA*+UI | 58CU*B080C21**20 | Split System | 52500 | 19.5 | 8.1 | 1.9 | R-454B | 650
215588275 | CARRIER | 27VNA154A*030* | CVAMA6124XMA*+UI | 59CU5B080C21**20 | Split System | 52500 | 19.5 | 8.1 | 1.9 | R-454B | 650
216766209 | AMERICAN STANDARD | 5A6H7036A1 | 5PX*CD05AS3 | S9X2C100D5PSB | Split System | 32800 | 15.2 | 8.2 | 1.9 | R-454B | 650
216766203 | AMERICAN STANDARD | 5A6H7036A1 | 5PX*CD05AS3 | S9X1C100D5PSB | Split System | 32800 | 15.2 | 8.2 | 1.99 | R-454B | 650
216766208 | TRANE | 5TWR7036A1 | 5PX*CD05AS3 | S9X2C100D5PSB | Split System | 32800 | 15.2 | 8.2 | 1.9 | R-454B | 650
216766202 | TRANE | 5TWR7036A1 | 5PX*CD05AS3 | S9X1C100D5PSB | Split System | 32800 | 15.2 | 8.2 | 1.99 | R-454B | 650
216766197 | AMERICAN STANDARD | 5A6H7036A1 | 5PX*CD05AS3 | S8V2C100M5PCB | Split System | 32800 | 16 | 8.2 | 2 | R-454B | 650
216766207 | AMERICAN STANDARD | 5A6H7036A1 | 5PX*CD05AS3 | S8V2C080M5PDB | Split System | 32800 | 16 | 8.2 | 2 | R-454B | 650
216766199 | AMERICAN STANDARD | 5A6H7036A1 | 5PX*CD05AS3 | S8V2C080M5PCB | Split System | 32800 | 16 | 8.2 | 2 | R-454B | 650
216766205 | AMERICAN STANDARD | 5A6H7036A1 | 5PX*CD05AS3 | S8V2C100M5PDB | Split System | 32800 | 16 | 8.2 | 2 | R-454B | 650
216766194 | TRANE | 5TWR7036A1 | 5PX*CD05AS3 | S9V2C100D5VSB | Split System | 32600 | 16 | 8.2 | 1.99 | R-454B | 650
216766196 | TRANE | 5TWR7036A1 | 5PX*CD05AS3 | S8V2C100M5PCB | Split System | 32800 | 16 | 8.2 | 2 | R-454B | 650
216766206 | TRANE | 5TWR7036A1 | 5PX*CD05AS3 | S8V2C080M5PDB | Split System | 32800 | 16 | 8.2 | 2 | R-454B | 650
216766198 | TRANE | 5TWR7036A1 | 5PX*CD05AS3 | S8V2C080M5PCB | Split System | 32800 | 16 | 8.2 | 2 | R-454B | 650
216763721 | AMERICAN STANDARD | 5A6H7036A1 | 5PX*CD05AS3 | S8X1C080M5PSC | Split System | 32800 | 17.1 | 8.2 | 2 | R-454B | 650
216764680 | AMERICAN STANDARD | 5A6H7036A1 | 5PX*CD05AS3 | S8X1C080M5PTC | Split System | 32800 | 17.1 | 8.2 | 2 | R-454B | 650
216764682 | AMERICAN STANDARD | 5A6H7036A1 | 5PX*CD05AS3 | S8X2C080M5PSC | Split System | 32800 | 17.1 | 8.2 | 2 | R-454B | 650
216764684 | AMERICAN STANDARD | 5A6H7036A1 | 5PX*CD05AS3 | S8X2C080M5PTC | Split System | 32800 | 17.1 | 8.2 | 2 | R-454B | 650
216764681 | TRANE | 5TWR7036A1 | 5PX*CD05AS3 | S8X2C080M5PSC | Split System | 32800 | 17.1 | 8.2 | 2 | R-454B | 650
216764683 | TRANE | 5TWR7036A1 | 5PX*CD05AS3 | S8X2C080M5PTC | Split System | 32800 | 17.1 | 8.2 | 2 | R-454B | 650
216763720 | TRANE | 5TWR7036A1 | 5PX*CD05AS3 | S8X1C080M5PSC | Split System | 32800 | 17.1 | 8.2 | 2 | R-454B | 650
216767116 | TRANE | 5TWX7048A1 | 5PX*CD09AS3 | S8V2C100M5PDB | Split System | 43500 | 15.5 | 8.5 | 2.1 | R-454B | 650
216767119 | TRANE | 5TWX7048A1 | 5PX*CD09AS3 | S8V2C080M5PCB | Split System | 43500 | 15.5 | 8.5 | 2.13 | R-454B | 650
216767120 | TRANE | 5TWX7048A1 | 5PX*CD09AS3 | S8V2C100M5PCB | Split System | 43500 | 15.5 | 8.5 | 2.14 | R-454B | 650
216766933 | TRANE | 5TWX7036A1 | 5PX*BD06AS3 | S8V2B080M4PCB | Split System | 32400 | 16 | 8.5 | 2.04 | R-454B | 650
216766945 | TRANE | 5TWX7036A1 | 5PX*BD06AS3 | S9V2B040D3VSB | Split System | 32600 | 16 | 8.5 | 2.05 | R-454B | 650
216766201 | AMERICAN STANDARD | 5A6H7036A1 | 5PX*CD05AS3+P0V0C000M50SD |  | Split System | 33200 | 16.5 | 8.5 | 2.02 | R-454B | 650
216766471 | AMERICAN STANDARD | 5A6H7048A1 | 5PX*CD09AS3 | S8V2C080M5PDB | Split System | 43500 | 16.5 | 8.5 | 2.1 | R-454B | 650
216766939 | TRANE | 5TWX7036A1 | 5PX*BD06AS3 | S9X2B060D3PSB | Split System | 32600 | 16.5 | 8.5 | 2 | R-454B | 650
216766944 | TRANE | 5TWX7036A1 | 5PX*BD06AS3 | S9X1B060D3PSB | Split System | 32600 | 16.5 | 8.5 | 2.05 | R-454B | 650
216763763 | AMERICAN STANDARD | 5A6H7036A1 | 5TAM5C03AC21 |  | Split System | 32600 | 17.1 | 8.5 | 2 | R-454B | 650
216763762 | TRANE | 5TWR7036A1 | 5TAM5C03AC21 |  | Split System | 32600 | 17.1 | 8.5 | 2 | R-454B | 650
218502792 | YORK | HH860E2S11 | CTF60D5CHS2+JMC20D2SN1 |  | Split System | 53000 | 19 | 8.5 | 2 | R-454B | 650
216766525 | AMERICAN STANDARD | 5A6H7048A1 | 5PX*D010AS3 | S9X2C100U5PSB | Split System | 43500 | 15.2 | 8.7 | 2.2 | R-454B | 650
216766519 | AMERICAN STANDARD | 5A6H7048A1 | 5PX*D010AS3 | S9X1C100U5PSB | Split System | 43500 | 15.2 | 8.7 | 2.21 | R-454B | 650
216766635 | AMERICAN STANDARD | 5A6H7048A1 | 5TXCD010AS3 | S9X1C100U5PSB | Split System | 43500 | 15.2 | 8.7 | 2.22 | R-454B | 650
216766622 | TRANE | 5TWR7048A1 | 5TXCD010AS3 | S9X2C100U5PSB | Split System | 43500 | 15.2 | 8.7 | 2.2 | R-454B | 650
216766524 | TRANE | 5TWR7048A1 | 5PX*D010AS3 | S9X2C100U5PSB | Split System | 43500 | 15.2 | 8.7 | 2.2 | R-454B | 650
216766518 | TRANE | 5TWR7048A1 | 5PX*D010AS3 | S9X1C100U5PSB | Split System | 43500 | 15.2 | 8.7 | 2.21 | R-454B | 650
216767103 | TRANE | 5TWX7048A1 | 5PX*C009AS3 | S8V2C100M5PDB | Split System | 43500 | 15.5 | 8.7 | 2.1 | R-454B | 650
216767112 | TRANE | 5TWX7048A1 | 5PX*CD07AS3+P0V0C000M50SD |  | Split System | 43000 | 15.5 | 8.7 | 2.14 | R-454B | 650
216767167 | TRANE | 5TWX7048A1 | 5TXCC009AS3 | S8V2C100M5PCB | Split System | 43500 | 15.5 | 8.7 | 2.19 | R-454B | 650
216767107 | TRANE | 5TWX7048A1 | 5PX*C009AS3 | S8V2C100M5PCB | Split System | 43500 | 15.5 | 8.7 | 2.19 | R-454B | 650
216767153 | TRANE | 5TWX7048A1 | 5PX*DD10AS3+P0V0C000M50SD |  | Split System | 43500 | 15.5 | 8.7 | 2.19 | R-454B | 650
216767128 | TRANE | 5TWX7048A1 | 5PX*D008AS3 | S9V2C080U5VSB | Split System | 43000 | 15.5 | 8.7 | 2.2 | R-454B | 650
216767181 | TRANE | 5TWX7048A1 | 5TXCD008AS3 | S9X1D120U5PSB | Split System | 43500 | 15.5 | 8.7 | 2.2 | R-454B | 650
216766477 | AMERICAN STANDARD | 5A6H7048A1 | 5PX*CD09AS3 | S8V2C100M5PDB | Split System | 44000 | 16 | 8.7 | 2.1 | R-454B | 650
216766461 | AMERICAN STANDARD | 5A6H7048A1 | 5PX*CD07AS3+P0V0C000M50SD |  | Split System | 43000 | 16 | 8.7 | 2.16 | R-454B | 650
216766541 | AMERICAN STANDARD | 5A6H7048A1 | 5PX*DD10AS3 | S8V2D120M5PDB | Split System | 43000 | 16 | 8.7 | 2.2 | R-454B | 650
216766591 | AMERICAN STANDARD | 5A6H7048A1 | 5TXCD008AS3 | S8V2C100M5PDB | Split System | 43000 | 16 | 8.7 | 2.2 | R-454B | 650
216766547 | AMERICAN STANDARD | 5A6H7048A1 | 5PX*DD10AS3 | S9X1D120D5PSB | Split System | 43000 | 16 | 8.7 | 2.2 | R-454B | 650
216766483 | AMERICAN STANDARD | 5A6H7048A1 | 5PX*D008AS3 | S8V2C100M5PDB | Split System | 43000 | 16 | 8.7 | 2.2 | R-454B | 650
216766539 | AMERICAN STANDARD | 5A6H7048A1 | 5PX*DD10AS3 | S9X2D120D5PSB | Split System | 43000 | 16 | 8.7 | 2.2 | R-454B | 650
216766549 | AMERICAN STANDARD | 5A6H7048A1 | 5PX*DD10AS3 | S9V2D120D5VSB | Split System | 43500 | 16 | 8.7 | 2.2 | R-454B | 650
216766543 | AMERICAN STANDARD | 5A6H7048A1 | 5PX*DD10AS3 | S8V2D120M5PCB | Split System | 43000 | 16 | 8.7 | 2.21 | R-454B | 650
216766595 | AMERICAN STANDARD | 5A6H7048A1 | 5TXCD008AS3 | S8V2C100M5PCB | Split System | 43000 | 16 | 8.7 | 2.22 | R-454B | 650
216770023 | AMERICAN STANDARD | 5A6H7048A1 | 5TXCC009AS3 | S8X1C080M5PTC | Split System | 43500 | 16 | 8.7 | 2.22 | R-454B | 650
216767171 | TRANE | 5TWX7048A1 | 5TXCC009AS3 | S9X2C080U5PSB | Split System | 43000 | 16 | 8.7 | 2.1 | R-454B | 650
216767188 | TRANE | 5TWX7048A1 | 5TXCD010AS3 | S9X2C080U5PSB | Split System | 43500 | 16 | 8.7 | 2.1 | R-454B | 650
216767141 | TRANE | 5TWX7048A1 | 5PX*D010AS3 | S9X2C080U5PSB | Split System | 43500 | 16 | 8.7 | 2.1 | R-454B | 650
216766476 | TRANE | 5TWR7048A1 | 5PX*CD09AS3 | S8V2C100M5PDB | Split System | 44000 | 16 | 8.7 | 2.1 | R-454B | 650
216766460 | TRANE | 5TWR7048A1 | 5PX*CD07AS3+P0V0C000M50SD |  | Split System | 43000 | 16 | 8.7 | 2.16 | R-454B | 650
216767108 | TRANE | 5TWX7048A1 | 5PX*C009AS3 | S9V2C080U5VSB | Split System | 43500 | 16 | 8.7 | 2.19 | R-454B | 650
216767135 | TRANE | 5TWX7048A1 | 5PX*D010AS3 | S8V2C100M5PCB | Split System | 43500 | 16 | 8.7 | 2.19 | R-454B | 650
216767196 | TRANE | 5TWX7048A1 | 5TXCD010AS3 | S8V2C080M5PCB | Split System | 43500 | 16 | 8.7 | 2.19 | R-454B | 650
216767143 | TRANE | 5TWX7048A1 | 5PX*D010AS3 | S9X1C080U5PSB | Split System | 43500 | 16 | 8.7 | 2.19 | R-454B | 650
216766540 | TRANE | 5TWR7048A1 | 5PX*DD10AS3 | S8V2D120M5PDB | Split System | 43000 | 16 | 8.7 | 2.2 | R-454B | 650
216766538 | TRANE | 5TWR7048A1 | 5PX*DD10AS3 | S9X2D120D5PSB | Split System | 43000 | 16 | 8.7 | 2.2 | R-454B | 650
216767129 | TRANE | 5TWX7048A1 | 5PX*D008AS3 | S8V2D120M5PCB | Split System | 43000 | 16 | 8.7 | 2.2 | R-454B | 650
216766546 | TRANE | 5TWR7048A1 | 5PX*DD10AS3 | S9X1D120D5PSB | Split System | 43000 | 16 | 8.7 | 2.2 | R-454B | 650
216767100 | TRANE | 5TWX7048A1 | 5PX*C007AS3+P0V0C000M50SD |  | Split System | 43000 | 16 | 8.7 | 2.2 | R-454B | 650
216767122 | TRANE | 5TWX7048A1 | 5PX*D008AS3 | S8V2D120M5PDB | Split System | 43000 | 16 | 8.7 | 2.2 | R-454B | 650
216767180 | TRANE | 5TWX7048A1 | 5TXCD008AS3 | S8V2D120M5PDB | Split System | 43000 | 16 | 8.7 | 2.2 | R-454B | 650
216767193 | TRANE | 5TWX7048A1 | 5TXCD010AS3 | S9V2C080U5VSB | Split System | 43500 | 16 | 8.7 | 2.2 | R-454B | 650
216767195 | TRANE | 5TWX7048A1 | 5TXCD010AS3 | S8V2C100M5PCB | Split System | 43500 | 16 | 8.7 | 2.2 | R-454B | 650
216767187 | TRANE | 5TWX7048A1 | 5TXCD010AS3 | S8V2D120M5PDB | Split System | 44000 | 16 | 8.7 | 2.2 | R-454B | 650
216766542 | TRANE | 5TWR7048A1 | 5PX*DD10AS3 | S8V2D120M5PCB | Split System | 43000 | 16 | 8.7 | 2.21 | R-454B | 650
216767169 | TRANE | 5TWX7048A1 | 5TXCC009AS3+P0V0C000M50SD |  | Split System | 43500 | 16 | 8.7 | 2.21 | R-454B | 650
216767280 | TRANE | 5TWX7048A1 | 5PX*D008AS3+P0V0C000M50SD |  | Split System | 43500 | 16 | 8.7 | 2.21 | R-454B | 650
216770014 | TRANE | 5TWR7048A1 | 5PX*D010AS3 | *UHMD120CCV5 | Split System | 43500 | 16 | 8.7 | 2.21 | R-454B | 650
216767179 | TRANE | 5TWX7048A1 | 5TXCD008AS3+P0V0C000M50SD |  | Split System | 43500 | 16 | 8.7 | 2.21 | R-454B | 650
216766544 | TRANE | 5TWR7048A1 | 5PX*DD10AS3+P0V0C000M50SD |  | Split System | 43500 | 16 | 8.7 | 2.21 | R-454B | 650
216767194 | TRANE | 5TWX7048A1 | 5TXCD010AS3 | S8V2D120M5PCB | Split System | 44000 | 16 | 8.7 | 2.21 | R-454B | 650
216770050 | TRANE | 5TWR7048A1 | 5TXCD008AS3 | L8V1C100U5VSB | Split System | 43000 | 16 | 8.7 | 2.22 | R-454B | 650
216766594 | TRANE | 5TWR7048A1 | 5TXCD008AS3 | S8V2C100M5PCB | Split System | 43000 | 16 | 8.7 | 2.22 | R-454B | 650
216766496 | TRANE | 5TWR7048A1 | 5PX*D008AS3 | S8V2C100M5PCB | Split System | 43000 | 16 | 8.7 | 2.22 | R-454B | 650
216767126 | TRANE | 5TWX7048A1 | 5PX*D008AS3+P0V0D000M50SD |  | Split System | 43500 | 16 | 8.7 | 2.22 | R-454B | 650
216770028 | TRANE | 5TWR7048A1 | 5TXCC009AS3 | S8X2C080M5PSC | Split System | 43500 | 16 | 8.7 | 2.22 | R-454B | 650
216767174 | TRANE | 5TWX7048A1 | 5TXCD008AS3+P0V0D000M50SD |  | Split System | 43500 | 16 | 8.7 | 2.22 | R-454B | 650
216766563 | AMERICAN STANDARD | 5A6H7048A1 | 5TXCC009AS3 | S9X2C080U5PSB | Split System | 43000 | 16.5 | 8.7 | 2.2 | R-454B | 650
216766529 | AMERICAN STANDARD | 5A6H7048A1 | 5PX*D010AS3 | S8V2C080M5PDB | Split System | 43500 | 16.5 | 8.7 | 2.2 | R-454B | 650
216766609 | AMERICAN STANDARD | 5A6H7048A1 | 5TXCD010AS3 | S8V2C080M5PDB | Split System | 43500 | 16.5 | 8.7 | 2.2 | R-454B | 650
216766625 | AMERICAN STANDARD | 5A6H7048A1 | 5TXCD010AS3 | S9X2C080U5PSB | Split System | 43500 | 16.5 | 8.7 | 2.2 | R-454B | 650
216766629 | AMERICAN STANDARD | 5A6H7048A1 | 5TXCD010AS3 | S8V2C100M5PDB | Split System | 43500 | 16.5 | 8.7 | 2.2 | R-454B | 650
216766457 | AMERICAN STANDARD | 5A6H7048A1 | 5PX*C009AS3 | S8V2C100M5PDB | Split System | 43500 | 16.5 | 8.7 | 2.2 | R-454B | 650
216766577 | AMERICAN STANDARD | 5A6H7048A1 | 5TXCC009AS3 | S8V2C100M5PDB | Split System | 43500 | 16.5 | 8.7 | 2.2 | R-454B | 650
216766441 | AMERICAN STANDARD | 5A6H7048A1 | 5PX*C009AS3 | S9X1C080U5PSB | Split System | 43000 | 16.5 | 8.7 | 2.21 | R-454B | 650
216766567 | AMERICAN STANDARD | 5A6H7048A1 | 5TXCC009AS3 | S9X1C080U5PSB | Split System | 43000 | 16.5 | 8.7 | 2.21 | R-454B | 650
216766611 | AMERICAN STANDARD | 5A6H7048A1 | 5TXCD010AS3 | S9V2C100U5VSB | Split System | 43000 | 16.5 | 8.7 | 2.21 | R-454B | 650
216766573 | AMERICAN STANDARD | 5A6H7048A1 | 5TXCC009AS3 | S8V2C100M5PCB | Split System | 43500 | 16.5 | 8.7 | 2.21 | R-454B | 650
216766619 | AMERICAN STANDARD | 5A6H7048A1 | 5TXCD010AS3 | S8V2C080M5PCB | Split System | 43500 | 16.5 | 8.7 | 2.21 | R-454B | 650
216766447 | AMERICAN STANDARD | 5A6H7048A1 | 5PX*C009AS3 | S8V2C100M5PCB | Split System | 43500 | 16.5 | 8.7 | 2.21 | R-454B | 650
216766605 | AMERICAN STANDARD | 5A6H7048A1 | 5TXCD010AS3 | S9X1C080U5PSB | Split System | 43500 | 16.5 | 8.7 | 2.22 | R-454B | 650
216766617 | AMERICAN STANDARD | 5A6H7048A1 | 5TXCD010AS3 | S8V2C100M5PCB | Split System | 43500 | 16.5 | 8.7 | 2.22 | R-454B | 650
216766509 | AMERICAN STANDARD | 5A6H7048A1 | 5PX*D010AS3 | S8V2C100M5PCB | Split System | 43500 | 16.5 | 8.7 | 2.22 | R-454B | 650
216765035 | TRANE | 5TWX7048A1 | 5PX*CD09AS3 | S8X1C080M5PTC | Split System | 43500 | 16.5 | 8.7 | 2.1 | R-454B | 650
216765037 | TRANE | 5TWX7048A1 | 5PX*CD09AS3 | S8X2C080M5PSC | Split System | 43500 | 16.5 | 8.7 | 2.1 | R-454B | 650
216764429 | TRANE | 5TWX7048A1 | 5PX*CD09AS3 | S8X1C080M5PSC | Split System | 43500 | 16.5 | 8.7 | 2.1 | R-454B | 650
216765034 | TRANE | 5TWX7048A1 | 5PX*CD09AS3 | S8X2C080M5PTC | Split System | 43500 | 16.5 | 8.7 | 2.1 | R-454B | 650
216770109 | TRANE | 5TWX7036A1 | 5TAMXD05AV41 |  | Split System | 33800 | 16.5 | 8.7 | 2.17 | R-454B | 650
216766562 | TRANE | 5TWR7048A1 | 5TXCC009AS3 | S9X2C080U5PSB | Split System | 43000 | 16.5 | 8.7 | 2.2 | R-454B | 650
216766454 | TRANE | 5TWR7048A1 | 5PX*C009AS3 | S9X2C080U5PSB | Split System | 43000 | 16.5 | 8.7 | 2.2 | R-454B | 650
216766528 | TRANE | 5TWR7048A1 | 5PX*D010AS3 | S8V2C080M5PDB | Split System | 43500 | 16.5 | 8.7 | 2.2 | R-454B | 650
216766608 | TRANE | 5TWR7048A1 | 5TXCD010AS3 | S8V2C080M5PDB | Split System | 43500 | 16.5 | 8.7 | 2.2 | R-454B | 650
216766628 | TRANE | 5TWR7048A1 | 5TXCD010AS3 | S8V2C100M5PDB | Split System | 43500 | 16.5 | 8.7 | 2.2 | R-454B | 650
216766530 | TRANE | 5TWR7048A1 | 5PX*D010AS3 | S8V2C100M5PDB | Split System | 43500 | 16.5 | 8.7 | 2.2 | R-454B | 650
216766456 | TRANE | 5TWR7048A1 | 5PX*C009AS3 | S8V2C100M5PDB | Split System | 43500 | 16.5 | 8.7 | 2.2 | R-454B | 650
216766576 | TRANE | 5TWR7048A1 | 5TXCC009AS3 | S8V2C100M5PDB | Split System | 43500 | 16.5 | 8.7 | 2.2 | R-454B | 650
216766440 | TRANE | 5TWR7048A1 | 5PX*C009AS3 | S9X1C080U5PSB | Split System | 43000 | 16.5 | 8.7 | 2.21 | R-454B | 650
216766566 | TRANE | 5TWR7048A1 | 5TXCC009AS3 | S9X1C080U5PSB | Split System | 43000 | 16.5 | 8.7 | 2.21 | R-454B | 650
216770012 | TRANE | 5TWR7048A1 | 5PX*D010AS3 | *UHMC100CCV4 | Split System | 43000 | 16.5 | 8.7 | 2.21 | R-454B | 650
216766610 | TRANE | 5TWR7048A1 | 5TXCD010AS3 | S9V2C100U5VSB | Split System | 43000 | 16.5 | 8.7 | 2.21 | R-454B | 650
216766572 | TRANE | 5TWR7048A1 | 5TXCC009AS3 | S8V2C100M5PCB | Split System | 43500 | 16.5 | 8.7 | 2.21 | R-454B | 650
216766446 | TRANE | 5TWR7048A1 | 5PX*C009AS3 | S8V2C100M5PCB | Split System | 43500 | 16.5 | 8.7 | 2.21 | R-454B | 650
216766508 | TRANE | 5TWR7048A1 | 5PX*D010AS3 | S8V2C100M5PCB | Split System | 43500 | 16.5 | 8.7 | 2.22 | R-454B | 650
216766604 | TRANE | 5TWR7048A1 | 5TXCD010AS3 | S9X1C080U5PSB | Split System | 43500 | 16.5 | 8.7 | 2.22 | R-454B | 650
216766616 | TRANE | 5TWR7048A1 | 5TXCD010AS3 | S8V2C100M5PCB | Split System | 43500 | 16.5 | 8.7 | 2.22 | R-454B | 650
216766517 | AMERICAN STANDARD | 5A6H7048A1 | 5PX*D010AS3 | S9X1C080U5PSB | Split System | 43500 | 17 | 8.7 | 2.22 | R-454B | 650
216764431 | TRANE | 5TWX7048A1 | 5PX*CD09AS3 | S8X1C100M5PSC | Split System | 43500 | 17 | 8.7 | 2.1 | R-454B | 650
216765036 | TRANE | 5TWX7048A1 | 5PX*CD09AS3 | S8X2C100M5PSC | Split System | 43500 | 17 | 8.7 | 2.1 | R-454B | 650
216765038 | TRANE | 5TWX7048A1 | 5PX*CD09AS3 | S8X1C100M5PTC | Split System | 43500 | 17 | 8.7 | 2.1 | R-454B | 650
216766522 | TRANE | 5TWR7048A1 | 5PX*D010AS3 | S9X2C080U5PSB | Split System | 43500 | 17 | 8.7 | 2.2 | R-454B | 650
216763765 | AMERICAN STANDARD | 5A6H7036A1 | 5TAM5C04AC31 |  | Split System | 33000 | 17.1 | 8.7 | 2 | R-454B | 650
216763986 | AMERICAN STANDARD | 5A6H7048A1 | 5TAM5D06AC41 |  | Split System | 43500 | 17.1 | 8.7 | 2.1 | R-454B | 650
216763938 | AMERICAN STANDARD | 5A6H7048A1 | 5PX*CD09AS3 | S8X1C080M5PSC | Split System | 43500 | 17.1 | 8.7 | 2.1 | R-454B | 650
216764774 | AMERICAN STANDARD | 5A6H7048A1 | 5PX*CD09AS3 | S8X2C100M5PSC | Split System | 43500 | 17.1 | 8.7 | 2.1 | R-454B | 650
216763940 | AMERICAN STANDARD | 5A6H7048A1 | 5PX*CD09AS3 | S8X1C100M5PSC | Split System | 43500 | 17.1 | 8.7 | 2.1 | R-454B | 650
216764780 | AMERICAN STANDARD | 5A6H7048A1 | 5PX*CD09AS3 | S8X1C100M5PTC | Split System | 43500 | 17.1 | 8.7 | 2.1 | R-454B | 650
216764770 | AMERICAN STANDARD | 5A6H7048A1 | 5PX*CD09AS3 | S8X2C080M5PTC | Split System | 43500 | 17.1 | 8.7 | 2.1 | R-454B | 650
216764772 | AMERICAN STANDARD | 5A6H7048A1 | 5PX*CD09AS3 | S8X2C080M5PSC | Split System | 43500 | 17.1 | 8.7 | 2.1 | R-454B | 650
216764778 | AMERICAN STANDARD | 5A6H7048A1 | 5PX*CD09AS3 | S8X1C080M5PTC | Split System | 43500 | 17.1 | 8.7 | 2.1 | R-454B | 650
218448101 | AMERICAN STANDARD | 5A6H7048A1 | 5TXCB006AS3+P0V0B000M40SD |  | Split System | 43500 | 17.1 | 8.7 | 2.21 | R-454B | 650
216770061 | AMERICAN STANDARD | 5A6H7048A1 | 5TXCD008AS3 | S8X2D120M5PSC | Split System | 43500 | 17.1 | 8.7 | 2.22 | R-454B | 650
216770043 | AMERICAN STANDARD | 5A6H7048A1 | 5TXCD008AS3 | S8X1D120M5PSC | Split System | 43500 | 17.1 | 8.7 | 2.22 | R-454B | 650
216763764 | TRANE | 5TWR7036A1 | 5TAM5C04AC31 |  | Split System | 33000 | 17.1 | 8.7 | 2 | R-454B | 650
216763985 | TRANE | 5TWR7048A1 | 5TAM5D06AC41 |  | Split System | 43500 | 17.1 | 8.7 | 2.1 | R-454B | 650
216763939 | TRANE | 5TWR7048A1 | 5PX*CD09AS3 | S8X1C100M5PSC | Split System | 43500 | 17.1 | 8.7 | 2.1 | R-454B | 650
216764775 | TRANE | 5TWR7048A1 | 5PX*CD09AS3 | S8X2C100M5PTC | Split System | 43500 | 17.1 | 8.7 | 2.1 | R-454B | 650
216764777 | TRANE | 5TWR7048A1 | 5PX*CD09AS3 | S8X1C080M5PTC | Split System | 43500 | 17.1 | 8.7 | 2.1 | R-454B | 650
216763937 | TRANE | 5TWR7048A1 | 5PX*CD09AS3 | S8X1C080M5PSC | Split System | 43500 | 17.1 | 8.7 | 2.1 | R-454B | 650
216764769 | TRANE | 5TWR7048A1 | 5PX*CD09AS3 | S8X2C080M5PTC | Split System | 43500 | 17.1 | 8.7 | 2.1 | R-454B | 650
216764779 | TRANE | 5TWR7048A1 | 5PX*CD09AS3 | S8X1C100M5PTC | Split System | 43500 | 17.1 | 8.7 | 2.1 | R-454B | 650
216764771 | TRANE | 5TWR7048A1 | 5PX*CD09AS3 | S8X2C080M5PSC | Split System | 43500 | 17.1 | 8.7 | 2.1 | R-454B | 650
216764773 | TRANE | 5TWR7048A1 | 5PX*CD09AS3 | S8X2C100M5PSC | Split System | 43500 | 17.1 | 8.7 | 2.1 | R-454B | 650
218448100 | TRANE | 5TWR7048A1 | 5TXCB006AS3+P0V0B000M40SD |  | Split System | 43500 | 17.1 | 8.7 | 2.21 | R-454B | 650
216766601 | AMERICAN STANDARD | 5A6H7048A1 | 5TXCD008AS3 | S9X2D120U5PSB | Split System | 43500 | 16 | 9 | 2.2 | R-454B | 650
216766485 | AMERICAN STANDARD | 5A6H7048A1 | 5PX*D008AS3 | S9X2D120U5PSB | Split System | 43500 | 16 | 9 | 2.2 | R-454B | 650
216766583 | AMERICAN STANDARD | 5A6H7048A1 | 5TXCD008AS3 | S9X1D120U5PSB | Split System | 43500 | 16 | 9 | 2.23 | R-454B | 650
216766484 | TRANE | 5TWR7048A1 | 5PX*D008AS3 | S9X2D120U5PSB | Split System | 43500 | 16 | 9 | 2.2 | R-454B | 650
216766600 | TRANE | 5TWR7048A1 | 5TXCD008AS3 | S9X2D120U5PSB | Split System | 43500 | 16 | 9 | 2.2 | R-454B | 650
216766620 | TRANE | 5TWR7048A1 | 5TXCD010AS3 | S9X2D120U5PSB | Split System | 44000 | 16 | 9 | 2.2 | R-454B | 650
216766488 | TRANE | 5TWR7048A1 | 5PX*D008AS3 | S9X1D120U5PSB | Split System | 43500 | 16 | 9 | 2.23 | R-454B | 650
216766581 | AMERICAN STANDARD | 5A6H7048A1 | 5TXCD008AS3 | S9V2C080U5VSB | Split System | 43000 | 16.5 | 9 | 2.22 | R-454B | 650
216766493 | AMERICAN STANDARD | 5A6H7048A1 | 5PX*D008AS3 | S9V2C080U5VSB | Split System | 43000 | 16.5 | 9 | 2.22 | R-454B | 650
216766593 | AMERICAN STANDARD | 5A6H7048A1 | 5TXCD008AS3 | S8V2D120M5PCB | Split System | 43000 | 16.5 | 9 | 2.23 | R-454B | 650
216770059 | AMERICAN STANDARD | 5A6H7048A1 | 5TXCD008AS3 | S9V2D120U5VSB | Split System | 43000 | 16.5 | 9 | 2.23 | R-454B | 650
216764466 | TRANE | 5TWX7048A1 | 5TXCC009AS3 | *UHMC100CCV4 | Split System | 43500 | 16.5 | 9 | 2.1 | R-454B | 650
216764423 | TRANE | 5TWX7048A1 | 5PX*C009AS3 | *UHMC100CCV4 | Split System | 43500 | 16.5 | 9 | 2.1 | R-454B | 650
216764479 | TRANE | 5TWX7048A1 | 5TXCD010AS3 | *UHMD120CCV5 | Split System | 43500 | 16.5 | 9 | 2.1 | R-454B | 650
216764443 | TRANE | 5TWX7048A1 | 5PX*D010AS3 | *UHMD120CCV5 | Split System | 43500 | 16.5 | 9 | 2.1 | R-454B | 650
216764436 | TRANE | 5TWX7048A1 | 5PX*D008AS3 | L8V1C100U5VSB | Split System | 43000 | 16.5 | 9 | 2.2 | R-454B | 650
216764475 | TRANE | 5TWX7048A1 | 5TXCD008AS3 | L8V1C100U5VSB | Split System | 43000 | 16.5 | 9 | 2.2 | R-454B | 650
216766588 | TRANE | 5TWR7048A1 | 5TXCD008AS3 | S8V2D120M5PDB | Split System | 43000 | 16.5 | 9 | 2.2 | R-454B | 650
216766478 | TRANE | 5TWR7048A1 | 5PX*D008AS3 | S8V2D120M5PDB | Split System | 43000 | 16.5 | 9 | 2.2 | R-454B | 650
216765029 | TRANE | 5TWX7048A1 | 5PX*C009AS3 | S8X1C080M5PTC | Split System | 43500 | 16.5 | 9 | 2.2 | R-454B | 650
216765062 | TRANE | 5TWX7048A1 | 5TXCC009AS3 | S8X1C080M5PTC | Split System | 43500 | 16.5 | 9 | 2.2 | R-454B | 650
216764425 | TRANE | 5TWX7048A1 | 5PX*C009AS3 | S8X1C080M5PSC | Split System | 43500 | 16.5 | 9 | 2.2 | R-454B | 650
216764462 | TRANE | 5TWX7048A1 | 5TXCC009AS3 | S8X1C080M5PSC | Split System | 43500 | 16.5 | 9 | 2.2 | R-454B | 650
216765030 | TRANE | 5TWX7048A1 | 5PX*C009AS3 | S8X2C080M5PTC | Split System | 43500 | 16.5 | 9 | 2.2 | R-454B | 650
216765032 | TRANE | 5TWX7048A1 | 5PX*C009AS3 | S8X2C080M5PSC | Split System | 43500 | 16.5 | 9 | 2.2 | R-454B | 650
216765063 | TRANE | 5TWX7048A1 | 5TXCC009AS3 | S8X2C080M5PTC | Split System | 43500 | 16.5 | 9 | 2.2 | R-454B | 650
216766580 | TRANE | 5TWR7048A1 | 5TXCD008AS3 | S9V2C080U5VSB | Split System | 43000 | 16.5 | 9 | 2.22 | R-454B | 650
216766492 | TRANE | 5TWR7048A1 | 5PX*D008AS3 | S9V2C080U5VSB | Split System | 43000 | 16.5 | 9 | 2.22 | R-454B | 650
216766592 | TRANE | 5TWR7048A1 | 5TXCD008AS3 | S8V2D120M5PCB | Split System | 43000 | 16.5 | 9 | 2.23 | R-454B | 650
216766556 | TRANE | 5TWR7048A1 | 5TXCC007AS3+P0V0C000M50SD |  | Split System | 43000 | 16.5 | 9 | 2.23 | R-454B | 650
216770058 | TRANE | 5TWR7048A1 | 5TXCD008AS3 | S9V2D120U5VSB | Split System | 43000 | 16.5 | 9 | 2.23 | R-454B | 650
216766494 | TRANE | 5TWR7048A1 | 5PX*D008AS3 | S8V2D120M5PCB | Split System | 43000 | 16.5 | 9 | 2.23 | R-454B | 650
216764444 | TRANE | 5TWX7048A1 | 5PX*D010AS3 | *UHMC100CCV4 | Split System | 43000 | 17 | 9 | 2.1 | R-454B | 650
216764478 | TRANE | 5TWX7048A1 | 5TXCD010AS3 | *UHMC100CCV4 | Split System | 43000 | 17 | 9 | 2.1 | R-454B | 650
216764421 | TRANE | 5TWX7048A1 | 5PX*C009AS3 | L8V1C100U5VSB | Split System | 43500 | 17 | 9 | 2.1 | R-454B | 650
216764469 | TRANE | 5TWX7048A1 | 5TXCC009AS3 | L8V1C100U5VSB | Split System | 43500 | 17 | 9 | 2.1 | R-454B | 650
216764441 | TRANE | 5TWX7048A1 | 5PX*D008AS3 | S9V2D120U5VSB | Split System | 43000 | 17 | 9 | 2.2 | R-454B | 650
216764472 | TRANE | 5TWX7048A1 | 5TXCD008AS3 | S9V2D120U5VSB | Split System | 43000 | 17 | 9 | 2.2 | R-454B | 650
216765051 | TRANE | 5TWX7048A1 | 5PX*D010AS3 | S8X1C080M5PTC | Split System | 43500 | 17 | 9 | 2.2 | R-454B | 650
216765045 | TRANE | 5TWX7048A1 | 5PX*D010AS3 | S8X2C080M5PSC | Split System | 43500 | 17 | 9 | 2.2 | R-454B | 650
216764453 | TRANE | 5TWX7048A1 | 5PX*D010AS3 | S8X1C080M5PSC | Split System | 43500 | 17 | 9 | 2.2 | R-454B | 650
216764480 | TRANE | 5TWX7048A1 | 5TXCD010AS3 | L8V1C100U5VSB | Split System | 43500 | 17 | 9 | 2.2 | R-454B | 650
216765072 | TRANE | 5TWX7048A1 | 5TXCD010AS3 | S8X2C080M5PSC | Split System | 44000 | 17 | 9 | 2.2 | R-454B | 650
216765074 | TRANE | 5TWX7048A1 | 5TXCD010AS3 | S8X1C080M5PTC | Split System | 44000 | 17 | 9 | 2.2 | R-454B | 650
216765076 | TRANE | 5TWX7048A1 | 5TXCD010AS3 | S8X2C080M5PTC | Split System | 44000 | 17 | 9 | 2.2 | R-454B | 650
216764482 | TRANE | 5TWX7048A1 | 5TXCD010AS3 | S8X1C080M5PSC | Split System | 44000 | 17 | 9 | 2.2 | R-454B | 650
218502332 | YORK | HH824E2S11 | CTF30A5ADS2 | Y92E040A10SMPS1 | Split System | 23000 | 17 | 9 | 2 | R-454B | 650
218502338 | YORK | HH824E2S11 | CTF30A5ADS2 | TM9V040A10MP12 | Split System | 23000 | 17 | 9 | 2 | R-454B | 650
218502648 | YORK | HH824E2S11 | CTM36B5ADS2 | TM8V080B12MP12 | Split System | 23000 | 17 | 9 | 2 | R-454B | 650
218502678 | YORK | HH824E2S11 | CTM36B5ADS2 | TM9V060B12MP12 | Split System | 23000 | 17 | 9 | 2 | R-454B | 650
218502681 | YORK | HH824E2S11 | CTM36B5ADS2 | TP9C060B12MP13 | Split System | 23000 | 17 | 9 | 2 | R-454B | 650
218502684 | YORK | HH824E2S11 | CTM36B5ADS2 | YP9C060B12MP13 | Split System | 23000 | 17 | 9 | 2 | R-454B | 650
216763789 | AMERICAN STANDARD | 5A6H7036A1 | 5TEMCB03AV31+TDR |  | Split System | 32400 | 17.1 | 9 | 2.1 | R-454B | 650
216763767 | AMERICAN STANDARD | 5A6H7036A1 | 5TAM5D05AC31 |  | Split System | 33400 | 17.1 | 9 | 2.1 | R-454B | 650
216763990 | AMERICAN STANDARD | 5A6H7048A1 | 5TAMXD06AV41 |  | Split System | 43500 | 17.1 | 9 | 2.1 | R-454B | 650
216764018 | AMERICAN STANDARD | 5A6H7048A1 | 5TXCD010AS3 | *UHMC100CCV4 | Split System | 43000 | 17.1 | 9 | 2.2 | R-454B | 650
216763946 | AMERICAN STANDARD | 5A6H7048A1 | 5PX*D008AS3 | L8V1C100U5VSB | Split System | 43000 | 17.1 | 9 | 2.2 | R-454B | 650
216763948 | AMERICAN STANDARD | 5A6H7048A1 | 5PX*D008AS3 | S9V2D120U5VSB | Split System | 43000 | 17.1 | 9 | 2.2 | R-454B | 650
216763924 | AMERICAN STANDARD | 5A6H7048A1 | 5PX*C009AS3 | L8V1C100U5VSB | Split System | 43500 | 17.1 | 9 | 2.2 | R-454B | 650
216764794 | AMERICAN STANDARD | 5A6H7048A1 | 5PX*D010AS3 | S8X2C100M5PTC | Split System | 43500 | 17.1 | 9 | 2.2 | R-454B | 650
216764810 | AMERICAN STANDARD | 5A6H7048A1 | 5PX*D010AS3 | S8X1C080M5PTC | Split System | 43500 | 17.1 | 9 | 2.2 | R-454B | 650
216763966 | AMERICAN STANDARD | 5A6H7048A1 | 5PX*D010AS3 | S8X1C100M5PSC | Split System | 43500 | 17.1 | 9 | 2.2 | R-454B | 650
216764838 | AMERICAN STANDARD | 5A6H7048A1 | 5TXCD010AS3 | S8X2C100M5PTC | Split System | 43500 | 17.1 | 9 | 2.2 | R-454B | 650
216764758 | AMERICAN STANDARD | 5A6H7048A1 | 5PX*C009AS3 | S8X2C080M5PTC | Split System | 43500 | 17.1 | 9 | 2.2 | R-454B | 650
216764766 | AMERICAN STANDARD | 5A6H7048A1 | 5PX*C009AS3 | S8X1C080M5PTC | Split System | 43500 | 17.1 | 9 | 2.2 | R-454B | 650
216764020 | AMERICAN STANDARD | 5A6H7048A1 | 5TXCD010AS3 | *UHMD120CCV5 | Split System | 43500 | 17.1 | 9 | 2.2 | R-454B | 650
216764014 | AMERICAN STANDARD | 5A6H7048A1 | 5TXCD010AS3 | S8X1C100M5PSC | Split System | 43500 | 17.1 | 9 | 2.2 | R-454B | 650
216764840 | AMERICAN STANDARD | 5A6H7048A1 | 5TXCD010AS3 | S8X2C100M5PSC | Split System | 43500 | 17.1 | 9 | 2.2 | R-454B | 650
216764796 | AMERICAN STANDARD | 5A6H7048A1 | 5PX*D010AS3 | S8X2C080M5PTC | Split System | 43500 | 17.1 | 9 | 2.2 | R-454B | 650
216764798 | AMERICAN STANDARD | 5A6H7048A1 | 5PX*D010AS3 | S8X2C100M5PSC | Split System | 43500 | 17.1 | 9 | 2.2 | R-454B | 650
216763930 | AMERICAN STANDARD | 5A6H7048A1 | 5PX*C009AS3 | S8X1C080M5PSC | Split System | 43500 | 17.1 | 9 | 2.2 | R-454B | 650
216764832 | AMERICAN STANDARD | 5A6H7048A1 | 5TXCD010AS3 | S8X1C100M5PTC | Split System | 43500 | 17.1 | 9 | 2.2 | R-454B | 650
216764800 | AMERICAN STANDARD | 5A6H7048A1 | 5PX*D010AS3 | S8X2C080M5PSC | Split System | 43500 | 17.1 | 9 | 2.2 | R-454B | 650
216763972 | AMERICAN STANDARD | 5A6H7048A1 | 5PX*D010AS3 | S8X1C080M5PSC | Split System | 43500 | 17.1 | 9 | 2.2 | R-454B | 650
216764004 | AMERICAN STANDARD | 5A6H7048A1 | 5TXCC009AS3 | *UHMC100CCV4 | Split System | 43500 | 17.1 | 9 | 2.2 | R-454B | 650
216764784 | AMERICAN STANDARD | 5A6H7048A1 | 5PX*D008AS3 | S8X2D120M5PSC | Split System | 43500 | 17.1 | 9 | 2.2 | R-454B | 650
216764792 | AMERICAN STANDARD | 5A6H7048A1 | 5PX*D008AS3 | S8X1D120M5PTC | Split System | 43500 | 17.1 | 9 | 2.2 | R-454B | 650
216764788 | AMERICAN STANDARD | 5A6H7048A1 | 5PX*D008AS3 | S8X2D120M5PTC | Split System | 43500 | 17.1 | 9 | 2.2 | R-454B | 650
216763952 | AMERICAN STANDARD | 5A6H7048A1 | 5PX*D008AS3 | S8X1D120M5PSC | Split System | 43500 | 17.1 | 9 | 2.2 | R-454B | 650
216764012 | AMERICAN STANDARD | 5A6H7048A1 | 5TXCD010AS3 | S8X1C080M5PSC | Split System | 44000 | 17.1 | 9 | 2.2 | R-454B | 650
216764834 | AMERICAN STANDARD | 5A6H7048A1 | 5TXCD010AS3 | S8X2C080M5PSC | Split System | 44000 | 17.1 | 9 | 2.2 | R-454B | 650
216764836 | AMERICAN STANDARD | 5A6H7048A1 | 5TXCD010AS3 | S8X1C080M5PTC | Split System | 44000 | 17.1 | 9 | 2.2 | R-454B | 650
216764826 | AMERICAN STANDARD | 5A6H7048A1 | 5TXCD010AS3 | S8X2D120M5PTC | Split System | 44000 | 17.1 | 9 | 2.2 | R-454B | 650
216764824 | AMERICAN STANDARD | 5A6H7048A1 | 5TXCD010AS3 | S8X2D120M5PSC | Split System | 44000 | 17.1 | 9 | 2.2 | R-454B | 650
216763968 | AMERICAN STANDARD | 5A6H7048A1 | 5PX*D010AS3 | S8X1D120M5PSC | Split System | 44000 | 17.1 | 9 | 2.2 | R-454B | 650
216764016 | AMERICAN STANDARD | 5A6H7048A1 | 5TXCD010AS3 | S8X1D120M5PSC | Split System | 44000 | 17.1 | 9 | 2.2 | R-454B | 650
216764806 | AMERICAN STANDARD | 5A6H7048A1 | 5PX*D010AS3 | S8X2D120M5PTC | Split System | 44000 | 17.1 | 9 | 2.2 | R-454B | 650
216764802 | AMERICAN STANDARD | 5A6H7048A1 | 5PX*D010AS3 | S8X2D120M5PSC | Split System | 44000 | 17.1 | 9 | 2.2 | R-454B | 650
216764830 | AMERICAN STANDARD | 5A6H7048A1 | 5TXCD010AS3 | S8X1D120M5PTC | Split System | 44000 | 17.1 | 9 | 2.2 | R-454B | 650
216764804 | AMERICAN STANDARD | 5A6H7048A1 | 5PX*D010AS3 | S8X1D120M5PTC | Split System | 44000 | 17.1 | 9 | 2.2 | R-454B | 650
216763788 | TRANE | 5TWR7036A1 | 5TEMCB03AV31+TDR |  | Split System | 32400 | 17.1 | 9 | 2.1 | R-454B | 650
216764970 | TRANE | 5TWX7036A1 | 5PX*C007AS3 | S8X2C100M5PTC | Split System | 33400 | 17.1 | 9 | 2.1 | R-454B | 650
216763606 | TRANE | 5TWR7036A1 | 5PX*B006AS3 | S8X1B080M4PSC | Split System | 33400 | 17.1 | 9 | 2.1 | R-454B | 650
216763766 | TRANE | 5TWR7036A1 | 5TAM5D05AC31 |  | Split System | 33400 | 17.1 | 9 | 2.1 | R-454B | 650
216763989 | TRANE | 5TWR7048A1 | 5TAMXD06AV41 |  | Split System | 43500 | 17.1 | 9 | 2.1 | R-454B | 650
216764017 | TRANE | 5TWR7048A1 | 5TXCD010AS3 | *UHMC100CCV4 | Split System | 43000 | 17.1 | 9 | 2.2 | R-454B | 650
216763945 | TRANE | 5TWR7048A1 | 5PX*D008AS3 | L8V1C100U5VSB | Split System | 43000 | 17.1 | 9 | 2.2 | R-454B | 650
216763947 | TRANE | 5TWR7048A1 | 5PX*D008AS3 | S9V2D120U5VSB | Split System | 43000 | 17.1 | 9 | 2.2 | R-454B | 650
216764446 | TRANE | 5TWX7048A1 | 5PX*D010AS3 | S9V2D120U5VSB | Split System | 43500 | 17.1 | 9 | 2.2 | R-454B | 650
216763923 | TRANE | 5TWR7048A1 | 5PX*C009AS3 | L8V1C100U5VSB | Split System | 43500 | 17.1 | 9 | 2.2 | R-454B | 650
216764483 | TRANE | 5TWX7048A1 | 5TXCD010AS3 | S9V2D120U5VSB | Split System | 43500 | 17.1 | 9 | 2.2 | R-454B | 650
216763965 | TRANE | 5TWR7048A1 | 5PX*D010AS3 | S8X1C100M5PSC | Split System | 43500 | 17.1 | 9 | 2.2 | R-454B | 650
216764793 | TRANE | 5TWR7048A1 | 5PX*D010AS3 | S8X2C100M5PTC | Split System | 43500 | 17.1 | 9 | 2.2 | R-454B | 650
216765046 | TRANE | 5TWX7048A1 | 5PX*D010AS3 | S8X2C100M5PSC | Split System | 43500 | 17.1 | 9 | 2.2 | R-454B | 650
216765080 | TRANE | 5TWX7048A1 | 5TXCD010AS3 | S8X2C100M5PTC | Split System | 43500 | 17.1 | 9 | 2.2 | R-454B | 650
216764452 | TRANE | 5TWX7048A1 | 5PX*D010AS3 | S8X1C100M5PSC | Split System | 43500 | 17.1 | 9 | 2.2 | R-454B | 650
216764807 | TRANE | 5TWR7048A1 | 5PX*D010AS3 | S8X1C100M5PTC | Split System | 43500 | 17.1 | 9 | 2.2 | R-454B | 650
216764809 | TRANE | 5TWR7048A1 | 5PX*D010AS3 | S8X1C080M5PTC | Split System | 43500 | 17.1 | 9 | 2.2 | R-454B | 650
216763929 | TRANE | 5TWR7048A1 | 5PX*C009AS3 | S8X1C080M5PSC | Split System | 43500 | 17.1 | 9 | 2.2 | R-454B | 650
216763971 | TRANE | 5TWR7048A1 | 5PX*D010AS3 | S8X1C080M5PSC | Split System | 43500 | 17.1 | 9 | 2.2 | R-454B | 650
216764003 | TRANE | 5TWR7048A1 | 5TXCC009AS3 | *UHMC100CCV4 | Split System | 43500 | 17.1 | 9 | 2.2 | R-454B | 650
216765079 | TRANE | 5TWX7048A1 | 5TXCD010AS3 | S8X2C100M5PSC | Split System | 43500 | 17.1 | 9 | 2.2 | R-454B | 650
216764013 | TRANE | 5TWR7048A1 | 5TXCD010AS3 | S8X1C100M5PSC | Split System | 43500 | 17.1 | 9 | 2.2 | R-454B | 650
216764489 | TRANE | 5TWX7048A1 | 5TXCD010AS3 | S8X1C100M5PSC | Split System | 43500 | 17.1 | 9 | 2.2 | R-454B | 650
216765052 | TRANE | 5TWX7048A1 | 5PX*D010AS3 | S8X1C100M5PTC | Split System | 43500 | 17.1 | 9 | 2.2 | R-454B | 650
216764839 | TRANE | 5TWR7048A1 | 5TXCD010AS3 | S8X2C100M5PSC | Split System | 43500 | 17.1 | 9 | 2.2 | R-454B | 650
216764765 | TRANE | 5TWR7048A1 | 5PX*C009AS3 | S8X1C080M5PTC | Split System | 43500 | 17.1 | 9 | 2.2 | R-454B | 650
216764795 | TRANE | 5TWR7048A1 | 5PX*D010AS3 | S8X2C080M5PTC | Split System | 43500 | 17.1 | 9 | 2.2 | R-454B | 650
216764757 | TRANE | 5TWR7048A1 | 5PX*C009AS3 | S8X2C080M5PTC | Split System | 43500 | 17.1 | 9 | 2.2 | R-454B | 650
216764761 | TRANE | 5TWR7048A1 | 5PX*C009AS3 | S8X2C080M5PSC | Split System | 43500 | 17.1 | 9 | 2.2 | R-454B | 650
216765049 | TRANE | 5TWX7048A1 | 5PX*D010AS3 | S8X2C100M5PTC | Split System | 43500 | 17.1 | 9 | 2.2 | R-454B | 650
216764019 | TRANE | 5TWR7048A1 | 5TXCD010AS3 | *UHMD120CCV5 | Split System | 43500 | 17.1 | 9 | 2.2 | R-454B | 650
216764837 | TRANE | 5TWR7048A1 | 5TXCD010AS3 | S8X2C100M5PTC | Split System | 43500 | 17.1 | 9 | 2.2 | R-454B | 650
216765073 | TRANE | 5TWX7048A1 | 5TXCD010AS3 | S8X1C100M5PTC | Split System | 43500 | 17.1 | 9 | 2.2 | R-454B | 650
216764783 | TRANE | 5TWR7048A1 | 5PX*D008AS3 | S8X2D120M5PSC | Split System | 43500 | 17.1 | 9 | 2.2 | R-454B | 650
216764477 | TRANE | 5TWX7048A1 | 5TXCD008AS3 | S8X1D120M5PSC | Split System | 43500 | 17.1 | 9 | 2.2 | R-454B | 650
216765039 | TRANE | 5TWX7048A1 | 5PX*D008AS3 | S8X2D120M5PSC | Split System | 43500 | 17.1 | 9 | 2.2 | R-454B | 650
216765066 | TRANE | 5TWX7048A1 | 5TXCD008AS3 | S8X2D120M5PTC | Split System | 43500 | 17.1 | 9 | 2.2 | R-454B | 650
216763951 | TRANE | 5TWR7048A1 | 5PX*D008AS3 | S8X1D120M5PSC | Split System | 43500 | 17.1 | 9 | 2.2 | R-454B | 650
216765041 | TRANE | 5TWX7048A1 | 5PX*D008AS3 | S8X2D120M5PTC | Split System | 43500 | 17.1 | 9 | 2.2 | R-454B | 650
216764791 | TRANE | 5TWR7048A1 | 5PX*D008AS3 | S8X1D120M5PTC | Split System | 43500 | 17.1 | 9 | 2.2 | R-454B | 650
216765044 | TRANE | 5TWX7048A1 | 5PX*D008AS3 | S8X1D120M5PTC | Split System | 43500 | 17.1 | 9 | 2.2 | R-454B | 650
216765067 | TRANE | 5TWX7048A1 | 5TXCD008AS3 | S8X1D120M5PTC | Split System | 43500 | 17.1 | 9 | 2.2 | R-454B | 650
216764438 | TRANE | 5TWX7048A1 | 5PX*D008AS3 | S8X1D120M5PSC | Split System | 43500 | 17.1 | 9 | 2.2 | R-454B | 650
216764787 | TRANE | 5TWR7048A1 | 5PX*D008AS3 | S8X2D120M5PTC | Split System | 43500 | 17.1 | 9 | 2.2 | R-454B | 650
216764833 | TRANE | 5TWR7048A1 | 5TXCD010AS3 | S8X2C080M5PSC | Split System | 44000 | 17.1 | 9 | 2.2 | R-454B | 650
216764827 | TRANE | 5TWR7048A1 | 5TXCD010AS3 | S8X2C080M5PTC | Split System | 44000 | 17.1 | 9 | 2.2 | R-454B | 650
216764011 | TRANE | 5TWR7048A1 | 5TXCD010AS3 | S8X1C080M5PSC | Split System | 44000 | 17.1 | 9 | 2.2 | R-454B | 650
216764835 | TRANE | 5TWR7048A1 | 5TXCD010AS3 | S8X1C080M5PTC | Split System | 44000 | 17.1 | 9 | 2.2 | R-454B | 650
216764015 | TRANE | 5TWR7048A1 | 5TXCD010AS3 | S8X1D120M5PSC | Split System | 44000 | 17.1 | 9 | 2.2 | R-454B | 650
216764805 | TRANE | 5TWR7048A1 | 5PX*D010AS3 | S8X2D120M5PTC | Split System | 44000 | 17.1 | 9 | 2.2 | R-454B | 650
216764825 | TRANE | 5TWR7048A1 | 5TXCD010AS3 | S8X2D120M5PTC | Split System | 44000 | 17.1 | 9 | 2.2 | R-454B | 650
216764484 | TRANE | 5TWX7048A1 | 5TXCD010AS3 | S8X1D120M5PSC | Split System | 44000 | 17.1 | 9 | 2.2 | R-454B | 650
216764451 | TRANE | 5TWX7048A1 | 5PX*D010AS3 | S8X1D120M5PSC | Split System | 44000 | 17.1 | 9 | 2.2 | R-454B | 650
216763967 | TRANE | 5TWR7048A1 | 5PX*D010AS3 | S8X1D120M5PSC | Split System | 44000 | 17.1 | 9 | 2.2 | R-454B | 650
216764801 | TRANE | 5TWR7048A1 | 5PX*D010AS3 | S8X2D120M5PSC | Split System | 44000 | 17.1 | 9 | 2.2 | R-454B | 650
216764803 | TRANE | 5TWR7048A1 | 5PX*D010AS3 | S8X1D120M5PTC | Split System | 44000 | 17.1 | 9 | 2.2 | R-454B | 650
216764829 | TRANE | 5TWR7048A1 | 5TXCD010AS3 | S8X1D120M5PTC | Split System | 44000 | 17.1 | 9 | 2.2 | R-454B | 650
216765075 | TRANE | 5TWX7048A1 | 5TXCD010AS3 | S8X2D120M5PTC | Split System | 44000 | 17.1 | 9 | 2.2 | R-454B | 650
216765078 | TRANE | 5TWX7048A1 | 5TXCD010AS3 | S8X1D120M5PTC | Split System | 44000 | 17.1 | 9 | 2.2 | R-454B | 650
216765050 | TRANE | 5TWX7048A1 | 5PX*D010AS3 | S8X2D120M5PTC | Split System | 44000 | 17.1 | 9 | 2.2 | R-454B | 650
216765077 | TRANE | 5TWX7048A1 | 5TXCD010AS3 | S8X2D120M5PSC | Split System | 44000 | 17.1 | 9 | 2.2 | R-454B | 650
216765053 | TRANE | 5TWX7048A1 | 5PX*D010AS3 | S8X1D120M5PTC | Split System | 44000 | 17.1 | 9 | 2.2 | R-454B | 650
216765047 | TRANE | 5TWX7048A1 | 5PX*D010AS3 | S8X2D120M5PSC | Split System | 44000 | 17.1 | 9 | 2.2 | R-454B | 650
216764823 | TRANE | 5TWR7048A1 | 5TXCD010AS3 | S8X2D120M5PSC | Split System | 44000 | 17.1 | 9 | 2.2 | R-454B | 650
218502475 | YORK | HH824E2S11 | CTF36B5ADS2 | TM8V080B12MP12 | Split System | 23000 | 18 | 9 | 2 | R-454B | 650
218502335 | YORK | HH824E2S11 | CTF30A5ADS2 | Y91E026A08SMPS1 | Split System | 23000 | 18 | 9 | 2 | R-454B | 650
218502640 | YORK | HH824E2S11 | CTM36B5ADS2 | TL9E060B12UH11 | Split System | 23000 | 18 | 9 | 2 | R-454B | 650
218502478 | YORK | HH824E2S11 | CTU36B5XDS2+TXV | TM8V080B12MP12 | Split System | 23000 | 18 | 9 | 2 | R-454B | 650
218502632 | YORK | HH824E2S11 | CTM36B5ADS2 | Y92E080B12SMPS1 | Split System | 23000 | 18 | 9 | 2 | R-454B | 650
218503710 | YORK | HH836E2S11 | CTF36C5ADS2 | Y82V120C20SMPC1 | Split System | 33000 | 18 | 9 | 2 | R-454B | 650
218502355 | YORK | HH824E2S11 | CTF30A5ADS2 | Y91E060A10SMPS1 | Split System | 23000 | 19 | 9 | 2 | R-454B | 650
218502746 | YORK | HH860E2S11 | CTF60C5CHS2+JMVT17CC2N1 |  | Split System | 53500 | 19 | 9 | 2 | R-454B | 650
218502695 | YORK | HH860E2S11 | CTF60C5CHS2 | Y82V120C20SMPC1 | Split System | 53500 | 19 | 9 | 2 | R-454B | 650
218502866 | YORK | HH860E2S11 | CTM60C5CHS2+JMVT17CC2N1 |  | Split System | 53500 | 19 | 9 | 2 | R-454B | 650
218502868 | YORK | HH860E2S11 | CTM60C5CHS2+JMC17C2SN1 |  | Split System | 53500 | 19 | 9 | 2 | R-454B | 650
218502884 | YORK | HH860E2S11 | CTM60C5CHS2 | Y82V120C20SMPC1 | Split System | 53500 | 19 | 9 | 2 | R-454B | 650
218502918 | YORK | HH860E2S11 | CTM60D5CHS2+JMVT20DC2N1 |  | Split System | 53500 | 19 | 9 | 2 | R-454B | 650
218502859 | YORK | HH860E2S11 | CTM60C5CHS2 | Y81E100C20SMPS1 | Split System | 53500 | 19 | 9 | 2 | R-454B | 650
218502862 | YORK | HH860E2S11 | CTM60C5CHS2 | Y81E100C20LMPS1 | Split System | 53500 | 19 | 9 | 2 | R-454B | 650
218502721 | YORK | HH860E2S11 | CTF60C5CHS2 | Y81E100C20LMPS1 | Split System | 53500 | 19 | 9 | 2 | R-454B | 650
218502716 | YORK | HH860E2S11 | CTF60C5CHS2+JMC17C2SN1 |  | Split System | 53500 | 19 | 9 | 2 | R-454B | 650
218502719 | YORK | HH860E2S11 | CTF60C5CHS2 | Y81E100C20SMPS1 | Split System | 53500 | 19 | 9 | 2 | R-454B | 650
218502697 | YORK | HH860E2S11 | CTF60C5CHS2 | Y82E100C20LMPS1 | Split System | 54000 | 19 | 9 | 2 | R-454B | 650
218502755 | YORK | HH860E2S11 | CTF60D5CHS2 | Y81E130D20LMPS1 | Split System | 54000 | 19 | 9 | 2 | R-454B | 650
218502753 | YORK | HH860E2S11 | CTF60D5CHS2 | Y81E130D20SMPS1 | Split System | 54000 | 19 | 9 | 2 | R-454B | 650
218502887 | YORK | HH860E2S11 | CTM60C5CHS2 | Y82E100C20LMPS1 | Split System | 54000 | 19 | 9 | 2 | R-454B | 650
218502890 | YORK | HH860E2S11 | CTM60C5CHS2 | Y82E120C20LMPS1 | Split System | 54000 | 19 | 9 | 2 | R-454B | 650
218502905 | YORK | HH860E2S11 | CTM60D5CHS2 | Y81E130D20LMPS1 | Split System | 54000 | 19 | 9 | 2 | R-454B | 650
218502902 | YORK | HH860E2S11 | CTM60D5CHS2 | Y81E130D20SMPS1 | Split System | 54000 | 19 | 9 | 2 | R-454B | 650
218502786 | YORK | HH860E2S11 | CTF60D5CHS2+JMVT20DC2N1 |  | Split System | 54500 | 19 | 9 | 2 | R-454B | 650
216763988 | AMERICAN STANDARD | 5A6H7048A1 | 5TAM5D07AC51 |  | Split System | 44000 | 17.1 | 9.4 | 2.2 | R-454B | 650
216763987 | TRANE | 5TWR7048A1 | 5TAM5D07AC51 |  | Split System | 44000 | 17.1 | 9.4 | 2.2 | R-454B | 650
218502600 | YORK | HH824E2S11 | CTM30B5ACS2 | YP9C060B12MP13 | Split System | 23000 | 17 | 9.5 | 2 | R-454B | 650
218502403 | YORK | HH824E2S11 | CTF30B5ACS2 | TM9V060B12MP12 | Split System | 23000 | 17 | 9.5 | 2 | R-454B | 650
218502603 | YORK | HH824E2S11 | CTM30B5ACS2 | TM9V080B12MP12 | Split System | 23000 | 17 | 9.5 | 2 | R-454B | 650
218502543 | YORK | HH824E2S11 | CTF36B5ADS2 | Y91E060B12SMPS1 | Split System | 23000 | 17 | 9.5 | 2 | R-454B | 650
218502686 | YORK | HH824E2S11 | CTM36B5ADS2 | Y91E060B12SMPS1 | Split System | 23000 | 17 | 9.5 | 2 | R-454B | 650
218502445 | YORK | HH824E2S11 | CTU30B5XCS2+TXV | TM9V080B12MP12 | Split System | 23000 | 17 | 9.5 | 2 | R-454B | 650
218502595 | YORK | HH824E2S11 | CTM30B5ACS2 | TM9V060B12MP12 | Split System | 23000 | 17 | 9.5 | 2 | R-454B | 650
218502606 | YORK | HH824E2S11 | CTM30B5ACS2 | TP9C080B12MP13 | Split System | 23000 | 17 | 9.5 | 2 | R-454B | 650
218502414 | YORK | HH824E2S11 | CTU30B5XCS2+TXV | TP9C060B12MP13 | Split System | 23000 | 17 | 9.5 | 2 | R-454B | 650
218502425 | YORK | HH824E2S11 | CTF30B5ACS2 | TM8V080B12MP12 | Split System | 23000 | 17 | 9.5 | 2 | R-454B | 650
218502608 | YORK | HH824E2S11 | CTM30B5ACS2 | YP9C080B12MP13 | Split System | 23000 | 17 | 9.5 | 2 | R-454B | 650
218502412 | YORK | HH824E2S11 | CTU30B5XCS2+TXV | TM9V060B12MP12 | Split System | 23000 | 17 | 9.5 | 2 | R-454B | 650
218502439 | YORK | HH824E2S11 | CTF30B5ACS2 | TP9C080B12MP13 | Split System | 23000 | 17 | 9.5 | 2 | R-454B | 650
218502623 | YORK | HH824E2S11 | CTM30B5ACS2 | TM8V080B12MP12 | Split System | 23000 | 17 | 9.5 | 2 | R-454B | 650
218502451 | YORK | HH824E2S11 | CTU30B5XCS2+TXV | YP9C080B12MP13 | Split System | 23000 | 17 | 9.5 | 2 | R-454B | 650
218502379 | YORK | HH824E2S11 | CTU30B5XCS2+TXV | Y91E080B12SMPS1 | Split System | 23000 | 17 | 9.5 | 2 | R-454B | 650
218502406 | YORK | HH824E2S11 | CTF30B5ACS2 | TP9C060B12MP13 | Split System | 23000 | 17 | 9.5 | 2 | R-454B | 650
218502428 | YORK | HH824E2S11 | CTU30B5XCS2+TXV | TM8V080B12MP12 | Split System | 23000 | 17 | 9.5 | 2 | R-454B | 650
218502598 | YORK | HH824E2S11 | CTM30B5ACS2 | TP9C060B12MP13 | Split System | 23000 | 17 | 9.5 | 2 | R-454B | 650
218502376 | YORK | HH824E2S11 | CTF30B5ACS2 | Y91E080B12SMPS1 | Split System | 23000 | 17 | 9.5 | 2 | R-454B | 650
218502420 | YORK | HH824E2S11 | CTF30B5ACS2 | TL9E060B12UH11 | Split System | 23000 | 17 | 9.5 | 2 | R-454B | 650
218502422 | YORK | HH824E2S11 | CTU30B5XCS2+TXV | TL9E060B12UH11 | Split System | 23000 | 17 | 9.5 | 2 | R-454B | 650
218502442 | YORK | HH824E2S11 | CTF30B5ACS2 | YP9C080B12MP13 | Split System | 23000 | 17 | 9.5 | 2 | R-454B | 650
218502437 | YORK | HH824E2S11 | CTF30B5ACS2 | TM9V080B12MP12 | Split System | 23000 | 17 | 9.5 | 2 | R-454B | 650
218502448 | YORK | HH824E2S11 | CTU30B5XCS2+TXV | TP9C080B12MP13 | Split System | 23000 | 17 | 9.5 | 2 | R-454B | 650
218502546 | YORK | HH824E2S11 | CTU36B5XDS2+TXV | Y91E060B12SMPS1 | Split System | 23000 | 17 | 9.5 | 2 | R-454B | 650
218502417 | YORK | HH824E2S11 | CTU30B5XCS2+TXV | YP9C060B12MP13 | Split System | 23000 | 17 | 9.5 | 2 | R-454B | 650
218502617 | YORK | HH824E2S11 | CTM30B5ACS2 | TL9E060B12UH11 | Split System | 23000 | 17 | 9.5 | 2 | R-454B | 650
218502389 | YORK | HH824E2S11 | CTF30B5ACS2+JMC12B2SN1 |  | Split System | 23000 | 18 | 9.5 | 2 | R-454B | 650
218502587 | YORK | HH824E2S11 | CTM30B5ACS2 | Y81E100B12LMPS1 | Split System | 23000 | 18 | 9.5 | 2 | R-454B | 650
218502614 | YORK | HH824E2S11 | CTM30B5ACS2 | Y81E080B12LMPS1 | Split System | 23000 | 18 | 9.5 | 2 | R-454B | 650
218502341 | YORK | HH824E2S11 | CTF30A5ADS2 | Y81E040A12SMPS1 | Split System | 23000 | 18 | 9.5 | 2 | R-454B | 650
218502357 | YORK | HH824E2S11 | CTF30A5ADS2 | TL8E060A12UH11 | Split System | 23000 | 18 | 9.5 | 2 | R-454B | 650
218502391 | YORK | HH824E2S11 | CTU30B5XCS2+JMC12B2SN1+TXV |  | Split System | 23000 | 18 | 9.5 | 2 | R-454B | 650
218502382 | YORK | HH824E2S11 | CTF30B5ACS2 | Y82E080B12LMPS1 | Split System | 23000 | 18 | 9.5 | 2 | R-454B | 650
218502385 | YORK | HH824E2S11 | CTU30B5XCS2+TXV | Y82E080B12LMPS1 | Split System | 23000 | 18 | 9.5 | 2 | R-454B | 650
218502495 | YORK | HH824E2S11 | CTU36B5XDS2+TXV | Y91E080B12SMPS1 | Split System | 23000 | 18 | 9.5 | 2 | R-454B | 650
218502497 | YORK | HH824E2S11 | CTF36B5ADS2 | TM9V080B12MP12 | Split System | 23000 | 18 | 9.5 | 2 | R-454B | 650
218502529 | YORK | HH824E2S11 | CTF36B5ADS2 | TP9C060B12MP13 | Split System | 23000 | 18 | 9.5 | 2 | R-454B | 650
218502656 | YORK | HH824E2S11 | CTM36B5ADS2 | YP9C080B12MP13 | Split System | 23000 | 18 | 9.5 | 2 | R-454B | 650
218502396 | YORK | HH824E2S11 | CTF30B5ACS2 | Y81E080B12LMPS1 | Split System | 23000 | 18 | 9.5 | 2 | R-454B | 650
218502527 | YORK | HH824E2S11 | CTF36B5ADS2 | TM9V060B12MP12 | Split System | 23000 | 18 | 9.5 | 2 | R-454B | 650
218502575 | YORK | HH824E2S11 | CTM30B5ACS2 | Y82V080B12SMPC1 | Split System | 23000 | 18 | 9.5 | 2 | R-454B | 650
218502592 | YORK | HH824E2S11 | CTM30B5ACS2 | Y91E080B12SMPS1 | Split System | 23000 | 18 | 9.5 | 2 | R-454B | 650
218502642 | YORK | HH824E2S11 | CTM36B5ADS2+JMVT12BC2N1 |  | Split System | 23000 | 18 | 9.5 | 2 | R-454B | 650
218502675 | YORK | HH824E2S11 | CTM36B5ADS2 | Y81E080B12LMPS1 | Split System | 23000 | 18 | 9.5 | 2 | R-454B | 650
218502664 | YORK | HH824E2S11 | CTM36B5ADS2 | Y91E080B12SMPS1 | Split System | 23000 | 18 | 9.5 | 2 | R-454B | 650
218502344 | YORK | HH824E2S11 | CTF30A5ADS2 | Y81E040A12LMPS1 | Split System | 23000 | 18 | 9.5 | 2 | R-454B | 650
218502368 | YORK | HH824E2S11 | CTU30B5XCS2+TXV | Y82V080B12SMPC1 | Split System | 23000 | 18 | 9.5 | 2 | R-454B | 650
218502434 | YORK | HH824E2S11 | CTU30B5XCS2+JMVT12BC2N1+TXV |  | Split System | 23000 | 18 | 9.5 | 2 | R-454B | 650
218502467 | YORK | HH824E2S11 | CTU36B5XDS2+TXV | Y92E060B12SMPS1 | Split System | 23000 | 18 | 9.5 | 2 | R-454B | 650
218502431 | YORK | HH824E2S11 | CTF30B5ACS2+JMVT12BC2N1 |  | Split System | 23000 | 18 | 9.5 | 2 | R-454B | 650
218502461 | YORK | HH824E2S11 | CTU30B5XCS2+TXV | Y92E080B12SMPS1 | Split System | 23000 | 18 | 9.5 | 2 | R-454B | 650
218502672 | YORK | HH824E2S11 | CTM36B5ADS2 | Y81E080B12SMPS1 | Split System | 23000 | 18 | 9.5 | 2 | R-454B | 650
218502394 | YORK | HH824E2S11 | CTF30B5ACS2 | Y81E080B12SMPS1 | Split System | 23000 | 18 | 9.5 | 2 | R-454B | 650
218502578 | YORK | HH824E2S11 | CTM30B5ACS2 | Y92E080B12SMPS1 | Split System | 23000 | 18 | 9.5 | 2 | R-454B | 650
218502653 | YORK | HH824E2S11 | CTM36B5ADS2 | TP9C080B12MP13 | Split System | 23000 | 18 | 9.5 | 2 | R-454B | 650
218502459 | YORK | HH824E2S11 | CTF30B5ACS2 | Y92E080B12SMPS1 | Split System | 23000 | 18 | 9.5 | 2 | R-454B | 650
218502509 | YORK | HH824E2S11 | CTU36B5XDS2+TXV | TP9C080B12MP13 | Split System | 23000 | 18 | 9.5 | 2 | R-454B | 650
218502625 | YORK | HH824E2S11 | CTM30B5ACS2+JMVT12BC2N1 |  | Split System | 23000 | 18 | 9.5 | 2 | R-454B | 650
218502661 | YORK | HH824E2S11 | CTM36B5ADS2 | Y81E100B12LMPS1 | Split System | 23000 | 18 | 9.5 | 2 | R-454B | 650
218502347 | YORK | HH824E2S11 | CTF30A5ADS2 | Y81E060A12SMPS1 | Split System | 23000 | 18 | 9.5 | 2 | R-454B | 650
218502470 | YORK | HH824E2S11 | CTF36B5ADS2 | Y92E080B12SMPS1 | Split System | 23000 | 18 | 9.5 | 2 | R-454B | 650
218502506 | YORK | HH824E2S11 | CTU36B5XDS2+TXV | TM9V080B12MP12 | Split System | 23000 | 18 | 9.5 | 2 | R-454B | 650
218502511 | YORK | HH824E2S11 | CTU36B5XDS2+TXV | YP9C080B12MP13 | Split System | 23000 | 18 | 9.5 | 2 | R-454B | 650
218502590 | YORK | HH824E2S11 | CTM30B5ACS2 | Y82E080B12LMPS1 | Split System | 23000 | 18 | 9.5 | 2 | R-454B | 650
218502670 | YORK | HH824E2S11 | CTM36B5ADS2 | Y81E060A12LMPS1 | Split System | 23000 | 18 | 9.5 | 2 | R-454B | 650
218502363 | YORK | HH824E2S11 | CTF30A5ADS2 | Y82V060A12SMPC1 | Split System | 23000 | 18 | 9.5 | 2 | R-454B | 650
218502538 | YORK | HH824E2S11 | CTU36B5XDS2+TXV | TP9C060B12MP13 | Split System | 23000 | 18 | 9.5 | 2 | R-454B | 650
218502611 | YORK | HH824E2S11 | CTM30B5ACS2 | Y81E080B12SMPS1 | Split System | 23000 | 18 | 9.5 | 2 | R-454B | 650
218502629 | YORK | HH824E2S11 | CTM30B5ACS2+JMC12B2SN1 |  | Split System | 23000 | 18 | 9.5 | 2 | R-454B | 650
218502645 | YORK | HH824E2S11 | CTM36B5ADS2+JMC12B2SN1 |  | Split System | 23000 | 18 | 9.5 | 2 | R-454B | 650
218502472 | YORK | HH824E2S11 | CTU36B5XDS2+TXV | Y92E080B12SMPS1 | Split System | 23000 | 18 | 9.5 | 2 | R-454B | 650
218502492 | YORK | HH824E2S11 | CTF36B5ADS2 | Y91E080B12SMPS1 | Split System | 23000 | 18 | 9.5 | 2 | R-454B | 650
218502559 | YORK | HH824E2S11 | CTF36B5ADS2 | TL9E060B12UH11 | Split System | 23000 | 18 | 9.5 | 2 | R-454B | 650
218502398 | YORK | HH824E2S11 | CTU30B5XCS2+TXV | Y81E080B12SMPS1 | Split System | 23000 | 18 | 9.5 | 2 | R-454B | 650
218502400 | YORK | HH824E2S11 | CTU30B5XCS2+TXV | Y81E080B12LMPS1 | Split System | 23000 | 18 | 9.5 | 2 | R-454B | 650
218502532 | YORK | HH824E2S11 | CTF36B5ADS2 | YP9C060B12MP13 | Split System | 23000 | 18 | 9.5 | 2 | R-454B | 650
218502584 | YORK | HH824E2S11 | CTM30B5ACS2 | Y81E100B12SMPS1 | Split System | 23000 | 18 | 9.5 | 2 | R-454B | 650
218502635 | YORK | HH824E2S11 | CTM36B5ADS2 | Y92E060B12SMPS1 | Split System | 23000 | 18 | 9.5 | 2 | R-454B | 650
218502650 | YORK | HH824E2S11 | CTM36B5ADS2 | TM9V080B12MP12 | Split System | 23000 | 18 | 9.5 | 2 | R-454B | 650
218502666 | YORK | HH824E2S11 | CTM36B5ADS2 | Y81E060A12SMPS1 | Split System | 23000 | 18 | 9.5 | 2 | R-454B | 650
218502464 | YORK | HH824E2S11 | CTF36B5ADS2 | Y92E060B12SMPS1 | Split System | 23000 | 18 | 9.5 | 2 | R-454B | 650
218502503 | YORK | HH824E2S11 | CTF36B5ADS2 | YP9C080B12MP13 | Split System | 23000 | 18 | 9.5 | 2 | R-454B | 650
218502562 | YORK | HH824E2S11 | CTU36B5XDS2+TXV | TL9E060B12UH11 | Split System | 23000 | 18 | 9.5 | 2 | R-454B | 650
218502350 | YORK | HH824E2S11 | CTF30A5ADS2 | Y81E060A12LMPS1 | Split System | 23000 | 18 | 9.5 | 2 | R-454B | 650
218502365 | YORK | HH824E2S11 | CTF30B5ACS2 | Y82V080B12SMPC1 | Split System | 23000 | 18 | 9.5 | 2 | R-454B | 650
218502500 | YORK | HH824E2S11 | CTF36B5ADS2 | TP9C080B12MP13 | Split System | 23000 | 18 | 9.5 | 2 | R-454B | 650
218502535 | YORK | HH824E2S11 | CTU36B5XDS2+TXV | TM9V060B12MP12 | Split System | 23000 | 18 | 9.5 | 2 | R-454B | 650
218502486 | YORK | HH824E2S11 | CTU36B5XDS2+TXV | Y81E100B12SMPS1 | Split System | 23000 | 19 | 9.5 | 2 | R-454B | 650
218502520 | YORK | HH824E2S11 | CTU36B5XDS2+TXV | Y81E080B12SMPS1 | Split System | 23000 | 19 | 9.5 | 2 | R-454B | 650
218502489 | YORK | HH824E2S11 | CTU36B5XDS2+TXV | Y81E100B12LMPS1 | Split System | 23000 | 19 | 9.5 | 2 | R-454B | 650
218502514 | YORK | HH824E2S11 | CTF36B5ADS2 | Y81E080B12SMPS1 | Split System | 23000 | 19 | 9.5 | 2 | R-454B | 650
218502548 | YORK | HH824E2S11 | CTF36B5ADS2+JMVT12BC2N1 |  | Split System | 23000 | 19 | 9.5 | 2 | R-454B | 650
218502637 | YORK | HH824E2S11 | CTM36B5ADS2 | Y82E080B12LMPS1 | Split System | 23000 | 19 | 9.5 | 2 | R-454B | 650
218502517 | YORK | HH824E2S11 | CTF36B5ADS2 | Y81E080B12LMPS1 | Split System | 23000 | 19 | 9.5 | 2 | R-454B | 650
218502565 | YORK | HH824E2S11 | CTF36B5ADS2 | Y82E080B12LMPS1 | Split System | 23000 | 19 | 9.5 | 2 | R-454B | 650
218502556 | YORK | HH824E2S11 | CTU36B5XDS2+JMC12B2SN1+TXV |  | Split System | 23000 | 19 | 9.5 | 2 | R-454B | 650
218502570 | YORK | HH824E2S11 | CTF36B5ADS2 | Y82V080B12SMPC1 | Split System | 23000 | 19 | 9.5 | 2 | R-454B | 650
218502572 | YORK | HH824E2S11 | CTU36B5XDS2+TXV | Y82V080B12SMPC1 | Split System | 23000 | 19 | 9.5 | 2 | R-454B | 650
218502689 | YORK | HH824E2S11 | CTM36B5ADS2 | Y82V080B12SMPC1 | Split System | 23000 | 19 | 9.5 | 2 | R-454B | 650
218502524 | YORK | HH824E2S11 | CTU36B5XDS2+TXV | Y81E080B12LMPS1 | Split System | 23000 | 19 | 9.5 | 2 | R-454B | 650
218502481 | YORK | HH824E2S11 | CTF36B5ADS2 | Y81E100B12SMPS1 | Split System | 23000 | 19 | 9.5 | 2 | R-454B | 650
218502554 | YORK | HH824E2S11 | CTF36B5ADS2+JMC12B2SN1 |  | Split System | 23000 | 19 | 9.5 | 2 | R-454B | 650
218502352 | YORK | HH824E2S11 | CTF30A5ADS2 | Y82E060A12LMPS1 | Split System | 23000 | 19 | 9.5 | 2 | R-454B | 650
218502551 | YORK | HH824E2S11 | CTU36B5XDS2+JMVT12BC2N1+TXV |  | Split System | 23000 | 19 | 9.5 | 2 | R-454B | 650
218502567 | YORK | HH824E2S11 | CTU36B5XDS2+TXV | Y82E080B12LMPS1 | Split System | 23000 | 19 | 9.5 | 2 | R-454B | 650
218502483 | YORK | HH824E2S11 | CTF36B5ADS2 | Y81E100B12LMPS1 | Split System | 23000 | 19 | 9.5 | 2 | R-454B | 650
216551811 | FRIEDRICH | FRP19AY48AJVC | TCFY4821SEAAM | FR962V0705A21M4 | Split System | 45500 | 18 | 10 | 2.1 | R-454B | 650
216551874 | FRIEDRICH | FRP19AY48AJVC | RCFY4821SEAAM | FR962V0705A21M4 | Split System | 45500 | 18 | 10 | 2.1 | R-454B | 650
216551879 | FRIEDRICH | FRP19AY48AJVC | RCFY4821SEAAM | FR97MV1005A21DH | Split System | 45500 | 19 | 10 | 2.1 | R-454B | 650
216551824 | FRIEDRICH | FRP19AY48AJVC | TCFY4821SEAAM | FR97MV0855A21DH | Split System | 45500 | 19 | 10 | 2.1 | R-454B | 650
216551903 | FRIEDRICH | FRP19AY48AJVC | RCFY4821SEAAM | FR97MV0855A21DH | Split System | 45500 | 19 | 10 | 2.1 | R-454B | 650
216551816 | FRIEDRICH | FRP19AY48AJVC | TCFY4821SEAAM | FR98MV0855A21UP | Split System | 45500 | 19 | 10 | 2.1 | R-454B | 650
216551884 | FRIEDRICH | FRP19AY48AJVC | RCFY4821SEAAM | FR98MV0855A21UP | Split System | 45500 | 19 | 10 | 2.1 | R-454B | 650
216551778 | RUUD | UP19AY48AJVC | RCFY4821SEAAM | U98MV0855A21UP | Split System | 45500 | 19 | 10 | 2.1 | R-454B | 650
216551794 | RUUD | UP19AY48AJVC | RCFY4821SEAAM | U97MV0855A21DH | Split System | 45500 | 19 | 10 | 2.1 | R-454B | 650
216551775 | RUUD | UP19AY48AJVC | RCFY4821SEAAM | U97MV1005A21DH | Split System | 45500 | 19 | 10 | 2.1 | R-454B | 650
216551927 | RUUD | UP19AY36AJVC | RCFY3621MEAAM | U98MV0703A17UP | Split System | 34200 | 20 | 10 | 2 | R-454B | 650
216551913 | RUUD | UP19AY36AJVC | RCFY3621MEAAM | U98MV0603A17UP | Split System | 34200 | 20 | 10 | 2 | R-454B | 650
216551924 | RUUD | UP19AY36AJVC | RCFY3621MEAAM | U97MV0703A17DH | Split System | 34200 | 20 | 10 | 2 | R-454B | 650
216551937 | RUUD | UP19AY36AJVC | RCFY3621MEAAM | U97MV1005A21DH | Split System | 34200 | 21 | 10 | 2 | R-454B | 650
216551922 | RUUD | UP19AY36AJVC | RCFY3621MEAAM | U97MV0855A21DH | Split System | 34200 | 21 | 10 | 2 | R-454B | 650
216551934 | RUUD | UP19AY36AJVC | RCFY3621MEAAM | U98MV1005A21UP | Split System | 34200 | 21 | 10 | 2 | R-454B | 650
216763423 | AMERICAN STANDARD | 5A6H7024A1 | 5PX*BD04AS3 | S9V2B080D4VSB | Split System | 23200 | 17.1 | 8.1 | 1.8 | R-454B | 650
216765879 | AMERICAN STANDARD | 5A6H7024A1 | 5PX*BD04AS3 | S8V2B080M4PDB | Split System | 23200 | 17.1 | 8.1 | 1.8 | R-454B | 650
216765871 | AMERICAN STANDARD | 5A6H7024A1 | 5PX*BD04AS3 | S9X2B060D3PSB | Split System | 23400 | 17.1 | 8.1 | 1.8 | R-454B | 650
216765881 | AMERICAN STANDARD | 5A6H7024A1 | 5PX*BD04AS3 | S8V2B060M4PDB | Split System | 23400 | 17.1 | 8.1 | 1.8 | R-454B | 650
216765877 | AMERICAN STANDARD | 5A6H7024A1 | 5PX*BD04AS3 | S8V2B080M4PCB | Split System | 23200 | 17.1 | 8.1 | 1.83 | R-454B | 650
216765869 | AMERICAN STANDARD | 5A6H7024A1 | 5PX*BD04AS3+P0V0A000M30SD |  | Split System | 23200 | 17.1 | 8.1 | 1.84 | R-454B | 650
216765885 | AMERICAN STANDARD | 5A6H7024A1 | 5PX*BD04AS3 | S9V2B040D3VSB | Split System | 23400 | 17.1 | 8.1 | 1.84 | R-454B | 650
216765867 | AMERICAN STANDARD | 5A6H7024A1 | 5PX*BD04AS3 | S8V2A040M3PCB | Split System | 23400 | 17.1 | 8.1 | 1.84 | R-454B | 650
216765875 | AMERICAN STANDARD | 5A6H7024A1 | 5PX*BD04AS3 | S8V2B060M4PCB | Split System | 23400 | 17.1 | 8.1 | 1.84 | R-454B | 650
216765873 | AMERICAN STANDARD | 5A6H7024A1 | 5PX*BD04AS3 | S9X1B060D3PSB | Split System | 23400 | 17.1 | 8.1 | 1.85 | R-454B | 650
216763422 | TRANE | 5TWR7024A1 | 5PX*BD04AS3 | S9V2B080D4VSB | Split System | 23200 | 17.1 | 8.1 | 1.8 | R-454B | 650
216766826 | TRANE | 5TWX7024A1 | 5PX*BD04AS3 | S9X2B060D3PSB | Split System | 23400 | 17.1 | 8.1 | 1.8 | R-454B | 650
216765870 | TRANE | 5TWR7024A1 | 5PX*BD04AS3 | S9X2B060D3PSB | Split System | 23400 | 17.1 | 8.1 | 1.8 | R-454B | 650
216765882 | TRANE | 5TWR7024A1 | 5PX*BD04AS3 | S8V2A040M3PDB | Split System | 23400 | 17.1 | 8.1 | 1.8 | R-454B | 650
216765880 | TRANE | 5TWR7024A1 | 5PX*BD04AS3 | S8V2B060M4PDB | Split System | 23400 | 17.1 | 8.1 | 1.8 | R-454B | 650
216765876 | TRANE | 5TWR7024A1 | 5PX*BD04AS3 | S8V2B080M4PCB | Split System | 23200 | 17.1 | 8.1 | 1.83 | R-454B | 650
216765868 | TRANE | 5TWR7024A1 | 5PX*BD04AS3+P0V0A000M30SD |  | Split System | 23200 | 17.1 | 8.1 | 1.84 | R-454B | 650
216766825 | TRANE | 5TWX7024A1 | 5PX*BD04AS3 | S9X1B060D3PSB | Split System | 23400 | 17.1 | 8.1 | 1.84 | R-454B | 650
216765884 | TRANE | 5TWR7024A1 | 5PX*BD04AS3 | S9V2B040D3VSB | Split System | 23400 | 17.1 | 8.1 | 1.84 | R-454B | 650
216765874 | TRANE | 5TWR7024A1 | 5PX*BD04AS3 | S8V2B060M4PCB | Split System | 23400 | 17.1 | 8.1 | 1.84 | R-454B | 650
216765872 | TRANE | 5TWR7024A1 | 5PX*BD04AS3 | S9X1B060D3PSB | Split System | 23400 | 17.1 | 8.1 | 1.85 | R-454B | 650
216764153 | TRANE | 5TWX7024A1 | 5PX*BD04AS3 | S9V2B080D4VSB | Split System | 23200 | 17.5 | 8.1 | 1.8 | R-454B | 650
216764150 | TRANE | 5TWX7024A1 | 5PX*BD04AS3 | *DHMB060CCV3 | Split System | 23400 | 17.5 | 8.1 | 1.8 | R-454B | 650
215588278 | BRYANT HEATING AND COOLING SYSTEMS | 291VAN054**AA* | CVAMA6124XMA*+UI | 935CB66100C21*** | Split System | 53000 | 19.5 | 8.1 | 1.85 | R-454B | 650
215588277 | CARRIER | 27VNA154A*030* | CVAMA6124XMA*+UI | 59CU5B100C21**22 | Split System | 53000 | 19.5 | 8.1 | 1.85 | R-454B | 650
215588498 | BRYANT HEATING AND COOLING SYSTEMS | 291VAN054**AA* | CVAMA6124XMA*+UI | 83*CB60080C21*** | Split System | 53500 | 20 | 8.1 | 1.85 | R-454B | 650
215588551 | CARRIER | 27VNA154A*030* | CVAVA6124XMA*+UI | 58CU*B080C21**20 | Split System | 53500 | 20 | 8.1 | 1.85 | R-454B | 650
215588497 | CARRIER | 27VNA154A*030* | CVAMA6124XMA*+UI | 58CU*B080C21**20 | Split System | 53500 | 20 | 8.1 | 1.85 | R-454B | 650
216763429 | AMERICAN STANDARD | 5A6H7024A1 | 5PX*BD04AS3 | *DHMB060CCV3 | Split System | 23400 | 17.1 | 8.2 | 1.8 | R-454B | 650
216763428 | TRANE | 5TWR7024A1 | 5PX*BD04AS3 | *DHMB060CCV3 | Split System | 23400 | 17.1 | 8.2 | 1.8 | R-454B | 650
216763457 | AMERICAN STANDARD | 5A6H7024A1 | 5TAM5C03AC21 |  | Split System | 23200 | 17.1 | 8.5 | 1.9 | R-454B | 650
216769887 | AMERICAN STANDARD | 5A6H7024A1 | 5TAM5C04AC31 |  | Split System | 23600 | 17.1 | 8.5 | 1.97 | R-454B | 650
216763456 | TRANE | 5TWR7024A1 | 5TAM5C03AC21 |  | Split System | 23200 | 17.1 | 8.5 | 1.9 | R-454B | 650
216765910 | TRANE | 5TWR7024A1 | 5PX*BD06AS3+P0V0B000M40SD |  | Split System | 23400 | 17.1 | 8.5 | 1.93 | R-454B | 650
216766840 | TRANE | 5TWX7024A1 | 5PX*BD06AS3 | S8V2B060M4PCB | Split System | 23400 | 17.1 | 8.5 | 1.94 | R-454B | 650
216767138 | TRANE | 5TWX7048A1 | 5PX*D010AS3+P0V0C000M50SD |  | Split System | 43500 | 16 | 8.7 | 2.21 | R-454B | 650
216767197 | TRANE | 5TWX7048A1 | 5TXCD010AS3+P0V0D000M50SD |  | Split System | 44000 | 16 | 8.7 | 2.23 | R-454B | 650
216766613 | AMERICAN STANDARD | 5A6H7048A1 | 5TXCD010AS3 | S9V2C080U5VSB | Split System | 43500 | 16.5 | 8.7 | 2.22 | R-454B | 650
216766571 | AMERICAN STANDARD | 5A6H7048A1 | 5TXCC009AS3 | S9V2C080U5VSB | Split System | 43500 | 16.5 | 8.7 | 2.22 | R-454B | 650
216766513 | AMERICAN STANDARD | 5A6H7048A1 | 5PX*D010AS3 | S9V2C080U5VSB | Split System | 43500 | 16.5 | 8.7 | 2.23 | R-454B | 650
216766534 | TRANE | 5TWR7048A1 | 5PX*DD10AS3+P0V0D000M50SD |  | Split System | 43000 | 16.5 | 8.7 | 2.22 | R-454B | 650
216766444 | TRANE | 5TWR7048A1 | 5PX*C009AS3 | S9V2C080U5VSB | Split System | 43500 | 16.5 | 8.7 | 2.22 | R-454B | 650
216766469 | AMERICAN STANDARD | 5A6H7048A1 | 5PX*CD09AS3+P0V0C000M50SD |  | Split System | 44000 | 17 | 8.7 | 2.18 | R-454B | 650
216766575 | AMERICAN STANDARD | 5A6H7048A1 | 5TXCC009AS3+P0V0C000M50SD |  | Split System | 43500 | 17 | 8.7 | 2.23 | R-454B | 650
216766450 | TRANE | 5TWR7048A1 | 5PX*C009AS3+P0V0C000M50SD |  | Split System | 43500 | 17 | 8.7 | 2.23 | R-454B | 650
216766503 | AMERICAN STANDARD | 5A6H7048A1 | 5PX*D010AS3+P0V0C000M50SD |  | Split System | 43500 | 17.1 | 8.7 | 2.24 | R-454B | 650
216766502 | TRANE | 5TWR7048A1 | 5PX*D010AS3+P0V0C000M50SD |  | Split System | 43500 | 17.1 | 8.7 | 2.24 | R-454B | 650
216766627 | AMERICAN STANDARD | 5A6H7048A1 | 5TXCD010AS3 | S8V2D120M5PDB | Split System | 44000 | 17 | 9 | 2.2 | R-454B | 650
216766599 | AMERICAN STANDARD | 5A6H7048A1 | 5TXCD008AS3+P0V0D000M50SD |  | Split System | 43500 | 17 | 9 | 2.24 | R-454B | 650
216766501 | AMERICAN STANDARD | 5A6H7048A1 | 5PX*D008AS3+P0V0D000M50SD |  | Split System | 43500 | 17 | 9 | 2.24 | R-454B | 650
216766511 | AMERICAN STANDARD | 5A6H7048A1 | 5PX*D010AS3 | S8V2D120M5PCB | Split System | 44000 | 17 | 9 | 2.24 | R-454B | 650
216766615 | AMERICAN STANDARD | 5A6H7048A1 | 5TXCD010AS3 | S8V2D120M5PCB | Split System | 44000 | 17 | 9 | 2.24 | R-454B | 650
216766626 | TRANE | 5TWR7048A1 | 5TXCD010AS3 | S8V2D120M5PDB | Split System | 44000 | 17 | 9 | 2.2 | R-454B | 650
216766598 | TRANE | 5TWR7048A1 | 5TXCD008AS3+P0V0D000M50SD |  | Split System | 43500 | 17 | 9 | 2.24 | R-454B | 650
216766614 | TRANE | 5TWR7048A1 | 5TXCD010AS3 | S8V2D120M5PCB | Split System | 44000 | 17 | 9 | 2.24 | R-454B | 650
216766510 | TRANE | 5TWR7048A1 | 5PX*D010AS3 | S8V2D120M5PCB | Split System | 44000 | 17 | 9 | 2.24 | R-454B | 650
216763958 | AMERICAN STANDARD | 5A6H7048A1 | 5PX*D010AS3 | S9V2D120U5VSB | Split System | 43500 | 17.1 | 9 | 2.2 | R-454B | 650
216764022 | AMERICAN STANDARD | 5A6H7048A1 | 5TXCD010AS3 | S9V2D120U5VSB | Split System | 43500 | 17.1 | 9 | 2.2 | R-454B | 650
216764028 | AMERICAN STANDARD | 5A6H7048A1 | 5TXCD010AS3 | L8V1C100U5VSB | Split System | 43500 | 17.1 | 9 | 2.2 | R-454B | 650
216763978 | AMERICAN STANDARD | 5A6H7048A1 | 5PX*D010AS3 | L8V1C100U5VSB | Split System | 43500 | 17.1 | 9 | 2.2 | R-454B | 650
216763998 | AMERICAN STANDARD | 5A6H7048A1 | 5TEMCD06AV41+TDR |  | Split System | 44000 | 17.1 | 9 | 2.2 | R-454B | 650
216764000 | AMERICAN STANDARD | 5A6H7048A1 | 5TEMCD07AV51+TDR |  | Split System | 44000 | 17.1 | 9 | 2.2 | R-454B | 650
216763994 | AMERICAN STANDARD | 5A6H7048A1 | 5TEM6D06AV41+TDR |  | Split System | 44500 | 17.1 | 9 | 2.2 | R-454B | 650
216763996 | AMERICAN STANDARD | 5A6H7048A1 | 5TEM6D07AV51+TDR |  | Split System | 44500 | 17.1 | 9 | 2.2 | R-454B | 650
216766631 | AMERICAN STANDARD | 5A6H7048A1 | 5TXCD010AS3+P0V0C000M50SD |  | Split System | 44000 | 17.1 | 9 | 2.24 | R-454B | 650
216766505 | AMERICAN STANDARD | 5A6H7048A1 | 5PX*D010AS3+P0V0D000M50SD |  | Split System | 44000 | 17.1 | 9 | 2.25 | R-454B | 650
216763957 | TRANE | 5TWR7048A1 | 5PX*D010AS3 | S9V2D120U5VSB | Split System | 43500 | 17.1 | 9 | 2.2 | R-454B | 650
216764021 | TRANE | 5TWR7048A1 | 5TXCD010AS3 | S9V2D120U5VSB | Split System | 43500 | 17.1 | 9 | 2.2 | R-454B | 650
216764027 | TRANE | 5TWR7048A1 | 5TXCD010AS3 | L8V1C100U5VSB | Split System | 43500 | 17.1 | 9 | 2.2 | R-454B | 650
216763977 | TRANE | 5TWR7048A1 | 5PX*D010AS3 | L8V1C100U5VSB | Split System | 43500 | 17.1 | 9 | 2.2 | R-454B | 650
216763997 | TRANE | 5TWR7048A1 | 5TEMCD06AV41+TDR |  | Split System | 44000 | 17.1 | 9 | 2.2 | R-454B | 650
216763999 | TRANE | 5TWR7048A1 | 5TEMCD07AV51+TDR |  | Split System | 44000 | 17.1 | 9 | 2.2 | R-454B | 650
216763995 | TRANE | 5TWR7048A1 | 5TEM6D07AV51+TDR |  | Split System | 44500 | 17.1 | 9 | 2.2 | R-454B | 650
216764459 | TRANE | 5TWX7048A1 | 5TEM6D07AV51+TDR |  | Split System | 44500 | 17.1 | 9 | 2.2 | R-454B | 650
216763993 | TRANE | 5TWR7048A1 | 5TEM6D06AV41+TDR |  | Split System | 44500 | 17.1 | 9 | 2.2 | R-454B | 650
216764458 | TRANE | 5TWX7048A1 | 5TEM6D06AV41+TDR |  | Split System | 44500 | 17.1 | 9 | 2.2 | R-454B | 650
216770089 | TRANE | 5TWX7024A1 | 5PX*CD07AS3 | *DHMC100CCV4 | Split System | 23400 | 17.1 | 8.5 | 1.92 | R-454B | 650
216766843 | TRANE | 5TWX7024A1 | 5PX*BD06AS3 | S9X1B040D3PSB | Split System | 23600 | 17.1 | 8.5 | 1.94 | R-454B | 650
216764460 | TRANE | 5TWX7048A1 | 5TEMCD06AV41+TDR |  | Split System | 44000 | 17.1 | 9 | 2.2 | R-454B | 650
216764461 | TRANE | 5TWX7048A1 | 5TEMCD07AV51+TDR |  | Split System | 44000 | 17.1 | 9 | 2.2 | R-454B | 650
216764136 | TRANE | 5TWX7024A1 | 5PX*B006AS3 | L8V1B080U4VSB | Split System | 23600 | 18 | 9 | 2 | R-454B | 650
216759921 | ECO-AIR | ECUO-60H | ECCD-60U |  | Split System | 47000 | 15.2 | 8.1 | 1.83 | R-454B | 650
216760310 | Stelpro | SDB1-H60A-O | SACB1-H60A2428-I |  | Split System | 47000 | 15.2 | 8.1 | 1.83 | R-454B | 650
217022373 | Wells | WDHP-60HH | WDCA-48/60D |  | Split System | 47000 | 15.2 | 8.1 | 1.83 | R-454B | 650
214606488 | COLEMAN | HH836E2S11 | CTF36B5CDS1 |  | Split System | 33600 | 15.2 | 8.5 | 2 | R-454B | 650
214606491 | LUXAIRE | HH836E2S11 | CTM36C5CDS1 |  | Split System | 33400 | 15.2 | 8.5 | 2 | R-454B | 650
214606508 | LUXAIRE | HH836E2S11 | CTF36B5CDS1 |  | Split System | 33600 | 15.2 | 8.5 | 2 | R-454B | 650
216759920 | ECO-AIR | ECUO-60H | ECCC-60U |  | Split System | 52000 | 16 | 8.5 | 1.8 | R-454B | 650
216760309 | Stelpro | SDB1-H60A-O | SMCB1-H60A2128-I |  | Split System | 52000 | 16 | 8.5 | 1.8 | R-454B | 650
217022372 | Wells | WDHP-60HH | WDCM-48/60C |  | Split System | 52000 | 16 | 8.5 | 1.8 | R-454B | 650
216764503 | TRANE | 5TWX7060A1 | 5PX*D010AS3 |  | Split System | 52000 | 15.2 | 8.7 | 2.1 | R-454B | 650
216759919 | ECO-AIR | ECUO-48H | ECCC-60U |  | Split System | 45000 | 15.2 | 8.8 | 1.85 | R-454B | 650
218471554 | SENVILLE | SENDC-48HF-OG | SENDC-60CO-C |  | Split System | 45000 | 15.2 | 8.8 | 1.85 | R-454B | 650
216760308 | Stelpro | SDB1-H48A-O | SMCB1-H60A2128-I |  | Split System | 45000 | 15.2 | 8.8 | 1.85 | R-454B | 650
217022371 | Wells | WDHP-48HH | WDCM-48/60C |  | Split System | 45000 | 15.2 | 8.8 | 1.85 | R-454B | 650
217493418 | Durastar | DRU1U24S2A | DRUC2414S2A |  | Split System | 24000 | 16 | 9 | 1.8 | R-454B | 650
217493419 | Durastar | DRU1U24S2A | DRUC2417S2A |  | Split System | 24000 | 16 | 9 | 1.8 | R-454B | 650
216759905 | ECO-AIR | ECUO-24E | ECCB-24U |  | Split System | 24000 | 16 | 9 | 1.8 | R-454B | 650
216759904 | ECO-AIR | ECUO-24E | ECCA-24U |  | Split System | 24000 | 16 | 9 | 1.8 | R-454B | 650
216759914 | ECO-AIR | ECUO-30H | ECCA-36U |  | Split System | 30000 | 15.3 | 9.3 | 1.8 | R-454B | 650
216760303 | Stelpro | SDB1-H30A-O | SACB1-H36A1424-I |  | Split System | 30000 | 15.3 | 9.3 | 1.8 | R-454B | 650
217022366 | Wells | WDHP-30HH | WDCA-30/36A |  | Split System | 30000 | 15.3 | 9.3 | 1.8 | R-454B | 650
216759911 | ECO-AIR | ECUO-24H | ECCA-24U |  | Split System | 24000 | 16 | 9.5 | 1.8 | R-454B | 650
216759913 | ECO-AIR | ECUO-24H | ECCB-24U |  | Split System | 24000 | 16 | 9.5 | 1.8 | R-454B | 650
216760302 | Stelpro | SDB1-H24A-O | SACB1-H24A1718-I |  | Split System | 24000 | 16 | 9.5 | 1.8 | R-454B | 650
216760301 | Stelpro | SDB1-H24A-O | SACB1-H24A1418-I |  | Split System | 24000 | 16 | 9.5 | 1.8 | R-454B | 650
217022364 | Wells | WDHP-24HH | WDCA-18/24A |  | Split System | 24000 | 16 | 9.5 | 1.8 | R-454B | 650
217022365 | Wells | WDHP-24HH | WDCA-18/24B |  | Split System | 24000 | 16 | 9.5 | 1.8 | R-454B | 650
216759918 | ECO-AIR | ECUO-36H | ECCC-36U |  | Split System | 36000 | 15.8 | 9.4 | 1.9 | R-454B | 650
216759916 | ECO-AIR | ECUO-36H | ECCB-36U |  | Split System | 36000 | 15.8 | 9.4 | 1.9 | R-454B | 650
216760016 | ELIOS | ESHMB36R2AN1 | GUHMA36RCAS1 |  | Split System | 36000 | 15.8 | 9.4 | 1.9 | R-454B | 650
216760015 | ELIOS | ESHMB36R2AN1 | GUHMA36RBAS1 |  | Split System | 36000 | 15.8 | 9.4 | 1.9 | R-454B | 650
217497649 | MIDEA | MO1SE-H36B-2A | MAAHE-H36B-BA-UC |  | Split System | 36000 | 15.8 | 9.4 | 1.9 | R-454B | 650
218166204 | AIRQUEST | B5H0V48*K*AAA* | EVM5X49M21A*+WALLCON | *80CTL1102120B* | Split System | 48000 | 19 | 9 | 2 | R-454B | 650
218166387 | AIRQUEST | B5H0V48*K*AAA* | EVD5X49M24A*+WALLCON | *80CTL0902120B* | Split System | 48000 | 19 | 9 | 2 | R-454B | 650
218166390 | AIRQUEST | B5H0V48*K*AAA* | EVD5X49M24A*+WALLCON | *80CTL1102120B* | Split System | 48000 | 19 | 9 | 2 | R-454B | 650
218166855 | AIRQUEST | B5H0V48*K*AAA* | EVD5X49M24A*+WALLCON | *97CTN1202422A* | Split System | 48000 | 19 | 9 | 2 | R-454B | 650
218166201 | AIRQUEST | B5H0V48*K*AAA* | EVM5X49M21A*+WALLCON | *80CTL0902120B* | Split System | 48000 | 19 | 9 | 2 | R-454B | 650
218166393 | AIRQUEST | B5H0V48*K*AAA* | EVD5X49M24A*+WALLCON | *80CTL1352422B* | Split System | 48000 | 19 | 9 | 2 | R-454B | 650
218166468 | AIRQUEST | B5H0V48*K*AAA* | EVD5X60M24A*+WALLCON | *80CTL1102120B* | Split System | 48000 | 19 | 9 | 2 | R-454B | 650
218166852 | AIRQUEST | B5H0V48*K*AAA* | EVD5X49M24A*+WALLCON | *97CTN1002122A* | Split System | 48000 | 19 | 9 | 2 | R-454B | 650
218166300 | AIRQUEST | B5H0V48*K*AAA* | EVM5X60M24A*+WALLCON | *96CTN1002122B* | Split System | 48000 | 19 | 9 | 2 | R-454B | 650
218166222 | AIRQUEST | B5H0V48*K*AAA* | EVM5X49M21A*+WALLCON | *97CMN1002122B* | Split System | 48000 | 19 | 9 | 2 | R-454B | 650
218166294 | AIRQUEST | B5H0V48*K*AAA* | EVM5X60M24A*+WALLCON | *97CMN1002122B* | Split System | 48000 | 19 | 9 | 2 | R-454B | 650
218166735 | AIRQUEST | B5H0V48*K*AAA* | EVM5X49M21A*+WALLCON | *97CTN1002122A* | Split System | 48000 | 19 | 9 | 2 | R-454B | 650
218166285 | AIRQUEST | B5H0V48*K*AAA* | EVM5X60M24A*+WALLCON | *80CTL1352422B* | Split System | 48000 | 19 | 9 | 2 | R-454B | 650
218166465 | AIRQUEST | B5H0V48*K*AAA* | EVD5X60M24A*+WALLCON | *80CTL0902120B* | Split System | 48000 | 19 | 9 | 2 | R-454B | 650
218166414 | AIRQUEST | B5H0V48*K*AAA* | EVD5X49M24A*+WALLCON | *96CTN1202422B* | Split System | 48000 | 19 | 9 | 2 | R-454B | 650
218166279 | AIRQUEST | B5H0V48*K*AAA* | EVM5X60M24A*+WALLCON | *80CTL0902120B* | Split System | 48000 | 19 | 9 | 2 | R-454B | 650
218166282 | AIRQUEST | B5H0V48*K*AAA* | EVM5X60M24A*+WALLCON | *80CTL1102120B* | Split System | 48000 | 19 | 9 | 2 | R-454B | 650
218166777 | AIRQUEST | B5H0V48*K*AAA* | EVM5X60M24A*+WALLCON | *97CTN1202422A* | Split System | 48000 | 19 | 9 | 2 | R-454B | 650
218166918 | AIRQUEST | B5H0V48*K*AAA* | EVD5X61M21A*+WALLCON | *97CTN0802120A* | Split System | 48500 | 19 | 9 | 2 | R-454B | 650
218166492 | AIRQUEST | B5H0V48*K*AAA* | EVD5X61M21A*+WALLCON | *80CTL0702120B* | Split System | 48500 | 19 | 9 | 2 | R-454B | 650
218166528 | AIRQUEST | B5H0V48*K*AAA* | EVD5X61M24A*+WALLCON | *80CTL0702120B* | Split System | 48500 | 19 | 9 | 2 | R-454B | 650
218166900 | AIRQUEST | B5H0V48*K*AAA* | EVD5X61M21A*+WALLCON | *96CTN0802120B* | Split System | 48500 | 19 | 9 | 2 | R-454B | 650
218166391 | ARCOAIRE | B5H0V48*K*AAA* | EVD5X49M24A*+WALLCON | *80CTL1102120B* | Split System | 48000 | 19 | 9 | 2 | R-454B | 650
218166736 | ARCOAIRE | B5H0V48*K*AAA* | EVM5X49M21A*+WALLCON | *97CTN1002122A* | Split System | 48000 | 19 | 9 | 2 | R-454B | 650
218166415 | ARCOAIRE | B5H0V48*K*AAA* | EVD5X49M24A*+WALLCON | *96CTN1202422B* | Split System | 48000 | 19 | 9 | 2 | R-454B | 650
218166223 | ARCOAIRE | B5H0V48*K*AAA* | EVM5X49M21A*+WALLCON | *97CMN1002122B* | Split System | 48000 | 19 | 9 | 2 | R-454B | 650
218166466 | ARCOAIRE | B5H0V48*K*AAA* | EVD5X60M24A*+WALLCON | *80CTL0902120B* | Split System | 48000 | 19 | 9 | 2 | R-454B | 650
218166898 | ARCOAIRE | B5H0V48*K*AAA* | EVD5X60M24A*+WALLCON | *97CTN1202422A* | Split System | 48000 | 19 | 9 | 2 | R-454B | 650
218166229 | ARCOAIRE | B5H0V48*K*AAA* | EVM5X49M21A*+WALLCON | *96CTN1002122B* | Split System | 48000 | 19 | 9 | 2 | R-454B | 650
218166280 | ARCOAIRE | B5H0V48*K*AAA* | EVM5X60M24A*+WALLCON | *80CTL0902120B* | Split System | 48000 | 19 | 9 | 2 | R-454B | 650
218166469 | ARCOAIRE | B5H0V48*K*AAA* | EVD5X60M24A*+WALLCON | *80CTL1102120B* | Split System | 48000 | 19 | 9 | 2 | R-454B | 650
218166283 | ARCOAIRE | B5H0V48*K*AAA* | EVM5X60M24A*+WALLCON | *80CTL1102120B* | Split System | 48000 | 19 | 9 | 2 | R-454B | 650
218166856 | ARCOAIRE | B5H0V48*K*AAA* | EVD5X49M24A*+WALLCON | *97CTN1202422A* | Split System | 48000 | 19 | 9 | 2 | R-454B | 650
218166853 | ARCOAIRE | B5H0V48*K*AAA* | EVD5X49M24A*+WALLCON | *97CTN1002122A* | Split System | 48000 | 19 | 9 | 2 | R-454B | 650
218166484 | ARCOAIRE | B5H0V48*K*AAA* | EVD5X60M24A*+WALLCON | *96CTN1202422B* | Split System | 48000 | 19 | 9 | 2 | R-454B | 650
218166205 | ARCOAIRE | B5H0V48*K*AAA* | EVM5X49M21A*+WALLCON | *80CTL1102120B* | Split System | 48000 | 19 | 9 | 2 | R-454B | 650
218166247 | ARCOAIRE | B5H0V48*K*AAA* | EVM5X60M21A*+WALLCON | *80CTL1102120B* | Split System | 48000 | 19 | 9 | 2 | R-454B | 650
218166295 | ARCOAIRE | B5H0V48*K*AAA* | EVM5X60M24A*+WALLCON | *97CMN1002122B* | Split System | 48000 | 19 | 9 | 2 | R-454B | 650
218166301 | ARCOAIRE | B5H0V48*K*AAA* | EVM5X60M24A*+WALLCON | *96CTN1002122B* | Split System | 48000 | 19 | 9 | 2 | R-454B | 650
218166760 | ARCOAIRE | B5H0V48*K*AAA* | EVM5X60M21A*+WALLCON | *97CTN1002122A* | Split System | 48000 | 19 | 9 | 2 | R-454B | 650
218166778 | ARCOAIRE | B5H0V48*K*AAA* | EVM5X60M24A*+WALLCON | *97CTN1202422A* | Split System | 48000 | 19 | 9 | 2 | R-454B | 650
218166880 | ARCOAIRE | B5H0V48*K*AAA* | EVD5X60M21A*+WALLCON | *97CTN1002122A* | Split System | 48000 | 19 | 9 | 2 | R-454B | 650
218166202 | ARCOAIRE | B5H0V48*K*AAA* | EVM5X49M21A*+WALLCON | *80CTL0902120B* | Split System | 48000 | 19 | 9 | 2 | R-454B | 650
218166286 | ARCOAIRE | B5H0V48*K*AAA* | EVM5X60M24A*+WALLCON | *80CTL1352422B* | Split System | 48000 | 19 | 9 | 2 | R-454B | 650
218166388 | ARCOAIRE | B5H0V48*K*AAA* | EVD5X49M24A*+WALLCON | *80CTL0902120B* | Split System | 48000 | 19 | 9 | 2 | R-454B | 650
218166394 | ARCOAIRE | B5H0V48*K*AAA* | EVD5X49M24A*+WALLCON | *80CTL1352422B* | Split System | 48000 | 19 | 9 | 2 | R-454B | 650
218166901 | ARCOAIRE | B5H0V48*K*AAA* | EVD5X61M21A*+WALLCON | *96CTN0802120B* | Split System | 48500 | 19 | 9 | 2 | R-454B | 650
218166919 | ARCOAIRE | B5H0V48*K*AAA* | EVD5X61M21A*+WALLCON | *97CTN0802120A* | Split System | 48500 | 19 | 9 | 2 | R-454B | 650
218166493 | ARCOAIRE | B5H0V48*K*AAA* | EVD5X61M21A*+WALLCON | *80CTL0702120B* | Split System | 48500 | 19 | 9 | 2 | R-454B | 650
218166529 | ARCOAIRE | B5H0V48*K*AAA* | EVD5X61M24A*+WALLCON | *80CTL0702120B* | Split System | 48500 | 19 | 9 | 2 | R-454B | 650
218166482 | HEIL | B5H0V48*K*AAA* | EVD5X60M24A*+WALLCON | *96CTN1202422B* | Split System | 48000 | 19 | 9 | 2 | R-454B | 650
218166392 | HEIL | B5H0V48*K*AAA* | EVD5X49M24A*+WALLCON | *80CTL1352422B* | Split System | 48000 | 19 | 9 | 2 | R-454B | 650
218166203 | HEIL | B5H0V48*K*AAA* | EVM5X49M21A*+WALLCON | *80CTL1102120B* | Split System | 48000 | 19 | 9 | 2 | R-454B | 650
218166878 | HEIL | B5H0V48*K*AAA* | EVD5X60M21A*+WALLCON | *97CTN1002122A* | Split System | 48000 | 19 | 9 | 2 | R-454B | 650
218166293 | HEIL | B5H0V48*K*AAA* | EVM5X60M24A*+WALLCON | *97CMN1002122B* | Split System | 48000 | 19 | 9 | 2 | R-454B | 650
218166227 | HEIL | B5H0V48*K*AAA* | EVM5X49M21A*+WALLCON | *96CTN1002122B* | Split System | 48000 | 19 | 9 | 2 | R-454B | 650
218166221 | HEIL | B5H0V48*K*AAA* | EVM5X49M21A*+WALLCON | *97CMN1002122B* | Split System | 48000 | 19 | 9 | 2 | R-454B | 650
218166386 | HEIL | B5H0V48*K*AAA* | EVD5X49M24A*+WALLCON | *80CTL0902120B* | Split System | 48000 | 19 | 9 | 2 | R-454B | 650
218166245 | HEIL | B5H0V48*K*AAA* | EVM5X60M21A*+WALLCON | *80CTL1102120B* | Split System | 48000 | 19 | 9 | 2 | R-454B | 650
218166413 | HEIL | B5H0V48*K*AAA* | EVD5X49M24A*+WALLCON | *96CTN1202422B* | Split System | 48000 | 19 | 9 | 2 | R-454B | 650
218166389 | HEIL | B5H0V48*K*AAA* | EVD5X49M24A*+WALLCON | *80CTL1102120B* | Split System | 48000 | 19 | 9 | 2 | R-454B | 650
218166281 | HEIL | B5H0V48*K*AAA* | EVM5X60M24A*+WALLCON | *80CTL1102120B* | Split System | 48000 | 19 | 9 | 2 | R-454B | 650
218166758 | HEIL | B5H0V48*K*AAA* | EVM5X60M21A*+WALLCON | *97CTN1002122A* | Split System | 48000 | 19 | 9 | 2 | R-454B | 650
218166851 | HEIL | B5H0V48*K*AAA* | EVD5X49M24A*+WALLCON | *97CTN1002122A* | Split System | 48000 | 19 | 9 | 2 | R-454B | 650
218166734 | HEIL | B5H0V48*K*AAA* | EVM5X49M21A*+WALLCON | *97CTN1002122A* | Split System | 48000 | 19 | 9 | 2 | R-454B | 650
218166200 | HEIL | B5H0V48*K*AAA* | EVM5X49M21A*+WALLCON | *80CTL0902120B* | Split System | 48000 | 19 | 9 | 2 | R-454B | 650
218166854 | HEIL | B5H0V48*K*AAA* | EVD5X49M24A*+WALLCON | *97CTN1202422A* | Split System | 48000 | 19 | 9 | 2 | R-454B | 650
218166464 | HEIL | B5H0V48*K*AAA* | EVD5X60M24A*+WALLCON | *80CTL0902120B* | Split System | 48000 | 19 | 9 | 2 | R-454B | 650
218166299 | HEIL | B5H0V48*K*AAA* | EVM5X60M24A*+WALLCON | *96CTN1002122B* | Split System | 48000 | 19 | 9 | 2 | R-454B | 650
218166467 | HEIL | B5H0V48*K*AAA* | EVD5X60M24A*+WALLCON | *80CTL1102120B* | Split System | 48000 | 19 | 9 | 2 | R-454B | 650
218166776 | HEIL | B5H0V48*K*AAA* | EVM5X60M24A*+WALLCON | *97CTN1202422A* | Split System | 48000 | 19 | 9 | 2 | R-454B | 650
218166278 | HEIL | B5H0V48*K*AAA* | EVM5X60M24A*+WALLCON | *80CTL0902120B* | Split System | 48000 | 19 | 9 | 2 | R-454B | 650
218166896 | HEIL | B5H0V48*K*AAA* | EVD5X60M24A*+WALLCON | *97CTN1202422A* | Split System | 48000 | 19 | 9 | 2 | R-454B | 650
218166284 | HEIL | B5H0V48*K*AAA* | EVM5X60M24A*+WALLCON | *80CTL1352422B* | Split System | 48000 | 19 | 9 | 2 | R-454B | 650
218166917 | HEIL | B5H0V48*K*AAA* | EVD5X61M21A*+WALLCON | *97CTN0802120A* | Split System | 48500 | 19 | 9 | 2 | R-454B | 650
218166527 | HEIL | B5H0V48*K*AAA* | EVD5X61M24A*+WALLCON | *80CTL0702120B* | Split System | 48500 | 19 | 9 | 2 | R-454B | 650
218166899 | HEIL | B5H0V48*K*AAA* | EVD5X61M21A*+WALLCON | *96CTN0802120B* | Split System | 48500 | 19 | 9 | 2 | R-454B | 650
218166491 | HEIL | B5H0V48*K*AAA* | EVD5X61M21A*+WALLCON | *80CTL0702120B* | Split System | 48500 | 19 | 9 | 2 | R-454B | 650
218165445 | TEMPSTAR | B5H0V48*K*AAA* | EVD5X49M24A*+WALLCON | *80CTL1352422B* | Split System | 48000 | 19 | 9 | 2 | R-454B | 650
218165475 | TEMPSTAR | B5H0V48*K*AAA* | EVD5X60M24A*+WALLCON | *96CTN1202422B* | Split System | 48000 | 19 | 9 | 2 | R-454B | 650
218165409 | TEMPSTAR | B5H0V48*K*AAA* | EVM5X60M24A*+WALLCON | *80CTL1352422B* | Split System | 48000 | 19 | 9 | 2 | R-454B | 650
218165559 | TEMPSTAR | B5H0V48*K*AAA* | EVM5X49M21A*+WALLCON | *97CTN1002122A* | Split System | 48000 | 19 | 9 | 2 | R-454B | 650
218165470 | TEMPSTAR | B5H0V48*K*AAA* | EVD5X60M24A*+WALLCON | *80CTL1102120B* | Split System | 48000 | 19 | 9 | 2 | R-454B | 650
218165443 | TEMPSTAR | B5H0V48*K*AAA* | EVD5X49M24A*+WALLCON | *80CTL0902120B* | Split System | 48000 | 19 | 9 | 2 | R-454B | 650
218165573 | TEMPSTAR | B5H0V48*K*AAA* | EVM5X60M24A*+WALLCON | *97CTN1202422A* | Split System | 48000 | 19 | 9 | 2 | R-454B | 650
218165598 | TEMPSTAR | B5H0V48*K*AAA* | EVD5X49M24A*+WALLCON | *97CTN1002122A* | Split System | 48000 | 19 | 9 | 2 | R-454B | 650
218165381 | TEMPSTAR | B5H0V48*K*AAA* | EVM5X49M21A*+WALLCON | *80CTL0902120B* | Split System | 48000 | 19 | 9 | 2 | R-454B | 650
218165452 | TEMPSTAR | B5H0V48*K*AAA* | EVD5X49M24A*+WALLCON | *96CTN1202422B* | Split System | 48000 | 19 | 9 | 2 | R-454B | 650
218165469 | TEMPSTAR | B5H0V48*K*AAA* | EVD5X60M24A*+WALLCON | *80CTL0902120B* | Split System | 48000 | 19 | 9 | 2 | R-454B | 650
218165567 | TEMPSTAR | B5H0V48*K*AAA* | EVM5X60M21A*+WALLCON | *97CTN1002122A* | Split System | 48000 | 19 | 9 | 2 | R-454B | 650
218165599 | TEMPSTAR | B5H0V48*K*AAA* | EVD5X49M24A*+WALLCON | *97CTN1202422A* | Split System | 48000 | 19 | 9 | 2 | R-454B | 650
218165613 | TEMPSTAR | B5H0V48*K*AAA* | EVD5X60M24A*+WALLCON | *97CTN1202422A* | Split System | 48000 | 19 | 9 | 2 | R-454B | 650
218165382 | TEMPSTAR | B5H0V48*K*AAA* | EVM5X49M21A*+WALLCON | *80CTL1102120B* | Split System | 48000 | 19 | 9 | 2 | R-454B | 650
218165412 | TEMPSTAR | B5H0V48*K*AAA* | EVM5X60M24A*+WALLCON | *97CMN1002122B* | Split System | 48000 | 19 | 9 | 2 | R-454B | 650
218165414 | TEMPSTAR | B5H0V48*K*AAA* | EVM5X60M24A*+WALLCON | *96CTN1002122B* | Split System | 48000 | 19 | 9 | 2 | R-454B | 650
218165388 | TEMPSTAR | B5H0V48*K*AAA* | EVM5X49M21A*+WALLCON | *97CMN1002122B* | Split System | 48000 | 19 | 9 | 2 | R-454B | 650
218165390 | TEMPSTAR | B5H0V48*K*AAA* | EVM5X49M21A*+WALLCON | *96CTN1002122B* | Split System | 48000 | 19 | 9 | 2 | R-454B | 650
218165607 | TEMPSTAR | B5H0V48*K*AAA* | EVD5X60M21A*+WALLCON | *97CTN1002122A* | Split System | 48000 | 19 | 9 | 2 | R-454B | 650
218165408 | TEMPSTAR | B5H0V48*K*AAA* | EVM5X60M24A*+WALLCON | *80CTL1102120B* | Split System | 48000 | 19 | 9 | 2 | R-454B | 650
218165444 | TEMPSTAR | B5H0V48*K*AAA* | EVD5X49M24A*+WALLCON | *80CTL1102120B* | Split System | 48000 | 19 | 9 | 2 | R-454B | 650
218165396 | TEMPSTAR | B5H0V48*K*AAA* | EVM5X60M21A*+WALLCON | *80CTL1102120B* | Split System | 48000 | 19 | 9 | 2 | R-454B | 650
218165407 | TEMPSTAR | B5H0V48*K*AAA* | EVM5X60M24A*+WALLCON | *80CTL0902120B* | Split System | 48000 | 19 | 9 | 2 | R-454B | 650
218165478 | TEMPSTAR | B5H0V48*K*AAA* | EVD5X61M21A*+WALLCON | *80CTL0702120B* | Split System | 48500 | 19 | 9 | 2 | R-454B | 650
218165490 | TEMPSTAR | B5H0V48*K*AAA* | EVD5X61M24A*+WALLCON | *80CTL0702120B* | Split System | 48500 | 19 | 9 | 2 | R-454B | 650
218165620 | TEMPSTAR | B5H0V48*K*AAA* | EVD5X61M21A*+WALLCON | *97CTN0802120A* | Split System | 48500 | 19 | 9 | 2 | R-454B | 650
218165614 | TEMPSTAR | B5H0V48*K*AAA* | EVD5X61M21A*+WALLCON | *96CTN0802120B* | Split System | 48500 | 19 | 9 | 2 | R-454B | 650
218166318 | AIRQUEST | B5H0V48*K*AAA* | EVM5X61M24A*+WALLCON | *95CSU1002122B* | Split System | 48500 | 19 | 9 | 2.1 | R-454B | 650
218166537 | AIRQUEST | B5H0V48*K*AAA* | EVD5X61M24A*+WALLCON | *95CSU1002122B* | Split System | 48500 | 19 | 9 | 2.1 | R-454B | 650
218166538 | ARCOAIRE | B5H0V48*K*AAA* | EVD5X61M24A*+WALLCON | *95CSU1002122B* | Split System | 48500 | 19 | 9 | 2.1 | R-454B | 650
218166319 | ARCOAIRE | B5H0V48*K*AAA* | EVM5X61M24A*+WALLCON | *95CSU1002122B* | Split System | 48500 | 19 | 9 | 2.1 | R-454B | 650
218166317 | HEIL | B5H0V48*K*AAA* | EVM5X61M24A*+WALLCON | *95CSU1002122B* | Split System | 48500 | 19 | 9 | 2.1 | R-454B | 650
218166536 | HEIL | B5H0V48*K*AAA* | EVD5X61M24A*+WALLCON | *95CSU1002122B* | Split System | 48500 | 19 | 9 | 2.1 | R-454B | 650
218165420 | TEMPSTAR | B5H0V48*K*AAA* | EVM5X61M24A*+WALLCON | *95CSU1002122B* | Split System | 48500 | 19 | 9 | 2.1 | R-454B | 650
218165493 | TEMPSTAR | B5H0V48*K*AAA* | EVD5X61M24A*+WALLCON | *95CSU1002122B* | Split System | 48500 | 19 | 9 | 2.1 | R-454B | 650
218166510 | AIRQUEST | B5H0V48*K*AAA* | EVD5X61M21A*+WALLCON | *95CSU1002122B* | Split System | 48500 | 19 | 9 | 2.12 | R-454B | 650
218166783 | AIRQUEST | B5H0V48*K*AAA* | EVM5X61M24A*+WALLCON | *80CSU0802120B* | Split System | 49000 | 19 | 9 | 2.12 | R-454B | 650
218166927 | AIRQUEST | B5H0V48*K*AAA* | EVD5X61M24A*+WALLCON | *80CSU0802120B* | Split System | 49000 | 19 | 9 | 2.12 | R-454B | 650
218166511 | ARCOAIRE | B5H0V48*K*AAA* | EVD5X61M21A*+WALLCON | *95CSU1002122B* | Split System | 48500 | 19 | 9 | 2.12 | R-454B | 650
218166928 | ARCOAIRE | B5H0V48*K*AAA* | EVD5X61M24A*+WALLCON | *80CSU0802120B* | Split System | 49000 | 19 | 9 | 2.12 | R-454B | 650
218166784 | ARCOAIRE | B5H0V48*K*AAA* | EVM5X61M24A*+WALLCON | *80CSU0802120B* | Split System | 49000 | 19 | 9 | 2.12 | R-454B | 650
218166509 | HEIL | B5H0V48*K*AAA* | EVD5X61M21A*+WALLCON | *95CSU1002122B* | Split System | 48500 | 19 | 9 | 2.12 | R-454B | 650
218166926 | HEIL | B5H0V48*K*AAA* | EVD5X61M24A*+WALLCON | *80CSU0802120B* | Split System | 49000 | 19 | 9 | 2.12 | R-454B | 650
218166782 | HEIL | B5H0V48*K*AAA* | EVM5X61M24A*+WALLCON | *80CSU0802120B* | Split System | 49000 | 19 | 9 | 2.12 | R-454B | 650
218165484 | TEMPSTAR | B5H0V48*K*AAA* | EVD5X61M21A*+WALLCON | *95CSU1002122B* | Split System | 48500 | 19 | 9 | 2.12 | R-454B | 650
218165623 | TEMPSTAR | B5H0V48*K*AAA* | EVD5X61M24A*+WALLCON | *80CSU0802120B* | Split System | 49000 | 19 | 9 | 2.12 | R-454B | 650
218165575 | TEMPSTAR | B5H0V48*K*AAA* | EVM5X61M24A*+WALLCON | *80CSU0802120B* | Split System | 49000 | 19 | 9 | 2.12 | R-454B | 650
215319163 | AIRQUEST | D5CLHAH58AAK | D5FLAAH60XAK |  | Split System | 54000 | 15.4 | 9.2 | 2 | R-454B | 650
215318911 | ARCOAIRE | D5CLHAH58AAK | D5FLAAH60XAK |  | Split System | 54000 | 15.4 | 9.2 | 2 | R-454B | 650
215318799 | BRYANT | 37MBHAQ58AA3 | 45MBAAQ60XA3 |  | Split System | 54000 | 15.4 | 9.2 | 2 | R-454B | 650
215318771 | CARRIER | 37MBHAQ58AA3 | 45MBAAQ60XA3 |  | Split System | 54000 | 15.4 | 9.2 | 2 | R-454B | 650
215318939 | COMFORTMAKER | D5CLHAH58AAK | D5FLAAH60XAK |  | Split System | 54000 | 15.4 | 9.2 | 2 | R-454B | 650
215318967 | DAY & NIGHT | D5CLHAH58AAK | D5FLAAH60XAK |  | Split System | 54000 | 15.4 | 9.2 | 2 | R-454B | 650
215319219 | Grandaire | D5CLHAH58AAK | D5FLAAH60XAK |  | Split System | 54000 | 15.4 | 9.2 | 2 | R-454B | 650
215318995 | HEIL | D5CLHAH58AAK | D5FLAAH60XAK |  | Split System | 54000 | 15.4 | 9.2 | 2 | R-454B | 650
215319023 | KEEPRITE | D5CLHAH58AAK | D5FLAAH60XAK |  | Split System | 54000 | 15.4 | 9.2 | 2 | R-454B | 650
215319191 | LPS Legacy | D5CLHAH58AAK | D5FLAAH60XAK |  | Split System | 54000 | 15.4 | 9.2 | 2 | R-454B | 650
215319079 | MIDEA | D5CLHAH58AAK | D5FLAAH60XAK |  | Split System | 54000 | 15.4 | 9.2 | 2 | R-454B | 650
215318827 | PAYNE | 37MBHAQ58AA3 | 45MBAAQ60XA3 |  | Split System | 54000 | 15.4 | 9.2 | 2 | R-454B | 650
215319135 | SMART COMFORT | D5CLHAH58AAK | D5FLAAH60XAK |  | Split System | 54000 | 15.4 | 9.2 | 2 | R-454B | 650
215319107 | TEMPSTAR | D5CLHAH58AAK | D5FLAAH60XAK |  | Split System | 54000 | 15.4 | 9.2 | 2 | R-454B | 650
215318855 | Weathermaker | 37MBHAQ58AA3 | 45MBAAQ60XA3 |  | Split System | 54000 | 15.4 | 9.2 | 2 | R-454B | 650
215319144 | AIRQUEST | D5CUHAH48AAK | D5FUAAH48XAK |  | Split System | 48000 | 16.5 | 9.5 | 1.9 | R-454B | 650
215318892 | ARCOAIRE | D5CUHAH48AAK | D5FUAAH48XAK |  | Split System | 48000 | 16.5 | 9.5 | 1.9 | R-454B | 650
215318780 | BRYANT | 37MUHAQ48AA3 | 45MUAAQ48XX3 |  | Split System | 48000 | 16.5 | 9.5 | 1.9 | R-454B | 650
215318752 | CARRIER | 37MUHAQ48AA3 | 45MUAAQ48XX3 |  | Split System | 48000 | 16.5 | 9.5 | 1.9 | R-454B | 650
215318920 | COMFORTMAKER | D5CUHAH48AAK | D5FUAAH48XAK |  | Split System | 48000 | 16.5 | 9.5 | 1.9 | R-454B | 650
215318948 | DAY & NIGHT | D5CUHAH48AAK | D5FUAAH48XAK |  | Split System | 48000 | 16.5 | 9.5 | 1.9 | R-454B | 650
215318976 | HEIL | D5CUHAH48AAK | D5FUAAH48XAK |  | Split System | 48000 | 16.5 | 9.5 | 1.9 | R-454B | 650
215319004 | KEEPRITE | D5CUHAH48AAK | D5FUAAH48XAK |  | Split System | 48000 | 16.5 | 9.5 | 1.9 | R-454B | 650
215319032 | KENMORE | D5CUHAH48AAK | D5FUAAH48XAK |  | Split System | 48000 | 16.5 | 9.5 | 1.9 | R-454B | 650
215319172 | LPS Legacy | D5CUHAH48AAK | D5FUAAH48XAK |  | Split System | 48000 | 16.5 | 9.5 | 1.9 | R-454B | 650
215318864 | MIDEA | 37MUHAQ48AA3 | 45MUAAQ48XX3 |  | Split System | 48000 | 16.5 | 9.5 | 1.9 | R-454B | 650
215319060 | MIDEA | D5CUHAH48AAK | D5FUAAH48XAK |  | Split System | 48000 | 16.5 | 9.5 | 1.9 | R-454B | 650
215318808 | PAYNE | 37MUHAQ48AA3 | 45MUAAQ48XX3 |  | Split System | 48000 | 16.5 | 9.5 | 1.9 | R-454B | 650
215319116 | SMART COMFORT | D5CUHAH48AAK | D5FUAAH48XAK |  | Split System | 48000 | 16.5 | 9.5 | 1.9 | R-454B | 650
215319088 | TEMPSTAR | D5CUHAH48AAK | D5FUAAH48XAK |  | Split System | 48000 | 16.5 | 9.5 | 1.9 | R-454B | 650
215318836 | Weathermaker | 37MUHAQ48AA3 | 45MUAAQ48XX3 |  | Split System | 48000 | 16.5 | 9.5 | 1.9 | R-454B | 650
218166432 | AIRQUEST | B5H0V48*K*AAA* | EVD5X60M21A*+WALLCON | *80CTL1102120B* | Split System | 48000 | 19 | 9.5 | 2.1 | R-454B | 650
218166243 | AIRQUEST | B5H0V48*K*AAA* | EVM5X60M21A*+WALLCON | *80CTL0902120B* | Split System | 48000 | 19 | 9.5 | 2.1 | R-454B | 650
218166303 | AIRQUEST | B5H0V48*K*AAA* | EVM5X61M24A*+WALLCON | *80CTL0702120B* | Split System | 48500 | 19 | 9.5 | 2.1 | R-454B | 650
218166543 | AIRQUEST | B5H0V48*K*AAA* | EVD5X61M24A*+WALLCON | *97CMN0802120B* | Split System | 48500 | 19 | 9.5 | 2.1 | R-454B | 650
218166789 | AIRQUEST | B5H0V48*K*AAA* | EVM5X61M24A*+WALLCON | *97CTN0802120A* | Split System | 48500 | 19 | 9.5 | 2.1 | R-454B | 650
218166933 | AIRQUEST | B5H0V48*K*AAA* | EVD5X61M24A*+WALLCON | *97CTN0802120A* | Split System | 48500 | 19 | 9.5 | 2.1 | R-454B | 650
218166924 | AIRQUEST | B5H0V48*K*AAA* | EVD5X61M24A*+WALLCON | *96CTN0802120B* | Split System | 48500 | 19 | 9.5 | 2.1 | R-454B | 650
218166780 | AIRQUEST | B5H0V48*K*AAA* | EVM5X61M24A*+WALLCON | *96CTN0802120B* | Split System | 48500 | 19 | 9.5 | 2.1 | R-454B | 650
218166433 | ARCOAIRE | B5H0V48*K*AAA* | EVD5X60M21A*+WALLCON | *80CTL1102120B* | Split System | 48000 | 19 | 9.5 | 2.1 | R-454B | 650
218166244 | ARCOAIRE | B5H0V48*K*AAA* | EVM5X60M21A*+WALLCON | *80CTL0902120B* | Split System | 48000 | 19 | 9.5 | 2.1 | R-454B | 650
218166544 | ARCOAIRE | B5H0V48*K*AAA* | EVD5X61M24A*+WALLCON | *97CMN0802120B* | Split System | 48500 | 19 | 9.5 | 2.1 | R-454B | 650
218166925 | ARCOAIRE | B5H0V48*K*AAA* | EVD5X61M24A*+WALLCON | *96CTN0802120B* | Split System | 48500 | 19 | 9.5 | 2.1 | R-454B | 650
218166934 | ARCOAIRE | B5H0V48*K*AAA* | EVD5X61M24A*+WALLCON | *97CTN0802120A* | Split System | 48500 | 19 | 9.5 | 2.1 | R-454B | 650
218166790 | ARCOAIRE | B5H0V48*K*AAA* | EVM5X61M24A*+WALLCON | *97CTN0802120A* | Split System | 48500 | 19 | 9.5 | 2.1 | R-454B | 650
218166304 | ARCOAIRE | B5H0V48*K*AAA* | EVM5X61M24A*+WALLCON | *80CTL0702120B* | Split System | 48500 | 19 | 9.5 | 2.1 | R-454B | 650
218166781 | ARCOAIRE | B5H0V48*K*AAA* | EVM5X61M24A*+WALLCON | *96CTN0802120B* | Split System | 48500 | 19 | 9.5 | 2.1 | R-454B | 650
218166242 | HEIL | B5H0V48*K*AAA* | EVM5X60M21A*+WALLCON | *80CTL0902120B* | Split System | 48000 | 19 | 9.5 | 2.1 | R-454B | 650
218166431 | HEIL | B5H0V48*K*AAA* | EVD5X60M21A*+WALLCON | *80CTL1102120B* | Split System | 48000 | 19 | 9.5 | 2.1 | R-454B | 650
218166542 | HEIL | B5H0V48*K*AAA* | EVD5X61M24A*+WALLCON | *97CMN0802120B* | Split System | 48500 | 19 | 9.5 | 2.1 | R-454B | 650
218166779 | HEIL | B5H0V48*K*AAA* | EVM5X61M24A*+WALLCON | *96CTN0802120B* | Split System | 48500 | 19 | 9.5 | 2.1 | R-454B | 650
218166932 | HEIL | B5H0V48*K*AAA* | EVD5X61M24A*+WALLCON | *97CTN0802120A* | Split System | 48500 | 19 | 9.5 | 2.1 | R-454B | 650
218166302 | HEIL | B5H0V48*K*AAA* | EVM5X61M24A*+WALLCON | *80CTL0702120B* | Split System | 48500 | 19 | 9.5 | 2.1 | R-454B | 650
218166788 | HEIL | B5H0V48*K*AAA* | EVM5X61M24A*+WALLCON | *97CTN0802120A* | Split System | 48500 | 19 | 9.5 | 2.1 | R-454B | 650
218166923 | HEIL | B5H0V48*K*AAA* | EVD5X61M24A*+WALLCON | *96CTN0802120B* | Split System | 48500 | 19 | 9.5 | 2.1 | R-454B | 650
218165395 | TEMPSTAR | B5H0V48*K*AAA* | EVM5X60M21A*+WALLCON | *80CTL0902120B* | Split System | 48000 | 19 | 9.5 | 2.1 | R-454B | 650
218165458 | TEMPSTAR | B5H0V48*K*AAA* | EVD5X60M21A*+WALLCON | *80CTL1102120B* | Split System | 48000 | 19 | 9.5 | 2.1 | R-454B | 650
218165495 | TEMPSTAR | B5H0V48*K*AAA* | EVD5X61M24A*+WALLCON | *97CMN0802120B* | Split System | 48500 | 19 | 9.5 | 2.1 | R-454B | 650
218165415 | TEMPSTAR | B5H0V48*K*AAA* | EVM5X61M24A*+WALLCON | *80CTL0702120B* | Split System | 48500 | 19 | 9.5 | 2.1 | R-454B | 650
218165577 | TEMPSTAR | B5H0V48*K*AAA* | EVM5X61M24A*+WALLCON | *97CTN0802120A* | Split System | 48500 | 19 | 9.5 | 2.1 | R-454B | 650
218165622 | TEMPSTAR | B5H0V48*K*AAA* | EVD5X61M24A*+WALLCON | *96CTN0802120B* | Split System | 48500 | 19 | 9.5 | 2.1 | R-454B | 650
218165574 | TEMPSTAR | B5H0V48*K*AAA* | EVM5X61M24A*+WALLCON | *96CTN0802120B* | Split System | 48500 | 19 | 9.5 | 2.1 | R-454B | 650
218165625 | TEMPSTAR | B5H0V48*K*AAA* | EVD5X61M24A*+WALLCON | *97CTN0802120A* | Split System | 48500 | 19 | 9.5 | 2.1 | R-454B | 650
218166429 | AIRQUEST | B5H0V48*K*AAA* | EVD5X60M21A*+WALLCON | *80CTL0902120B* | Split System | 48000 | 19 | 9.5 | 2.12 | R-454B | 650
218166324 | AIRQUEST | B5H0V48*K*AAA* | EVM5X61M24A*+WALLCON | *97CMN0802120B* | Split System | 48500 | 19 | 9.5 | 2.12 | R-454B | 650
218166430 | ARCOAIRE | B5H0V48*K*AAA* | EVD5X60M21A*+WALLCON | *80CTL0902120B* | Split System | 48000 | 19 | 9.5 | 2.12 | R-454B | 650
218166325 | ARCOAIRE | B5H0V48*K*AAA* | EVM5X61M24A*+WALLCON | *97CMN0802120B* | Split System | 48500 | 19 | 9.5 | 2.12 | R-454B | 650
218166428 | HEIL | B5H0V48*K*AAA* | EVD5X60M21A*+WALLCON | *80CTL0902120B* | Split System | 48000 | 19 | 9.5 | 2.12 | R-454B | 650
218166323 | HEIL | B5H0V48*K*AAA* | EVM5X61M24A*+WALLCON | *97CMN0802120B* | Split System | 48500 | 19 | 9.5 | 2.12 | R-454B | 650
218165457 | TEMPSTAR | B5H0V48*K*AAA* | EVD5X60M21A*+WALLCON | *80CTL0902120B* | Split System | 48000 | 19 | 9.5 | 2.12 | R-454B | 650
218165422 | TEMPSTAR | B5H0V48*K*AAA* | EVM5X61M24A*+WALLCON | *97CMN0802120B* | Split System | 48500 | 19 | 9.5 | 2.12 | R-454B | 650
218166309 | AIRQUEST | B5H0V48*K*AAA* | EVM5X61M24A*+WALLCON | *80CTL1102120B* | Split System | 48500 | 19.5 | 9.5 | 2.1 | R-454B | 650
218166531 | AIRQUEST | B5H0V48*K*AAA* | EVD5X61M24A*+WALLCON | *80CTL0902120B* | Split System | 48500 | 19.5 | 9.5 | 2.1 | R-454B | 650
218166306 | AIRQUEST | B5H0V48*K*AAA* | EVM5X61M24A*+WALLCON | *80CTL0902120B* | Split System | 48500 | 19.5 | 9.5 | 2.1 | R-454B | 650
218166312 | AIRQUEST | B5H0V48*K*AAA* | EVM5X61M24A*+WALLCON | *80CTL1352422B* | Split System | 48500 | 19.5 | 9.5 | 2.1 | R-454B | 650
218166534 | AIRQUEST | B5H0V48*K*AAA* | EVD5X61M24A*+WALLCON | *80CTL1352422B* | Split System | 48500 | 19.5 | 9.5 | 2.1 | R-454B | 650
218166307 | ARCOAIRE | B5H0V48*K*AAA* | EVM5X61M24A*+WALLCON | *80CTL0902120B* | Split System | 48500 | 19.5 | 9.5 | 2.1 | R-454B | 650
218166313 | ARCOAIRE | B5H0V48*K*AAA* | EVM5X61M24A*+WALLCON | *80CTL1352422B* | Split System | 48500 | 19.5 | 9.5 | 2.1 | R-454B | 650
218166532 | ARCOAIRE | B5H0V48*K*AAA* | EVD5X61M24A*+WALLCON | *80CTL0902120B* | Split System | 48500 | 19.5 | 9.5 | 2.1 | R-454B | 650
218166310 | ARCOAIRE | B5H0V48*K*AAA* | EVM5X61M24A*+WALLCON | *80CTL1102120B* | Split System | 48500 | 19.5 | 9.5 | 2.1 | R-454B | 650
218166535 | ARCOAIRE | B5H0V48*K*AAA* | EVD5X61M24A*+WALLCON | *80CTL1352422B* | Split System | 48500 | 19.5 | 9.5 | 2.1 | R-454B | 650
218166533 | HEIL | B5H0V48*K*AAA* | EVD5X61M24A*+WALLCON | *80CTL1352422B* | Split System | 48500 | 19.5 | 9.5 | 2.1 | R-454B | 650
218166308 | HEIL | B5H0V48*K*AAA* | EVM5X61M24A*+WALLCON | *80CTL1102120B* | Split System | 48500 | 19.5 | 9.5 | 2.1 | R-454B | 650
218166305 | HEIL | B5H0V48*K*AAA* | EVM5X61M24A*+WALLCON | *80CTL0902120B* | Split System | 48500 | 19.5 | 9.5 | 2.1 | R-454B | 650
218166530 | HEIL | B5H0V48*K*AAA* | EVD5X61M24A*+WALLCON | *80CTL0902120B* | Split System | 48500 | 19.5 | 9.5 | 2.1 | R-454B | 650
218166311 | HEIL | B5H0V48*K*AAA* | EVM5X61M24A*+WALLCON | *80CTL1352422B* | Split System | 48500 | 19.5 | 9.5 | 2.1 | R-454B | 650
218165492 | TEMPSTAR | B5H0V48*K*AAA* | EVD5X61M24A*+WALLCON | *80CTL1352422B* | Split System | 48500 | 19.5 | 9.5 | 2.1 | R-454B | 650
218165418 | TEMPSTAR | B5H0V48*K*AAA* | EVM5X61M24A*+WALLCON | *80CTL1352422B* | Split System | 48500 | 19.5 | 9.5 | 2.1 | R-454B | 650
218165491 | TEMPSTAR | B5H0V48*K*AAA* | EVD5X61M24A*+WALLCON | *80CTL0902120B* | Split System | 48500 | 19.5 | 9.5 | 2.1 | R-454B | 650
218165417 | TEMPSTAR | B5H0V48*K*AAA* | EVM5X61M24A*+WALLCON | *80CTL1102120B* | Split System | 48500 | 19.5 | 9.5 | 2.1 | R-454B | 650
218165416 | TEMPSTAR | B5H0V48*K*AAA* | EVM5X61M24A*+WALLCON | *80CTL0902120B* | Split System | 48500 | 19.5 | 9.5 | 2.1 | R-454B | 650
218166336 | AIRQUEST | B5H0V48*K*AAA* | EVM5X61M24A*+WALLCON | *96CTN1202422B* | Split System | 48500 | 19.5 | 9.5 | 2.12 | R-454B | 650
218166519 | AIRQUEST | B5H0V48*K*AAA* | EVD5X61M21A*+WALLCON | *97CMN1002122B* | Split System | 48500 | 19.5 | 9.5 | 2.12 | R-454B | 650
218166792 | AIRQUEST | B5H0V48*K*AAA* | EVM5X61M24A*+WALLCON | *97CTN1002122A* | Split System | 48500 | 19.5 | 9.5 | 2.12 | R-454B | 650
218166552 | AIRQUEST | B5H0V48*K*AAA* | EVD5X61M24A*+WALLCON | *96CTN1002122B* | Split System | 48500 | 19.5 | 9.5 | 2.12 | R-454B | 650
218166795 | AIRQUEST | B5H0V48*K*AAA* | EVM5X61M24A*+WALLCON | *97CTN1202422A* | Split System | 48500 | 19.5 | 9.5 | 2.12 | R-454B | 650
218166555 | AIRQUEST | B5H0V48*K*AAA* | EVD5X61M24A*+WALLCON | *96CTN1202422B* | Split System | 48500 | 19.5 | 9.5 | 2.12 | R-454B | 650
218166333 | AIRQUEST | B5H0V48*K*AAA* | EVM5X61M24A*+WALLCON | *96CTN1002122B* | Split System | 48500 | 19.5 | 9.5 | 2.12 | R-454B | 650
218166501 | AIRQUEST | B5H0V48*K*AAA* | EVD5X61M21A*+WALLCON | *80CTL1102120B* | Split System | 48500 | 19.5 | 9.5 | 2.12 | R-454B | 650
218166549 | AIRQUEST | B5H0V48*K*AAA* | EVD5X61M24A*+WALLCON | *97CMN1202422B* | Split System | 48500 | 19.5 | 9.5 | 2.12 | R-454B | 650
218166939 | AIRQUEST | B5H0V48*K*AAA* | EVD5X61M24A*+WALLCON | *97CTN1202422A* | Split System | 48500 | 19.5 | 9.5 | 2.12 | R-454B | 650
218166546 | AIRQUEST | B5H0V48*K*AAA* | EVD5X61M24A*+WALLCON | *97CMN1002122B* | Split System | 48500 | 19.5 | 9.5 | 2.12 | R-454B | 650
218166921 | AIRQUEST | B5H0V48*K*AAA* | EVD5X61M21A*+WALLCON | *97CTN1002122A* | Split System | 48500 | 19.5 | 9.5 | 2.12 | R-454B | 650
218166327 | AIRQUEST | B5H0V48*K*AAA* | EVM5X61M24A*+WALLCON | *97CMN1002122B* | Split System | 48500 | 19.5 | 9.5 | 2.12 | R-454B | 650
218166330 | AIRQUEST | B5H0V48*K*AAA* | EVM5X61M24A*+WALLCON | *97CMN1202422B* | Split System | 48500 | 19.5 | 9.5 | 2.12 | R-454B | 650
218166498 | AIRQUEST | B5H0V48*K*AAA* | EVD5X61M21A*+WALLCON | *80CTL0902120B* | Split System | 48500 | 19.5 | 9.5 | 2.12 | R-454B | 650
218166525 | AIRQUEST | B5H0V48*K*AAA* | EVD5X61M21A*+WALLCON | *96CTN1002122B* | Split System | 48500 | 19.5 | 9.5 | 2.12 | R-454B | 650
218166936 | AIRQUEST | B5H0V48*K*AAA* | EVD5X61M24A*+WALLCON | *97CTN1002122A* | Split System | 48500 | 19.5 | 9.5 | 2.12 | R-454B | 650
218166334 | ARCOAIRE | B5H0V48*K*AAA* | EVM5X61M24A*+WALLCON | *96CTN1002122B* | Split System | 48500 | 19.5 | 9.5 | 2.12 | R-454B | 650
218166499 | ARCOAIRE | B5H0V48*K*AAA* | EVD5X61M21A*+WALLCON | *80CTL0902120B* | Split System | 48500 | 19.5 | 9.5 | 2.12 | R-454B | 650
218166328 | ARCOAIRE | B5H0V48*K*AAA* | EVM5X61M24A*+WALLCON | *97CMN1002122B* | Split System | 48500 | 19.5 | 9.5 | 2.12 | R-454B | 650
218166547 | ARCOAIRE | B5H0V48*K*AAA* | EVD5X61M24A*+WALLCON | *97CMN1002122B* | Split System | 48500 | 19.5 | 9.5 | 2.12 | R-454B | 650
218166940 | ARCOAIRE | B5H0V48*K*AAA* | EVD5X61M24A*+WALLCON | *97CTN1202422A* | Split System | 48500 | 19.5 | 9.5 | 2.12 | R-454B | 650
218166502 | ARCOAIRE | B5H0V48*K*AAA* | EVD5X61M21A*+WALLCON | *80CTL1102120B* | Split System | 48500 | 19.5 | 9.5 | 2.12 | R-454B | 650
218166550 | ARCOAIRE | B5H0V48*K*AAA* | EVD5X61M24A*+WALLCON | *97CMN1202422B* | Split System | 48500 | 19.5 | 9.5 | 2.12 | R-454B | 650
218166793 | ARCOAIRE | B5H0V48*K*AAA* | EVM5X61M24A*+WALLCON | *97CTN1002122A* | Split System | 48500 | 19.5 | 9.5 | 2.12 | R-454B | 650
218166337 | ARCOAIRE | B5H0V48*K*AAA* | EVM5X61M24A*+WALLCON | *96CTN1202422B* | Split System | 48500 | 19.5 | 9.5 | 2.12 | R-454B | 650
218166556 | ARCOAIRE | B5H0V48*K*AAA* | EVD5X61M24A*+WALLCON | *96CTN1202422B* | Split System | 48500 | 19.5 | 9.5 | 2.12 | R-454B | 650
218166937 | ARCOAIRE | B5H0V48*K*AAA* | EVD5X61M24A*+WALLCON | *97CTN1002122A* | Split System | 48500 | 19.5 | 9.5 | 2.12 | R-454B | 650
218166331 | ARCOAIRE | B5H0V48*K*AAA* | EVM5X61M24A*+WALLCON | *97CMN1202422B* | Split System | 48500 | 19.5 | 9.5 | 2.12 | R-454B | 650
218166796 | ARCOAIRE | B5H0V48*K*AAA* | EVM5X61M24A*+WALLCON | *97CTN1202422A* | Split System | 48500 | 19.5 | 9.5 | 2.12 | R-454B | 650
218166520 | ARCOAIRE | B5H0V48*K*AAA* | EVD5X61M21A*+WALLCON | *97CMN1002122B* | Split System | 48500 | 19.5 | 9.5 | 2.12 | R-454B | 650
218166526 | ARCOAIRE | B5H0V48*K*AAA* | EVD5X61M21A*+WALLCON | *96CTN1002122B* | Split System | 48500 | 19.5 | 9.5 | 2.12 | R-454B | 650
218166553 | ARCOAIRE | B5H0V48*K*AAA* | EVD5X61M24A*+WALLCON | *96CTN1002122B* | Split System | 48500 | 19.5 | 9.5 | 2.12 | R-454B | 650
218166922 | ARCOAIRE | B5H0V48*K*AAA* | EVD5X61M21A*+WALLCON | *97CTN1002122A* | Split System | 48500 | 19.5 | 9.5 | 2.12 | R-454B | 650
218166920 | HEIL | B5H0V48*K*AAA* | EVD5X61M21A*+WALLCON | *97CTN1002122A* | Split System | 48500 | 19.5 | 9.5 | 2.12 | R-454B | 650
218166335 | HEIL | B5H0V48*K*AAA* | EVM5X61M24A*+WALLCON | *96CTN1202422B* | Split System | 48500 | 19.5 | 9.5 | 2.12 | R-454B | 650
218166794 | HEIL | B5H0V48*K*AAA* | EVM5X61M24A*+WALLCON | *97CTN1202422A* | Split System | 48500 | 19.5 | 9.5 | 2.12 | R-454B | 650
218166935 | HEIL | B5H0V48*K*AAA* | EVD5X61M24A*+WALLCON | *97CTN1002122A* | Split System | 48500 | 19.5 | 9.5 | 2.12 | R-454B | 650
218166791 | HEIL | B5H0V48*K*AAA* | EVM5X61M24A*+WALLCON | *97CTN1002122A* | Split System | 48500 | 19.5 | 9.5 | 2.12 | R-454B | 650
218166548 | HEIL | B5H0V48*K*AAA* | EVD5X61M24A*+WALLCON | *97CMN1202422B* | Split System | 48500 | 19.5 | 9.5 | 2.12 | R-454B | 650
218166551 | HEIL | B5H0V48*K*AAA* | EVD5X61M24A*+WALLCON | *96CTN1002122B* | Split System | 48500 | 19.5 | 9.5 | 2.12 | R-454B | 650
218166524 | HEIL | B5H0V48*K*AAA* | EVD5X61M21A*+WALLCON | *96CTN1002122B* | Split System | 48500 | 19.5 | 9.5 | 2.12 | R-454B | 650
218166500 | HEIL | B5H0V48*K*AAA* | EVD5X61M21A*+WALLCON | *80CTL1102120B* | Split System | 48500 | 19.5 | 9.5 | 2.12 | R-454B | 650
218166518 | HEIL | B5H0V48*K*AAA* | EVD5X61M21A*+WALLCON | *97CMN1002122B* | Split System | 48500 | 19.5 | 9.5 | 2.12 | R-454B | 650
218166332 | HEIL | B5H0V48*K*AAA* | EVM5X61M24A*+WALLCON | *96CTN1002122B* | Split System | 48500 | 19.5 | 9.5 | 2.12 | R-454B | 650
218166497 | HEIL | B5H0V48*K*AAA* | EVD5X61M21A*+WALLCON | *80CTL0902120B* | Split System | 48500 | 19.5 | 9.5 | 2.12 | R-454B | 650
218166326 | HEIL | B5H0V48*K*AAA* | EVM5X61M24A*+WALLCON | *97CMN1002122B* | Split System | 48500 | 19.5 | 9.5 | 2.12 | R-454B | 650
218166554 | HEIL | B5H0V48*K*AAA* | EVD5X61M24A*+WALLCON | *96CTN1202422B* | Split System | 48500 | 19.5 | 9.5 | 2.12 | R-454B | 650
218166938 | HEIL | B5H0V48*K*AAA* | EVD5X61M24A*+WALLCON | *97CTN1202422A* | Split System | 48500 | 19.5 | 9.5 | 2.12 | R-454B | 650
218166545 | HEIL | B5H0V48*K*AAA* | EVD5X61M24A*+WALLCON | *97CMN1002122B* | Split System | 48500 | 19.5 | 9.5 | 2.12 | R-454B | 650
218166329 | HEIL | B5H0V48*K*AAA* | EVM5X61M24A*+WALLCON | *97CMN1202422B* | Split System | 48500 | 19.5 | 9.5 | 2.12 | R-454B | 650
218165425 | TEMPSTAR | B5H0V48*K*AAA* | EVM5X61M24A*+WALLCON | *96CTN1002122B* | Split System | 48500 | 19.5 | 9.5 | 2.12 | R-454B | 650
218165481 | TEMPSTAR | B5H0V48*K*AAA* | EVD5X61M21A*+WALLCON | *80CTL1102120B* | Split System | 48500 | 19.5 | 9.5 | 2.12 | R-454B | 650
218165499 | TEMPSTAR | B5H0V48*K*AAA* | EVD5X61M24A*+WALLCON | *96CTN1202422B* | Split System | 48500 | 19.5 | 9.5 | 2.12 | R-454B | 650
218165487 | TEMPSTAR | B5H0V48*K*AAA* | EVD5X61M21A*+WALLCON | *97CMN1002122B* | Split System | 48500 | 19.5 | 9.5 | 2.12 | R-454B | 650
218165426 | TEMPSTAR | B5H0V48*K*AAA* | EVM5X61M24A*+WALLCON | *96CTN1202422B* | Split System | 48500 | 19.5 | 9.5 | 2.12 | R-454B | 650
218165489 | TEMPSTAR | B5H0V48*K*AAA* | EVD5X61M21A*+WALLCON | *96CTN1002122B* | Split System | 48500 | 19.5 | 9.5 | 2.12 | R-454B | 650
218165621 | TEMPSTAR | B5H0V48*K*AAA* | EVD5X61M21A*+WALLCON | *97CTN1002122A* | Split System | 48500 | 19.5 | 9.5 | 2.12 | R-454B | 650
218165626 | TEMPSTAR | B5H0V48*K*AAA* | EVD5X61M24A*+WALLCON | *97CTN1002122A* | Split System | 48500 | 19.5 | 9.5 | 2.12 | R-454B | 650
218165627 | TEMPSTAR | B5H0V48*K*AAA* | EVD5X61M24A*+WALLCON | *97CTN1202422A* | Split System | 48500 | 19.5 | 9.5 | 2.12 | R-454B | 650
218165579 | TEMPSTAR | B5H0V48*K*AAA* | EVM5X61M24A*+WALLCON | *97CTN1202422A* | Split System | 48500 | 19.5 | 9.5 | 2.12 | R-454B | 650
218165578 | TEMPSTAR | B5H0V48*K*AAA* | EVM5X61M24A*+WALLCON | *97CTN1002122A* | Split System | 48500 | 19.5 | 9.5 | 2.12 | R-454B | 650
218165424 | TEMPSTAR | B5H0V48*K*AAA* | EVM5X61M24A*+WALLCON | *97CMN1202422B* | Split System | 48500 | 19.5 | 9.5 | 2.12 | R-454B | 650
218165497 | TEMPSTAR | B5H0V48*K*AAA* | EVD5X61M24A*+WALLCON | *97CMN1202422B* | Split System | 48500 | 19.5 | 9.5 | 2.12 | R-454B | 650
218165496 | TEMPSTAR | B5H0V48*K*AAA* | EVD5X61M24A*+WALLCON | *97CMN1002122B* | Split System | 48500 | 19.5 | 9.5 | 2.12 | R-454B | 650
218165498 | TEMPSTAR | B5H0V48*K*AAA* | EVD5X61M24A*+WALLCON | *96CTN1002122B* | Split System | 48500 | 19.5 | 9.5 | 2.12 | R-454B | 650
218165423 | TEMPSTAR | B5H0V48*K*AAA* | EVM5X61M24A*+WALLCON | *97CMN1002122B* | Split System | 48500 | 19.5 | 9.5 | 2.12 | R-454B | 650
218165480 | TEMPSTAR | B5H0V48*K*AAA* | EVD5X61M21A*+WALLCON | *80CTL0902120B* | Split System | 48500 | 19.5 | 9.5 | 2.12 | R-454B | 650
218166150 | AIRQUEST | B5H0V48*K*AAA* | FCMA5B60L0D*+WALLCON |  | Split System | 46500 | 19.5 | 9.5 | 2.2 | R-454B | 650
218166151 | ARCOAIRE | B5H0V48*K*AAA* | FCMA5B60L0D*+WALLCON |  | Split System | 46500 | 19.5 | 9.5 | 2.2 | R-454B | 650
218166149 | HEIL | B5H0V48*K*AAA* | FCMA5B60L0D*+WALLCON |  | Split System | 46500 | 19.5 | 9.5 | 2.2 | R-454B | 650
218165364 | TEMPSTAR | B5H0V48*K*AAA* | FCMA5B60L0D*+WALLCON |  | Split System | 46500 | 19.5 | 9.5 | 2.2 | R-454B | 650
218164744 | TEMPSTAR | B5H0V36*K*AAA* | FCMA5B60L0D*+WALLCON |  | Split System | 35400 | 19.5 | 9.5 | 2.04 | R-454B | 650
215319165 | AIRQUEST | D5CLRAH48AAK | D5FLAAH48XAK |  | Split System | 48000 | 17.8 | 10 | 1.9 | R-454B | 650
215318913 | ARCOAIRE | D5CLRAH48AAK | D5FLAAH48XAK |  | Split System | 48000 | 17.8 | 10 | 1.9 | R-454B | 650
215318801 | BRYANT | 37MBRAQ48AA3 | 45MBAAQ48XA3 |  | Split System | 48000 | 17.8 | 10 | 1.9 | R-454B | 650
215318773 | CARRIER | 37MBRAQ48AA3 | 45MBAAQ48XA3 |  | Split System | 48000 | 17.8 | 10 | 1.9 | R-454B | 650
215318941 | COMFORTMAKER | D5CLRAH48AAK | D5FLAAH48XAK |  | Split System | 48000 | 17.8 | 10 | 1.9 | R-454B | 650
215318969 | DAY & NIGHT | D5CLRAH48AAK | D5FLAAH48XAK |  | Split System | 48000 | 17.8 | 10 | 1.9 | R-454B | 650
215319221 | Grandaire | D5CLRAH48AAK | D5FLAAH48XAK |  | Split System | 48000 | 17.8 | 10 | 1.9 | R-454B | 650
215318997 | HEIL | D5CLRAH48AAK | D5FLAAH48XAK |  | Split System | 48000 | 17.8 | 10 | 1.9 | R-454B | 650
215319025 | KEEPRITE | D5CLRAH48AAK | D5FLAAH48XAK |  | Split System | 48000 | 17.8 | 10 | 1.9 | R-454B | 650
215319053 | KENMORE | D5CLRAH48AAK | D5FLAAH48XAK |  | Split System | 48000 | 17.8 | 10 | 1.9 | R-454B | 650
215319193 | LPS Legacy | D5CLRAH48AAK | D5FLAAH48XAK |  | Split System | 48000 | 17.8 | 10 | 1.9 | R-454B | 650
215318885 | MIDEA | 37MBRAQ48AA3 | 45MBAAQ48XA3 |  | Split System | 48000 | 17.8 | 10 | 1.9 | R-454B | 650
215319081 | MIDEA | D5CLRAH48AAK | D5FLAAH48XAK |  | Split System | 48000 | 17.8 | 10 | 1.9 | R-454B | 650
215318829 | PAYNE | 37MBRAQ48AA3 | 45MBAAQ48XA3 |  | Split System | 48000 | 17.8 | 10 | 1.9 | R-454B | 650
215319137 | SMART COMFORT | D5CLRAH48AAK | D5FLAAH48XAK |  | Split System | 48000 | 17.8 | 10 | 1.9 | R-454B | 650
215319109 | TEMPSTAR | D5CLRAH48AAK | D5FLAAH48XAK |  | Split System | 48000 | 17.8 | 10 | 1.9 | R-454B | 650
215318857 | Weathermaker | 37MBRAQ48AA3 | 45MBAAQ48XA3 |  | Split System | 48000 | 17.8 | 10 | 1.9 | R-454B | 650
215319162 | AIRQUEST | D5CLHAH48AAK | D5FLAAH48XAK |  | Split System | 48000 | 17 | 10.2 | 2 | R-454B | 650
215318910 | ARCOAIRE | D5CLHAH48AAK | D5FLAAH48XAK |  | Split System | 48000 | 17 | 10.2 | 2 | R-454B | 650
215318798 | BRYANT | 37MBHAQ48AA3 | 45MBAAQ48XA3 |  | Split System | 48000 | 17 | 10.2 | 2 | R-454B | 650
215318770 | CARRIER | 37MBHAQ48AA3 | 45MBAAQ48XA3 |  | Split System | 48000 | 17 | 10.2 | 2 | R-454B | 650
215318938 | COMFORTMAKER | D5CLHAH48AAK | D5FLAAH48XAK |  | Split System | 48000 | 17 | 10.2 | 2 | R-454B | 650
215318966 | DAY & NIGHT | D5CLHAH48AAK | D5FLAAH48XAK |  | Split System | 48000 | 17 | 10.2 | 2 | R-454B | 650
215318994 | HEIL | D5CLHAH48AAK | D5FLAAH48XAK |  | Split System | 48000 | 17 | 10.2 | 2 | R-454B | 650
215319022 | KEEPRITE | D5CLHAH48AAK | D5FLAAH48XAK |  | Split System | 48000 | 17 | 10.2 | 2 | R-454B | 650
215319050 | KENMORE | D5CLHAH48AAK | D5FLAAH48XAK |  | Split System | 48000 | 17 | 10.2 | 2 | R-454B | 650
215319190 | LPS Legacy | D5CLHAH48AAK | D5FLAAH48XAK |  | Split System | 48000 | 17 | 10.2 | 2 | R-454B | 650
215318882 | MIDEA | 37MBHAQ48AA3 | 45MBAAQ48XA3 |  | Split System | 48000 | 17 | 10.2 | 2 | R-454B | 650
215319078 | MIDEA | D5CLHAH48AAK | D5FLAAH48XAK |  | Split System | 48000 | 17 | 10.2 | 2 | R-454B | 650
215318826 | PAYNE | 37MBHAQ48AA3 | 45MBAAQ48XA3 |  | Split System | 48000 | 17 | 10.2 | 2 | R-454B | 650
215319134 | SMART COMFORT | D5CLHAH48AAK | D5FLAAH48XAK |  | Split System | 48000 | 17 | 10.2 | 2 | R-454B | 650
215319106 | TEMPSTAR | D5CLHAH48AAK | D5FLAAH48XAK |  | Split System | 48000 | 17 | 10.2 | 2 | R-454B | 650
215318854 | Weathermaker | 37MBHAQ48AA3 | 45MBAAQ48XA3 |  | Split System | 48000 | 17 | 10.2 | 2 | R-454B | 650
215351150 | TOSOT | TU36-32WEDU | TUD36-32AH2EDU |  | Split System | 34000 | 18 | 10 | 2 | R-32 | 650
214568858 | GREE | GUD48W2/NHE-D(U) | GUD48AH2/E-D(U) |  | Split System | 48000 | 19 | 10 | 2 | R-32 | 650
215351151 | TOSOT | TU48-32WEDU | TUD48-32AH2EDU |  | Split System | 48000 | 19 | 10 | 2 | R-32 | 650
214771549 | UTL | UCHA-36HDCT(O) | UCHA-36HDCT(I) |  | Split System | 34200 | 18.5 | 9 | 2.2 | R-454B | 650
214802098 | HISENSE | AUWR-60U3TH5 | AUH-60UX3TEH3 |  | Split System | 57000 | 19 | 9 | 2.46 | R-454B | 650
214395402 | CHAMPION HEATING AND COOLING | HH836E2S11 | JHC36C5CD2SS1 |  | Split System | 34000 | 19 | 9 | 2.1 | R-454B | 650
214395392 | COLEMAN | HH836E2S11 | JHC36C5CD2SS1 |  | Split System | 34000 | 19 | 9 | 2.1 | R-454B | 650
214395406 | FRASER-JOHNSTON | HH836E2S11 | JHC36C5CD2SS1 |  | Split System | 34000 | 19 | 9 | 2.1 | R-454B | 650
214395399 | JOHNSON CONTROLS | HH836E2S11 | JHC36C5CD2SS1 |  | Split System | 34000 | 19 | 9 | 2.1 | R-454B | 650
214395389 | LUXAIRE | HH836E2S11 | JHC36C5CD2SS1 |  | Split System | 34000 | 19 | 9 | 2.1 | R-454B | 650
214395386 | YORK | HH836E2S11 | JHC36C5CD2SS1 |  | Split System | 34000 | 19 | 9 | 2.1 | R-454B | 650
214395387 | YORK | HH860E2S11 | JHC48C5CG2SS1 |  | Split System | 46000 | 19 | 9 | 2.1 | R-454B | 650
215318726 | INNOVAIR | GOV36H2BA | GAV24B2A |  | Split System | 24000 | 20 | 9.4 | 2.1 | R-454B | 650
214771732 | BOSCH | BOVA-60RTB-M20S | BIVA-48RCB-M20X |  | Split System | 47000 | 18.5 | 9.5 | 2 | R-454B | 650
214771635 | MIDEA | MOVB-60HDN10-M20G | MVME48C2MN10TB |  | Split System | 47000 | 18.5 | 9.5 | 2 | R-454B | 650
214395384 | YORK | HH824E2S11 | JHC24B5AC2SS1 |  | Split System | 24000 | 19 | 9.5 | 2.1 | R-454B | 650
214771710 | BOSCH | BOVA-36RTB-M20S | BIVA-24RCB-M20X |  | Split System | 24000 | 20 | 9.5 | 2 | R-454B | 650
214771634 | MIDEA | MOVB-36HDN10-M20G | MVME24B2MN10TB |  | Split System | 24000 | 20 | 9.5 | 2 | R-454B | 650
214802096 | HISENSE | AUWR-24U3TK5 | AUH-24UX3TDH3 |  | Split System | 24000 | 20 | 10 | 2.3 | R-454B | 650
214802097 | HISENSE | AUWR-36U3TW5 | AUH-36UX3TDH3 |  | Split System | 32000 | 19.5 | 10.5 | 2.15 | R-454B | 650
215318729 | INNOVAIR | GOV60H2BA | GAV60B2A |  | Split System | 55500 | 17 | 8.6 | 2.1 | R-454B | 650
214771550 | UTL | UCHA-60HDC(O) | UCHA-60HDC(I) |  | Split System | 54000 | 16 | 9 | 2.2 | R-454B | 650
218164532 | TEMPSTAR | B5H0V36*K*AAA* | FCMA5B48L0C*+WALLCON |  | Split System | 34800 | 19 | 9 | 1.96 | R-454B | 650
218165880 | AIRQUEST | B5H0V48*K*AAA* | FCMA5B48L0C*+WALLCON |  | Split System | 45500 | 18.5 | 9.5 | 2.14 | R-454B | 650
218165881 | ARCOAIRE | B5H0V48*K*AAA* | FCMA5B48L0C*+WALLCON |  | Split System | 45500 | 18.5 | 9.5 | 2.14 | R-454B | 650
218165879 | HEIL | B5H0V48*K*AAA* | FCMA5B48L0C*+WALLCON |  | Split System | 45500 | 18.5 | 9.5 | 2.14 | R-454B | 650
218165274 | TEMPSTAR | B5H0V48*K*AAA* | FCMA5B48L0C*+WALLCON |  | Split System | 45500 | 18.5 | 9.5 | 2.14 | R-454B | 650
214397801 | JOHNSON CONTROLS | HH836E2S11 | CTM48C5CFS1 | TM9Y100C20MP11 | Split System | 34200 | 17 | 8.5 | 2 | R-454B | 650
214396487 | JOHNSON CONTROLS | HH836E2S11 | CTF48C5CFS1 | TM9Y100C20MP11 | Split System | 34200 | 17 | 8.5 | 2 | R-454B | 650
214396298 | JOHNSON CONTROLS | HH860E2S11 | CTM60C5CHS1 | TM9Y100C20MP11 | Split System | 53000 | 19 | 8.5 | 2 | R-454B | 650
214396390 | JOHNSON CONTROLS | HH836E2S11 | CTM36C5CDS1 | TM9Y100C16MP11 | Split System | 33200 | 18 | 9 | 2 | R-454B | 650
214396561 | JOHNSON CONTROLS | HH860E2S11 | CTM60C5CGS1 | TM9Y100C16MP11 | Split System | 44000 | 18 | 9 | 2 | R-454B | 650
214395955 | YORK | HH860E2S11 | CTF60D5CGS1 | TM9Y120D20MP11 | Split System | 44000 | 18 | 9 | 2 | R-454B | 650
214398470 | JOHNSON CONTROLS | HH860E2S11 | CTF60D5CJS1 | TM9Y120D20MP11 | Split System | 53000 | 19 | 9 | 2 | R-454B | 650
218167967 | KENMORE | B5H0V24*K*AAA* | FCMA5X24L0B*+WALLCON |  | Split System | 23400 | 17.5 | 9 | 2.04 | R-454B | 650
214398118 | CHAMPION HEATING AND COOLING | HH836E2S11 | CTM36B5CDS1 | TPLC080B12MP13 | Split System | 32800 | 17 | 8.5 | 2 | R-454B | 650
214398140 | CHAMPION HEATING AND COOLING | HH836E2S11 | CTM36B5CDS1 | TM9Y060B12MP11 | Split System | 33000 | 17 | 8.5 | 2 | R-454B | 650
214396426 | CHAMPION HEATING AND COOLING | HH836E2S11 | CTM36B5CDS1 | TM9E060B12MP12 | Split System | 33000 | 17 | 8.5 | 2 | R-454B | 650
214396808 | CHAMPION HEATING AND COOLING | HH836E2S11 | CTF36B5CDS1 | TM9E060B12MP12 | Split System | 33200 | 17 | 8.5 | 2 | R-454B | 650
214396441 | CHAMPION HEATING AND COOLING | HH836E2S11 | CTM36B5CDS1 | TM9E080B12MP12 | Split System | 33400 | 17 | 8.5 | 2 | R-454B | 650
214396431 | CHAMPION HEATING AND COOLING | HH836E2S11 | CTM36C5CDS1 | TM9E100C20MP12 | Split System | 34400 | 17 | 8.5 | 2 | R-454B | 650
214396949 | CHAMPION HEATING AND COOLING | HH836E2S11 | CTF48C5CFS1 | TM8E120C20MP11 | Split System | 34400 | 17 | 8.5 | 2 | R-454B | 650
214396954 | CHAMPION HEATING AND COOLING | HH836E2S11 | CTF48C5CFS1 | TMLE120C20MP11 | Split System | 34400 | 17 | 8.5 | 2 | R-454B | 650
214397003 | CHAMPION HEATING AND COOLING | HH836E2S11 | CTM48C5CFS1 | TM9E080C20MP12 | Split System | 34400 | 17 | 8.5 | 2 | R-454B | 650
214396904 | CHAMPION HEATING AND COOLING | HH836E2S11 | CTM36C5CDS1 | TM9E080C20MP12 | Split System | 34400 | 17 | 8.5 | 2 | R-454B | 650
214396501 | CHAMPION HEATING AND COOLING | HH836E2S11 | CTF48C5CFS1 | TM8E100C20MP11 | Split System | 34400 | 17 | 8.5 | 2 | R-454B | 650
214397778 | CHAMPION HEATING AND COOLING | HH836E2S11 | CTM48C5CFS1 | TMLE100C20MP11 | Split System | 34400 | 17 | 8.5 | 2 | R-454B | 650
214396506 | CHAMPION HEATING AND COOLING | HH836E2S11 | CTF48C5CFS1 | TMLE100C20MP11 | Split System | 34400 | 17 | 8.5 | 2 | R-454B | 650
214397773 | CHAMPION HEATING AND COOLING | HH836E2S11 | CTM48C5CFS1 | TM8E100C20MP11 | Split System | 34400 | 17 | 8.5 | 2 | R-454B | 650
214397304 | CHAMPION HEATING AND COOLING | HH836E2S11 | CTF36C5CDS1 | TM9E080C20MP12 | Split System | 34600 | 17 | 8.5 | 2 | R-454B | 650
214397356 | CHAMPION HEATING AND COOLING | HH836E2S11 | CTM48C5CFS1 | TMLE120C20MP11 | Split System | 34600 | 17 | 8.5 | 2 | R-454B | 650
214397351 | CHAMPION HEATING AND COOLING | HH836E2S11 | CTM48C5CFS1 | TM8E120C20MP11 | Split System | 34600 | 17 | 8.5 | 2 | R-454B | 650
214398521 | CHAMPION HEATING AND COOLING | HH836E2S11 | CTF36C5CDS1 | TM9E100C20MP12 | Split System | 34600 | 17 | 8.5 | 2 | R-454B | 650
214397815 | CHAMPION HEATING AND COOLING | HH836E2S11 | CTF48C5CFS1 | TMLE080C20MP11 | Split System | 34600 | 17 | 8.5 | 2 | R-454B | 650
214397810 | CHAMPION HEATING AND COOLING | HH836E2S11 | CTF48C5CFS1 | TM8E080C20MP11 | Split System | 34600 | 17 | 8.5 | 2 | R-454B | 650
214398120 | COLEMAN | HH836E2S11 | CTM36B5CDS1 | CPLC080B12MP13 | Split System | 32800 | 17 | 8.5 | 2 | R-454B | 650
214398115 | COLEMAN | HH836E2S11 | CTM36B5CDS1 | TPLC080B12MP13 | Split System | 32800 | 17 | 8.5 | 2 | R-454B | 650
214398137 | COLEMAN | HH836E2S11 | CTM36B5CDS1 | TM9Y060B12MP11 | Split System | 33000 | 17 | 8.5 | 2 | R-454B | 650
214396423 | COLEMAN | HH836E2S11 | CTM36B5CDS1 | TM9E060B12MP12 | Split System | 33000 | 17 | 8.5 | 2 | R-454B | 650
214396805 | COLEMAN | HH836E2S11 | CTF36B5CDS1 | TM9E060B12MP12 | Split System | 33200 | 17 | 8.5 | 2 | R-454B | 650
214396438 | COLEMAN | HH836E2S11 | CTM36B5CDS1 | TM9E080B12MP12 | Split System | 33400 | 17 | 8.5 | 2 | R-454B | 650
214396946 | COLEMAN | HH836E2S11 | CTF48C5CFS1 | TM8E120C20MP11 | Split System | 34400 | 17 | 8.5 | 2 | R-454B | 650
214396428 | COLEMAN | HH836E2S11 | CTM36C5CDS1 | TM9E100C20MP12 | Split System | 34400 | 17 | 8.5 | 2 | R-454B | 650
214396951 | COLEMAN | HH836E2S11 | CTF48C5CFS1 | TMLE120C20MP11 | Split System | 34400 | 17 | 8.5 | 2 | R-454B | 650
214397000 | COLEMAN | HH836E2S11 | CTM48C5CFS1 | TM9E080C20MP12 | Split System | 34400 | 17 | 8.5 | 2 | R-454B | 650
214396498 | COLEMAN | HH836E2S11 | CTF48C5CFS1 | TM8E100C20MP11 | Split System | 34400 | 17 | 8.5 | 2 | R-454B | 650
214397770 | COLEMAN | HH836E2S11 | CTM48C5CFS1 | TM8E100C20MP11 | Split System | 34400 | 17 | 8.5 | 2 | R-454B | 650
214396503 | COLEMAN | HH836E2S11 | CTF48C5CFS1 | TMLE100C20MP11 | Split System | 34400 | 17 | 8.5 | 2 | R-454B | 650
214397775 | COLEMAN | HH836E2S11 | CTM48C5CFS1 | TMLE100C20MP11 | Split System | 34400 | 17 | 8.5 | 2 | R-454B | 650
214396901 | COLEMAN | HH836E2S11 | CTM36C5CDS1 | TM9E080C20MP12 | Split System | 34400 | 17 | 8.5 | 2 | R-454B | 650
214397348 | COLEMAN | HH836E2S11 | CTM48C5CFS1 | TM8E120C20MP11 | Split System | 34600 | 17 | 8.5 | 2 | R-454B | 650
214398518 | COLEMAN | HH836E2S11 | CTF36C5CDS1 | TM9E100C20MP12 | Split System | 34600 | 17 | 8.5 | 2 | R-454B | 650
214397353 | COLEMAN | HH836E2S11 | CTM48C5CFS1 | TMLE120C20MP11 | Split System | 34600 | 17 | 8.5 | 2 | R-454B | 650
214397301 | COLEMAN | HH836E2S11 | CTF36C5CDS1 | TM9E080C20MP12 | Split System | 34600 | 17 | 8.5 | 2 | R-454B | 650
214397807 | COLEMAN | HH836E2S11 | CTF48C5CFS1 | TM8E080C20MP11 | Split System | 34600 | 17 | 8.5 | 2 | R-454B | 650
214397812 | COLEMAN | HH836E2S11 | CTF48C5CFS1 | TMLE080C20MP11 | Split System | 34600 | 17 | 8.5 | 2 | R-454B | 650
214398117 | FRASER-JOHNSTON | HH836E2S11 | CTM36B5CDS1 | TPLC080B12MP13 | Split System | 32800 | 17 | 8.5 | 2 | R-454B | 650
214398139 | FRASER-JOHNSTON | HH836E2S11 | CTM36B5CDS1 | TM9Y060B12MP11 | Split System | 33000 | 17 | 8.5 | 2 | R-454B | 650
214396425 | FRASER-JOHNSTON | HH836E2S11 | CTM36B5CDS1 | TM9E060B12MP12 | Split System | 33000 | 17 | 8.5 | 2 | R-454B | 650
214396807 | FRASER-JOHNSTON | HH836E2S11 | CTF36B5CDS1 | TM9E060B12MP12 | Split System | 33200 | 17 | 8.5 | 2 | R-454B | 650
214396440 | FRASER-JOHNSTON | HH836E2S11 | CTM36B5CDS1 | TM9E080B12MP12 | Split System | 33400 | 17 | 8.5 | 2 | R-454B | 650
214396948 | FRASER-JOHNSTON | HH836E2S11 | CTF48C5CFS1 | TM8E120C20MP11 | Split System | 34400 | 17 | 8.5 | 2 | R-454B | 650
214397002 | FRASER-JOHNSTON | HH836E2S11 | CTM48C5CFS1 | TM9E080C20MP12 | Split System | 34400 | 17 | 8.5 | 2 | R-454B | 650
214396430 | FRASER-JOHNSTON | HH836E2S11 | CTM36C5CDS1 | TM9E100C20MP12 | Split System | 34400 | 17 | 8.5 | 2 | R-454B | 650
214396953 | FRASER-JOHNSTON | HH836E2S11 | CTF48C5CFS1 | TMLE120C20MP11 | Split System | 34400 | 17 | 8.5 | 2 | R-454B | 650
214396500 | FRASER-JOHNSTON | HH836E2S11 | CTF48C5CFS1 | TM8E100C20MP11 | Split System | 34400 | 17 | 8.5 | 2 | R-454B | 650
214397772 | FRASER-JOHNSTON | HH836E2S11 | CTM48C5CFS1 | TM8E100C20MP11 | Split System | 34400 | 17 | 8.5 | 2 | R-454B | 650
214396903 | FRASER-JOHNSTON | HH836E2S11 | CTM36C5CDS1 | TM9E080C20MP12 | Split System | 34400 | 17 | 8.5 | 2 | R-454B | 650
214396505 | FRASER-JOHNSTON | HH836E2S11 | CTF48C5CFS1 | TMLE100C20MP11 | Split System | 34400 | 17 | 8.5 | 2 | R-454B | 650
214397777 | FRASER-JOHNSTON | HH836E2S11 | CTM48C5CFS1 | TMLE100C20MP11 | Split System | 34400 | 17 | 8.5 | 2 | R-454B | 650
214397350 | FRASER-JOHNSTON | HH836E2S11 | CTM48C5CFS1 | TM8E120C20MP11 | Split System | 34600 | 17 | 8.5 | 2 | R-454B | 650
214398520 | FRASER-JOHNSTON | HH836E2S11 | CTF36C5CDS1 | TM9E100C20MP12 | Split System | 34600 | 17 | 8.5 | 2 | R-454B | 650
214397355 | FRASER-JOHNSTON | HH836E2S11 | CTM48C5CFS1 | TMLE120C20MP11 | Split System | 34600 | 17 | 8.5 | 2 | R-454B | 650
214397303 | FRASER-JOHNSTON | HH836E2S11 | CTF36C5CDS1 | TM9E080C20MP12 | Split System | 34600 | 17 | 8.5 | 2 | R-454B | 650
214397814 | FRASER-JOHNSTON | HH836E2S11 | CTF48C5CFS1 | TMLE080C20MP11 | Split System | 34600 | 17 | 8.5 | 2 | R-454B | 650
214397809 | FRASER-JOHNSTON | HH836E2S11 | CTF48C5CFS1 | TM8E080C20MP11 | Split System | 34600 | 17 | 8.5 | 2 | R-454B | 650
214398119 | JOHNSON CONTROLS | HH836E2S11 | CTM36B5CDS1 | TPLC080B12MP13 | Split System | 32800 | 17 | 8.5 | 2 | R-454B | 650
214398141 | JOHNSON CONTROLS | HH836E2S11 | CTM36B5CDS1 | TM9Y060B12MP11 | Split System | 33000 | 17 | 8.5 | 2 | R-454B | 650
214396427 | JOHNSON CONTROLS | HH836E2S11 | CTM36B5CDS1 | TM9E060B12MP12 | Split System | 33000 | 17 | 8.5 | 2 | R-454B | 650
214396809 | JOHNSON CONTROLS | HH836E2S11 | CTF36B5CDS1 | TM9E060B12MP12 | Split System | 33200 | 17 | 8.5 | 2 | R-454B | 650
214396442 | JOHNSON CONTROLS | HH836E2S11 | CTM36B5CDS1 | TM9E080B12MP12 | Split System | 33400 | 17 | 8.5 | 2 | R-454B | 650
214396905 | JOHNSON CONTROLS | HH836E2S11 | CTM36C5CDS1 | TM9E080C20MP12 | Split System | 34400 | 17 | 8.5 | 2 | R-454B | 650
214396955 | JOHNSON CONTROLS | HH836E2S11 | CTF48C5CFS1 | TMLE120C20MP11 | Split System | 34400 | 17 | 8.5 | 2 | R-454B | 650
214396502 | JOHNSON CONTROLS | HH836E2S11 | CTF48C5CFS1 | TM8E100C20MP11 | Split System | 34400 | 17 | 8.5 | 2 | R-454B | 650
214397004 | JOHNSON CONTROLS | HH836E2S11 | CTM48C5CFS1 | TM9E080C20MP12 | Split System | 34400 | 17 | 8.5 | 2 | R-454B | 650
214397774 | JOHNSON CONTROLS | HH836E2S11 | CTM48C5CFS1 | TM8E100C20MP11 | Split System | 34400 | 17 | 8.5 | 2 | R-454B | 650
214397779 | JOHNSON CONTROLS | HH836E2S11 | CTM48C5CFS1 | TMLE100C20MP11 | Split System | 34400 | 17 | 8.5 | 2 | R-454B | 650
214396432 | JOHNSON CONTROLS | HH836E2S11 | CTM36C5CDS1 | TM9E100C20MP12 | Split System | 34400 | 17 | 8.5 | 2 | R-454B | 650
214396950 | JOHNSON CONTROLS | HH836E2S11 | CTF48C5CFS1 | TM8E120C20MP11 | Split System | 34400 | 17 | 8.5 | 2 | R-454B | 650
214396507 | JOHNSON CONTROLS | HH836E2S11 | CTF48C5CFS1 | TMLE100C20MP11 | Split System | 34400 | 17 | 8.5 | 2 | R-454B | 650
214397811 | JOHNSON CONTROLS | HH836E2S11 | CTF48C5CFS1 | TM8E080C20MP11 | Split System | 34600 | 17 | 8.5 | 2 | R-454B | 650
214397352 | JOHNSON CONTROLS | HH836E2S11 | CTM48C5CFS1 | TM8E120C20MP11 | Split System | 34600 | 17 | 8.5 | 2 | R-454B | 650
214397816 | JOHNSON CONTROLS | HH836E2S11 | CTF48C5CFS1 | TMLE080C20MP11 | Split System | 34600 | 17 | 8.5 | 2 | R-454B | 650
214398522 | JOHNSON CONTROLS | HH836E2S11 | CTF36C5CDS1 | TM9E100C20MP12 | Split System | 34600 | 17 | 8.5 | 2 | R-454B | 650
214397305 | JOHNSON CONTROLS | HH836E2S11 | CTF36C5CDS1 | TM9E080C20MP12 | Split System | 34600 | 17 | 8.5 | 2 | R-454B | 650
214397357 | JOHNSON CONTROLS | HH836E2S11 | CTM48C5CFS1 | TMLE120C20MP11 | Split System | 34600 | 17 | 8.5 | 2 | R-454B | 650
214398121 | LUXAIRE | HH836E2S11 | CTM36B5CDS1 | LPLC080B12MP13 | Split System | 32800 | 17 | 8.5 | 2 | R-454B | 650
214398116 | LUXAIRE | HH836E2S11 | CTM36B5CDS1 | TPLC080B12MP13 | Split System | 32800 | 17 | 8.5 | 2 | R-454B | 650
214398138 | LUXAIRE | HH836E2S11 | CTM36B5CDS1 | TM9Y060B12MP11 | Split System | 33000 | 17 | 8.5 | 2 | R-454B | 650
214396424 | LUXAIRE | HH836E2S11 | CTM36B5CDS1 | TM9E060B12MP12 | Split System | 33000 | 17 | 8.5 | 2 | R-454B | 650
214396806 | LUXAIRE | HH836E2S11 | CTF36B5CDS1 | TM9E060B12MP12 | Split System | 33200 | 17 | 8.5 | 2 | R-454B | 650
214396439 | LUXAIRE | HH836E2S11 | CTM36B5CDS1 | TM9E080B12MP12 | Split System | 33400 | 17 | 8.5 | 2 | R-454B | 650
214396429 | LUXAIRE | HH836E2S11 | CTM36C5CDS1 | TM9E100C20MP12 | Split System | 34400 | 17 | 8.5 | 2 | R-454B | 650
214396947 | LUXAIRE | HH836E2S11 | CTF48C5CFS1 | TM8E120C20MP11 | Split System | 34400 | 17 | 8.5 | 2 | R-454B | 650
214397001 | LUXAIRE | HH836E2S11 | CTM48C5CFS1 | TM9E080C20MP12 | Split System | 34400 | 17 | 8.5 | 2 | R-454B | 650
214396952 | LUXAIRE | HH836E2S11 | CTF48C5CFS1 | TMLE120C20MP11 | Split System | 34400 | 17 | 8.5 | 2 | R-454B | 650
214396499 | LUXAIRE | HH836E2S11 | CTF48C5CFS1 | TM8E100C20MP11 | Split System | 34400 | 17 | 8.5 | 2 | R-454B | 650
214396504 | LUXAIRE | HH836E2S11 | CTF48C5CFS1 | TMLE100C20MP11 | Split System | 34400 | 17 | 8.5 | 2 | R-454B | 650
214396902 | LUXAIRE | HH836E2S11 | CTM36C5CDS1 | TM9E080C20MP12 | Split System | 34400 | 17 | 8.5 | 2 | R-454B | 650
214397771 | LUXAIRE | HH836E2S11 | CTM48C5CFS1 | TM8E100C20MP11 | Split System | 34400 | 17 | 8.5 | 2 | R-454B | 650
214397776 | LUXAIRE | HH836E2S11 | CTM48C5CFS1 | TMLE100C20MP11 | Split System | 34400 | 17 | 8.5 | 2 | R-454B | 650
214397302 | LUXAIRE | HH836E2S11 | CTF36C5CDS1 | TM9E080C20MP12 | Split System | 34600 | 17 | 8.5 | 2 | R-454B | 650
214397349 | LUXAIRE | HH836E2S11 | CTM48C5CFS1 | TM8E120C20MP11 | Split System | 34600 | 17 | 8.5 | 2 | R-454B | 650
214397354 | LUXAIRE | HH836E2S11 | CTM48C5CFS1 | TMLE120C20MP11 | Split System | 34600 | 17 | 8.5 | 2 | R-454B | 650
214398519 | LUXAIRE | HH836E2S11 | CTF36C5CDS1 | TM9E100C20MP12 | Split System | 34600 | 17 | 8.5 | 2 | R-454B | 650
214397808 | LUXAIRE | HH836E2S11 | CTF48C5CFS1 | TM8E080C20MP11 | Split System | 34600 | 17 | 8.5 | 2 | R-454B | 650
214397813 | LUXAIRE | HH836E2S11 | CTF48C5CFS1 | TMLE080C20MP11 | Split System | 34600 | 17 | 8.5 | 2 | R-454B | 650
214395810 | YORK | HH836E2S11 | CTM36B5CDS1 | YPLC080B12MP13 | Split System | 32800 | 17 | 8.5 | 2 | R-454B | 650
214395809 | YORK | HH836E2S11 | CTM36B5CDS1 | TPLC080B12MP13 | Split System | 32800 | 17 | 8.5 | 2 | R-454B | 650
214395814 | YORK | HH836E2S11 | CTM36B5CDS1 | TM9Y060B12MP11 | Split System | 33000 | 17 | 8.5 | 2 | R-454B | 650
214396008 | YORK | HH836E2S11 | CTM36B5CDS1 | TM9E060B12MP12 | Split System | 33000 | 17 | 8.5 | 2 | R-454B | 650
214396099 | YORK | HH836E2S11 | CTF36B5CDS1 | TM9E060B12MP12 | Split System | 33200 | 17 | 8.5 | 2 | R-454B | 650
214396013 | YORK | HH836E2S11 | CTM36B5CDS1 | TM9E080B12MP12 | Split System | 33400 | 17 | 8.5 | 2 | R-454B | 650
214396144 | YORK | HH836E2S11 | CTM48C5CFS1 | TM9E080C20MP12 | Split System | 34400 | 17 | 8.5 | 2 | R-454B | 650
214396009 | YORK | HH836E2S11 | CTM36C5CDS1 | TM9E100C20MP12 | Split System | 34400 | 17 | 8.5 | 2 | R-454B | 650
214396133 | YORK | HH836E2S11 | CTF48C5CFS1 | TMLE120C20MP11 | Split System | 34400 | 17 | 8.5 | 2 | R-454B | 650
214396132 | YORK | HH836E2S11 | CTF48C5CFS1 | TM8E120C20MP11 | Split System | 34400 | 17 | 8.5 | 2 | R-454B | 650
214396122 | YORK | HH836E2S11 | CTM36C5CDS1 | TM9E080C20MP12 | Split System | 34400 | 17 | 8.5 | 2 | R-454B | 650
214396027 | YORK | HH836E2S11 | CTF48C5CFS1 | TMLE100C20MP11 | Split System | 34400 | 17 | 8.5 | 2 | R-454B | 650
214395722 | YORK | HH836E2S11 | CTM48C5CFS1 | TM8E100C20MP11 | Split System | 34400 | 17 | 8.5 | 2 | R-454B | 650
214395723 | YORK | HH836E2S11 | CTM48C5CFS1 | TMLE100C20MP11 | Split System | 34400 | 17 | 8.5 | 2 | R-454B | 650
214396026 | YORK | HH836E2S11 | CTF48C5CFS1 | TM8E100C20MP11 | Split System | 34400 | 17 | 8.5 | 2 | R-454B | 650
214395621 | YORK | HH836E2S11 | CTM48C5CFS1 | TM8E120C20MP11 | Split System | 34600 | 17 | 8.5 | 2 | R-454B | 650
214396212 | YORK | HH836E2S11 | CTF36C5CDS1 | TM9E080C20MP12 | Split System | 34600 | 17 | 8.5 | 2 | R-454B | 650
214395907 | YORK | HH836E2S11 | CTF36C5CDS1 | TM9E100C20MP12 | Split System | 34600 | 17 | 8.5 | 2 | R-454B | 650
214395622 | YORK | HH836E2S11 | CTM48C5CFS1 | TMLE120C20MP11 | Split System | 34600 | 17 | 8.5 | 2 | R-454B | 650
214395732 | YORK | HH836E2S11 | CTF48C5CFS1 | TMLE080C20MP11 | Split System | 34600 | 17 | 8.5 | 2 | R-454B | 650
214395731 | YORK | HH836E2S11 | CTF48C5CFS1 | TM8E080C20MP11 | Split System | 34600 | 17 | 8.5 | 2 | R-454B | 650
214397247 | CHAMPION HEATING AND COOLING | HH836E2S11 | CTF36B5CDS1 | TMLE100B12MP11 | Split System | 33200 | 18 | 8.5 | 2 | R-454B | 650
214396909 | CHAMPION HEATING AND COOLING | HH836E2S11 | CTF36B5CDS1 | TM9Y060B12MP11 | Split System | 33200 | 18 | 8.5 | 2 | R-454B | 650
214397242 | CHAMPION HEATING AND COOLING | HH836E2S11 | CTF36B5CDS1 | TM8E100B12MP11 | Split System | 33200 | 18 | 8.5 | 2 | R-454B | 650
214398125 | CHAMPION HEATING AND COOLING | HH836E2S11 | CTM36B5CDS1 | TM9Y080B12MP11 | Split System | 33200 | 18 | 8.5 | 2 | R-454B | 650
214397262 | CHAMPION HEATING AND COOLING | HH836E2S11 | CTF36B5CDS1 | TM8Y080B12MP11 | Split System | 33400 | 18 | 8.5 | 2 | R-454B | 650
214397257 | CHAMPION HEATING AND COOLING | HH836E2S11 | CTF36B5CDS1 | TM9Y080B12MP11 | Split System | 33400 | 18 | 8.5 | 2 | R-454B | 650
214396788 | CHAMPION HEATING AND COOLING | HH836E2S11 | CTM36C5CDS1 | TM8Y100C16MP11 | Split System | 33600 | 18 | 8.5 | 2 | R-454B | 650
214396793 | CHAMPION HEATING AND COOLING | HH836E2S11 | CTM36C5CDS1 | TM8Y080C16MP11 | Split System | 33600 | 18 | 8.5 | 2 | R-454B | 650
214397289 | CHAMPION HEATING AND COOLING | HH836E2S11 | CTF36B5CDS1 | TM9E080B12MP12 | Split System | 33600 | 18 | 8.5 | 2 | R-454B | 650
214396838 | CHAMPION HEATING AND COOLING | HH836E2S11 | CTF36B5CDS1 | TMLE080B12MP11 | Split System | 33600 | 18 | 8.5 | 2 | R-454B | 650
214396833 | CHAMPION HEATING AND COOLING | HH836E2S11 | CTF36B5CDS1 | TM8E080B12MP11 | Split System | 33600 | 18 | 8.5 | 2 | R-454B | 650
214396416 | CHAMPION HEATING AND COOLING | HH836E2S11 | CTM36C5CDS1 | TM8E080C16MP11 | Split System | 33800 | 18 | 8.5 | 2 | R-454B | 650
214396421 | CHAMPION HEATING AND COOLING | HH836E2S11 | CTM36C5CDS1 | TMLE080C16MP11 | Split System | 33800 | 18 | 8.5 | 2 | R-454B | 650
214397672 | CHAMPION HEATING AND COOLING | HH836E2S11 | CTF36C5CDS1 | TMLE080C16MP11 | Split System | 33800 | 18 | 8.5 | 2 | R-454B | 650
214397667 | CHAMPION HEATING AND COOLING | HH836E2S11 | CTF36C5CDS1 | TM8E080C16MP11 | Split System | 33800 | 18 | 8.5 | 2 | R-454B | 650
214397712 | CHAMPION HEATING AND COOLING | HH836E2S11 | CTM36C5CDS1 | TMLE120C16MP11 | Split System | 33800 | 18 | 8.5 | 2 | R-454B | 650
214397707 | CHAMPION HEATING AND COOLING | HH836E2S11 | CTM36C5CDS1 | TM8E120C16MP11 | Split System | 33800 | 18 | 8.5 | 2 | R-454B | 650
214398174 | CHAMPION HEATING AND COOLING | HH836E2S11 | CTM36C5CDS1 | TM8E100C16MP11 | Split System | 33800 | 18 | 8.5 | 2 | R-454B | 650
214397729 | CHAMPION HEATING AND COOLING | HH836E2S11 | CTM36C5CDS1 | TM9E100C16MP12 | Split System | 33800 | 18 | 8.5 | 2 | R-454B | 650
214398494 | CHAMPION HEATING AND COOLING | HH836E2S11 | CTF36C5CDS1 | TM9E100C16MP12 | Split System | 33800 | 18 | 8.5 | 2 | R-454B | 650
214398179 | CHAMPION HEATING AND COOLING | HH836E2S11 | CTM36C5CDS1 | TMLE100C16MP11 | Split System | 33800 | 18 | 8.5 | 2 | R-454B | 650
214397759 | CHAMPION HEATING AND COOLING | HH836E2S11 | CTF36C5CDS1 | TPLC080C16MP13 | Split System | 34000 | 18 | 8.5 | 2 | R-454B | 650
214397702 | CHAMPION HEATING AND COOLING | HH836E2S11 | CTF36C5CDS1 | TMLE100C16MP11 | Split System | 34000 | 18 | 8.5 | 2 | R-454B | 650
214397697 | CHAMPION HEATING AND COOLING | HH836E2S11 | CTF36C5CDS1 | TM8E100C16MP11 | Split System | 34000 | 18 | 8.5 | 2 | R-454B | 650
214397754 | CHAMPION HEATING AND COOLING | HH836E2S11 | CTF36C5CDS1 | TMLV100C16MP12 | Split System | 34000 | 18 | 8.5 | 2 | R-454B | 650
214397764 | CHAMPION HEATING AND COOLING | HH836E2S11 | CTF36C5CDS1 | TPLC100C16MP13 | Split System | 34000 | 18 | 8.5 | 2 | R-454B | 650
214396880 | CHAMPION HEATING AND COOLING | HH836E2S11 | CTM36C5CDS1 | TPLC100C16MP13 | Split System | 34000 | 18 | 8.5 | 2 | R-454B | 650
214396870 | CHAMPION HEATING AND COOLING | HH836E2S11 | CTM36C5CDS1 | TMLV100C16MP12 | Split System | 34000 | 18 | 8.5 | 2 | R-454B | 650
214396875 | CHAMPION HEATING AND COOLING | HH836E2S11 | CTM36C5CDS1 | TPLC080C16MP13 | Split System | 34000 | 18 | 8.5 | 2 | R-454B | 650
214398553 | CHAMPION HEATING AND COOLING | HH836E2S11 | CTF36C5CDS1 | TM9Y080C16MP11 | Split System | 34200 | 18 | 8.5 | 2 | R-454B | 650
214398531 | CHAMPION HEATING AND COOLING | HH836E2S11 | CTF36C5CDS1 | TM9E080C16MP12 | Split System | 34200 | 18 | 8.5 | 2 | R-454B | 650
214396436 | CHAMPION HEATING AND COOLING | HH836E2S11 | CTM36C5CDS1 | TM9E080C16MP12 | Split System | 34200 | 18 | 8.5 | 2 | R-454B | 650
214397336 | CHAMPION HEATING AND COOLING | HH836E2S11 | CTM48C5CFS1 | TM8E080C20MP11 | Split System | 34600 | 18 | 8.5 | 2 | R-454B | 650
214397341 | CHAMPION HEATING AND COOLING | HH836E2S11 | CTM48C5CFS1 | TMLE080C20MP11 | Split System | 34600 | 18 | 8.5 | 2 | R-454B | 650
214397239 | COLEMAN | HH836E2S11 | CTF36B5CDS1 | TM8E100B12MP11 | Split System | 33200 | 18 | 8.5 | 2 | R-454B | 650
214397244 | COLEMAN | HH836E2S11 | CTF36B5CDS1 | TMLE100B12MP11 | Split System | 33200 | 18 | 8.5 | 2 | R-454B | 650
214396906 | COLEMAN | HH836E2S11 | CTF36B5CDS1 | TM9Y060B12MP11 | Split System | 33200 | 18 | 8.5 | 2 | R-454B | 650
214398122 | COLEMAN | HH836E2S11 | CTM36B5CDS1 | TM9Y080B12MP11 | Split System | 33200 | 18 | 8.5 | 2 | R-454B | 650
214397259 | COLEMAN | HH836E2S11 | CTF36B5CDS1 | TM8Y080B12MP11 | Split System | 33400 | 18 | 8.5 | 2 | R-454B | 650
214397254 | COLEMAN | HH836E2S11 | CTF36B5CDS1 | TM9Y080B12MP11 | Split System | 33400 | 18 | 8.5 | 2 | R-454B | 650
214396785 | COLEMAN | HH836E2S11 | CTM36C5CDS1 | TM8Y100C16MP11 | Split System | 33600 | 18 | 8.5 | 2 | R-454B | 650
214396790 | COLEMAN | HH836E2S11 | CTM36C5CDS1 | TM8Y080C16MP11 | Split System | 33600 | 18 | 8.5 | 2 | R-454B | 650
214396835 | COLEMAN | HH836E2S11 | CTF36B5CDS1 | TMLE080B12MP11 | Split System | 33600 | 18 | 8.5 | 2 | R-454B | 650
214397286 | COLEMAN | HH836E2S11 | CTF36B5CDS1 | TM9E080B12MP12 | Split System | 33600 | 18 | 8.5 | 2 | R-454B | 650
214396830 | COLEMAN | HH836E2S11 | CTF36B5CDS1 | TM8E080B12MP11 | Split System | 33600 | 18 | 8.5 | 2 | R-454B | 650
214396418 | COLEMAN | HH836E2S11 | CTM36C5CDS1 | TMLE080C16MP11 | Split System | 33800 | 18 | 8.5 | 2 | R-454B | 650
214397664 | COLEMAN | HH836E2S11 | CTF36C5CDS1 | TM8E080C16MP11 | Split System | 33800 | 18 | 8.5 | 2 | R-454B | 650
214396413 | COLEMAN | HH836E2S11 | CTM36C5CDS1 | TM8E080C16MP11 | Split System | 33800 | 18 | 8.5 | 2 | R-454B | 650
214397669 | COLEMAN | HH836E2S11 | CTF36C5CDS1 | TMLE080C16MP11 | Split System | 33800 | 18 | 8.5 | 2 | R-454B | 650
214397709 | COLEMAN | HH836E2S11 | CTM36C5CDS1 | TMLE120C16MP11 | Split System | 33800 | 18 | 8.5 | 2 | R-454B | 650
214398491 | COLEMAN | HH836E2S11 | CTF36C5CDS1 | TM9E100C16MP12 | Split System | 33800 | 18 | 8.5 | 2 | R-454B | 650
214397704 | COLEMAN | HH836E2S11 | CTM36C5CDS1 | TM8E120C16MP11 | Split System | 33800 | 18 | 8.5 | 2 | R-454B | 650
214398171 | COLEMAN | HH836E2S11 | CTM36C5CDS1 | TM8E100C16MP11 | Split System | 33800 | 18 | 8.5 | 2 | R-454B | 650
214397726 | COLEMAN | HH836E2S11 | CTM36C5CDS1 | TM9E100C16MP12 | Split System | 33800 | 18 | 8.5 | 2 | R-454B | 650
214398176 | COLEMAN | HH836E2S11 | CTM36C5CDS1 | TMLE100C16MP11 | Split System | 33800 | 18 | 8.5 | 2 | R-454B | 650
214397768 | COLEMAN | HH836E2S11 | CTF36C5CDS1 | CPLC100C16MP13 | Split System | 34000 | 18 | 8.5 | 2 | R-454B | 650
214397751 | COLEMAN | HH836E2S11 | CTF36C5CDS1 | TMLV100C16MP12 | Split System | 34000 | 18 | 8.5 | 2 | R-454B | 650
214397699 | COLEMAN | HH836E2S11 | CTF36C5CDS1 | TMLE100C16MP11 | Split System | 34000 | 18 | 8.5 | 2 | R-454B | 650
214397766 | COLEMAN | HH836E2S11 | CTF36C5CDS1 | CPLC080C16MP13 | Split System | 34000 | 18 | 8.5 | 2 | R-454B | 650
214397761 | COLEMAN | HH836E2S11 | CTF36C5CDS1 | TPLC100C16MP13 | Split System | 34000 | 18 | 8.5 | 2 | R-454B | 650
214397756 | COLEMAN | HH836E2S11 | CTF36C5CDS1 | TPLC080C16MP13 | Split System | 34000 | 18 | 8.5 | 2 | R-454B | 650
214397694 | COLEMAN | HH836E2S11 | CTF36C5CDS1 | TM8E100C16MP11 | Split System | 34000 | 18 | 8.5 | 2 | R-454B | 650
214396884 | COLEMAN | HH836E2S11 | CTM36C5CDS1 | CPLC100C16MP13 | Split System | 34000 | 18 | 8.5 | 2 | R-454B | 650
214396882 | COLEMAN | HH836E2S11 | CTM36C5CDS1 | CPLC080C16MP13 | Split System | 34000 | 18 | 8.5 | 2 | R-454B | 650
214396877 | COLEMAN | HH836E2S11 | CTM36C5CDS1 | TPLC100C16MP13 | Split System | 34000 | 18 | 8.5 | 2 | R-454B | 650
214396872 | COLEMAN | HH836E2S11 | CTM36C5CDS1 | TPLC080C16MP13 | Split System | 34000 | 18 | 8.5 | 2 | R-454B | 650
214396867 | COLEMAN | HH836E2S11 | CTM36C5CDS1 | TMLV100C16MP12 | Split System | 34000 | 18 | 8.5 | 2 | R-454B | 650
214398550 | COLEMAN | HH836E2S11 | CTF36C5CDS1 | TM9Y080C16MP11 | Split System | 34200 | 18 | 8.5 | 2 | R-454B | 650
214398528 | COLEMAN | HH836E2S11 | CTF36C5CDS1 | TM9E080C16MP12 | Split System | 34200 | 18 | 8.5 | 2 | R-454B | 650
214396433 | COLEMAN | HH836E2S11 | CTM36C5CDS1 | TM9E080C16MP12 | Split System | 34200 | 18 | 8.5 | 2 | R-454B | 650
214397338 | COLEMAN | HH836E2S11 | CTM48C5CFS1 | TMLE080C20MP11 | Split System | 34600 | 18 | 8.5 | 2 | R-454B | 650
214397333 | COLEMAN | HH836E2S11 | CTM48C5CFS1 | TM8E080C20MP11 | Split System | 34600 | 18 | 8.5 | 2 | R-454B | 650
214397241 | FRASER-JOHNSTON | HH836E2S11 | CTF36B5CDS1 | TM8E100B12MP11 | Split System | 33200 | 18 | 8.5 | 2 | R-454B | 650
214396908 | FRASER-JOHNSTON | HH836E2S11 | CTF36B5CDS1 | TM9Y060B12MP11 | Split System | 33200 | 18 | 8.5 | 2 | R-454B | 650
214397246 | FRASER-JOHNSTON | HH836E2S11 | CTF36B5CDS1 | TMLE100B12MP11 | Split System | 33200 | 18 | 8.5 | 2 | R-454B | 650
214398124 | FRASER-JOHNSTON | HH836E2S11 | CTM36B5CDS1 | TM9Y080B12MP11 | Split System | 33200 | 18 | 8.5 | 2 | R-454B | 650
214397261 | FRASER-JOHNSTON | HH836E2S11 | CTF36B5CDS1 | TM8Y080B12MP11 | Split System | 33400 | 18 | 8.5 | 2 | R-454B | 650
214397256 | FRASER-JOHNSTON | HH836E2S11 | CTF36B5CDS1 | TM9Y080B12MP11 | Split System | 33400 | 18 | 8.5 | 2 | R-454B | 650
214396792 | FRASER-JOHNSTON | HH836E2S11 | CTM36C5CDS1 | TM8Y080C16MP11 | Split System | 33600 | 18 | 8.5 | 2 | R-454B | 650
214396787 | FRASER-JOHNSTON | HH836E2S11 | CTM36C5CDS1 | TM8Y100C16MP11 | Split System | 33600 | 18 | 8.5 | 2 | R-454B | 650
214396832 | FRASER-JOHNSTON | HH836E2S11 | CTF36B5CDS1 | TM8E080B12MP11 | Split System | 33600 | 18 | 8.5 | 2 | R-454B | 650
214396837 | FRASER-JOHNSTON | HH836E2S11 | CTF36B5CDS1 | TMLE080B12MP11 | Split System | 33600 | 18 | 8.5 | 2 | R-454B | 650
214397288 | FRASER-JOHNSTON | HH836E2S11 | CTF36B5CDS1 | TM9E080B12MP12 | Split System | 33600 | 18 | 8.5 | 2 | R-454B | 650
214396420 | FRASER-JOHNSTON | HH836E2S11 | CTM36C5CDS1 | TMLE080C16MP11 | Split System | 33800 | 18 | 8.5 | 2 | R-454B | 650
214397666 | FRASER-JOHNSTON | HH836E2S11 | CTF36C5CDS1 | TM8E080C16MP11 | Split System | 33800 | 18 | 8.5 | 2 | R-454B | 650
214396415 | FRASER-JOHNSTON | HH836E2S11 | CTM36C5CDS1 | TM8E080C16MP11 | Split System | 33800 | 18 | 8.5 | 2 | R-454B | 650
214397671 | FRASER-JOHNSTON | HH836E2S11 | CTF36C5CDS1 | TMLE080C16MP11 | Split System | 33800 | 18 | 8.5 | 2 | R-454B | 650
214398493 | FRASER-JOHNSTON | HH836E2S11 | CTF36C5CDS1 | TM9E100C16MP12 | Split System | 33800 | 18 | 8.5 | 2 | R-454B | 650
214397706 | FRASER-JOHNSTON | HH836E2S11 | CTM36C5CDS1 | TM8E120C16MP11 | Split System | 33800 | 18 | 8.5 | 2 | R-454B | 650
214397728 | FRASER-JOHNSTON | HH836E2S11 | CTM36C5CDS1 | TM9E100C16MP12 | Split System | 33800 | 18 | 8.5 | 2 | R-454B | 650
214398178 | FRASER-JOHNSTON | HH836E2S11 | CTM36C5CDS1 | TMLE100C16MP11 | Split System | 33800 | 18 | 8.5 | 2 | R-454B | 650
214397711 | FRASER-JOHNSTON | HH836E2S11 | CTM36C5CDS1 | TMLE120C16MP11 | Split System | 33800 | 18 | 8.5 | 2 | R-454B | 650
214398173 | FRASER-JOHNSTON | HH836E2S11 | CTM36C5CDS1 | TM8E100C16MP11 | Split System | 33800 | 18 | 8.5 | 2 | R-454B | 650
214397758 | FRASER-JOHNSTON | HH836E2S11 | CTF36C5CDS1 | TPLC080C16MP13 | Split System | 34000 | 18 | 8.5 | 2 | R-454B | 650
214397763 | FRASER-JOHNSTON | HH836E2S11 | CTF36C5CDS1 | TPLC100C16MP13 | Split System | 34000 | 18 | 8.5 | 2 | R-454B | 650
214397696 | FRASER-JOHNSTON | HH836E2S11 | CTF36C5CDS1 | TM8E100C16MP11 | Split System | 34000 | 18 | 8.5 | 2 | R-454B | 650
214397701 | FRASER-JOHNSTON | HH836E2S11 | CTF36C5CDS1 | TMLE100C16MP11 | Split System | 34000 | 18 | 8.5 | 2 | R-454B | 650
214397753 | FRASER-JOHNSTON | HH836E2S11 | CTF36C5CDS1 | TMLV100C16MP12 | Split System | 34000 | 18 | 8.5 | 2 | R-454B | 650
214396874 | FRASER-JOHNSTON | HH836E2S11 | CTM36C5CDS1 | TPLC080C16MP13 | Split System | 34000 | 18 | 8.5 | 2 | R-454B | 650
214396879 | FRASER-JOHNSTON | HH836E2S11 | CTM36C5CDS1 | TPLC100C16MP13 | Split System | 34000 | 18 | 8.5 | 2 | R-454B | 650
214396869 | FRASER-JOHNSTON | HH836E2S11 | CTM36C5CDS1 | TMLV100C16MP12 | Split System | 34000 | 18 | 8.5 | 2 | R-454B | 650
214398552 | FRASER-JOHNSTON | HH836E2S11 | CTF36C5CDS1 | TM9Y080C16MP11 | Split System | 34200 | 18 | 8.5 | 2 | R-454B | 650
214398530 | FRASER-JOHNSTON | HH836E2S11 | CTF36C5CDS1 | TM9E080C16MP12 | Split System | 34200 | 18 | 8.5 | 2 | R-454B | 650
214396435 | FRASER-JOHNSTON | HH836E2S11 | CTM36C5CDS1 | TM9E080C16MP12 | Split System | 34200 | 18 | 8.5 | 2 | R-454B | 650
214397335 | FRASER-JOHNSTON | HH836E2S11 | CTM48C5CFS1 | TM8E080C20MP11 | Split System | 34600 | 18 | 8.5 | 2 | R-454B | 650
214397340 | FRASER-JOHNSTON | HH836E2S11 | CTM48C5CFS1 | TMLE080C20MP11 | Split System | 34600 | 18 | 8.5 | 2 | R-454B | 650
214396910 | JOHNSON CONTROLS | HH836E2S11 | CTF36B5CDS1 | TM9Y060B12MP11 | Split System | 33200 | 18 | 8.5 | 2 | R-454B | 650
214398126 | JOHNSON CONTROLS | HH836E2S11 | CTM36B5CDS1 | TM9Y080B12MP11 | Split System | 33200 | 18 | 8.5 | 2 | R-454B | 650
214397243 | JOHNSON CONTROLS | HH836E2S11 | CTF36B5CDS1 | TM8E100B12MP11 | Split System | 33200 | 18 | 8.5 | 2 | R-454B | 650
214397248 | JOHNSON CONTROLS | HH836E2S11 | CTF36B5CDS1 | TMLE100B12MP11 | Split System | 33200 | 18 | 8.5 | 2 | R-454B | 650
214397263 | JOHNSON CONTROLS | HH836E2S11 | CTF36B5CDS1 | TM8Y080B12MP11 | Split System | 33400 | 18 | 8.5 | 2 | R-454B | 650
214397258 | JOHNSON CONTROLS | HH836E2S11 | CTF36B5CDS1 | TM9Y080B12MP11 | Split System | 33400 | 18 | 8.5 | 2 | R-454B | 650
214396789 | JOHNSON CONTROLS | HH836E2S11 | CTM36C5CDS1 | TM8Y100C16MP11 | Split System | 33600 | 18 | 8.5 | 2 | R-454B | 650
214396794 | JOHNSON CONTROLS | HH836E2S11 | CTM36C5CDS1 | TM8Y080C16MP11 | Split System | 33600 | 18 | 8.5 | 2 | R-454B | 650
214397290 | JOHNSON CONTROLS | HH836E2S11 | CTF36B5CDS1 | TM9E080B12MP12 | Split System | 33600 | 18 | 8.5 | 2 | R-454B | 650
214396839 | JOHNSON CONTROLS | HH836E2S11 | CTF36B5CDS1 | TMLE080B12MP11 | Split System | 33600 | 18 | 8.5 | 2 | R-454B | 650
214396834 | JOHNSON CONTROLS | HH836E2S11 | CTF36B5CDS1 | TM8E080B12MP11 | Split System | 33600 | 18 | 8.5 | 2 | R-454B | 650
214397708 | JOHNSON CONTROLS | HH836E2S11 | CTM36C5CDS1 | TM8E120C16MP11 | Split System | 33800 | 18 | 8.5 | 2 | R-454B | 650
214397730 | JOHNSON CONTROLS | HH836E2S11 | CTM36C5CDS1 | TM9E100C16MP12 | Split System | 33800 | 18 | 8.5 | 2 | R-454B | 650
214396422 | JOHNSON CONTROLS | HH836E2S11 | CTM36C5CDS1 | TMLE080C16MP11 | Split System | 33800 | 18 | 8.5 | 2 | R-454B | 650
214396417 | JOHNSON CONTROLS | HH836E2S11 | CTM36C5CDS1 | TM8E080C16MP11 | Split System | 33800 | 18 | 8.5 | 2 | R-454B | 650
214397673 | JOHNSON CONTROLS | HH836E2S11 | CTF36C5CDS1 | TMLE080C16MP11 | Split System | 33800 | 18 | 8.5 | 2 | R-454B | 650
214398175 | JOHNSON CONTROLS | HH836E2S11 | CTM36C5CDS1 | TM8E100C16MP11 | Split System | 33800 | 18 | 8.5 | 2 | R-454B | 650
214398180 | JOHNSON CONTROLS | HH836E2S11 | CTM36C5CDS1 | TMLE100C16MP11 | Split System | 33800 | 18 | 8.5 | 2 | R-454B | 650
214397713 | JOHNSON CONTROLS | HH836E2S11 | CTM36C5CDS1 | TMLE120C16MP11 | Split System | 33800 | 18 | 8.5 | 2 | R-454B | 650
214397668 | JOHNSON CONTROLS | HH836E2S11 | CTF36C5CDS1 | TM8E080C16MP11 | Split System | 33800 | 18 | 8.5 | 2 | R-454B | 650
214398495 | JOHNSON CONTROLS | HH836E2S11 | CTF36C5CDS1 | TM9E100C16MP12 | Split System | 33800 | 18 | 8.5 | 2 | R-454B | 650
214397760 | JOHNSON CONTROLS | HH836E2S11 | CTF36C5CDS1 | TPLC080C16MP13 | Split System | 34000 | 18 | 8.5 | 2 | R-454B | 650
214397755 | JOHNSON CONTROLS | HH836E2S11 | CTF36C5CDS1 | TMLV100C16MP12 | Split System | 34000 | 18 | 8.5 | 2 | R-454B | 650
214397703 | JOHNSON CONTROLS | HH836E2S11 | CTF36C5CDS1 | TMLE100C16MP11 | Split System | 34000 | 18 | 8.5 | 2 | R-454B | 650
214397765 | JOHNSON CONTROLS | HH836E2S11 | CTF36C5CDS1 | TPLC100C16MP13 | Split System | 34000 | 18 | 8.5 | 2 | R-454B | 650
214396876 | JOHNSON CONTROLS | HH836E2S11 | CTM36C5CDS1 | TPLC080C16MP13 | Split System | 34000 | 18 | 8.5 | 2 | R-454B | 650
214397698 | JOHNSON CONTROLS | HH836E2S11 | CTF36C5CDS1 | TM8E100C16MP11 | Split System | 34000 | 18 | 8.5 | 2 | R-454B | 650
214396871 | JOHNSON CONTROLS | HH836E2S11 | CTM36C5CDS1 | TMLV100C16MP12 | Split System | 34000 | 18 | 8.5 | 2 | R-454B | 650
214396881 | JOHNSON CONTROLS | HH836E2S11 | CTM36C5CDS1 | TPLC100C16MP13 | Split System | 34000 | 18 | 8.5 | 2 | R-454B | 650
214398554 | JOHNSON CONTROLS | HH836E2S11 | CTF36C5CDS1 | TM9Y080C16MP11 | Split System | 34200 | 18 | 8.5 | 2 | R-454B | 650
214398532 | JOHNSON CONTROLS | HH836E2S11 | CTF36C5CDS1 | TM9E080C16MP12 | Split System | 34200 | 18 | 8.5 | 2 | R-454B | 650
214396437 | JOHNSON CONTROLS | HH836E2S11 | CTM36C5CDS1 | TM9E080C16MP12 | Split System | 34200 | 18 | 8.5 | 2 | R-454B | 650
214397342 | JOHNSON CONTROLS | HH836E2S11 | CTM48C5CFS1 | TMLE080C20MP11 | Split System | 34600 | 18 | 8.5 | 2 | R-454B | 650
214397337 | JOHNSON CONTROLS | HH836E2S11 | CTM48C5CFS1 | TM8E080C20MP11 | Split System | 34600 | 18 | 8.5 | 2 | R-454B | 650
214396907 | LUXAIRE | HH836E2S11 | CTF36B5CDS1 | TM9Y060B12MP11 | Split System | 33200 | 18 | 8.5 | 2 | R-454B | 650
214397245 | LUXAIRE | HH836E2S11 | CTF36B5CDS1 | TMLE100B12MP11 | Split System | 33200 | 18 | 8.5 | 2 | R-454B | 650
214397240 | LUXAIRE | HH836E2S11 | CTF36B5CDS1 | TM8E100B12MP11 | Split System | 33200 | 18 | 8.5 | 2 | R-454B | 650
214398123 | LUXAIRE | HH836E2S11 | CTM36B5CDS1 | TM9Y080B12MP11 | Split System | 33200 | 18 | 8.5 | 2 | R-454B | 650
214397260 | LUXAIRE | HH836E2S11 | CTF36B5CDS1 | TM8Y080B12MP11 | Split System | 33400 | 18 | 8.5 | 2 | R-454B | 650
214397255 | LUXAIRE | HH836E2S11 | CTF36B5CDS1 | TM9Y080B12MP11 | Split System | 33400 | 18 | 8.5 | 2 | R-454B | 650
214396786 | LUXAIRE | HH836E2S11 | CTM36C5CDS1 | TM8Y100C16MP11 | Split System | 33600 | 18 | 8.5 | 2 | R-454B | 650
214396791 | LUXAIRE | HH836E2S11 | CTM36C5CDS1 | TM8Y080C16MP11 | Split System | 33600 | 18 | 8.5 | 2 | R-454B | 650
214397287 | LUXAIRE | HH836E2S11 | CTF36B5CDS1 | TM9E080B12MP12 | Split System | 33600 | 18 | 8.5 | 2 | R-454B | 650
214396831 | LUXAIRE | HH836E2S11 | CTF36B5CDS1 | TM8E080B12MP11 | Split System | 33600 | 18 | 8.5 | 2 | R-454B | 650
214396836 | LUXAIRE | HH836E2S11 | CTF36B5CDS1 | TMLE080B12MP11 | Split System | 33600 | 18 | 8.5 | 2 | R-454B | 650
214396414 | LUXAIRE | HH836E2S11 | CTM36C5CDS1 | TM8E080C16MP11 | Split System | 33800 | 18 | 8.5 | 2 | R-454B | 650
214397670 | LUXAIRE | HH836E2S11 | CTF36C5CDS1 | TMLE080C16MP11 | Split System | 33800 | 18 | 8.5 | 2 | R-454B | 650
214397665 | LUXAIRE | HH836E2S11 | CTF36C5CDS1 | TM8E080C16MP11 | Split System | 33800 | 18 | 8.5 | 2 | R-454B | 650
214396419 | LUXAIRE | HH836E2S11 | CTM36C5CDS1 | TMLE080C16MP11 | Split System | 33800 | 18 | 8.5 | 2 | R-454B | 650
214397710 | LUXAIRE | HH836E2S11 | CTM36C5CDS1 | TMLE120C16MP11 | Split System | 33800 | 18 | 8.5 | 2 | R-454B | 650
214398177 | LUXAIRE | HH836E2S11 | CTM36C5CDS1 | TMLE100C16MP11 | Split System | 33800 | 18 | 8.5 | 2 | R-454B | 650
214397705 | LUXAIRE | HH836E2S11 | CTM36C5CDS1 | TM8E120C16MP11 | Split System | 33800 | 18 | 8.5 | 2 | R-454B | 650
214398172 | LUXAIRE | HH836E2S11 | CTM36C5CDS1 | TM8E100C16MP11 | Split System | 33800 | 18 | 8.5 | 2 | R-454B | 650
214398492 | LUXAIRE | HH836E2S11 | CTF36C5CDS1 | TM9E100C16MP12 | Split System | 33800 | 18 | 8.5 | 2 | R-454B | 650
214397727 | LUXAIRE | HH836E2S11 | CTM36C5CDS1 | TM9E100C16MP12 | Split System | 33800 | 18 | 8.5 | 2 | R-454B | 650
214397700 | LUXAIRE | HH836E2S11 | CTF36C5CDS1 | TMLE100C16MP11 | Split System | 34000 | 18 | 8.5 | 2 | R-454B | 650
214397752 | LUXAIRE | HH836E2S11 | CTF36C5CDS1 | TMLV100C16MP12 | Split System | 34000 | 18 | 8.5 | 2 | R-454B | 650
214397695 | LUXAIRE | HH836E2S11 | CTF36C5CDS1 | TM8E100C16MP11 | Split System | 34000 | 18 | 8.5 | 2 | R-454B | 650
214397757 | LUXAIRE | HH836E2S11 | CTF36C5CDS1 | TPLC080C16MP13 | Split System | 34000 | 18 | 8.5 | 2 | R-454B | 650
214397762 | LUXAIRE | HH836E2S11 | CTF36C5CDS1 | TPLC100C16MP13 | Split System | 34000 | 18 | 8.5 | 2 | R-454B | 650
214397767 | LUXAIRE | HH836E2S11 | CTF36C5CDS1 | LPLC080C16MP13 | Split System | 34000 | 18 | 8.5 | 2 | R-454B | 650
214397769 | LUXAIRE | HH836E2S11 | CTF36C5CDS1 | LPLC100C16MP13 | Split System | 34000 | 18 | 8.5 | 2 | R-454B | 650
214396883 | LUXAIRE | HH836E2S11 | CTM36C5CDS1 | LPLC080C16MP13 | Split System | 34000 | 18 | 8.5 | 2 | R-454B | 650
214396873 | LUXAIRE | HH836E2S11 | CTM36C5CDS1 | TPLC080C16MP13 | Split System | 34000 | 18 | 8.5 | 2 | R-454B | 650
214396878 | LUXAIRE | HH836E2S11 | CTM36C5CDS1 | TPLC100C16MP13 | Split System | 34000 | 18 | 8.5 | 2 | R-454B | 650
214396885 | LUXAIRE | HH836E2S11 | CTM36C5CDS1 | LPLC100C16MP13 | Split System | 34000 | 18 | 8.5 | 2 | R-454B | 650
214396868 | LUXAIRE | HH836E2S11 | CTM36C5CDS1 | TMLV100C16MP12 | Split System | 34000 | 18 | 8.5 | 2 | R-454B | 650
214398551 | LUXAIRE | HH836E2S11 | CTF36C5CDS1 | TM9Y080C16MP11 | Split System | 34200 | 18 | 8.5 | 2 | R-454B | 650
214398529 | LUXAIRE | HH836E2S11 | CTF36C5CDS1 | TM9E080C16MP12 | Split System | 34200 | 18 | 8.5 | 2 | R-454B | 650
214396434 | LUXAIRE | HH836E2S11 | CTM36C5CDS1 | TM9E080C16MP12 | Split System | 34200 | 18 | 8.5 | 2 | R-454B | 650
214397339 | LUXAIRE | HH836E2S11 | CTM48C5CFS1 | TMLE080C20MP11 | Split System | 34600 | 18 | 8.5 | 2 | R-454B | 650
214397334 | LUXAIRE | HH836E2S11 | CTM48C5CFS1 | TM8E080C20MP11 | Split System | 34600 | 18 | 8.5 | 2 | R-454B | 650
214396123 | YORK | HH836E2S11 | CTF36B5CDS1 | TM9Y060B12MP11 | Split System | 33200 | 18 | 8.5 | 2 | R-454B | 650
214396198 | YORK | HH836E2S11 | CTF36B5CDS1 | TM8E100B12MP11 | Split System | 33200 | 18 | 8.5 | 2 | R-454B | 650
214396199 | YORK | HH836E2S11 | CTF36B5CDS1 | TMLE100B12MP11 | Split System | 33200 | 18 | 8.5 | 2 | R-454B | 650
214395811 | YORK | HH836E2S11 | CTM36B5CDS1 | TM9Y080B12MP11 | Split System | 33200 | 18 | 8.5 | 2 | R-454B | 650
214396203 | YORK | HH836E2S11 | CTF36B5CDS1 | TM8Y080B12MP11 | Split System | 33400 | 18 | 8.5 | 2 | R-454B | 650
214396201 | YORK | HH836E2S11 | CTF36B5CDS1 | TM9Y080B12MP11 | Split System | 33400 | 18 | 8.5 | 2 | R-454B | 650
214396095 | YORK | HH836E2S11 | CTM36C5CDS1 | TM8Y100C16MP11 | Split System | 33600 | 18 | 8.5 | 2 | R-454B | 650
214396096 | YORK | HH836E2S11 | CTM36C5CDS1 | TM8Y080C16MP11 | Split System | 33600 | 18 | 8.5 | 2 | R-454B | 650
214396209 | YORK | HH836E2S11 | CTF36B5CDS1 | TM9E080B12MP12 | Split System | 33600 | 18 | 8.5 | 2 | R-454B | 650
214396105 | YORK | HH836E2S11 | CTF36B5CDS1 | TMLE080B12MP11 | Split System | 33600 | 18 | 8.5 | 2 | R-454B | 650
214396104 | YORK | HH836E2S11 | CTF36B5CDS1 | TM8E080B12MP11 | Split System | 33600 | 18 | 8.5 | 2 | R-454B | 650
214395694 | YORK | HH836E2S11 | CTF36C5CDS1 | TM8E080C16MP11 | Split System | 33800 | 18 | 8.5 | 2 | R-454B | 650
214395695 | YORK | HH836E2S11 | CTF36C5CDS1 | TMLE080C16MP11 | Split System | 33800 | 18 | 8.5 | 2 | R-454B | 650
214396007 | YORK | HH836E2S11 | CTM36C5CDS1 | TMLE080C16MP11 | Split System | 33800 | 18 | 8.5 | 2 | R-454B | 650
214396006 | YORK | HH836E2S11 | CTM36C5CDS1 | TM8E080C16MP11 | Split System | 33800 | 18 | 8.5 | 2 | R-454B | 650
214395706 | YORK | HH836E2S11 | CTM36C5CDS1 | TM8E120C16MP11 | Split System | 33800 | 18 | 8.5 | 2 | R-454B | 650
214395707 | YORK | HH836E2S11 | CTM36C5CDS1 | TMLE120C16MP11 | Split System | 33800 | 18 | 8.5 | 2 | R-454B | 650
214395824 | YORK | HH836E2S11 | CTM36C5CDS1 | TMLE100C16MP11 | Split System | 33800 | 18 | 8.5 | 2 | R-454B | 650
214395711 | YORK | HH836E2S11 | CTM36C5CDS1 | TM9E100C16MP12 | Split System | 33800 | 18 | 8.5 | 2 | R-454B | 650
214395823 | YORK | HH836E2S11 | CTM36C5CDS1 | TM8E100C16MP11 | Split System | 33800 | 18 | 8.5 | 2 | R-454B | 650
214395901 | YORK | HH836E2S11 | CTF36C5CDS1 | TM9E100C16MP12 | Split System | 33800 | 18 | 8.5 | 2 | R-454B | 650
214395721 | YORK | HH836E2S11 | CTF36C5CDS1 | YPLC100C16MP13 | Split System | 34000 | 18 | 8.5 | 2 | R-454B | 650
214395717 | YORK | HH836E2S11 | CTF36C5CDS1 | TMLV100C16MP12 | Split System | 34000 | 18 | 8.5 | 2 | R-454B | 650
214395718 | YORK | HH836E2S11 | CTF36C5CDS1 | TPLC080C16MP13 | Split System | 34000 | 18 | 8.5 | 2 | R-454B | 650
214395719 | YORK | HH836E2S11 | CTF36C5CDS1 | TPLC100C16MP13 | Split System | 34000 | 18 | 8.5 | 2 | R-454B | 650
214395704 | YORK | HH836E2S11 | CTF36C5CDS1 | TM8E100C16MP11 | Split System | 34000 | 18 | 8.5 | 2 | R-454B | 650
214395705 | YORK | HH836E2S11 | CTF36C5CDS1 | TMLE100C16MP11 | Split System | 34000 | 18 | 8.5 | 2 | R-454B | 650
214395720 | YORK | HH836E2S11 | CTF36C5CDS1 | YPLC080C16MP13 | Split System | 34000 | 18 | 8.5 | 2 | R-454B | 650
214396114 | YORK | HH836E2S11 | CTM36C5CDS1 | TPLC080C16MP13 | Split System | 34000 | 18 | 8.5 | 2 | R-454B | 650
214396115 | YORK | HH836E2S11 | CTM36C5CDS1 | TPLC100C16MP13 | Split System | 34000 | 18 | 8.5 | 2 | R-454B | 650
214396116 | YORK | HH836E2S11 | CTM36C5CDS1 | YPLC080C16MP13 | Split System | 34000 | 18 | 8.5 | 2 | R-454B | 650
214396113 | YORK | HH836E2S11 | CTM36C5CDS1 | TMLV100C16MP12 | Split System | 34000 | 18 | 8.5 | 2 | R-454B | 650
214396117 | YORK | HH836E2S11 | CTM36C5CDS1 | YPLC100C16MP13 | Split System | 34000 | 18 | 8.5 | 2 | R-454B | 650
214395915 | YORK | HH836E2S11 | CTF36C5CDS1 | TM9Y080C16MP11 | Split System | 34200 | 18 | 8.5 | 2 | R-454B | 650
214395909 | YORK | HH836E2S11 | CTF36C5CDS1 | TM9E080C16MP12 | Split System | 34200 | 18 | 8.5 | 2 | R-454B | 650
214396011 | YORK | HH836E2S11 | CTM36C5CDS1 | TM9E080C16MP12 | Split System | 34200 | 18 | 8.5 | 2 | R-454B | 650
214395619 | YORK | HH836E2S11 | CTM48C5CFS1 | TMLE080C20MP11 | Split System | 34600 | 18 | 8.5 | 2 | R-454B | 650
214395618 | YORK | HH836E2S11 | CTM48C5CFS1 | TM8E080C20MP11 | Split System | 34600 | 18 | 8.5 | 2 | R-454B | 650
214396297 | CHAMPION HEATING AND COOLING | HH860E2S11 | CTM60C5CHS1 | TM9Y100C20MP11 | Split System | 53000 | 19 | 8.5 | 2 | R-454B | 650
214397165 | CHAMPION HEATING AND COOLING | HH860E2S11 | CTF60C5CHS1 | TM9Y100C20MP11 | Split System | 53000 | 19 | 8.5 | 2 | R-454B | 650
214397630 | CHAMPION HEATING AND COOLING | HH860E2S11 | CTM60C5CHS1 | TMLE120C20MP11 | Split System | 53500 | 19 | 8.5 | 2 | R-454B | 650
214398025 | CHAMPION HEATING AND COOLING | HH860E2S11 | CTM60C5CHS1 | TM8E080C20MP11 | Split System | 53500 | 19 | 8.5 | 2 | R-454B | 650
214398030 | CHAMPION HEATING AND COOLING | HH860E2S11 | CTM60C5CHS1 | TMLE080C20MP11 | Split System | 53500 | 19 | 8.5 | 2 | R-454B | 650
214397625 | CHAMPION HEATING AND COOLING | HH860E2S11 | CTM60C5CHS1 | TM8E120C20MP11 | Split System | 53500 | 19 | 8.5 | 2 | R-454B | 650
214396728 | CHAMPION HEATING AND COOLING | HH860E2S11 | CTM60D5CHS1 | TM9E120D20MP12 | Split System | 53500 | 19 | 8.5 | 2 | R-454B | 650
214398005 | CHAMPION HEATING AND COOLING | HH860E2S11 | CTF60D5CHS1 | TM9Y120D20MP11 | Split System | 53500 | 19 | 8.5 | 2 | R-454B | 650
214397197 | CHAMPION HEATING AND COOLING | HH860E2S11 | CTF60D5CHS1 | TM9E120D20MP12 | Split System | 53500 | 19 | 8.5 | 2 | R-454B | 650
214396315 | CHAMPION HEATING AND COOLING | HH860E2S11 | CTM60D5CHS1 | TM9Y120D20MP11 | Split System | 53500 | 19 | 8.5 | 2 | R-454B | 650
214650392 | CHAMPION HEATING AND COOLING | HH860E2S11 | CTU60D5XHS1+TXV | TM9Y120D20MP11 | Split System | 53500 | 19 | 8.5 | 2 | R-454B | 650
214398015 | CHAMPION HEATING AND COOLING | HH860E2S11 | CTF60C5CHS1 | TM8E080C20MP11 | Split System | 53500 | 19 | 8.5 | 2 | R-454B | 650
214396758 | CHAMPION HEATING AND COOLING | HH860E2S11 | CTM60C5CHS1 | TM9E100C20MP12 | Split System | 53500 | 19 | 8.5 | 2 | R-454B | 650
214398439 | CHAMPION HEATING AND COOLING | HH860E2S11 | CTF60C5CHS1 | TMLE100C20MP11 | Split System | 53500 | 19 | 8.5 | 2 | R-454B | 650
214398449 | CHAMPION HEATING AND COOLING | HH860E2S11 | CTM60C5CHS1 | TMLE100C20MP11 | Split System | 53500 | 19 | 8.5 | 2 | R-454B | 650
214398444 | CHAMPION HEATING AND COOLING | HH860E2S11 | CTM60C5CHS1 | TM8E100C20MP11 | Split System | 53500 | 19 | 8.5 | 2 | R-454B | 650
214398434 | CHAMPION HEATING AND COOLING | HH860E2S11 | CTF60C5CHS1 | TM8E100C20MP11 | Split System | 53500 | 19 | 8.5 | 2 | R-454B | 650
214398020 | CHAMPION HEATING AND COOLING | HH860E2S11 | CTF60C5CHS1 | TMLE080C20MP11 | Split System | 53500 | 19 | 8.5 | 2 | R-454B | 650
214397580 | CHAMPION HEATING AND COOLING | HH860E2S11 | CTF60C5CHS1 | TM8E120C20MP11 | Split System | 54000 | 19 | 8.5 | 2 | R-454B | 650
214397585 | CHAMPION HEATING AND COOLING | HH860E2S11 | CTF60C5CHS1 | TMLE120C20MP11 | Split System | 54000 | 19 | 8.5 | 2 | R-454B | 650
214397635 | CHAMPION HEATING AND COOLING | HH860E2S11 | CTF60C5CHS1 | TM9E080C20MP12 | Split System | 54000 | 19 | 8.5 | 2 | R-454B | 650
214398064 | CHAMPION HEATING AND COOLING | HH860E2S11 | CTM60C5CHS1 | TM9E080C20MP12 | Split System | 54000 | 19 | 8.5 | 2 | R-454B | 650
214397192 | CHAMPION HEATING AND COOLING | HH860E2S11 | CTF60C5CHS1 | TM9E100C20MP12 | Split System | 54000 | 19 | 8.5 | 2 | R-454B | 650
214397162 | COLEMAN | HH860E2S11 | CTF60C5CHS1 | TM9Y100C20MP11 | Split System | 53000 | 19 | 8.5 | 2 | R-454B | 650
214396294 | COLEMAN | HH860E2S11 | CTM60C5CHS1 | TM9Y100C20MP11 | Split System | 53000 | 19 | 8.5 | 2 | R-454B | 650
214397627 | COLEMAN | HH860E2S11 | CTM60C5CHS1 | TMLE120C20MP11 | Split System | 53500 | 19 | 8.5 | 2 | R-454B | 650
214398027 | COLEMAN | HH860E2S11 | CTM60C5CHS1 | TMLE080C20MP11 | Split System | 53500 | 19 | 8.5 | 2 | R-454B | 650
214397622 | COLEMAN | HH860E2S11 | CTM60C5CHS1 | TM8E120C20MP11 | Split System | 53500 | 19 | 8.5 | 2 | R-454B | 650
214398022 | COLEMAN | HH860E2S11 | CTM60C5CHS1 | TM8E080C20MP11 | Split System | 53500 | 19 | 8.5 | 2 | R-454B | 650
214396725 | COLEMAN | HH860E2S11 | CTM60D5CHS1 | TM9E120D20MP12 | Split System | 53500 | 19 | 8.5 | 2 | R-454B | 650
214397194 | COLEMAN | HH860E2S11 | CTF60D5CHS1 | TM9E120D20MP12 | Split System | 53500 | 19 | 8.5 | 2 | R-454B | 650
214396312 | COLEMAN | HH860E2S11 | CTM60D5CHS1 | TM9Y120D20MP11 | Split System | 53500 | 19 | 8.5 | 2 | R-454B | 650
214398002 | COLEMAN | HH860E2S11 | CTF60D5CHS1 | TM9Y120D20MP11 | Split System | 53500 | 19 | 8.5 | 2 | R-454B | 650
214650379 | COLEMAN | HH860E2S11 | CTU60D5XHS1+TXV | TM9Y120D20MP11 | Split System | 53500 | 19 | 8.5 | 2 | R-454B | 650
214398012 | COLEMAN | HH860E2S11 | CTF60C5CHS1 | TM8E080C20MP11 | Split System | 53500 | 19 | 8.5 | 2 | R-454B | 650
214398441 | COLEMAN | HH860E2S11 | CTM60C5CHS1 | TM8E100C20MP11 | Split System | 53500 | 19 | 8.5 | 2 | R-454B | 650
214398017 | COLEMAN | HH860E2S11 | CTF60C5CHS1 | TMLE080C20MP11 | Split System | 53500 | 19 | 8.5 | 2 | R-454B | 650
214398436 | COLEMAN | HH860E2S11 | CTF60C5CHS1 | TMLE100C20MP11 | Split System | 53500 | 19 | 8.5 | 2 | R-454B | 650
214398431 | COLEMAN | HH860E2S11 | CTF60C5CHS1 | TM8E100C20MP11 | Split System | 53500 | 19 | 8.5 | 2 | R-454B | 650
214398446 | COLEMAN | HH860E2S11 | CTM60C5CHS1 | TMLE100C20MP11 | Split System | 53500 | 19 | 8.5 | 2 | R-454B | 650
214396755 | COLEMAN | HH860E2S11 | CTM60C5CHS1 | TM9E100C20MP12 | Split System | 53500 | 19 | 8.5 | 2 | R-454B | 650
214397582 | COLEMAN | HH860E2S11 | CTF60C5CHS1 | TMLE120C20MP11 | Split System | 54000 | 19 | 8.5 | 2 | R-454B | 650
214397577 | COLEMAN | HH860E2S11 | CTF60C5CHS1 | TM8E120C20MP11 | Split System | 54000 | 19 | 8.5 | 2 | R-454B | 650
214397632 | COLEMAN | HH860E2S11 | CTF60C5CHS1 | TM9E080C20MP12 | Split System | 54000 | 19 | 8.5 | 2 | R-454B | 650
214397189 | COLEMAN | HH860E2S11 | CTF60C5CHS1 | TM9E100C20MP12 | Split System | 54000 | 19 | 8.5 | 2 | R-454B | 650
214398061 | COLEMAN | HH860E2S11 | CTM60C5CHS1 | TM9E080C20MP12 | Split System | 54000 | 19 | 8.5 | 2 | R-454B | 650
214397164 | FRASER-JOHNSTON | HH860E2S11 | CTF60C5CHS1 | TM9Y100C20MP11 | Split System | 53000 | 19 | 8.5 | 2 | R-454B | 650
214396296 | FRASER-JOHNSTON | HH860E2S11 | CTM60C5CHS1 | TM9Y100C20MP11 | Split System | 53000 | 19 | 8.5 | 2 | R-454B | 650
214397624 | FRASER-JOHNSTON | HH860E2S11 | CTM60C5CHS1 | TM8E120C20MP11 | Split System | 53500 | 19 | 8.5 | 2 | R-454B | 650
214398029 | FRASER-JOHNSTON | HH860E2S11 | CTM60C5CHS1 | TMLE080C20MP11 | Split System | 53500 | 19 | 8.5 | 2 | R-454B | 650
214397629 | FRASER-JOHNSTON | HH860E2S11 | CTM60C5CHS1 | TMLE120C20MP11 | Split System | 53500 | 19 | 8.5 | 2 | R-454B | 650
214398024 | FRASER-JOHNSTON | HH860E2S11 | CTM60C5CHS1 | TM8E080C20MP11 | Split System | 53500 | 19 | 8.5 | 2 | R-454B | 650
214398004 | FRASER-JOHNSTON | HH860E2S11 | CTF60D5CHS1 | TM9Y120D20MP11 | Split System | 53500 | 19 | 8.5 | 2 | R-454B | 650
214396727 | FRASER-JOHNSTON | HH860E2S11 | CTM60D5CHS1 | TM9E120D20MP12 | Split System | 53500 | 19 | 8.5 | 2 | R-454B | 650
214396314 | FRASER-JOHNSTON | HH860E2S11 | CTM60D5CHS1 | TM9Y120D20MP11 | Split System | 53500 | 19 | 8.5 | 2 | R-454B | 650
214397196 | FRASER-JOHNSTON | HH860E2S11 | CTF60D5CHS1 | TM9E120D20MP12 | Split System | 53500 | 19 | 8.5 | 2 | R-454B | 650
214650725 | FRASER-JOHNSTON | HH860E2S11 | CTU60D5XHS1+TXV | TM9E120D20MP12 | Split System | 53500 | 19 | 8.5 | 2 | R-454B | 650
214398014 | FRASER-JOHNSTON | HH860E2S11 | CTF60C5CHS1 | TM8E080C20MP11 | Split System | 53500 | 19 | 8.5 | 2 | R-454B | 650
214398438 | FRASER-JOHNSTON | HH860E2S11 | CTF60C5CHS1 | TMLE100C20MP11 | Split System | 53500 | 19 | 8.5 | 2 | R-454B | 650
214398448 | FRASER-JOHNSTON | HH860E2S11 | CTM60C5CHS1 | TMLE100C20MP11 | Split System | 53500 | 19 | 8.5 | 2 | R-454B | 650
214398443 | FRASER-JOHNSTON | HH860E2S11 | CTM60C5CHS1 | TM8E100C20MP11 | Split System | 53500 | 19 | 8.5 | 2 | R-454B | 650
214398433 | FRASER-JOHNSTON | HH860E2S11 | CTF60C5CHS1 | TM8E100C20MP11 | Split System | 53500 | 19 | 8.5 | 2 | R-454B | 650
214396757 | FRASER-JOHNSTON | HH860E2S11 | CTM60C5CHS1 | TM9E100C20MP12 | Split System | 53500 | 19 | 8.5 | 2 | R-454B | 650
214398019 | FRASER-JOHNSTON | HH860E2S11 | CTF60C5CHS1 | TMLE080C20MP11 | Split System | 53500 | 19 | 8.5 | 2 | R-454B | 650
214397584 | FRASER-JOHNSTON | HH860E2S11 | CTF60C5CHS1 | TMLE120C20MP11 | Split System | 54000 | 19 | 8.5 | 2 | R-454B | 650
214397579 | FRASER-JOHNSTON | HH860E2S11 | CTF60C5CHS1 | TM8E120C20MP11 | Split System | 54000 | 19 | 8.5 | 2 | R-454B | 650
214397191 | FRASER-JOHNSTON | HH860E2S11 | CTF60C5CHS1 | TM9E100C20MP12 | Split System | 54000 | 19 | 8.5 | 2 | R-454B | 650
214398063 | FRASER-JOHNSTON | HH860E2S11 | CTM60C5CHS1 | TM9E080C20MP12 | Split System | 54000 | 19 | 8.5 | 2 | R-454B | 650
214397634 | FRASER-JOHNSTON | HH860E2S11 | CTF60C5CHS1 | TM9E080C20MP12 | Split System | 54000 | 19 | 8.5 | 2 | R-454B | 650
214397166 | JOHNSON CONTROLS | HH860E2S11 | CTF60C5CHS1 | TM9Y100C20MP11 | Split System | 53000 | 19 | 8.5 | 2 | R-454B | 650
214396316 | JOHNSON CONTROLS | HH860E2S11 | CTM60D5CHS1 | TM9Y120D20MP11 | Split System | 53500 | 19 | 8.5 | 2 | R-454B | 650
214398435 | JOHNSON CONTROLS | HH860E2S11 | CTF60C5CHS1 | TM8E100C20MP11 | Split System | 53500 | 19 | 8.5 | 2 | R-454B | 650
214397626 | JOHNSON CONTROLS | HH860E2S11 | CTM60C5CHS1 | TM8E120C20MP11 | Split System | 53500 | 19 | 8.5 | 2 | R-454B | 650
214396759 | JOHNSON CONTROLS | HH860E2S11 | CTM60C5CHS1 | TM9E100C20MP12 | Split System | 53500 | 19 | 8.5 | 2 | R-454B | 650
214397198 | JOHNSON CONTROLS | HH860E2S11 | CTF60D5CHS1 | TM9E120D20MP12 | Split System | 53500 | 19 | 8.5 | 2 | R-454B | 650
214398021 | JOHNSON CONTROLS | HH860E2S11 | CTF60C5CHS1 | TMLE080C20MP11 | Split System | 53500 | 19 | 8.5 | 2 | R-454B | 650
214398006 | JOHNSON CONTROLS | HH860E2S11 | CTF60D5CHS1 | TM9Y120D20MP11 | Split System | 53500 | 19 | 8.5 | 2 | R-454B | 650
214398031 | JOHNSON CONTROLS | HH860E2S11 | CTM60C5CHS1 | TMLE080C20MP11 | Split System | 53500 | 19 | 8.5 | 2 | R-454B | 650
214396729 | JOHNSON CONTROLS | HH860E2S11 | CTM60D5CHS1 | TM9E120D20MP12 | Split System | 53500 | 19 | 8.5 | 2 | R-454B | 650
214398016 | JOHNSON CONTROLS | HH860E2S11 | CTF60C5CHS1 | TM8E080C20MP11 | Split System | 53500 | 19 | 8.5 | 2 | R-454B | 650
214397631 | JOHNSON CONTROLS | HH860E2S11 | CTM60C5CHS1 | TMLE120C20MP11 | Split System | 53500 | 19 | 8.5 | 2 | R-454B | 650
214398440 | JOHNSON CONTROLS | HH860E2S11 | CTF60C5CHS1 | TMLE100C20MP11 | Split System | 53500 | 19 | 8.5 | 2 | R-454B | 650
214398450 | JOHNSON CONTROLS | HH860E2S11 | CTM60C5CHS1 | TMLE100C20MP11 | Split System | 53500 | 19 | 8.5 | 2 | R-454B | 650
214398445 | JOHNSON CONTROLS | HH860E2S11 | CTM60C5CHS1 | TM8E100C20MP11 | Split System | 53500 | 19 | 8.5 | 2 | R-454B | 650
214398026 | JOHNSON CONTROLS | HH860E2S11 | CTM60C5CHS1 | TM8E080C20MP11 | Split System | 53500 | 19 | 8.5 | 2 | R-454B | 650
214650731 | JOHNSON CONTROLS | HH860E2S11 | CTU60D5XHS1+TXV | TM9E120D20MP12 | Split System | 53500 | 19 | 8.5 | 2 | R-454B | 650
214650397 | JOHNSON CONTROLS | HH860E2S11 | CTU60D5XHS1+TXV | TM9Y120D20MP11 | Split System | 53500 | 19 | 8.5 | 2 | R-454B | 650
214397586 | JOHNSON CONTROLS | HH860E2S11 | CTF60C5CHS1 | TMLE120C20MP11 | Split System | 54000 | 19 | 8.5 | 2 | R-454B | 650
214397636 | JOHNSON CONTROLS | HH860E2S11 | CTF60C5CHS1 | TM9E080C20MP12 | Split System | 54000 | 19 | 8.5 | 2 | R-454B | 650
214398065 | JOHNSON CONTROLS | HH860E2S11 | CTM60C5CHS1 | TM9E080C20MP12 | Split System | 54000 | 19 | 8.5 | 2 | R-454B | 650
214397581 | JOHNSON CONTROLS | HH860E2S11 | CTF60C5CHS1 | TM8E120C20MP11 | Split System | 54000 | 19 | 8.5 | 2 | R-454B | 650
214397193 | JOHNSON CONTROLS | HH860E2S11 | CTF60C5CHS1 | TM9E100C20MP12 | Split System | 54000 | 19 | 8.5 | 2 | R-454B | 650
214396295 | LUXAIRE | HH860E2S11 | CTM60C5CHS1 | TM9Y100C20MP11 | Split System | 53000 | 19 | 8.5 | 2 | R-454B | 650
214397163 | LUXAIRE | HH860E2S11 | CTF60C5CHS1 | TM9Y100C20MP11 | Split System | 53000 | 19 | 8.5 | 2 | R-454B | 650
214397623 | LUXAIRE | HH860E2S11 | CTM60C5CHS1 | TM8E120C20MP11 | Split System | 53500 | 19 | 8.5 | 2 | R-454B | 650
214397628 | LUXAIRE | HH860E2S11 | CTM60C5CHS1 | TMLE120C20MP11 | Split System | 53500 | 19 | 8.5 | 2 | R-454B | 650
214398028 | LUXAIRE | HH860E2S11 | CTM60C5CHS1 | TMLE080C20MP11 | Split System | 53500 | 19 | 8.5 | 2 | R-454B | 650
214398023 | LUXAIRE | HH860E2S11 | CTM60C5CHS1 | TM8E080C20MP11 | Split System | 53500 | 19 | 8.5 | 2 | R-454B | 650
214398003 | LUXAIRE | HH860E2S11 | CTF60D5CHS1 | TM9Y120D20MP11 | Split System | 53500 | 19 | 8.5 | 2 | R-454B | 650
214397195 | LUXAIRE | HH860E2S11 | CTF60D5CHS1 | TM9E120D20MP12 | Split System | 53500 | 19 | 8.5 | 2 | R-454B | 650
214396313 | LUXAIRE | HH860E2S11 | CTM60D5CHS1 | TM9Y120D20MP11 | Split System | 53500 | 19 | 8.5 | 2 | R-454B | 650
214396726 | LUXAIRE | HH860E2S11 | CTM60D5CHS1 | TM9E120D20MP12 | Split System | 53500 | 19 | 8.5 | 2 | R-454B | 650
214650722 | LUXAIRE | HH860E2S11 | CTU60D5XHS1+TXV | TM9E120D20MP12 | Split System | 53500 | 19 | 8.5 | 2 | R-454B | 650
214398437 | LUXAIRE | HH860E2S11 | CTF60C5CHS1 | TMLE100C20MP11 | Split System | 53500 | 19 | 8.5 | 2 | R-454B | 650
214396756 | LUXAIRE | HH860E2S11 | CTM60C5CHS1 | TM9E100C20MP12 | Split System | 53500 | 19 | 8.5 | 2 | R-454B | 650
214398018 | LUXAIRE | HH860E2S11 | CTF60C5CHS1 | TMLE080C20MP11 | Split System | 53500 | 19 | 8.5 | 2 | R-454B | 650
214398447 | LUXAIRE | HH860E2S11 | CTM60C5CHS1 | TMLE100C20MP11 | Split System | 53500 | 19 | 8.5 | 2 | R-454B | 650
214398432 | LUXAIRE | HH860E2S11 | CTF60C5CHS1 | TM8E100C20MP11 | Split System | 53500 | 19 | 8.5 | 2 | R-454B | 650
214398013 | LUXAIRE | HH860E2S11 | CTF60C5CHS1 | TM8E080C20MP11 | Split System | 53500 | 19 | 8.5 | 2 | R-454B | 650
214398442 | LUXAIRE | HH860E2S11 | CTM60C5CHS1 | TM8E100C20MP11 | Split System | 53500 | 19 | 8.5 | 2 | R-454B | 650
214397583 | LUXAIRE | HH860E2S11 | CTF60C5CHS1 | TMLE120C20MP11 | Split System | 54000 | 19 | 8.5 | 2 | R-454B | 650
214397578 | LUXAIRE | HH860E2S11 | CTF60C5CHS1 | TM8E120C20MP11 | Split System | 54000 | 19 | 8.5 | 2 | R-454B | 650
214398062 | LUXAIRE | HH860E2S11 | CTM60C5CHS1 | TM9E080C20MP12 | Split System | 54000 | 19 | 8.5 | 2 | R-454B | 650
214397633 | LUXAIRE | HH860E2S11 | CTF60C5CHS1 | TM9E080C20MP12 | Split System | 54000 | 19 | 8.5 | 2 | R-454B | 650
214397190 | LUXAIRE | HH860E2S11 | CTF60C5CHS1 | TM9E100C20MP12 | Split System | 54000 | 19 | 8.5 | 2 | R-454B | 650
214395978 | YORK | HH860E2S11 | CTM60C5CHS1 | TM9Y100C20MP11 | Split System | 53000 | 19 | 8.5 | 2 | R-454B | 650
214396180 | YORK | HH860E2S11 | CTF60C5CHS1 | TM9Y100C20MP11 | Split System | 53000 | 19 | 8.5 | 2 | R-454B | 650
214395685 | YORK | HH860E2S11 | CTM60C5CHS1 | TMLE120C20MP11 | Split System | 53500 | 19 | 8.5 | 2 | R-454B | 650
214395684 | YORK | HH860E2S11 | CTM60C5CHS1 | TM8E120C20MP11 | Split System | 53500 | 19 | 8.5 | 2 | R-454B | 650
214395785 | YORK | HH860E2S11 | CTM60C5CHS1 | TM8E080C20MP11 | Split System | 53500 | 19 | 8.5 | 2 | R-454B | 650
214395786 | YORK | HH860E2S11 | CTM60C5CHS1 | TMLE080C20MP11 | Split System | 53500 | 19 | 8.5 | 2 | R-454B | 650
214395781 | YORK | HH860E2S11 | CTF60D5CHS1 | TM9Y120D20MP11 | Split System | 53500 | 19 | 8.5 | 2 | R-454B | 650
214395982 | YORK | HH860E2S11 | CTM60D5CHS1 | TM9Y120D20MP11 | Split System | 53500 | 19 | 8.5 | 2 | R-454B | 650
214396187 | YORK | HH860E2S11 | CTF60D5CHS1 | TM9E120D20MP12 | Split System | 53500 | 19 | 8.5 | 2 | R-454B | 650
214396081 | YORK | HH860E2S11 | CTM60D5CHS1 | TM9E120D20MP12 | Split System | 53500 | 19 | 8.5 | 2 | R-454B | 650
214395889 | YORK | HH860E2S11 | CTF60C5CHS1 | TMLE100C20MP11 | Split System | 53500 | 19 | 8.5 | 2 | R-454B | 650
214395891 | YORK | HH860E2S11 | CTM60C5CHS1 | TMLE100C20MP11 | Split System | 53500 | 19 | 8.5 | 2 | R-454B | 650
214395784 | YORK | HH860E2S11 | CTF60C5CHS1 | TMLE080C20MP11 | Split System | 53500 | 19 | 8.5 | 2 | R-454B | 650
214395890 | YORK | HH860E2S11 | CTM60C5CHS1 | TM8E100C20MP11 | Split System | 53500 | 19 | 8.5 | 2 | R-454B | 650
214396088 | YORK | HH860E2S11 | CTM60C5CHS1 | TM9E100C20MP12 | Split System | 53500 | 19 | 8.5 | 2 | R-454B | 650
214395783 | YORK | HH860E2S11 | CTF60C5CHS1 | TM8E080C20MP11 | Split System | 53500 | 19 | 8.5 | 2 | R-454B | 650
214395888 | YORK | HH860E2S11 | CTF60C5CHS1 | TM8E100C20MP11 | Split System | 53500 | 19 | 8.5 | 2 | R-454B | 650
214395675 | YORK | HH860E2S11 | CTF60C5CHS1 | TM8E120C20MP11 | Split System | 54000 | 19 | 8.5 | 2 | R-454B | 650
214395676 | YORK | HH860E2S11 | CTF60C5CHS1 | TMLE120C20MP11 | Split System | 54000 | 19 | 8.5 | 2 | R-454B | 650
214395794 | YORK | HH860E2S11 | CTM60C5CHS1 | TM9E080C20MP12 | Split System | 54000 | 19 | 8.5 | 2 | R-454B | 650
214396186 | YORK | HH860E2S11 | CTF60C5CHS1 | TM9E100C20MP12 | Split System | 54000 | 19 | 8.5 | 2 | R-454B | 650
214395686 | YORK | HH860E2S11 | CTF60C5CHS1 | TM9E080C20MP12 | Split System | 54000 | 19 | 8.5 | 2 | R-454B | 650
214396446 | CHAMPION HEATING AND COOLING | HH836E2S11 | JHE36C5CD2SS1 |  | Split System | 33800 | 19 | 8.5 | 2 | R-454B | 650
214421539 | CHAMPION HEATING AND COOLING | HH860E2S11 | CTM60C5CHS1+JMET16CS2N1 |  | Split System | 53000 | 19 | 8.5 | 2 | R-454B | 650
214421514 | CHAMPION HEATING AND COOLING | HH860E2S11 | CTF60C5CHS1+JMET16CS2N1 |  | Split System | 53000 | 19 | 8.5 | 2 | R-454B | 650
214396753 | CHAMPION HEATING AND COOLING | HH860E2S11 | CTF60D5CHS1 | TMLE130D20MP11 | Split System | 54000 | 19 | 8.5 | 2 | R-454B | 650
214396748 | CHAMPION HEATING AND COOLING | HH860E2S11 | CTF60D5CHS1 | TM8E130D20MP11 | Split System | 54000 | 19 | 8.5 | 2 | R-454B | 650
214651100 | CHAMPION HEATING AND COOLING | HH860E2S11 | CTU60D5XHS1+TXV | TMLE130D20MP11 | Split System | 54000 | 19 | 8.5 | 2 | R-454B | 650
214397605 | CHAMPION HEATING AND COOLING | HH860E2S11 | CTM60D5CHS1 | TM8E130D20MP11 | Split System | 54500 | 19 | 8.5 | 2 | R-454B | 650
214397610 | CHAMPION HEATING AND COOLING | HH860E2S11 | CTM60D5CHS1 | TMLE130D20MP11 | Split System | 54500 | 19 | 8.5 | 2 | R-454B | 650
214396443 | COLEMAN | HH836E2S11 | JHE36C5CD2SS1 |  | Split System | 33800 | 19 | 8.5 | 2 | R-454B | 650
214421511 | COLEMAN | HH860E2S11 | CTF60C5CHS1+JMET16CS2N1 |  | Split System | 53000 | 19 | 8.5 | 2 | R-454B | 650
214421536 | COLEMAN | HH860E2S11 | CTM60C5CHS1+JMET16CS2N1 |  | Split System | 53000 | 19 | 8.5 | 2 | R-454B | 650
214396750 | COLEMAN | HH860E2S11 | CTF60D5CHS1 | TMLE130D20MP11 | Split System | 54000 | 19 | 8.5 | 2 | R-454B | 650
214396745 | COLEMAN | HH860E2S11 | CTF60D5CHS1 | TM8E130D20MP11 | Split System | 54000 | 19 | 8.5 | 2 | R-454B | 650
214651075 | COLEMAN | HH860E2S11 | CTU60D5XHS1+TXV | TM8E130D20MP11 | Split System | 54000 | 19 | 8.5 | 2 | R-454B | 650
214397607 | COLEMAN | HH860E2S11 | CTM60D5CHS1 | TMLE130D20MP11 | Split System | 54500 | 19 | 8.5 | 2 | R-454B | 650
214397602 | COLEMAN | HH860E2S11 | CTM60D5CHS1 | TM8E130D20MP11 | Split System | 54500 | 19 | 8.5 | 2 | R-454B | 650
214396445 | FRASER-JOHNSTON | HH836E2S11 | JHE36C5CD2SS1 |  | Split System | 33800 | 19 | 8.5 | 2 | R-454B | 650
214421513 | FRASER-JOHNSTON | HH860E2S11 | CTF60C5CHS1+JMET16CS2N1 |  | Split System | 53000 | 19 | 8.5 | 2 | R-454B | 650
214421538 | FRASER-JOHNSTON | HH860E2S11 | CTM60C5CHS1+JMET16CS2N1 |  | Split System | 53000 | 19 | 8.5 | 2 | R-454B | 650
214396752 | FRASER-JOHNSTON | HH860E2S11 | CTF60D5CHS1 | TMLE130D20MP11 | Split System | 54000 | 19 | 8.5 | 2 | R-454B | 650
214396747 | FRASER-JOHNSTON | HH860E2S11 | CTF60D5CHS1 | TM8E130D20MP11 | Split System | 54000 | 19 | 8.5 | 2 | R-454B | 650
214651082 | FRASER-JOHNSTON | HH860E2S11 | CTU60D5XHS1+TXV | TM8E130D20MP11 | Split System | 54000 | 19 | 8.5 | 2 | R-454B | 650
214397604 | FRASER-JOHNSTON | HH860E2S11 | CTM60D5CHS1 | TM8E130D20MP11 | Split System | 54500 | 19 | 8.5 | 2 | R-454B | 650
214397609 | FRASER-JOHNSTON | HH860E2S11 | CTM60D5CHS1 | TMLE130D20MP11 | Split System | 54500 | 19 | 8.5 | 2 | R-454B | 650
214396447 | JOHNSON CONTROLS | HH836E2S11 | JHE36C5CD2SS1 |  | Split System | 33800 | 19 | 8.5 | 2 | R-454B | 650
214421515 | JOHNSON CONTROLS | HH860E2S11 | CTF60C5CHS1+JMET16CS2N1 |  | Split System | 53000 | 19 | 8.5 | 2 | R-454B | 650
214421540 | JOHNSON CONTROLS | HH860E2S11 | CTM60C5CHS1+JMET16CS2N1 |  | Split System | 53000 | 19 | 8.5 | 2 | R-454B | 650
214651042 | JOHNSON CONTROLS | HH860E2S11 | CTU60D5XHS1+TXV | Z9ES120D20SMPS1 | Split System | 53500 | 19 | 8.5 | 2 | R-454B | 650
214396754 | JOHNSON CONTROLS | HH860E2S11 | CTF60D5CHS1 | TMLE130D20MP11 | Split System | 54000 | 19 | 8.5 | 2 | R-454B | 650
214396749 | JOHNSON CONTROLS | HH860E2S11 | CTF60D5CHS1 | TM8E130D20MP11 | Split System | 54000 | 19 | 8.5 | 2 | R-454B | 650
214397611 | JOHNSON CONTROLS | HH860E2S11 | CTM60D5CHS1 | TMLE130D20MP11 | Split System | 54500 | 19 | 8.5 | 2 | R-454B | 650
214397606 | JOHNSON CONTROLS | HH860E2S11 | CTM60D5CHS1 | TM8E130D20MP11 | Split System | 54500 | 19 | 8.5 | 2 | R-454B | 650
214396444 | LUXAIRE | HH836E2S11 | JHE36C5CD2SS1 |  | Split System | 33800 | 19 | 8.5 | 2 | R-454B | 650
214421512 | LUXAIRE | HH860E2S11 | CTF60C5CHS1+JMET16CS2N1 |  | Split System | 53000 | 19 | 8.5 | 2 | R-454B | 650
214421537 | LUXAIRE | HH860E2S11 | CTM60C5CHS1+JMET16CS2N1 |  | Split System | 53000 | 19 | 8.5 | 2 | R-454B | 650
214651032 | LUXAIRE | HH860E2S11 | CTU60D5XHS1+TXV | Z9ES120D20SMPS1 | Split System | 53500 | 19 | 8.5 | 2 | R-454B | 650
214396751 | LUXAIRE | HH860E2S11 | CTF60D5CHS1 | TMLE130D20MP11 | Split System | 54000 | 19 | 8.5 | 2 | R-454B | 650
214396746 | LUXAIRE | HH860E2S11 | CTF60D5CHS1 | TM8E130D20MP11 | Split System | 54000 | 19 | 8.5 | 2 | R-454B | 650
214397608 | LUXAIRE | HH860E2S11 | CTM60D5CHS1 | TMLE130D20MP11 | Split System | 54500 | 19 | 8.5 | 2 | R-454B | 650
214397603 | LUXAIRE | HH860E2S11 | CTM60D5CHS1 | TM8E130D20MP11 | Split System | 54500 | 19 | 8.5 | 2 | R-454B | 650
214396015 | YORK | HH836E2S11 | JHE36C5CD2SS1 |  | Split System | 33800 | 19 | 8.5 | 2 | R-454B | 650
214421504 | YORK | HH860E2S11 | CTM60C5CHS1+JMET16CS2N1 |  | Split System | 53000 | 19 | 8.5 | 2 | R-454B | 650
214421496 | YORK | HH860E2S11 | CTF60C5CHS1+JMET16CS2N1 |  | Split System | 53000 | 19 | 8.5 | 2 | R-454B | 650
214396085 | YORK | HH860E2S11 | CTF60D5CHS1 | TM8E130D20MP11 | Split System | 54000 | 19 | 8.5 | 2 | R-454B | 650
214396086 | YORK | HH860E2S11 | CTF60D5CHS1 | TMLE130D20MP11 | Split System | 54000 | 19 | 8.5 | 2 | R-454B | 650
214650385 | YORK | HH860E2S11 | CTU60D5XHS1+TXV | TM8E130D20MP11 | Split System | 54000 | 19 | 8.5 | 2 | R-454B | 650
214650389 | YORK | HH860E2S11 | CTU60D5XHS1+TXV | TMLE130D20MP11 | Split System | 54000 | 19 | 8.5 | 2 | R-454B | 650
214395681 | YORK | HH860E2S11 | CTM60D5CHS1 | TMLE130D20MP11 | Split System | 54500 | 19 | 8.5 | 2 | R-454B | 650
214395680 | YORK | HH860E2S11 | CTM60D5CHS1 | TM8E130D20MP11 | Split System | 54500 | 19 | 8.5 | 2 | R-454B | 650
214807844 | CHAMPION HEATING AND COOLING | HH860E2S11 | CTU60D5XHS1+JMC20D2SN1+TXV |  | Split System | 53000 | 19 | 8.5 | 2 | R-454B | 650
214397202 | CHAMPION HEATING AND COOLING | HH860E2S11 | JHE60D5CH2SS1 |  | Split System | 53500 | 19 | 8.5 | 2 | R-454B | 650
214807841 | COLEMAN | HH860E2S11 | CTU60D5XHS1+JMC20D2SN1+TXV |  | Split System | 53000 | 19 | 8.5 | 2 | R-454B | 650
214397199 | COLEMAN | HH860E2S11 | JHE60D5CH2SS1 |  | Split System | 53500 | 19 | 8.5 | 2 | R-454B | 650
214807843 | FRASER-JOHNSTON | HH860E2S11 | CTU60D5XHS1+JMC20D2SN1+TXV |  | Split System | 53000 | 19 | 8.5 | 2 | R-454B | 650
214397201 | FRASER-JOHNSTON | HH860E2S11 | JHE60D5CH2SS1 |  | Split System | 53500 | 19 | 8.5 | 2 | R-454B | 650
214807845 | JOHNSON CONTROLS | HH860E2S11 | CTU60D5XHS1+JMC20D2SN1+TXV |  | Split System | 53000 | 19 | 8.5 | 2 | R-454B | 650
214397203 | JOHNSON CONTROLS | HH860E2S11 | JHE60D5CH2SS1 |  | Split System | 53500 | 19 | 8.5 | 2 | R-454B | 650
214807842 | LUXAIRE | HH860E2S11 | CTU60D5XHS1+JMC20D2SN1+TXV |  | Split System | 53000 | 19 | 8.5 | 2 | R-454B | 650
214397200 | LUXAIRE | HH860E2S11 | JHE60D5CH2SS1 |  | Split System | 53500 | 19 | 8.5 | 2 | R-454B | 650
214807390 | YORK | HH860E2S11 | CTU60D5XHS1+JMC20D2SN1+TXV |  | Split System | 53000 | 19 | 8.5 | 2 | R-454B | 650
214396188 | YORK | HH860E2S11 | JHE60D5CH2SS1 |  | Split System | 53500 | 19 | 8.5 | 2 | R-454B | 650
214397820 | CHAMPION HEATING AND COOLING | HH836E2S11 | CTF48C5CFS1 | TM9E080C20MP12 | Split System | 34000 | 17 | 9 | 2 | R-454B | 650
214397390 | CHAMPION HEATING AND COOLING | HH836E2S11 | CTF48C5CFS1 | TM9E100C20MP12 | Split System | 34400 | 17 | 9 | 2 | R-454B | 650
214397400 | CHAMPION HEATING AND COOLING | HH860E2S11 | CTF60C5CGS1 | TM9Y100C16MP11 | Split System | 43500 | 17 | 9 | 2 | R-454B | 650
214397013 | CHAMPION HEATING AND COOLING | HH860E2S11 | CTF60C5CGS1 | TM9Y080C16MP11 | Split System | 43500 | 17 | 9 | 2 | R-454B | 650
214398630 | CHAMPION HEATING AND COOLING | HH860E2S11 | CTM60C5CGS1 | TM9Y080C16MP11 | Split System | 44000 | 17 | 9 | 2 | R-454B | 650
214398239 | CHAMPION HEATING AND COOLING | HH860E2S11 | CTF60C5CGS1 | TM9Y100C20MP11 | Split System | 44500 | 17 | 9 | 2 | R-454B | 650
214398298 | CHAMPION HEATING AND COOLING | HH860E2S11 | CTM60C5CGS1 | TM9Y100C20MP11 | Split System | 44500 | 17 | 9 | 2 | R-454B | 650
214397511 | CHAMPION HEATING AND COOLING | HH860E2S11 | CTM60D5CGS1 | TM9E120D20MP12 | Split System | 45000 | 17 | 9 | 2 | R-454B | 650
214397921 | CHAMPION HEATING AND COOLING | HH860E2S11 | CTF60D5CGS1 | TM9E120D20MP12 | Split System | 45000 | 17 | 9 | 2 | R-454B | 650
214649911 | CHAMPION HEATING AND COOLING | HH860E2S11 | CTU60D5XGS1+TXV | TM9E120D20MP12 | Split System | 45000 | 17 | 9 | 2 | R-454B | 650
214397073 | CHAMPION HEATING AND COOLING | HH860E2S11 | CTM60D5CGS1 | TM8E130D20MP11 | Split System | 46000 | 17 | 9 | 2 | R-454B | 650
214397078 | CHAMPION HEATING AND COOLING | HH860E2S11 | CTM60D5CGS1 | TMLE130D20MP11 | Split System | 46000 | 17 | 9 | 2 | R-454B | 650
214397817 | COLEMAN | HH836E2S11 | CTF48C5CFS1 | TM9E080C20MP12 | Split System | 34000 | 17 | 9 | 2 | R-454B | 650
214397387 | COLEMAN | HH836E2S11 | CTF48C5CFS1 | TM9E100C20MP12 | Split System | 34400 | 17 | 9 | 2 | R-454B | 650
214397010 | COLEMAN | HH860E2S11 | CTF60C5CGS1 | TM9Y080C16MP11 | Split System | 43500 | 17 | 9 | 2 | R-454B | 650
214397397 | COLEMAN | HH860E2S11 | CTF60C5CGS1 | TM9Y100C16MP11 | Split System | 43500 | 17 | 9 | 2 | R-454B | 650
214398627 | COLEMAN | HH860E2S11 | CTM60C5CGS1 | TM9Y080C16MP11 | Split System | 44000 | 17 | 9 | 2 | R-454B | 650
214398236 | COLEMAN | HH860E2S11 | CTF60C5CGS1 | TM9Y100C20MP11 | Split System | 44500 | 17 | 9 | 2 | R-454B | 650
214398295 | COLEMAN | HH860E2S11 | CTM60C5CGS1 | TM9Y100C20MP11 | Split System | 44500 | 17 | 9 | 2 | R-454B | 650
214397508 | COLEMAN | HH860E2S11 | CTM60D5CGS1 | TM9E120D20MP12 | Split System | 45000 | 17 | 9 | 2 | R-454B | 650
214397918 | COLEMAN | HH860E2S11 | CTF60D5CGS1 | TM9E120D20MP12 | Split System | 45000 | 17 | 9 | 2 | R-454B | 650
214397070 | COLEMAN | HH860E2S11 | CTM60D5CGS1 | TM8E130D20MP11 | Split System | 46000 | 17 | 9 | 2 | R-454B | 650
214397075 | COLEMAN | HH860E2S11 | CTM60D5CGS1 | TMLE130D20MP11 | Split System | 46000 | 17 | 9 | 2 | R-454B | 650
214397819 | FRASER-JOHNSTON | HH836E2S11 | CTF48C5CFS1 | TM9E080C20MP12 | Split System | 34000 | 17 | 9 | 2 | R-454B | 650
214397389 | FRASER-JOHNSTON | HH836E2S11 | CTF48C5CFS1 | TM9E100C20MP12 | Split System | 34400 | 17 | 9 | 2 | R-454B | 650
214397012 | FRASER-JOHNSTON | HH860E2S11 | CTF60C5CGS1 | TM9Y080C16MP11 | Split System | 43500 | 17 | 9 | 2 | R-454B | 650
214397399 | FRASER-JOHNSTON | HH860E2S11 | CTF60C5CGS1 | TM9Y100C16MP11 | Split System | 43500 | 17 | 9 | 2 | R-454B | 650
214398629 | FRASER-JOHNSTON | HH860E2S11 | CTM60C5CGS1 | TM9Y080C16MP11 | Split System | 44000 | 17 | 9 | 2 | R-454B | 650
214398238 | FRASER-JOHNSTON | HH860E2S11 | CTF60C5CGS1 | TM9Y100C20MP11 | Split System | 44500 | 17 | 9 | 2 | R-454B | 650
214398297 | FRASER-JOHNSTON | HH860E2S11 | CTM60C5CGS1 | TM9Y100C20MP11 | Split System | 44500 | 17 | 9 | 2 | R-454B | 650
214397510 | FRASER-JOHNSTON | HH860E2S11 | CTM60D5CGS1 | TM9E120D20MP12 | Split System | 45000 | 17 | 9 | 2 | R-454B | 650
214397920 | FRASER-JOHNSTON | HH860E2S11 | CTF60D5CGS1 | TM9E120D20MP12 | Split System | 45000 | 17 | 9 | 2 | R-454B | 650
214649908 | FRASER-JOHNSTON | HH860E2S11 | CTU60D5XGS1+TXV | TM9E120D20MP12 | Split System | 45000 | 17 | 9 | 2 | R-454B | 650
214397077 | FRASER-JOHNSTON | HH860E2S11 | CTM60D5CGS1 | TMLE130D20MP11 | Split System | 46000 | 17 | 9 | 2 | R-454B | 650
214397072 | FRASER-JOHNSTON | HH860E2S11 | CTM60D5CGS1 | TM8E130D20MP11 | Split System | 46000 | 17 | 9 | 2 | R-454B | 650
214397821 | JOHNSON CONTROLS | HH836E2S11 | CTF48C5CFS1 | TM9E080C20MP12 | Split System | 34000 | 17 | 9 | 2 | R-454B | 650
214397391 | JOHNSON CONTROLS | HH836E2S11 | CTF48C5CFS1 | TM9E100C20MP12 | Split System | 34400 | 17 | 9 | 2 | R-454B | 650
214397014 | JOHNSON CONTROLS | HH860E2S11 | CTF60C5CGS1 | TM9Y080C16MP11 | Split System | 43500 | 17 | 9 | 2 | R-454B | 650
214397401 | JOHNSON CONTROLS | HH860E2S11 | CTF60C5CGS1 | TM9Y100C16MP11 | Split System | 43500 | 17 | 9 | 2 | R-454B | 650
214398631 | JOHNSON CONTROLS | HH860E2S11 | CTM60C5CGS1 | TM9Y080C16MP11 | Split System | 44000 | 17 | 9 | 2 | R-454B | 650
214398240 | JOHNSON CONTROLS | HH860E2S11 | CTF60C5CGS1 | TM9Y100C20MP11 | Split System | 44500 | 17 | 9 | 2 | R-454B | 650
214398299 | JOHNSON CONTROLS | HH860E2S11 | CTM60C5CGS1 | TM9Y100C20MP11 | Split System | 44500 | 17 | 9 | 2 | R-454B | 650
214397512 | JOHNSON CONTROLS | HH860E2S11 | CTM60D5CGS1 | TM9E120D20MP12 | Split System | 45000 | 17 | 9 | 2 | R-454B | 650
214397922 | JOHNSON CONTROLS | HH860E2S11 | CTF60D5CGS1 | TM9E120D20MP12 | Split System | 45000 | 17 | 9 | 2 | R-454B | 650
214649914 | JOHNSON CONTROLS | HH860E2S11 | CTU60D5XGS1+TXV | TM9E120D20MP12 | Split System | 45000 | 17 | 9 | 2 | R-454B | 650
214397074 | JOHNSON CONTROLS | HH860E2S11 | CTM60D5CGS1 | TM8E130D20MP11 | Split System | 46000 | 17 | 9 | 2 | R-454B | 650
214397079 | JOHNSON CONTROLS | HH860E2S11 | CTM60D5CGS1 | TMLE130D20MP11 | Split System | 46000 | 17 | 9 | 2 | R-454B | 650
214397818 | LUXAIRE | HH836E2S11 | CTF48C5CFS1 | TM9E080C20MP12 | Split System | 34000 | 17 | 9 | 2 | R-454B | 650
214397388 | LUXAIRE | HH836E2S11 | CTF48C5CFS1 | TM9E100C20MP12 | Split System | 34400 | 17 | 9 | 2 | R-454B | 650
214397398 | LUXAIRE | HH860E2S11 | CTF60C5CGS1 | TM9Y100C16MP11 | Split System | 43500 | 17 | 9 | 2 | R-454B | 650
214397011 | LUXAIRE | HH860E2S11 | CTF60C5CGS1 | TM9Y080C16MP11 | Split System | 43500 | 17 | 9 | 2 | R-454B | 650
214398628 | LUXAIRE | HH860E2S11 | CTM60C5CGS1 | TM9Y080C16MP11 | Split System | 44000 | 17 | 9 | 2 | R-454B | 650
214398237 | LUXAIRE | HH860E2S11 | CTF60C5CGS1 | TM9Y100C20MP11 | Split System | 44500 | 17 | 9 | 2 | R-454B | 650
214398296 | LUXAIRE | HH860E2S11 | CTM60C5CGS1 | TM9Y100C20MP11 | Split System | 44500 | 17 | 9 | 2 | R-454B | 650
214397509 | LUXAIRE | HH860E2S11 | CTM60D5CGS1 | TM9E120D20MP12 | Split System | 45000 | 17 | 9 | 2 | R-454B | 650
214397919 | LUXAIRE | HH860E2S11 | CTF60D5CGS1 | TM9E120D20MP12 | Split System | 45000 | 17 | 9 | 2 | R-454B | 650
214649904 | LUXAIRE | HH860E2S11 | CTU60D5XGS1+TXV | TM9E120D20MP12 | Split System | 45000 | 17 | 9 | 2 | R-454B | 650
214397071 | LUXAIRE | HH860E2S11 | CTM60D5CGS1 | TM8E130D20MP11 | Split System | 46000 | 17 | 9 | 2 | R-454B | 650
214397076 | LUXAIRE | HH860E2S11 | CTM60D5CGS1 | TMLE130D20MP11 | Split System | 46000 | 17 | 9 | 2 | R-454B | 650
214395735 | YORK | HH836E2S11 | CTF48C5CFS1 | TM9E080C20MP12 | Split System | 34000 | 17 | 9 | 2 | R-454B | 650
214395630 | YORK | HH836E2S11 | CTF48C5CFS1 | TM9E100C20MP12 | Split System | 34400 | 17 | 9 | 2 | R-454B | 650
214395632 | YORK | HH860E2S11 | CTF60C5CGS1 | TM9Y100C16MP11 | Split System | 43500 | 17 | 9 | 2 | R-454B | 650
214396146 | YORK | HH860E2S11 | CTF60C5CGS1 | TM9Y080C16MP11 | Split System | 43500 | 17 | 9 | 2 | R-454B | 650
214395933 | YORK | HH860E2S11 | CTM60C5CGS1 | TM9Y080C16MP11 | Split System | 44000 | 17 | 9 | 2 | R-454B | 650
214395841 | YORK | HH860E2S11 | CTF60C5CGS1 | TM9Y100C20MP11 | Split System | 44500 | 17 | 9 | 2 | R-454B | 650
214395854 | YORK | HH860E2S11 | CTM60C5CGS1 | TM9Y100C20MP11 | Split System | 44500 | 17 | 9 | 2 | R-454B | 650
214395656 | YORK | HH860E2S11 | CTM60D5CGS1 | TM9E120D20MP12 | Split System | 45000 | 17 | 9 | 2 | R-454B | 650
214395761 | YORK | HH860E2S11 | CTF60D5CGS1 | TM9E120D20MP12 | Split System | 45000 | 17 | 9 | 2 | R-454B | 650
214650100 | YORK | HH860E2S11 | CTU60D5XGS1+TXV | TM9E120D20MP12 | Split System | 45000 | 17 | 9 | 2 | R-454B | 650
214396161 | YORK | HH860E2S11 | CTM60D5CGS1 | TMLE130D20MP11 | Split System | 46000 | 17 | 9 | 2 | R-454B | 650
214396160 | YORK | HH860E2S11 | CTM60D5CGS1 | TM8E130D20MP11 | Split System | 46000 | 17 | 9 | 2 | R-454B | 650
214397048 | CHAMPION HEATING AND COOLING | HH860E2S11 | CTF60C5CGS1 | TM9E100C20MP12 | Split System | 44500 | 17 | 9 | 2 | R-454B | 650
214397494 | CHAMPION HEATING AND COOLING | HH860E2S11 | CTM60C5CGS1 | TM9E080C20MP12 | Split System | 44500 | 17 | 9 | 2 | R-454B | 650
214397053 | CHAMPION HEATING AND COOLING | HH860E2S11 | CTM60C5CGS1 | TM8E080C20MP11 | Split System | 44500 | 17 | 9 | 2 | R-454B | 650
214398684 | CHAMPION HEATING AND COOLING | HH860E2S11 | CTF60C5CGS1 | TM8E100C20MP11 | Split System | 44500 | 17 | 9 | 2 | R-454B | 650
214398679 | CHAMPION HEATING AND COOLING | HH860E2S11 | CTM60C5CGS1 | TM9E100C20MP12 | Split System | 44500 | 17 | 9 | 2 | R-454B | 650
214398694 | CHAMPION HEATING AND COOLING | HH860E2S11 | CTM60C5CGS1 | TM8E100C20MP11 | Split System | 44500 | 17 | 9 | 2 | R-454B | 650
214397872 | CHAMPION HEATING AND COOLING | HH860E2S11 | CTF60C5CGS1 | TM9E080C20MP12 | Split System | 44500 | 17 | 9 | 2 | R-454B | 650
214398699 | CHAMPION HEATING AND COOLING | HH860E2S11 | CTM60C5CGS1 | TMLE100C20MP11 | Split System | 44500 | 17 | 9 | 2 | R-454B | 650
214396607 | CHAMPION HEATING AND COOLING | HH860E2S11 | CTM60C5CGS1 | TMLE120C20MP11 | Split System | 44500 | 17 | 9 | 2 | R-454B | 650
214396602 | CHAMPION HEATING AND COOLING | HH860E2S11 | CTM60C5CGS1 | TM8E120C20MP11 | Split System | 44500 | 17 | 9 | 2 | R-454B | 650
214398308 | CHAMPION HEATING AND COOLING | HH860E2S11 | CTF60C5CGS1 | TMLE080C20MP11 | Split System | 44500 | 17 | 9 | 2 | R-454B | 650
214397058 | CHAMPION HEATING AND COOLING | HH860E2S11 | CTM60C5CGS1 | TMLE080C20MP11 | Split System | 44500 | 17 | 9 | 2 | R-454B | 650
214398689 | CHAMPION HEATING AND COOLING | HH860E2S11 | CTF60C5CGS1 | TMLE100C20MP11 | Split System | 44500 | 17 | 9 | 2 | R-454B | 650
214397472 | CHAMPION HEATING AND COOLING | HH860E2S11 | CTF60C5CGS1 | TMLE120C20MP11 | Split System | 44500 | 17 | 9 | 2 | R-454B | 650
214397467 | CHAMPION HEATING AND COOLING | HH860E2S11 | CTF60C5CGS1 | TM8E120C20MP11 | Split System | 44500 | 17 | 9 | 2 | R-454B | 650
214398303 | CHAMPION HEATING AND COOLING | HH860E2S11 | CTF60C5CGS1 | TM8E080C20MP11 | Split System | 44500 | 17 | 9 | 2 | R-454B | 650
214397491 | COLEMAN | HH860E2S11 | CTM60C5CGS1 | TM9E080C20MP12 | Split System | 44500 | 17 | 9 | 2 | R-454B | 650
214397469 | COLEMAN | HH860E2S11 | CTF60C5CGS1 | TMLE120C20MP11 | Split System | 44500 | 17 | 9 | 2 | R-454B | 650
214396599 | COLEMAN | HH860E2S11 | CTM60C5CGS1 | TM8E120C20MP11 | Split System | 44500 | 17 | 9 | 2 | R-454B | 650
214397050 | COLEMAN | HH860E2S11 | CTM60C5CGS1 | TM8E080C20MP11 | Split System | 44500 | 17 | 9 | 2 | R-454B | 650
214398676 | COLEMAN | HH860E2S11 | CTM60C5CGS1 | TM9E100C20MP12 | Split System | 44500 | 17 | 9 | 2 | R-454B | 650
214398681 | COLEMAN | HH860E2S11 | CTF60C5CGS1 | TM8E100C20MP11 | Split System | 44500 | 17 | 9 | 2 | R-454B | 650
214398305 | COLEMAN | HH860E2S11 | CTF60C5CGS1 | TMLE080C20MP11 | Split System | 44500 | 17 | 9 | 2 | R-454B | 650
214397055 | COLEMAN | HH860E2S11 | CTM60C5CGS1 | TMLE080C20MP11 | Split System | 44500 | 17 | 9 | 2 | R-454B | 650
214398300 | COLEMAN | HH860E2S11 | CTF60C5CGS1 | TM8E080C20MP11 | Split System | 44500 | 17 | 9 | 2 | R-454B | 650
214398691 | COLEMAN | HH860E2S11 | CTM60C5CGS1 | TM8E100C20MP11 | Split System | 44500 | 17 | 9 | 2 | R-454B | 650
214396604 | COLEMAN | HH860E2S11 | CTM60C5CGS1 | TMLE120C20MP11 | Split System | 44500 | 17 | 9 | 2 | R-454B | 650
214397045 | COLEMAN | HH860E2S11 | CTF60C5CGS1 | TM9E100C20MP12 | Split System | 44500 | 17 | 9 | 2 | R-454B | 650
214397869 | COLEMAN | HH860E2S11 | CTF60C5CGS1 | TM9E080C20MP12 | Split System | 44500 | 17 | 9 | 2 | R-454B | 650
214398686 | COLEMAN | HH860E2S11 | CTF60C5CGS1 | TMLE100C20MP11 | Split System | 44500 | 17 | 9 | 2 | R-454B | 650
214397464 | COLEMAN | HH860E2S11 | CTF60C5CGS1 | TM8E120C20MP11 | Split System | 44500 | 17 | 9 | 2 | R-454B | 650
214398696 | COLEMAN | HH860E2S11 | CTM60C5CGS1 | TMLE100C20MP11 | Split System | 44500 | 17 | 9 | 2 | R-454B | 650
214397471 | FRASER-JOHNSTON | HH860E2S11 | CTF60C5CGS1 | TMLE120C20MP11 | Split System | 44500 | 17 | 9 | 2 | R-454B | 650
214397871 | FRASER-JOHNSTON | HH860E2S11 | CTF60C5CGS1 | TM9E080C20MP12 | Split System | 44500 | 17 | 9 | 2 | R-454B | 650
214396606 | FRASER-JOHNSTON | HH860E2S11 | CTM60C5CGS1 | TMLE120C20MP11 | Split System | 44500 | 17 | 9 | 2 | R-454B | 650
214397057 | FRASER-JOHNSTON | HH860E2S11 | CTM60C5CGS1 | TMLE080C20MP11 | Split System | 44500 | 17 | 9 | 2 | R-454B | 650
214397466 | FRASER-JOHNSTON | HH860E2S11 | CTF60C5CGS1 | TM8E120C20MP11 | Split System | 44500 | 17 | 9 | 2 | R-454B | 650
214396601 | FRASER-JOHNSTON | HH860E2S11 | CTM60C5CGS1 | TM8E120C20MP11 | Split System | 44500 | 17 | 9 | 2 | R-454B | 650
214398302 | FRASER-JOHNSTON | HH860E2S11 | CTF60C5CGS1 | TM8E080C20MP11 | Split System | 44500 | 17 | 9 | 2 | R-454B | 650
214398688 | FRASER-JOHNSTON | HH860E2S11 | CTF60C5CGS1 | TMLE100C20MP11 | Split System | 44500 | 17 | 9 | 2 | R-454B | 650
214398307 | FRASER-JOHNSTON | HH860E2S11 | CTF60C5CGS1 | TMLE080C20MP11 | Split System | 44500 | 17 | 9 | 2 | R-454B | 650
214398683 | FRASER-JOHNSTON | HH860E2S11 | CTF60C5CGS1 | TM8E100C20MP11 | Split System | 44500 | 17 | 9 | 2 | R-454B | 650
214398693 | FRASER-JOHNSTON | HH860E2S11 | CTM60C5CGS1 | TM8E100C20MP11 | Split System | 44500 | 17 | 9 | 2 | R-454B | 650
214397047 | FRASER-JOHNSTON | HH860E2S11 | CTF60C5CGS1 | TM9E100C20MP12 | Split System | 44500 | 17 | 9 | 2 | R-454B | 650
214397052 | FRASER-JOHNSTON | HH860E2S11 | CTM60C5CGS1 | TM8E080C20MP11 | Split System | 44500 | 17 | 9 | 2 | R-454B | 650
214398678 | FRASER-JOHNSTON | HH860E2S11 | CTM60C5CGS1 | TM9E100C20MP12 | Split System | 44500 | 17 | 9 | 2 | R-454B | 650
214398698 | FRASER-JOHNSTON | HH860E2S11 | CTM60C5CGS1 | TMLE100C20MP11 | Split System | 44500 | 17 | 9 | 2 | R-454B | 650
214397493 | FRASER-JOHNSTON | HH860E2S11 | CTM60C5CGS1 | TM9E080C20MP12 | Split System | 44500 | 17 | 9 | 2 | R-454B | 650
214397468 | JOHNSON CONTROLS | HH860E2S11 | CTF60C5CGS1 | TM8E120C20MP11 | Split System | 44500 | 17 | 9 | 2 | R-454B | 650
214397059 | JOHNSON CONTROLS | HH860E2S11 | CTM60C5CGS1 | TMLE080C20MP11 | Split System | 44500 | 17 | 9 | 2 | R-454B | 650
214398304 | JOHNSON CONTROLS | HH860E2S11 | CTF60C5CGS1 | TM8E080C20MP11 | Split System | 44500 | 17 | 9 | 2 | R-454B | 650
214396603 | JOHNSON CONTROLS | HH860E2S11 | CTM60C5CGS1 | TM8E120C20MP11 | Split System | 44500 | 17 | 9 | 2 | R-454B | 650
214397473 | JOHNSON CONTROLS | HH860E2S11 | CTF60C5CGS1 | TMLE120C20MP11 | Split System | 44500 | 17 | 9 | 2 | R-454B | 650
214398309 | JOHNSON CONTROLS | HH860E2S11 | CTF60C5CGS1 | TMLE080C20MP11 | Split System | 44500 | 17 | 9 | 2 | R-454B | 650
214397054 | JOHNSON CONTROLS | HH860E2S11 | CTM60C5CGS1 | TM8E080C20MP11 | Split System | 44500 | 17 | 9 | 2 | R-454B | 650
214398690 | JOHNSON CONTROLS | HH860E2S11 | CTF60C5CGS1 | TMLE100C20MP11 | Split System | 44500 | 17 | 9 | 2 | R-454B | 650
214398700 | JOHNSON CONTROLS | HH860E2S11 | CTM60C5CGS1 | TMLE100C20MP11 | Split System | 44500 | 17 | 9 | 2 | R-454B | 650
214397495 | JOHNSON CONTROLS | HH860E2S11 | CTM60C5CGS1 | TM9E080C20MP12 | Split System | 44500 | 17 | 9 | 2 | R-454B | 650
214398685 | JOHNSON CONTROLS | HH860E2S11 | CTF60C5CGS1 | TM8E100C20MP11 | Split System | 44500 | 17 | 9 | 2 | R-454B | 650
214396608 | JOHNSON CONTROLS | HH860E2S11 | CTM60C5CGS1 | TMLE120C20MP11 | Split System | 44500 | 17 | 9 | 2 | R-454B | 650
214397049 | JOHNSON CONTROLS | HH860E2S11 | CTF60C5CGS1 | TM9E100C20MP12 | Split System | 44500 | 17 | 9 | 2 | R-454B | 650
214397873 | JOHNSON CONTROLS | HH860E2S11 | CTF60C5CGS1 | TM9E080C20MP12 | Split System | 44500 | 17 | 9 | 2 | R-454B | 650
214398680 | JOHNSON CONTROLS | HH860E2S11 | CTM60C5CGS1 | TM9E100C20MP12 | Split System | 44500 | 17 | 9 | 2 | R-454B | 650
214398695 | JOHNSON CONTROLS | HH860E2S11 | CTM60C5CGS1 | TM8E100C20MP11 | Split System | 44500 | 17 | 9 | 2 | R-454B | 650
214396600 | LUXAIRE | HH860E2S11 | CTM60C5CGS1 | TM8E120C20MP11 | Split System | 44500 | 17 | 9 | 2 | R-454B | 650
214397470 | LUXAIRE | HH860E2S11 | CTF60C5CGS1 | TMLE120C20MP11 | Split System | 44500 | 17 | 9 | 2 | R-454B | 650
214397051 | LUXAIRE | HH860E2S11 | CTM60C5CGS1 | TM8E080C20MP11 | Split System | 44500 | 17 | 9 | 2 | R-454B | 650
214398692 | LUXAIRE | HH860E2S11 | CTM60C5CGS1 | TM8E100C20MP11 | Split System | 44500 | 17 | 9 | 2 | R-454B | 650
214397870 | LUXAIRE | HH860E2S11 | CTF60C5CGS1 | TM9E080C20MP12 | Split System | 44500 | 17 | 9 | 2 | R-454B | 650
214397046 | LUXAIRE | HH860E2S11 | CTF60C5CGS1 | TM9E100C20MP12 | Split System | 44500 | 17 | 9 | 2 | R-454B | 650
214397465 | LUXAIRE | HH860E2S11 | CTF60C5CGS1 | TM8E120C20MP11 | Split System | 44500 | 17 | 9 | 2 | R-454B | 650
214398306 | LUXAIRE | HH860E2S11 | CTF60C5CGS1 | TMLE080C20MP11 | Split System | 44500 | 17 | 9 | 2 | R-454B | 650
214398301 | LUXAIRE | HH860E2S11 | CTF60C5CGS1 | TM8E080C20MP11 | Split System | 44500 | 17 | 9 | 2 | R-454B | 650
214398687 | LUXAIRE | HH860E2S11 | CTF60C5CGS1 | TMLE100C20MP11 | Split System | 44500 | 17 | 9 | 2 | R-454B | 650
214398677 | LUXAIRE | HH860E2S11 | CTM60C5CGS1 | TM9E100C20MP12 | Split System | 44500 | 17 | 9 | 2 | R-454B | 650
214398682 | LUXAIRE | HH860E2S11 | CTF60C5CGS1 | TM8E100C20MP11 | Split System | 44500 | 17 | 9 | 2 | R-454B | 650
214396605 | LUXAIRE | HH860E2S11 | CTM60C5CGS1 | TMLE120C20MP11 | Split System | 44500 | 17 | 9 | 2 | R-454B | 650
214397056 | LUXAIRE | HH860E2S11 | CTM60C5CGS1 | TMLE080C20MP11 | Split System | 44500 | 17 | 9 | 2 | R-454B | 650
214397492 | LUXAIRE | HH860E2S11 | CTM60C5CGS1 | TM9E080C20MP12 | Split System | 44500 | 17 | 9 | 2 | R-454B | 650
214398697 | LUXAIRE | HH860E2S11 | CTM60C5CGS1 | TMLE100C20MP11 | Split System | 44500 | 17 | 9 | 2 | R-454B | 650
214395947 | YORK | HH860E2S11 | CTF60C5CGS1 | TMLE100C20MP11 | Split System | 44500 | 17 | 9 | 2 | R-454B | 650
214395856 | YORK | HH860E2S11 | CTF60C5CGS1 | TMLE080C20MP11 | Split System | 44500 | 17 | 9 | 2 | R-454B | 650
214396156 | YORK | HH860E2S11 | CTM60C5CGS1 | TMLE080C20MP11 | Split System | 44500 | 17 | 9 | 2 | R-454B | 650
214395652 | YORK | HH860E2S11 | CTM60C5CGS1 | TM9E080C20MP12 | Split System | 44500 | 17 | 9 | 2 | R-454B | 650
214396052 | YORK | HH860E2S11 | CTM60C5CGS1 | TMLE120C20MP11 | Split System | 44500 | 17 | 9 | 2 | R-454B | 650
214396154 | YORK | HH860E2S11 | CTF60C5CGS1 | TM9E100C20MP12 | Split System | 44500 | 17 | 9 | 2 | R-454B | 650
214395646 | YORK | HH860E2S11 | CTF60C5CGS1 | TM8E120C20MP11 | Split System | 44500 | 17 | 9 | 2 | R-454B | 650
214395647 | YORK | HH860E2S11 | CTF60C5CGS1 | TMLE120C20MP11 | Split System | 44500 | 17 | 9 | 2 | R-454B | 650
214395945 | YORK | HH860E2S11 | CTM60C5CGS1 | TM9E100C20MP12 | Split System | 44500 | 17 | 9 | 2 | R-454B | 650
214396051 | YORK | HH860E2S11 | CTM60C5CGS1 | TM8E120C20MP11 | Split System | 44500 | 17 | 9 | 2 | R-454B | 650
214395855 | YORK | HH860E2S11 | CTF60C5CGS1 | TM8E080C20MP11 | Split System | 44500 | 17 | 9 | 2 | R-454B | 650
214395949 | YORK | HH860E2S11 | CTM60C5CGS1 | TMLE100C20MP11 | Split System | 44500 | 17 | 9 | 2 | R-454B | 650
214395748 | YORK | HH860E2S11 | CTF60C5CGS1 | TM9E080C20MP12 | Split System | 44500 | 17 | 9 | 2 | R-454B | 650
214395946 | YORK | HH860E2S11 | CTF60C5CGS1 | TM8E100C20MP11 | Split System | 44500 | 17 | 9 | 2 | R-454B | 650
214395948 | YORK | HH860E2S11 | CTM60C5CGS1 | TM8E100C20MP11 | Split System | 44500 | 17 | 9 | 2 | R-454B | 650
214396155 | YORK | HH860E2S11 | CTM60C5CGS1 | TM8E080C20MP11 | Split System | 44500 | 17 | 9 | 2 | R-454B | 650
214397521 | CHAMPION HEATING AND COOLING | HH824E2S11 | CTF30A5ADS1 | TM9E040A10MP12 | Split System | 23000 | 17 | 9 | 2 | R-454B | 650
214396235 | CHAMPION HEATING AND COOLING | HH824E2S11 | CTF30A5ADS1 | TM9Y040A10MP11 | Split System | 23000 | 17 | 9 | 2 | R-454B | 650
214397118 | CHAMPION HEATING AND COOLING | HH824E2S11 | CTF30A5ADS1 | TM9E026A08MP12 | Split System | 23000 | 17 | 9 | 2 | R-454B | 650
214397936 | CHAMPION HEATING AND COOLING | HH824E2S11 | CTF30A5ADS1 | TM9E060A10MP12 | Split System | 23000 | 17 | 9 | 2 | R-454B | 650
214807723 | CHAMPION HEATING AND COOLING | HH824E2S11 | CTM36B5ADS1 | TPLC080B12MP13 | Split System | 23000 | 17 | 9 | 2 | R-454B | 650
214397115 | COLEMAN | HH824E2S11 | CTF30A5ADS1 | TM9E026A08MP12 | Split System | 23000 | 17 | 9 | 2 | R-454B | 650
214397518 | COLEMAN | HH824E2S11 | CTF30A5ADS1 | TM9E040A10MP12 | Split System | 23000 | 17 | 9 | 2 | R-454B | 650
214396232 | COLEMAN | HH824E2S11 | CTF30A5ADS1 | TM9Y040A10MP11 | Split System | 23000 | 17 | 9 | 2 | R-454B | 650
214397933 | COLEMAN | HH824E2S11 | CTF30A5ADS1 | TM9E060A10MP12 | Split System | 23000 | 17 | 9 | 2 | R-454B | 650
214807725 | COLEMAN | HH824E2S11 | CTM36B5ADS1 | CPLC080B12MP13 | Split System | 23000 | 17 | 9 | 2 | R-454B | 650
214807720 | COLEMAN | HH824E2S11 | CTM36B5ADS1 | TPLC080B12MP13 | Split System | 23000 | 17 | 9 | 2 | R-454B | 650
214397117 | FRASER-JOHNSTON | HH824E2S11 | CTF30A5ADS1 | TM9E026A08MP12 | Split System | 23000 | 17 | 9 | 2 | R-454B | 650
214397520 | FRASER-JOHNSTON | HH824E2S11 | CTF30A5ADS1 | TM9E040A10MP12 | Split System | 23000 | 17 | 9 | 2 | R-454B | 650
214396234 | FRASER-JOHNSTON | HH824E2S11 | CTF30A5ADS1 | TM9Y040A10MP11 | Split System | 23000 | 17 | 9 | 2 | R-454B | 650
214397935 | FRASER-JOHNSTON | HH824E2S11 | CTF30A5ADS1 | TM9E060A10MP12 | Split System | 23000 | 17 | 9 | 2 | R-454B | 650
214807722 | FRASER-JOHNSTON | HH824E2S11 | CTM36B5ADS1 | TPLC080B12MP13 | Split System | 23000 | 17 | 9 | 2 | R-454B | 650
214397119 | JOHNSON CONTROLS | HH824E2S11 | CTF30A5ADS1 | TM9E026A08MP12 | Split System | 23000 | 17 | 9 | 2 | R-454B | 650
214396236 | JOHNSON CONTROLS | HH824E2S11 | CTF30A5ADS1 | TM9Y040A10MP11 | Split System | 23000 | 17 | 9 | 2 | R-454B | 650
214397522 | JOHNSON CONTROLS | HH824E2S11 | CTF30A5ADS1 | TM9E040A10MP12 | Split System | 23000 | 17 | 9 | 2 | R-454B | 650
214397937 | JOHNSON CONTROLS | HH824E2S11 | CTF30A5ADS1 | TM9E060A10MP12 | Split System | 23000 | 17 | 9 | 2 | R-454B | 650
214807724 | JOHNSON CONTROLS | HH824E2S11 | CTM36B5ADS1 | TPLC080B12MP13 | Split System | 23000 | 17 | 9 | 2 | R-454B | 650
214397519 | LUXAIRE | HH824E2S11 | CTF30A5ADS1 | TM9E040A10MP12 | Split System | 23000 | 17 | 9 | 2 | R-454B | 650
214396233 | LUXAIRE | HH824E2S11 | CTF30A5ADS1 | TM9Y040A10MP11 | Split System | 23000 | 17 | 9 | 2 | R-454B | 650
214397116 | LUXAIRE | HH824E2S11 | CTF30A5ADS1 | TM9E026A08MP12 | Split System | 23000 | 17 | 9 | 2 | R-454B | 650
214397934 | LUXAIRE | HH824E2S11 | CTF30A5ADS1 | TM9E060A10MP12 | Split System | 23000 | 17 | 9 | 2 | R-454B | 650
214807721 | LUXAIRE | HH824E2S11 | CTM36B5ADS1 | TPLC080B12MP13 | Split System | 23000 | 17 | 9 | 2 | R-454B | 650
214396170 | YORK | HH824E2S11 | CTF30A5ADS1 | TM9E026A08MP12 | Split System | 23000 | 17 | 9 | 2 | R-454B | 650
214395658 | YORK | HH824E2S11 | CTF30A5ADS1 | TM9E040A10MP12 | Split System | 23000 | 17 | 9 | 2 | R-454B | 650
214395964 | YORK | HH824E2S11 | CTF30A5ADS1 | TM9Y040A10MP11 | Split System | 23000 | 17 | 9 | 2 | R-454B | 650
214395765 | YORK | HH824E2S11 | CTF30A5ADS1 | TM9E060A10MP12 | Split System | 23000 | 17 | 9 | 2 | R-454B | 650
214807364 | YORK | HH824E2S11 | CTM36B5ADS1 | TPLC080B12MP13 | Split System | 23000 | 17 | 9 | 2 | R-454B | 650
214807365 | YORK | HH824E2S11 | CTM36B5ADS1 | YPLC080B12MP13 | Split System | 23000 | 17 | 9 | 2 | R-454B | 650
214396389 | CHAMPION HEATING AND COOLING | HH836E2S11 | CTM36C5CDS1 | TM9Y100C16MP11 | Split System | 33200 | 18 | 9 | 2 | R-454B | 650
214398145 | CHAMPION HEATING AND COOLING | HH836E2S11 | CTM36C5CDS1 | TM9Y080C16MP11 | Split System | 33200 | 18 | 9 | 2 | R-454B | 650
214397267 | CHAMPION HEATING AND COOLING | HH836E2S11 | CTF36C5CDS1 | TM9Y100C16MP11 | Split System | 33400 | 18 | 9 | 2 | R-454B | 650
214396979 | CHAMPION HEATING AND COOLING | HH836E2S11 | CTF48C5CFS1 | TMLV100C16MP12 | Split System | 33400 | 18 | 9 | 2 | R-454B | 650
214396550 | CHAMPION HEATING AND COOLING | HH836E2S11 | CTM48C5CFS1 | TM9E100C20MP12 | Split System | 34400 | 18 | 9 | 2 | R-454B | 650
214396560 | CHAMPION HEATING AND COOLING | HH860E2S11 | CTM60C5CGS1 | TM9Y100C16MP11 | Split System | 44000 | 18 | 9 | 2 | R-454B | 650
214398274 | CHAMPION HEATING AND COOLING | HH860E2S11 | CTF60C5CGS1 | TPLC100C20MP13 | Split System | 44500 | 18 | 9 | 2 | R-454B | 650
214398279 | CHAMPION HEATING AND COOLING | HH860E2S11 | CTF60C5CGS1 | TPLC120C20MP13 | Split System | 44500 | 18 | 9 | 2 | R-454B | 650
214398269 | CHAMPION HEATING AND COOLING | HH860E2S11 | CTF60C5CGS1 | TMLV120C20MP12 | Split System | 44500 | 18 | 9 | 2 | R-454B | 650
214397068 | CHAMPION HEATING AND COOLING | HH860E2S11 | CTM60C5CGS1 | TM9E080C16MP12 | Split System | 44500 | 18 | 9 | 2 | R-454B | 650
214397867 | CHAMPION HEATING AND COOLING | HH860E2S11 | CTM60C5CGS1 | TMLE120C16MP11 | Split System | 44500 | 18 | 9 | 2 | R-454B | 650
214397437 | CHAMPION HEATING AND COOLING | HH860E2S11 | CTM60C5CGS1 | TM8E080C16MP11 | Split System | 44500 | 18 | 9 | 2 | R-454B | 650
214397442 | CHAMPION HEATING AND COOLING | HH860E2S11 | CTM60C5CGS1 | TMLE080C16MP11 | Split System | 44500 | 18 | 9 | 2 | R-454B | 650
214397083 | CHAMPION HEATING AND COOLING | HH860E2S11 | CTM60C5CGS1 | TM8E100C16MP11 | Split System | 44500 | 18 | 9 | 2 | R-454B | 650
214397852 | CHAMPION HEATING AND COOLING | HH860E2S11 | CTF60C5CGS1 | TMLE120C16MP11 | Split System | 44500 | 18 | 9 | 2 | R-454B | 650
214398335 | CHAMPION HEATING AND COOLING | HH860E2S11 | CTF60C5CGS1 | TM9E080C16MP12 | Split System | 44500 | 18 | 9 | 2 | R-454B | 650
214397422 | CHAMPION HEATING AND COOLING | HH860E2S11 | CTF60C5CGS1 | TM8E100C16MP11 | Split System | 44500 | 18 | 9 | 2 | R-454B | 650
214397847 | CHAMPION HEATING AND COOLING | HH860E2S11 | CTF60C5CGS1 | TM8E120C16MP11 | Split System | 44500 | 18 | 9 | 2 | R-454B | 650
214397088 | CHAMPION HEATING AND COOLING | HH860E2S11 | CTM60C5CGS1 | TMLE100C16MP11 | Split System | 44500 | 18 | 9 | 2 | R-454B | 650
214397447 | CHAMPION HEATING AND COOLING | HH860E2S11 | CTF60C5CGS1 | TM8E080C16MP11 | Split System | 44500 | 18 | 9 | 2 | R-454B | 650
214397452 | CHAMPION HEATING AND COOLING | HH860E2S11 | CTF60C5CGS1 | TMLE080C16MP11 | Split System | 44500 | 18 | 9 | 2 | R-454B | 650
214397862 | CHAMPION HEATING AND COOLING | HH860E2S11 | CTM60C5CGS1 | TM8E120C16MP11 | Split System | 44500 | 18 | 9 | 2 | R-454B | 650
214397427 | CHAMPION HEATING AND COOLING | HH860E2S11 | CTF60C5CGS1 | TMLE100C16MP11 | Split System | 44500 | 18 | 9 | 2 | R-454B | 650
214397063 | CHAMPION HEATING AND COOLING | HH860E2S11 | CTM60C5CGS1 | TM9E100C16MP12 | Split System | 44500 | 18 | 9 | 2 | R-454B | 650
214398704 | CHAMPION HEATING AND COOLING | HH860E2S11 | CTF60C5CGS1 | TM9E100C16MP12 | Split System | 44500 | 18 | 9 | 2 | R-454B | 650
214396627 | CHAMPION HEATING AND COOLING | HH860E2S11 | CTF60D5CGS1 | TMLE130D20MP11 | Split System | 46000 | 18 | 9 | 2 | R-454B | 650
214396622 | CHAMPION HEATING AND COOLING | HH860E2S11 | CTF60D5CGS1 | TM8E130D20MP11 | Split System | 46000 | 18 | 9 | 2 | R-454B | 650
214649827 | CHAMPION HEATING AND COOLING | HH860E2S11 | CTU60D5XGS1+TXV | TMLE130D20MP11 | Split System | 46000 | 18 | 9 | 2 | R-454B | 650
214649821 | CHAMPION HEATING AND COOLING | HH860E2S11 | CTU60D5XGS1+TXV | TM8E130D20MP11 | Split System | 46000 | 18 | 9 | 2 | R-454B | 650
214397640 | CHAMPION HEATING AND COOLING | HH860E2S11 | CTF60D5CJS1 | TM9E120D20MP12 | Split System | 53000 | 18 | 9 | 2 | R-454B | 650
214396773 | CHAMPION HEATING AND COOLING | HH860E2S11 | CTF60D5CJS1 | TM8E130D20MP11 | Split System | 53500 | 18 | 9 | 2 | R-454B | 650
214396778 | CHAMPION HEATING AND COOLING | HH860E2S11 | CTF60D5CJS1 | TMLE130D20MP11 | Split System | 53500 | 18 | 9 | 2 | R-454B | 650
214396386 | COLEMAN | HH836E2S11 | CTM36C5CDS1 | TM9Y100C16MP11 | Split System | 33200 | 18 | 9 | 2 | R-454B | 650
214398142 | COLEMAN | HH836E2S11 | CTM36C5CDS1 | TM9Y080C16MP11 | Split System | 33200 | 18 | 9 | 2 | R-454B | 650
214397264 | COLEMAN | HH836E2S11 | CTF36C5CDS1 | TM9Y100C16MP11 | Split System | 33400 | 18 | 9 | 2 | R-454B | 650
214396976 | COLEMAN | HH836E2S11 | CTF48C5CFS1 | TMLV100C16MP12 | Split System | 33400 | 18 | 9 | 2 | R-454B | 650
214396547 | COLEMAN | HH836E2S11 | CTM48C5CFS1 | TM9E100C20MP12 | Split System | 34400 | 18 | 9 | 2 | R-454B | 650
214396557 | COLEMAN | HH860E2S11 | CTM60C5CGS1 | TM9Y100C16MP11 | Split System | 44000 | 18 | 9 | 2 | R-454B | 650
214398271 | COLEMAN | HH860E2S11 | CTF60C5CGS1 | TPLC100C20MP13 | Split System | 44500 | 18 | 9 | 2 | R-454B | 650
214398281 | COLEMAN | HH860E2S11 | CTF60C5CGS1 | CPLC100C20MP13 | Split System | 44500 | 18 | 9 | 2 | R-454B | 650
214398283 | COLEMAN | HH860E2S11 | CTF60C5CGS1 | CPLC120C20MP13 | Split System | 44500 | 18 | 9 | 2 | R-454B | 650
214398266 | COLEMAN | HH860E2S11 | CTF60C5CGS1 | TMLV120C20MP12 | Split System | 44500 | 18 | 9 | 2 | R-454B | 650
214398276 | COLEMAN | HH860E2S11 | CTF60C5CGS1 | TPLC120C20MP13 | Split System | 44500 | 18 | 9 | 2 | R-454B | 650
214397434 | COLEMAN | HH860E2S11 | CTM60C5CGS1 | TM8E080C16MP11 | Split System | 44500 | 18 | 9 | 2 | R-454B | 650
214397449 | COLEMAN | HH860E2S11 | CTF60C5CGS1 | TMLE080C16MP11 | Split System | 44500 | 18 | 9 | 2 | R-454B | 650
214397080 | COLEMAN | HH860E2S11 | CTM60C5CGS1 | TM8E100C16MP11 | Split System | 44500 | 18 | 9 | 2 | R-454B | 650
214397439 | COLEMAN | HH860E2S11 | CTM60C5CGS1 | TMLE080C16MP11 | Split System | 44500 | 18 | 9 | 2 | R-454B | 650
214397424 | COLEMAN | HH860E2S11 | CTF60C5CGS1 | TMLE100C16MP11 | Split System | 44500 | 18 | 9 | 2 | R-454B | 650
214397065 | COLEMAN | HH860E2S11 | CTM60C5CGS1 | TM9E080C16MP12 | Split System | 44500 | 18 | 9 | 2 | R-454B | 650
214397085 | COLEMAN | HH860E2S11 | CTM60C5CGS1 | TMLE100C16MP11 | Split System | 44500 | 18 | 9 | 2 | R-454B | 650
214398332 | COLEMAN | HH860E2S11 | CTF60C5CGS1 | TM9E080C16MP12 | Split System | 44500 | 18 | 9 | 2 | R-454B | 650
214397864 | COLEMAN | HH860E2S11 | CTM60C5CGS1 | TMLE120C16MP11 | Split System | 44500 | 18 | 9 | 2 | R-454B | 650
214397419 | COLEMAN | HH860E2S11 | CTF60C5CGS1 | TM8E100C16MP11 | Split System | 44500 | 18 | 9 | 2 | R-454B | 650
214397844 | COLEMAN | HH860E2S11 | CTF60C5CGS1 | TM8E120C16MP11 | Split System | 44500 | 18 | 9 | 2 | R-454B | 650
214397859 | COLEMAN | HH860E2S11 | CTM60C5CGS1 | TM8E120C16MP11 | Split System | 44500 | 18 | 9 | 2 | R-454B | 650
214397849 | COLEMAN | HH860E2S11 | CTF60C5CGS1 | TMLE120C16MP11 | Split System | 44500 | 18 | 9 | 2 | R-454B | 650
214397444 | COLEMAN | HH860E2S11 | CTF60C5CGS1 | TM8E080C16MP11 | Split System | 44500 | 18 | 9 | 2 | R-454B | 650
214397060 | COLEMAN | HH860E2S11 | CTM60C5CGS1 | TM9E100C16MP12 | Split System | 44500 | 18 | 9 | 2 | R-454B | 650
214398701 | COLEMAN | HH860E2S11 | CTF60C5CGS1 | TM9E100C16MP12 | Split System | 44500 | 18 | 9 | 2 | R-454B | 650
214396619 | COLEMAN | HH860E2S11 | CTF60D5CGS1 | TM8E130D20MP11 | Split System | 46000 | 18 | 9 | 2 | R-454B | 650
214396624 | COLEMAN | HH860E2S11 | CTF60D5CGS1 | TMLE130D20MP11 | Split System | 46000 | 18 | 9 | 2 | R-454B | 650
214397637 | COLEMAN | HH860E2S11 | CTF60D5CJS1 | TM9E120D20MP12 | Split System | 53000 | 18 | 9 | 2 | R-454B | 650
214396775 | COLEMAN | HH860E2S11 | CTF60D5CJS1 | TMLE130D20MP11 | Split System | 53500 | 18 | 9 | 2 | R-454B | 650
214396770 | COLEMAN | HH860E2S11 | CTF60D5CJS1 | TM8E130D20MP11 | Split System | 53500 | 18 | 9 | 2 | R-454B | 650
214396388 | FRASER-JOHNSTON | HH836E2S11 | CTM36C5CDS1 | TM9Y100C16MP11 | Split System | 33200 | 18 | 9 | 2 | R-454B | 650
214398144 | FRASER-JOHNSTON | HH836E2S11 | CTM36C5CDS1 | TM9Y080C16MP11 | Split System | 33200 | 18 | 9 | 2 | R-454B | 650
214397266 | FRASER-JOHNSTON | HH836E2S11 | CTF36C5CDS1 | TM9Y100C16MP11 | Split System | 33400 | 18 | 9 | 2 | R-454B | 650
214396978 | FRASER-JOHNSTON | HH836E2S11 | CTF48C5CFS1 | TMLV100C16MP12 | Split System | 33400 | 18 | 9 | 2 | R-454B | 650
214396549 | FRASER-JOHNSTON | HH836E2S11 | CTM48C5CFS1 | TM9E100C20MP12 | Split System | 34400 | 18 | 9 | 2 | R-454B | 650
214396559 | FRASER-JOHNSTON | HH860E2S11 | CTM60C5CGS1 | TM9Y100C16MP11 | Split System | 44000 | 18 | 9 | 2 | R-454B | 650
214398268 | FRASER-JOHNSTON | HH860E2S11 | CTF60C5CGS1 | TMLV120C20MP12 | Split System | 44500 | 18 | 9 | 2 | R-454B | 650
214398278 | FRASER-JOHNSTON | HH860E2S11 | CTF60C5CGS1 | TPLC120C20MP13 | Split System | 44500 | 18 | 9 | 2 | R-454B | 650
214398273 | FRASER-JOHNSTON | HH860E2S11 | CTF60C5CGS1 | TPLC100C20MP13 | Split System | 44500 | 18 | 9 | 2 | R-454B | 650
214397067 | FRASER-JOHNSTON | HH860E2S11 | CTM60C5CGS1 | TM9E080C16MP12 | Split System | 44500 | 18 | 9 | 2 | R-454B | 650
214397421 | FRASER-JOHNSTON | HH860E2S11 | CTF60C5CGS1 | TM8E100C16MP11 | Split System | 44500 | 18 | 9 | 2 | R-454B | 650
214398334 | FRASER-JOHNSTON | HH860E2S11 | CTF60C5CGS1 | TM9E080C16MP12 | Split System | 44500 | 18 | 9 | 2 | R-454B | 650
214397861 | FRASER-JOHNSTON | HH860E2S11 | CTM60C5CGS1 | TM8E120C16MP11 | Split System | 44500 | 18 | 9 | 2 | R-454B | 650
214397082 | FRASER-JOHNSTON | HH860E2S11 | CTM60C5CGS1 | TM8E100C16MP11 | Split System | 44500 | 18 | 9 | 2 | R-454B | 650
214397851 | FRASER-JOHNSTON | HH860E2S11 | CTF60C5CGS1 | TMLE120C16MP11 | Split System | 44500 | 18 | 9 | 2 | R-454B | 650
214397446 | FRASER-JOHNSTON | HH860E2S11 | CTF60C5CGS1 | TM8E080C16MP11 | Split System | 44500 | 18 | 9 | 2 | R-454B | 650
214397866 | FRASER-JOHNSTON | HH860E2S11 | CTM60C5CGS1 | TMLE120C16MP11 | Split System | 44500 | 18 | 9 | 2 | R-454B | 650
214397846 | FRASER-JOHNSTON | HH860E2S11 | CTF60C5CGS1 | TM8E120C16MP11 | Split System | 44500 | 18 | 9 | 2 | R-454B | 650
214397436 | FRASER-JOHNSTON | HH860E2S11 | CTM60C5CGS1 | TM8E080C16MP11 | Split System | 44500 | 18 | 9 | 2 | R-454B | 650
214397087 | FRASER-JOHNSTON | HH860E2S11 | CTM60C5CGS1 | TMLE100C16MP11 | Split System | 44500 | 18 | 9 | 2 | R-454B | 650
214397426 | FRASER-JOHNSTON | HH860E2S11 | CTF60C5CGS1 | TMLE100C16MP11 | Split System | 44500 | 18 | 9 | 2 | R-454B | 650
214397441 | FRASER-JOHNSTON | HH860E2S11 | CTM60C5CGS1 | TMLE080C16MP11 | Split System | 44500 | 18 | 9 | 2 | R-454B | 650
214397451 | FRASER-JOHNSTON | HH860E2S11 | CTF60C5CGS1 | TMLE080C16MP11 | Split System | 44500 | 18 | 9 | 2 | R-454B | 650
214397062 | FRASER-JOHNSTON | HH860E2S11 | CTM60C5CGS1 | TM9E100C16MP12 | Split System | 44500 | 18 | 9 | 2 | R-454B | 650
214398703 | FRASER-JOHNSTON | HH860E2S11 | CTF60C5CGS1 | TM9E100C16MP12 | Split System | 44500 | 18 | 9 | 2 | R-454B | 650
214396626 | FRASER-JOHNSTON | HH860E2S11 | CTF60D5CGS1 | TMLE130D20MP11 | Split System | 46000 | 18 | 9 | 2 | R-454B | 650
214396621 | FRASER-JOHNSTON | HH860E2S11 | CTF60D5CGS1 | TM8E130D20MP11 | Split System | 46000 | 18 | 9 | 2 | R-454B | 650
214649825 | FRASER-JOHNSTON | HH860E2S11 | CTU60D5XGS1+TXV | TMLE130D20MP11 | Split System | 46000 | 18 | 9 | 2 | R-454B | 650
214397639 | FRASER-JOHNSTON | HH860E2S11 | CTF60D5CJS1 | TM9E120D20MP12 | Split System | 53000 | 18 | 9 | 2 | R-454B | 650
214396772 | FRASER-JOHNSTON | HH860E2S11 | CTF60D5CJS1 | TM8E130D20MP11 | Split System | 53500 | 18 | 9 | 2 | R-454B | 650
214396777 | FRASER-JOHNSTON | HH860E2S11 | CTF60D5CJS1 | TMLE130D20MP11 | Split System | 53500 | 18 | 9 | 2 | R-454B | 650
214398146 | JOHNSON CONTROLS | HH836E2S11 | CTM36C5CDS1 | TM9Y080C16MP11 | Split System | 33200 | 18 | 9 | 2 | R-454B | 650
214396980 | JOHNSON CONTROLS | HH836E2S11 | CTF48C5CFS1 | TMLV100C16MP12 | Split System | 33400 | 18 | 9 | 2 | R-454B | 650
214397268 | JOHNSON CONTROLS | HH836E2S11 | CTF36C5CDS1 | TM9Y100C16MP11 | Split System | 33400 | 18 | 9 | 2 | R-454B | 650
214396551 | JOHNSON CONTROLS | HH836E2S11 | CTM48C5CFS1 | TM9E100C20MP12 | Split System | 34400 | 18 | 9 | 2 | R-454B | 650
214398270 | JOHNSON CONTROLS | HH860E2S11 | CTF60C5CGS1 | TMLV120C20MP12 | Split System | 44500 | 18 | 9 | 2 | R-454B | 650
214397423 | JOHNSON CONTROLS | HH860E2S11 | CTF60C5CGS1 | TM8E100C16MP11 | Split System | 44500 | 18 | 9 | 2 | R-454B | 650
214397453 | JOHNSON CONTROLS | HH860E2S11 | CTF60C5CGS1 | TMLE080C16MP11 | Split System | 44500 | 18 | 9 | 2 | R-454B | 650
214397848 | JOHNSON CONTROLS | HH860E2S11 | CTF60C5CGS1 | TM8E120C16MP11 | Split System | 44500 | 18 | 9 | 2 | R-454B | 650
214398336 | JOHNSON CONTROLS | HH860E2S11 | CTF60C5CGS1 | TM9E080C16MP12 | Split System | 44500 | 18 | 9 | 2 | R-454B | 650
214397438 | JOHNSON CONTROLS | HH860E2S11 | CTM60C5CGS1 | TM8E080C16MP11 | Split System | 44500 | 18 | 9 | 2 | R-454B | 650
214397069 | JOHNSON CONTROLS | HH860E2S11 | CTM60C5CGS1 | TM9E080C16MP12 | Split System | 44500 | 18 | 9 | 2 | R-454B | 650
214397084 | JOHNSON CONTROLS | HH860E2S11 | CTM60C5CGS1 | TM8E100C16MP11 | Split System | 44500 | 18 | 9 | 2 | R-454B | 650
214397428 | JOHNSON CONTROLS | HH860E2S11 | CTF60C5CGS1 | TMLE100C16MP11 | Split System | 44500 | 18 | 9 | 2 | R-454B | 650
214397868 | JOHNSON CONTROLS | HH860E2S11 | CTM60C5CGS1 | TMLE120C16MP11 | Split System | 44500 | 18 | 9 | 2 | R-454B | 650
214397089 | JOHNSON CONTROLS | HH860E2S11 | CTM60C5CGS1 | TMLE100C16MP11 | Split System | 44500 | 18 | 9 | 2 | R-454B | 650
214397448 | JOHNSON CONTROLS | HH860E2S11 | CTF60C5CGS1 | TM8E080C16MP11 | Split System | 44500 | 18 | 9 | 2 | R-454B | 650
214398275 | JOHNSON CONTROLS | HH860E2S11 | CTF60C5CGS1 | TPLC100C20MP13 | Split System | 44500 | 18 | 9 | 2 | R-454B | 650
214398280 | JOHNSON CONTROLS | HH860E2S11 | CTF60C5CGS1 | TPLC120C20MP13 | Split System | 44500 | 18 | 9 | 2 | R-454B | 650
214397863 | JOHNSON CONTROLS | HH860E2S11 | CTM60C5CGS1 | TM8E120C16MP11 | Split System | 44500 | 18 | 9 | 2 | R-454B | 650
214397064 | JOHNSON CONTROLS | HH860E2S11 | CTM60C5CGS1 | TM9E100C16MP12 | Split System | 44500 | 18 | 9 | 2 | R-454B | 650
214397853 | JOHNSON CONTROLS | HH860E2S11 | CTF60C5CGS1 | TMLE120C16MP11 | Split System | 44500 | 18 | 9 | 2 | R-454B | 650
214397443 | JOHNSON CONTROLS | HH860E2S11 | CTM60C5CGS1 | TMLE080C16MP11 | Split System | 44500 | 18 | 9 | 2 | R-454B | 650
214398705 | JOHNSON CONTROLS | HH860E2S11 | CTF60C5CGS1 | TM9E100C16MP12 | Split System | 44500 | 18 | 9 | 2 | R-454B | 650
214396628 | JOHNSON CONTROLS | HH860E2S11 | CTF60D5CGS1 | TMLE130D20MP11 | Split System | 46000 | 18 | 9 | 2 | R-454B | 650
214396623 | JOHNSON CONTROLS | HH860E2S11 | CTF60D5CGS1 | TM8E130D20MP11 | Split System | 46000 | 18 | 9 | 2 | R-454B | 650
214649822 | JOHNSON CONTROLS | HH860E2S11 | CTU60D5XGS1+TXV | TM8E130D20MP11 | Split System | 46000 | 18 | 9 | 2 | R-454B | 650
214397641 | JOHNSON CONTROLS | HH860E2S11 | CTF60D5CJS1 | TM9E120D20MP12 | Split System | 53000 | 18 | 9 | 2 | R-454B | 650
214396779 | JOHNSON CONTROLS | HH860E2S11 | CTF60D5CJS1 | TMLE130D20MP11 | Split System | 53500 | 18 | 9 | 2 | R-454B | 650
214396774 | JOHNSON CONTROLS | HH860E2S11 | CTF60D5CJS1 | TM8E130D20MP11 | Split System | 53500 | 18 | 9 | 2 | R-454B | 650
214396387 | LUXAIRE | HH836E2S11 | CTM36C5CDS1 | TM9Y100C16MP11 | Split System | 33200 | 18 | 9 | 2 | R-454B | 650
214398143 | LUXAIRE | HH836E2S11 | CTM36C5CDS1 | TM9Y080C16MP11 | Split System | 33200 | 18 | 9 | 2 | R-454B | 650
214397265 | LUXAIRE | HH836E2S11 | CTF36C5CDS1 | TM9Y100C16MP11 | Split System | 33400 | 18 | 9 | 2 | R-454B | 650
214396977 | LUXAIRE | HH836E2S11 | CTF48C5CFS1 | TMLV100C16MP12 | Split System | 33400 | 18 | 9 | 2 | R-454B | 650
214396548 | LUXAIRE | HH836E2S11 | CTM48C5CFS1 | TM9E100C20MP12 | Split System | 34400 | 18 | 9 | 2 | R-454B | 650
214396558 | LUXAIRE | HH860E2S11 | CTM60C5CGS1 | TM9Y100C16MP11 | Split System | 44000 | 18 | 9 | 2 | R-454B | 650
214398267 | LUXAIRE | HH860E2S11 | CTF60C5CGS1 | TMLV120C20MP12 | Split System | 44500 | 18 | 9 | 2 | R-454B | 650
214398272 | LUXAIRE | HH860E2S11 | CTF60C5CGS1 | TPLC100C20MP13 | Split System | 44500 | 18 | 9 | 2 | R-454B | 650
214398282 | LUXAIRE | HH860E2S11 | CTF60C5CGS1 | LPLC100C20MP13 | Split System | 44500 | 18 | 9 | 2 | R-454B | 650
214398284 | LUXAIRE | HH860E2S11 | CTF60C5CGS1 | LPLC120C20MP13 | Split System | 44500 | 18 | 9 | 2 | R-454B | 650
214398277 | LUXAIRE | HH860E2S11 | CTF60C5CGS1 | TPLC120C20MP13 | Split System | 44500 | 18 | 9 | 2 | R-454B | 650
214397850 | LUXAIRE | HH860E2S11 | CTF60C5CGS1 | TMLE120C16MP11 | Split System | 44500 | 18 | 9 | 2 | R-454B | 650
214397845 | LUXAIRE | HH860E2S11 | CTF60C5CGS1 | TM8E120C16MP11 | Split System | 44500 | 18 | 9 | 2 | R-454B | 650
214397860 | LUXAIRE | HH860E2S11 | CTM60C5CGS1 | TM8E120C16MP11 | Split System | 44500 | 18 | 9 | 2 | R-454B | 650
214397440 | LUXAIRE | HH860E2S11 | CTM60C5CGS1 | TMLE080C16MP11 | Split System | 44500 | 18 | 9 | 2 | R-454B | 650
214397450 | LUXAIRE | HH860E2S11 | CTF60C5CGS1 | TMLE080C16MP11 | Split System | 44500 | 18 | 9 | 2 | R-454B | 650
214397086 | LUXAIRE | HH860E2S11 | CTM60C5CGS1 | TMLE100C16MP11 | Split System | 44500 | 18 | 9 | 2 | R-454B | 650
214397445 | LUXAIRE | HH860E2S11 | CTF60C5CGS1 | TM8E080C16MP11 | Split System | 44500 | 18 | 9 | 2 | R-454B | 650
214397420 | LUXAIRE | HH860E2S11 | CTF60C5CGS1 | TM8E100C16MP11 | Split System | 44500 | 18 | 9 | 2 | R-454B | 650
214397865 | LUXAIRE | HH860E2S11 | CTM60C5CGS1 | TMLE120C16MP11 | Split System | 44500 | 18 | 9 | 2 | R-454B | 650
214398333 | LUXAIRE | HH860E2S11 | CTF60C5CGS1 | TM9E080C16MP12 | Split System | 44500 | 18 | 9 | 2 | R-454B | 650
214397425 | LUXAIRE | HH860E2S11 | CTF60C5CGS1 | TMLE100C16MP11 | Split System | 44500 | 18 | 9 | 2 | R-454B | 650
214397066 | LUXAIRE | HH860E2S11 | CTM60C5CGS1 | TM9E080C16MP12 | Split System | 44500 | 18 | 9 | 2 | R-454B | 650
214397081 | LUXAIRE | HH860E2S11 | CTM60C5CGS1 | TM8E100C16MP11 | Split System | 44500 | 18 | 9 | 2 | R-454B | 650
214397435 | LUXAIRE | HH860E2S11 | CTM60C5CGS1 | TM8E080C16MP11 | Split System | 44500 | 18 | 9 | 2 | R-454B | 650
214398702 | LUXAIRE | HH860E2S11 | CTF60C5CGS1 | TM9E100C16MP12 | Split System | 44500 | 18 | 9 | 2 | R-454B | 650
214397061 | LUXAIRE | HH860E2S11 | CTM60C5CGS1 | TM9E100C16MP12 | Split System | 44500 | 18 | 9 | 2 | R-454B | 650
214396625 | LUXAIRE | HH860E2S11 | CTF60D5CGS1 | TMLE130D20MP11 | Split System | 46000 | 18 | 9 | 2 | R-454B | 650
214396620 | LUXAIRE | HH860E2S11 | CTF60D5CGS1 | TM8E130D20MP11 | Split System | 46000 | 18 | 9 | 2 | R-454B | 650
214397638 | LUXAIRE | HH860E2S11 | CTF60D5CJS1 | TM9E120D20MP12 | Split System | 53000 | 18 | 9 | 2 | R-454B | 650
214396771 | LUXAIRE | HH860E2S11 | CTF60D5CJS1 | TM8E130D20MP11 | Split System | 53500 | 18 | 9 | 2 | R-454B | 650
214396776 | LUXAIRE | HH860E2S11 | CTF60D5CJS1 | TMLE130D20MP11 | Split System | 53500 | 18 | 9 | 2 | R-454B | 650
214396000 | YORK | HH836E2S11 | CTM36C5CDS1 | TM9Y100C16MP11 | Split System | 33200 | 18 | 9 | 2 | R-454B | 650
214395815 | YORK | HH836E2S11 | CTM36C5CDS1 | TM9Y080C16MP11 | Split System | 33200 | 18 | 9 | 2 | R-454B | 650
214396204 | YORK | HH836E2S11 | CTF36C5CDS1 | TM9Y100C16MP11 | Split System | 33400 | 18 | 9 | 2 | R-454B | 650
214396138 | YORK | HH836E2S11 | CTF48C5CFS1 | TMLV100C16MP12 | Split System | 33400 | 18 | 9 | 2 | R-454B | 650
214396038 | YORK | HH836E2S11 | CTM48C5CFS1 | TM9E100C20MP12 | Split System | 34400 | 18 | 9 | 2 | R-454B | 650
214396041 | YORK | HH860E2S11 | CTM60C5CGS1 | TM9Y100C16MP11 | Split System | 44000 | 18 | 9 | 2 | R-454B | 650
214395851 | YORK | HH860E2S11 | CTF60C5CGS1 | YPLC120C20MP13 | Split System | 44500 | 18 | 9 | 2 | R-454B | 650
214395847 | YORK | HH860E2S11 | CTF60C5CGS1 | TMLV120C20MP12 | Split System | 44500 | 18 | 9 | 2 | R-454B | 650
214395849 | YORK | HH860E2S11 | CTF60C5CGS1 | TPLC120C20MP13 | Split System | 44500 | 18 | 9 | 2 | R-454B | 650
214395850 | YORK | HH860E2S11 | CTF60C5CGS1 | YPLC100C20MP13 | Split System | 44500 | 18 | 9 | 2 | R-454B | 650
214395848 | YORK | HH860E2S11 | CTF60C5CGS1 | TPLC100C20MP13 | Split System | 44500 | 18 | 9 | 2 | R-454B | 650
214395744 | YORK | HH860E2S11 | CTF60C5CGS1 | TMLE120C16MP11 | Split System | 44500 | 18 | 9 | 2 | R-454B | 650
214395641 | YORK | HH860E2S11 | CTM60C5CGS1 | TMLE080C16MP11 | Split System | 44500 | 18 | 9 | 2 | R-454B | 650
214395746 | YORK | HH860E2S11 | CTM60C5CGS1 | TM8E120C16MP11 | Split System | 44500 | 18 | 9 | 2 | R-454B | 650
214395643 | YORK | HH860E2S11 | CTF60C5CGS1 | TMLE080C16MP11 | Split System | 44500 | 18 | 9 | 2 | R-454B | 650
214395862 | YORK | HH860E2S11 | CTF60C5CGS1 | TM9E080C16MP12 | Split System | 44500 | 18 | 9 | 2 | R-454B | 650
214396163 | YORK | HH860E2S11 | CTM60C5CGS1 | TMLE100C16MP11 | Split System | 44500 | 18 | 9 | 2 | R-454B | 650
214395640 | YORK | HH860E2S11 | CTM60C5CGS1 | TM8E080C16MP11 | Split System | 44500 | 18 | 9 | 2 | R-454B | 650
214395642 | YORK | HH860E2S11 | CTF60C5CGS1 | TM8E080C16MP11 | Split System | 44500 | 18 | 9 | 2 | R-454B | 650
214395743 | YORK | HH860E2S11 | CTF60C5CGS1 | TM8E120C16MP11 | Split System | 44500 | 18 | 9 | 2 | R-454B | 650
214396162 | YORK | HH860E2S11 | CTM60C5CGS1 | TM8E100C16MP11 | Split System | 44500 | 18 | 9 | 2 | R-454B | 650
214395637 | YORK | HH860E2S11 | CTF60C5CGS1 | TM8E100C16MP11 | Split System | 44500 | 18 | 9 | 2 | R-454B | 650
214396158 | YORK | HH860E2S11 | CTM60C5CGS1 | TM9E080C16MP12 | Split System | 44500 | 18 | 9 | 2 | R-454B | 650
214395638 | YORK | HH860E2S11 | CTF60C5CGS1 | TMLE100C16MP11 | Split System | 44500 | 18 | 9 | 2 | R-454B | 650
214395747 | YORK | HH860E2S11 | CTM60C5CGS1 | TMLE120C16MP11 | Split System | 44500 | 18 | 9 | 2 | R-454B | 650
214396157 | YORK | HH860E2S11 | CTM60C5CGS1 | TM9E100C16MP12 | Split System | 44500 | 18 | 9 | 2 | R-454B | 650
214395950 | YORK | HH860E2S11 | CTF60C5CGS1 | TM9E100C16MP12 | Split System | 44500 | 18 | 9 | 2 | R-454B | 650
214396056 | YORK | HH860E2S11 | CTF60D5CGS1 | TM8E130D20MP11 | Split System | 46000 | 18 | 9 | 2 | R-454B | 650
214396057 | YORK | HH860E2S11 | CTF60D5CGS1 | TMLE130D20MP11 | Split System | 46000 | 18 | 9 | 2 | R-454B | 650
214650075 | YORK | HH860E2S11 | CTU60D5XGS1+TXV | TMLE130D20MP11 | Split System | 46000 | 18 | 9 | 2 | R-454B | 650
214650071 | YORK | HH860E2S11 | CTU60D5XGS1+TXV | TM8E130D20MP11 | Split System | 46000 | 18 | 9 | 2 | R-454B | 650
214395688 | YORK | HH860E2S11 | CTF60D5CJS1 | TM9E120D20MP12 | Split System | 53000 | 18 | 9 | 2 | R-454B | 650
214396093 | YORK | HH860E2S11 | CTF60D5CJS1 | TMLE130D20MP11 | Split System | 53500 | 18 | 9 | 2 | R-454B | 650
214396092 | YORK | HH860E2S11 | CTF60D5CJS1 | TM8E130D20MP11 | Split System | 53500 | 18 | 9 | 2 | R-454B | 650
214397916 | CHAMPION HEATING AND COOLING | HH860E2S11 | CTM60D5CGS1 | TM9Y120D20MP11 | Split System | 43500 | 18 | 9 | 2 | R-454B | 650
214398650 | CHAMPION HEATING AND COOLING | HH860E2S11 | CTF60C5CGS1 | TMLV100C16MP12 | Split System | 43500 | 18 | 9 | 2 | R-454B | 650
214398655 | CHAMPION HEATING AND COOLING | HH860E2S11 | CTF60C5CGS1 | TPLC080C16MP13 | Split System | 43500 | 18 | 9 | 2 | R-454B | 650
214398660 | CHAMPION HEATING AND COOLING | HH860E2S11 | CTF60C5CGS1 | TPLC100C16MP13 | Split System | 43500 | 18 | 9 | 2 | R-454B | 650
214809185 | CHAMPION HEATING AND COOLING | HH860E2S11 | CTU60C5XGS1+TXV | TPLC080C16MP13 | Split System | 43500 | 18 | 9 | 2 | R-454B | 650
214809180 | CHAMPION HEATING AND COOLING | HH860E2S11 | CTU60C5XGS1+TXV | TMLV100C16MP12 | Split System | 43500 | 18 | 9 | 2 | R-454B | 650
214809190 | CHAMPION HEATING AND COOLING | HH860E2S11 | CTU60C5XGS1+TXV | TPLC100C16MP13 | Split System | 43500 | 18 | 9 | 2 | R-454B | 650
214398721 | CHAMPION HEATING AND COOLING | HH860E2S11 | CTF60D5CGS1 | TM9Y120D20MP11 | Split System | 44000 | 18 | 9 | 2 | R-454B | 650
214398340 | CHAMPION HEATING AND COOLING | HH860E2S11 | CTF60C5CGS1 | TM8Y100C16MP11 | Split System | 44000 | 18 | 9 | 2 | R-454B | 650
214398345 | CHAMPION HEATING AND COOLING | HH860E2S11 | CTF60C5CGS1 | TM8Y080C16MP11 | Split System | 44000 | 18 | 9 | 2 | R-454B | 650
214809248 | CHAMPION HEATING AND COOLING | HH860E2S11 | CTU60C5XGS1+TXV | TM8Y080C16MP11 | Split System | 44000 | 18 | 9 | 2 | R-454B | 650
214397892 | CHAMPION HEATING AND COOLING | HH860E2S11 | CTM60C5CGS1 | TMLV120C20MP12 | Split System | 44000 | 18 | 9 | 2 | R-454B | 650
214396642 | CHAMPION HEATING AND COOLING | HH860E2S11 | CTM60C5CGS1 | TMLV100C16MP12 | Split System | 44000 | 18 | 9 | 2 | R-454B | 650
214649777 | CHAMPION HEATING AND COOLING | HH860E2S11 | CTU60D5XGS1+TXV | TM9V120D20MP12 | Split System | 44000 | 18 | 9 | 2 | R-454B | 650
214397462 | CHAMPION HEATING AND COOLING | HH860E2S11 | CTF60C5CGS1 | TM8Y100C20MP11 | Split System | 44500 | 18 | 9 | 2 | R-454B | 650
214397457 | CHAMPION HEATING AND COOLING | HH860E2S11 | CTF60C5CGS1 | TM8Y120C20MP11 | Split System | 44500 | 18 | 9 | 2 | R-454B | 650
214809170 | CHAMPION HEATING AND COOLING | HH860E2S11 | CTU60C5XGS1+TXV | TM8Y120C20MP11 | Split System | 44500 | 18 | 9 | 2 | R-454B | 650
214809204 | CHAMPION HEATING AND COOLING | HH860E2S11 | CTU60C5XGS1+TXV | TM8Y100C20MP11 | Split System | 44500 | 18 | 9 | 2 | R-454B | 650
214650016 | CHAMPION HEATING AND COOLING | HH860E2S11 | CTU60D5XGS1+TXV | Z9ES120D20SMPS1 | Split System | 46000 | 18 | 9 | 2 | R-454B | 650
214398662 | COLEMAN | HH860E2S11 | CTF60C5CGS1 | CPLC080C16MP13 | Split System | 43500 | 18 | 9 | 2 | R-454B | 650
214398652 | COLEMAN | HH860E2S11 | CTF60C5CGS1 | TPLC080C16MP13 | Split System | 43500 | 18 | 9 | 2 | R-454B | 650
214398657 | COLEMAN | HH860E2S11 | CTF60C5CGS1 | TPLC100C16MP13 | Split System | 43500 | 18 | 9 | 2 | R-454B | 650
214397913 | COLEMAN | HH860E2S11 | CTM60D5CGS1 | TM9Y120D20MP11 | Split System | 43500 | 18 | 9 | 2 | R-454B | 650
214398664 | COLEMAN | HH860E2S11 | CTF60C5CGS1 | CPLC100C16MP13 | Split System | 43500 | 18 | 9 | 2 | R-454B | 650
214398647 | COLEMAN | HH860E2S11 | CTF60C5CGS1 | TMLV100C16MP12 | Split System | 43500 | 18 | 9 | 2 | R-454B | 650
214809192 | COLEMAN | HH860E2S11 | CTU60C5XGS1+TXV | CPLC080C16MP13 | Split System | 43500 | 18 | 9 | 2 | R-454B | 650
214809187 | COLEMAN | HH860E2S11 | CTU60C5XGS1+TXV | TPLC100C16MP13 | Split System | 43500 | 18 | 9 | 2 | R-454B | 650
214398342 | COLEMAN | HH860E2S11 | CTF60C5CGS1 | TM8Y080C16MP11 | Split System | 44000 | 18 | 9 | 2 | R-454B | 650
214398337 | COLEMAN | HH860E2S11 | CTF60C5CGS1 | TM8Y100C16MP11 | Split System | 44000 | 18 | 9 | 2 | R-454B | 650
214398718 | COLEMAN | HH860E2S11 | CTF60D5CGS1 | TM9Y120D20MP11 | Split System | 44000 | 18 | 9 | 2 | R-454B | 650
214809226 | COLEMAN | HH860E2S11 | CTU60C5XGS1+TXV | TM8Y100C16MP11 | Split System | 44000 | 18 | 9 | 2 | R-454B | 650
214396639 | COLEMAN | HH860E2S11 | CTM60C5CGS1 | TMLV100C16MP12 | Split System | 44000 | 18 | 9 | 2 | R-454B | 650
214397889 | COLEMAN | HH860E2S11 | CTM60C5CGS1 | TMLV120C20MP12 | Split System | 44000 | 18 | 9 | 2 | R-454B | 650
214649779 | COLEMAN | HH860E2S11 | CTU60D5XGS1+TXV | TP9C120D20MP13 | Split System | 44000 | 18 | 9 | 2 | R-454B | 650
214397454 | COLEMAN | HH860E2S11 | CTF60C5CGS1 | TM8Y120C20MP11 | Split System | 44500 | 18 | 9 | 2 | R-454B | 650
214397459 | COLEMAN | HH860E2S11 | CTF60C5CGS1 | TM8Y100C20MP11 | Split System | 44500 | 18 | 9 | 2 | R-454B | 650
214809167 | COLEMAN | HH860E2S11 | CTU60C5XGS1+TXV | TM8Y120C20MP11 | Split System | 44500 | 18 | 9 | 2 | R-454B | 650
214809201 | COLEMAN | HH860E2S11 | CTU60C5XGS1+TXV | TM8Y100C20MP11 | Split System | 44500 | 18 | 9 | 2 | R-454B | 650
214398654 | FRASER-JOHNSTON | HH860E2S11 | CTF60C5CGS1 | TPLC080C16MP13 | Split System | 43500 | 18 | 9 | 2 | R-454B | 650
214397915 | FRASER-JOHNSTON | HH860E2S11 | CTM60D5CGS1 | TM9Y120D20MP11 | Split System | 43500 | 18 | 9 | 2 | R-454B | 650
214398649 | FRASER-JOHNSTON | HH860E2S11 | CTF60C5CGS1 | TMLV100C16MP12 | Split System | 43500 | 18 | 9 | 2 | R-454B | 650
214398659 | FRASER-JOHNSTON | HH860E2S11 | CTF60C5CGS1 | TPLC100C16MP13 | Split System | 43500 | 18 | 9 | 2 | R-454B | 650
214809184 | FRASER-JOHNSTON | HH860E2S11 | CTU60C5XGS1+TXV | TPLC080C16MP13 | Split System | 43500 | 18 | 9 | 2 | R-454B | 650
214398344 | FRASER-JOHNSTON | HH860E2S11 | CTF60C5CGS1 | TM8Y080C16MP11 | Split System | 44000 | 18 | 9 | 2 | R-454B | 650
214398339 | FRASER-JOHNSTON | HH860E2S11 | CTF60C5CGS1 | TM8Y100C16MP11 | Split System | 44000 | 18 | 9 | 2 | R-454B | 650
214398720 | FRASER-JOHNSTON | HH860E2S11 | CTF60D5CGS1 | TM9Y120D20MP11 | Split System | 44000 | 18 | 9 | 2 | R-454B | 650
214809247 | FRASER-JOHNSTON | HH860E2S11 | CTU60C5XGS1+TXV | TM8Y080C16MP11 | Split System | 44000 | 18 | 9 | 2 | R-454B | 650
214651819 | FRASER-JOHNSTON | HH860E2S11 | CTU60D5XGS1+TXV | TM9Y120D20MP11 | Split System | 44000 | 18 | 9 | 2 | R-454B | 650
214396641 | FRASER-JOHNSTON | HH860E2S11 | CTM60C5CGS1 | TMLV100C16MP12 | Split System | 44000 | 18 | 9 | 2 | R-454B | 650
214397891 | FRASER-JOHNSTON | HH860E2S11 | CTM60C5CGS1 | TMLV120C20MP12 | Split System | 44000 | 18 | 9 | 2 | R-454B | 650
214649781 | FRASER-JOHNSTON | HH860E2S11 | CTU60D5XGS1+TXV | TP9C120D20MP13 | Split System | 44000 | 18 | 9 | 2 | R-454B | 650
214397456 | FRASER-JOHNSTON | HH860E2S11 | CTF60C5CGS1 | TM8Y120C20MP11 | Split System | 44500 | 18 | 9 | 2 | R-454B | 650
214397461 | FRASER-JOHNSTON | HH860E2S11 | CTF60C5CGS1 | TM8Y100C20MP11 | Split System | 44500 | 18 | 9 | 2 | R-454B | 650
214809203 | FRASER-JOHNSTON | HH860E2S11 | CTU60C5XGS1+TXV | TM8Y100C20MP11 | Split System | 44500 | 18 | 9 | 2 | R-454B | 650
214650013 | FRASER-JOHNSTON | HH860E2S11 | CTU60D5XGS1+TXV | Z9ES120D20SMPS1 | Split System | 46000 | 18 | 9 | 2 | R-454B | 650
214398651 | JOHNSON CONTROLS | HH860E2S11 | CTF60C5CGS1 | TMLV100C16MP12 | Split System | 43500 | 18 | 9 | 2 | R-454B | 650
214397917 | JOHNSON CONTROLS | HH860E2S11 | CTM60D5CGS1 | TM9Y120D20MP11 | Split System | 43500 | 18 | 9 | 2 | R-454B | 650
214398656 | JOHNSON CONTROLS | HH860E2S11 | CTF60C5CGS1 | TPLC080C16MP13 | Split System | 43500 | 18 | 9 | 2 | R-454B | 650
214398661 | JOHNSON CONTROLS | HH860E2S11 | CTF60C5CGS1 | TPLC100C16MP13 | Split System | 43500 | 18 | 9 | 2 | R-454B | 650
214809186 | JOHNSON CONTROLS | HH860E2S11 | CTU60C5XGS1+TXV | TPLC080C16MP13 | Split System | 43500 | 18 | 9 | 2 | R-454B | 650
214809191 | JOHNSON CONTROLS | HH860E2S11 | CTU60C5XGS1+TXV | TPLC100C16MP13 | Split System | 43500 | 18 | 9 | 2 | R-454B | 650
214809181 | JOHNSON CONTROLS | HH860E2S11 | CTU60C5XGS1+TXV | TMLV100C16MP12 | Split System | 43500 | 18 | 9 | 2 | R-454B | 650
214396643 | JOHNSON CONTROLS | HH860E2S11 | CTM60C5CGS1 | TMLV100C16MP12 | Split System | 44000 | 18 | 9 | 2 | R-454B | 650
214397893 | JOHNSON CONTROLS | HH860E2S11 | CTM60C5CGS1 | TMLV120C20MP12 | Split System | 44000 | 18 | 9 | 2 | R-454B | 650
214398722 | JOHNSON CONTROLS | HH860E2S11 | CTF60D5CGS1 | TM9Y120D20MP11 | Split System | 44000 | 18 | 9 | 2 | R-454B | 650
214398341 | JOHNSON CONTROLS | HH860E2S11 | CTF60C5CGS1 | TM8Y100C16MP11 | Split System | 44000 | 18 | 9 | 2 | R-454B | 650
214398346 | JOHNSON CONTROLS | HH860E2S11 | CTF60C5CGS1 | TM8Y080C16MP11 | Split System | 44000 | 18 | 9 | 2 | R-454B | 650
214649783 | JOHNSON CONTROLS | HH860E2S11 | CTU60D5XGS1+TXV | TP9C120D20MP13 | Split System | 44000 | 18 | 9 | 2 | R-454B | 650
214649778 | JOHNSON CONTROLS | HH860E2S11 | CTU60D5XGS1+TXV | TM9V120D20MP12 | Split System | 44000 | 18 | 9 | 2 | R-454B | 650
214651825 | JOHNSON CONTROLS | HH860E2S11 | CTU60D5XGS1+TXV | TM9Y120D20MP11 | Split System | 44000 | 18 | 9 | 2 | R-454B | 650
214809249 | JOHNSON CONTROLS | HH860E2S11 | CTU60C5XGS1+TXV | TM8Y080C16MP11 | Split System | 44000 | 18 | 9 | 2 | R-454B | 650
214397463 | JOHNSON CONTROLS | HH860E2S11 | CTF60C5CGS1 | TM8Y100C20MP11 | Split System | 44500 | 18 | 9 | 2 | R-454B | 650
214397458 | JOHNSON CONTROLS | HH860E2S11 | CTF60C5CGS1 | TM8Y120C20MP11 | Split System | 44500 | 18 | 9 | 2 | R-454B | 650
214809205 | JOHNSON CONTROLS | HH860E2S11 | CTU60C5XGS1+TXV | TM8Y100C20MP11 | Split System | 44500 | 18 | 9 | 2 | R-454B | 650
214809171 | JOHNSON CONTROLS | HH860E2S11 | CTU60C5XGS1+TXV | TM8Y120C20MP11 | Split System | 44500 | 18 | 9 | 2 | R-454B | 650
214398648 | LUXAIRE | HH860E2S11 | CTF60C5CGS1 | TMLV100C16MP12 | Split System | 43500 | 18 | 9 | 2 | R-454B | 650
214398658 | LUXAIRE | HH860E2S11 | CTF60C5CGS1 | TPLC100C16MP13 | Split System | 43500 | 18 | 9 | 2 | R-454B | 650
214397914 | LUXAIRE | HH860E2S11 | CTM60D5CGS1 | TM9Y120D20MP11 | Split System | 43500 | 18 | 9 | 2 | R-454B | 650
214398665 | LUXAIRE | HH860E2S11 | CTF60C5CGS1 | LPLC100C16MP13 | Split System | 43500 | 18 | 9 | 2 | R-454B | 650
214398653 | LUXAIRE | HH860E2S11 | CTF60C5CGS1 | TPLC080C16MP13 | Split System | 43500 | 18 | 9 | 2 | R-454B | 650
214398663 | LUXAIRE | HH860E2S11 | CTF60C5CGS1 | LPLC080C16MP13 | Split System | 43500 | 18 | 9 | 2 | R-454B | 650
214809183 | LUXAIRE | HH860E2S11 | CTU60C5XGS1+TXV | TPLC080C16MP13 | Split System | 43500 | 18 | 9 | 2 | R-454B | 650
214809188 | LUXAIRE | HH860E2S11 | CTU60C5XGS1+TXV | TPLC100C16MP13 | Split System | 43500 | 18 | 9 | 2 | R-454B | 650
214398343 | LUXAIRE | HH860E2S11 | CTF60C5CGS1 | TM8Y080C16MP11 | Split System | 44000 | 18 | 9 | 2 | R-454B | 650
214398338 | LUXAIRE | HH860E2S11 | CTF60C5CGS1 | TM8Y100C16MP11 | Split System | 44000 | 18 | 9 | 2 | R-454B | 650
214398719 | LUXAIRE | HH860E2S11 | CTF60D5CGS1 | TM9Y120D20MP11 | Split System | 44000 | 18 | 9 | 2 | R-454B | 650
214396640 | LUXAIRE | HH860E2S11 | CTM60C5CGS1 | TMLV100C16MP12 | Split System | 44000 | 18 | 9 | 2 | R-454B | 650
214397890 | LUXAIRE | HH860E2S11 | CTM60C5CGS1 | TMLV120C20MP12 | Split System | 44000 | 18 | 9 | 2 | R-454B | 650
214649785 | LUXAIRE | HH860E2S11 | CTU60D5XGS1+TXV | LP9C120D20MP13 | Split System | 44000 | 18 | 9 | 2 | R-454B | 650
214649780 | LUXAIRE | HH860E2S11 | CTU60D5XGS1+TXV | TP9C120D20MP13 | Split System | 44000 | 18 | 9 | 2 | R-454B | 650
214649775 | LUXAIRE | HH860E2S11 | CTU60D5XGS1+TXV | TM9V120D20MP12 | Split System | 44000 | 18 | 9 | 2 | R-454B | 650
214397460 | LUXAIRE | HH860E2S11 | CTF60C5CGS1 | TM8Y100C20MP11 | Split System | 44500 | 18 | 9 | 2 | R-454B | 650
214397455 | LUXAIRE | HH860E2S11 | CTF60C5CGS1 | TM8Y120C20MP11 | Split System | 44500 | 18 | 9 | 2 | R-454B | 650
214809168 | LUXAIRE | HH860E2S11 | CTU60C5XGS1+TXV | TM8Y120C20MP11 | Split System | 44500 | 18 | 9 | 2 | R-454B | 650
214650010 | LUXAIRE | HH860E2S11 | CTU60D5XGS1+TXV | Z9ES120D20SMPS1 | Split System | 46000 | 18 | 9 | 2 | R-454B | 650
214395941 | YORK | HH860E2S11 | CTF60C5CGS1 | YPLC100C16MP13 | Split System | 43500 | 18 | 9 | 2 | R-454B | 650
214395937 | YORK | HH860E2S11 | CTF60C5CGS1 | TMLV100C16MP12 | Split System | 43500 | 18 | 9 | 2 | R-454B | 650
214395939 | YORK | HH860E2S11 | CTF60C5CGS1 | TPLC100C16MP13 | Split System | 43500 | 18 | 9 | 2 | R-454B | 650
214395940 | YORK | HH860E2S11 | CTF60C5CGS1 | YPLC080C16MP13 | Split System | 43500 | 18 | 9 | 2 | R-454B | 650
214395760 | YORK | HH860E2S11 | CTM60D5CGS1 | TM9Y120D20MP11 | Split System | 43500 | 18 | 9 | 2 | R-454B | 650
214395938 | YORK | HH860E2S11 | CTF60C5CGS1 | TPLC080C16MP13 | Split System | 43500 | 18 | 9 | 2 | R-454B | 650
214807624 | YORK | HH860E2S11 | CTU60C5XGS1+TXV | TPLC100C16MP13 | Split System | 43500 | 18 | 9 | 2 | R-454B | 650
214807626 | YORK | HH860E2S11 | CTU60C5XGS1+TXV | YPLC100C16MP13 | Split System | 43500 | 18 | 9 | 2 | R-454B | 650
214807625 | YORK | HH860E2S11 | CTU60C5XGS1+TXV | YPLC080C16MP13 | Split System | 43500 | 18 | 9 | 2 | R-454B | 650
214807622 | YORK | HH860E2S11 | CTU60C5XGS1+TXV | TMLV100C16MP12 | Split System | 43500 | 18 | 9 | 2 | R-454B | 650
214395865 | YORK | HH860E2S11 | CTF60C5CGS1 | TM8Y080C16MP11 | Split System | 44000 | 18 | 9 | 2 | R-454B | 650
214395864 | YORK | HH860E2S11 | CTF60C5CGS1 | TM8Y100C16MP11 | Split System | 44000 | 18 | 9 | 2 | R-454B | 650
214807662 | YORK | HH860E2S11 | CTU60C5XGS1+TXV | TM8Y100C16MP11 | Split System | 44000 | 18 | 9 | 2 | R-454B | 650
214807663 | YORK | HH860E2S11 | CTU60C5XGS1+TXV | TM8Y080C16MP11 | Split System | 44000 | 18 | 9 | 2 | R-454B | 650
214396060 | YORK | HH860E2S11 | CTM60C5CGS1 | TMLV100C16MP12 | Split System | 44000 | 18 | 9 | 2 | R-454B | 650
214395752 | YORK | HH860E2S11 | CTM60C5CGS1 | TMLV120C20MP12 | Split System | 44000 | 18 | 9 | 2 | R-454B | 650
214650038 | YORK | HH860E2S11 | CTU60D5XGS1+TXV | YP9C120D20MP13 | Split System | 44000 | 18 | 9 | 2 | R-454B | 650
214395645 | YORK | HH860E2S11 | CTF60C5CGS1 | TM8Y100C20MP11 | Split System | 44500 | 18 | 9 | 2 | R-454B | 650
214395644 | YORK | HH860E2S11 | CTF60C5CGS1 | TM8Y120C20MP11 | Split System | 44500 | 18 | 9 | 2 | R-454B | 650
214807643 | YORK | HH860E2S11 | CTU60C5XGS1+TXV | TM8Y120C20MP11 | Split System | 44500 | 18 | 9 | 2 | R-454B | 650
214807657 | YORK | HH860E2S11 | CTU60C5XGS1+TXV | TM8Y100C20MP11 | Split System | 44500 | 18 | 9 | 2 | R-454B | 650
214396691 | CHAMPION HEATING AND COOLING | HH824E2S11 | CTF30A5ADS1 | TM8Y060A12MP11 | Split System | 23000 | 18 | 9 | 2 | R-454B | 650
214396228 | CHAMPION HEATING AND COOLING | HH824E2S11 | CTF36B5ADS1 | TPLC080B12MP13 | Split System | 23000 | 18 | 9 | 2 | R-454B | 650
214650833 | CHAMPION HEATING AND COOLING | HH860E2S11 | CTU60D5XGS1+TXV | Z8ES130D20SMPS1 | Split System | 45000 | 18 | 9 | 2 | R-454B | 650
214396688 | COLEMAN | HH824E2S11 | CTF30A5ADS1 | TM8Y060A12MP11 | Split System | 23000 | 18 | 9 | 2 | R-454B | 650
214396225 | COLEMAN | HH824E2S11 | CTF36B5ADS1 | TPLC080B12MP13 | Split System | 23000 | 18 | 9 | 2 | R-454B | 650
214396230 | COLEMAN | HH824E2S11 | CTF36B5ADS1 | CPLC080B12MP13 | Split System | 23000 | 18 | 9 | 2 | R-454B | 650
214650189 | COLEMAN | HH824E2S11 | CTU36B5XDS1+TXV | TPLC080B12MP13 | Split System | 23000 | 18 | 9 | 2 | R-454B | 650
214396227 | FRASER-JOHNSTON | HH824E2S11 | CTF36B5ADS1 | TPLC080B12MP13 | Split System | 23000 | 18 | 9 | 2 | R-454B | 650
214396690 | FRASER-JOHNSTON | HH824E2S11 | CTF30A5ADS1 | TM8Y060A12MP11 | Split System | 23000 | 18 | 9 | 2 | R-454B | 650
214396692 | JOHNSON CONTROLS | HH824E2S11 | CTF30A5ADS1 | TM8Y060A12MP11 | Split System | 23000 | 18 | 9 | 2 | R-454B | 650
214396229 | JOHNSON CONTROLS | HH824E2S11 | CTF36B5ADS1 | TPLC080B12MP13 | Split System | 23000 | 18 | 9 | 2 | R-454B | 650
214650205 | JOHNSON CONTROLS | HH824E2S11 | CTU36B5XDS1+TXV | TPLC080B12MP13 | Split System | 23000 | 18 | 9 | 2 | R-454B | 650
214396231 | LUXAIRE | HH824E2S11 | CTF36B5ADS1 | LPLC080B12MP13 | Split System | 23000 | 18 | 9 | 2 | R-454B | 650
214396689 | LUXAIRE | HH824E2S11 | CTF30A5ADS1 | TM8Y060A12MP11 | Split System | 23000 | 18 | 9 | 2 | R-454B | 650
214396226 | LUXAIRE | HH824E2S11 | CTF36B5ADS1 | TPLC080B12MP13 | Split System | 23000 | 18 | 9 | 2 | R-454B | 650
214395962 | YORK | HH824E2S11 | CTF36B5ADS1 | TPLC080B12MP13 | Split System | 23000 | 18 | 9 | 2 | R-454B | 650
214396072 | YORK | HH824E2S11 | CTF30A5ADS1 | TM8Y060A12MP11 | Split System | 23000 | 18 | 9 | 2 | R-454B | 650
214395963 | YORK | HH824E2S11 | CTF36B5ADS1 | YPLC080B12MP13 | Split System | 23000 | 18 | 9 | 2 | R-454B | 650
214397805 | CHAMPION HEATING AND COOLING | HH836E2S11 | CTM48C5CFS1 | TM9Y100C16MP11 | Split System | 32800 | 19 | 9 | 2 | R-454B | 650
214398214 | CHAMPION HEATING AND COOLING | HH836E2S11 | CTF48C5CFS1 | TM9Y080C16MP11 | Split System | 32800 | 19 | 9 | 2 | R-454B | 650
214398590 | CHAMPION HEATING AND COOLING | HH836E2S11 | CTM48C5CFS1 | TM9Y080C16MP11 | Split System | 32800 | 19 | 9 | 2 | R-454B | 650
214396531 | CHAMPION HEATING AND COOLING | HH836E2S11 | CTM48C5CFS1 | TMLV100C16MP12 | Split System | 33000 | 19 | 9 | 2 | R-454B | 650
214398625 | CHAMPION HEATING AND COOLING | HH836E2S11 | CTF48C5CFS1 | TM8Y080C16MP11 | Split System | 33200 | 19 | 9 | 2 | R-454B | 650
214398620 | CHAMPION HEATING AND COOLING | HH836E2S11 | CTF48C5CFS1 | TM8Y100C16MP11 | Split System | 33200 | 19 | 9 | 2 | R-454B | 650
214396783 | CHAMPION HEATING AND COOLING | HH836E2S11 | CTF48C5CFS1 | TM9Y100C16MP11 | Split System | 33200 | 19 | 9 | 2 | R-454B | 650
214398074 | CHAMPION HEATING AND COOLING | HH836E2S11 | CTM48C5CFS1 | TM9E100C16MP12 | Split System | 33400 | 19 | 9 | 2 | R-454B | 650
214397385 | CHAMPION HEATING AND COOLING | HH836E2S11 | CTF48C5CFS1 | TM9E080C16MP12 | Split System | 33400 | 19 | 9 | 2 | R-454B | 650
214397326 | CHAMPION HEATING AND COOLING | HH836E2S11 | CTF48C5CFS1 | TM9E100C16MP12 | Split System | 33400 | 19 | 9 | 2 | R-454B | 650
214398204 | CHAMPION HEATING AND COOLING | HH836E2S11 | CTF48C5CFS1 | TMLE100C16MP11 | Split System | 33400 | 19 | 9 | 2 | R-454B | 650
214398199 | CHAMPION HEATING AND COOLING | HH836E2S11 | CTF48C5CFS1 | TM8E100C16MP11 | Split System | 33400 | 19 | 9 | 2 | R-454B | 650
214398615 | CHAMPION HEATING AND COOLING | HH836E2S11 | CTM48C5CFS1 | TM9E080C16MP12 | Split System | 33800 | 19 | 9 | 2 | R-454B | 650
214398600 | CHAMPION HEATING AND COOLING | HH836E2S11 | CTF48C5CFS1 | TM8Y100C20MP11 | Split System | 34400 | 19 | 9 | 2 | R-454B | 650
214398595 | CHAMPION HEATING AND COOLING | HH836E2S11 | CTF48C5CFS1 | TM8Y120C20MP11 | Split System | 34400 | 19 | 9 | 2 | R-454B | 650
214396511 | CHAMPION HEATING AND COOLING | HH836E2S11 | CTM48C5CFS1 | TM8Y120C20MP11 | Split System | 34600 | 19 | 9 | 2 | R-454B | 650
214396516 | CHAMPION HEATING AND COOLING | HH836E2S11 | CTM48C5CFS1 | TM8Y100C20MP11 | Split System | 34600 | 19 | 9 | 2 | R-454B | 650
214397207 | CHAMPION HEATING AND COOLING | HH860E2S11 | CTF60D5CJS1+JMET18DS2N1 |  | Split System | 53000 | 19 | 9 | 2 | R-454B | 650
214421554 | CHAMPION HEATING AND COOLING | HH860E2S11 | CTM60D5CJS1+JMET18DS2N1 |  | Split System | 53000 | 19 | 9 | 2 | R-454B | 650
214398055 | CHAMPION HEATING AND COOLING | HH860E2S11 | CTM60C5CHS1 | TPLC120C20MP13 | Split System | 53500 | 19 | 9 | 2 | R-454B | 650
214398050 | CHAMPION HEATING AND COOLING | HH860E2S11 | CTM60C5CHS1 | TPLC100C20MP13 | Split System | 53500 | 19 | 9 | 2 | R-454B | 650
214398045 | CHAMPION HEATING AND COOLING | HH860E2S11 | CTM60C5CHS1 | TMLV120C20MP12 | Split System | 53500 | 19 | 9 | 2 | R-454B | 650
214397620 | CHAMPION HEATING AND COOLING | HH860E2S11 | CTF60C5CHS1 | TM8Y100C20MP11 | Split System | 54000 | 19 | 9 | 2 | R-454B | 650
214396335 | CHAMPION HEATING AND COOLING | HH860E2S11 | CTM60C5CHS1 | TM8Y100C20MP11 | Split System | 54000 | 19 | 9 | 2 | R-454B | 650
214397615 | CHAMPION HEATING AND COOLING | HH860E2S11 | CTF60C5CHS1 | TM8Y120C20MP11 | Split System | 54000 | 19 | 9 | 2 | R-454B | 650
214396330 | CHAMPION HEATING AND COOLING | HH860E2S11 | CTM60C5CHS1 | TM8Y120C20MP11 | Split System | 54000 | 19 | 9 | 2 | R-454B | 650
214397802 | COLEMAN | HH836E2S11 | CTM48C5CFS1 | TM9Y100C16MP11 | Split System | 32800 | 19 | 9 | 2 | R-454B | 650
214398211 | COLEMAN | HH836E2S11 | CTF48C5CFS1 | TM9Y080C16MP11 | Split System | 32800 | 19 | 9 | 2 | R-454B | 650
214398587 | COLEMAN | HH836E2S11 | CTM48C5CFS1 | TM9Y080C16MP11 | Split System | 32800 | 19 | 9 | 2 | R-454B | 650
214396528 | COLEMAN | HH836E2S11 | CTM48C5CFS1 | TMLV100C16MP12 | Split System | 33000 | 19 | 9 | 2 | R-454B | 650
214398622 | COLEMAN | HH836E2S11 | CTF48C5CFS1 | TM8Y080C16MP11 | Split System | 33200 | 19 | 9 | 2 | R-454B | 650
214398617 | COLEMAN | HH836E2S11 | CTF48C5CFS1 | TM8Y100C16MP11 | Split System | 33200 | 19 | 9 | 2 | R-454B | 650
214396780 | COLEMAN | HH836E2S11 | CTF48C5CFS1 | TM9Y100C16MP11 | Split System | 33200 | 19 | 9 | 2 | R-454B | 650
214397382 | COLEMAN | HH836E2S11 | CTF48C5CFS1 | TM9E080C16MP12 | Split System | 33400 | 19 | 9 | 2 | R-454B | 650
214398201 | COLEMAN | HH836E2S11 | CTF48C5CFS1 | TMLE100C16MP11 | Split System | 33400 | 19 | 9 | 2 | R-454B | 650
214397323 | COLEMAN | HH836E2S11 | CTF48C5CFS1 | TM9E100C16MP12 | Split System | 33400 | 19 | 9 | 2 | R-454B | 650
214398196 | COLEMAN | HH836E2S11 | CTF48C5CFS1 | TM8E100C16MP11 | Split System | 33400 | 19 | 9 | 2 | R-454B | 650
214398071 | COLEMAN | HH836E2S11 | CTM48C5CFS1 | TM9E100C16MP12 | Split System | 33400 | 19 | 9 | 2 | R-454B | 650
214398612 | COLEMAN | HH836E2S11 | CTM48C5CFS1 | TM9E080C16MP12 | Split System | 33800 | 19 | 9 | 2 | R-454B | 650
214398597 | COLEMAN | HH836E2S11 | CTF48C5CFS1 | TM8Y100C20MP11 | Split System | 34400 | 19 | 9 | 2 | R-454B | 650
214398592 | COLEMAN | HH836E2S11 | CTF48C5CFS1 | TM8Y120C20MP11 | Split System | 34400 | 19 | 9 | 2 | R-454B | 650
214396508 | COLEMAN | HH836E2S11 | CTM48C5CFS1 | TM8Y120C20MP11 | Split System | 34600 | 19 | 9 | 2 | R-454B | 650
214396513 | COLEMAN | HH836E2S11 | CTM48C5CFS1 | TM8Y100C20MP11 | Split System | 34600 | 19 | 9 | 2 | R-454B | 650
214397204 | COLEMAN | HH860E2S11 | CTF60D5CJS1+JMET18DS2N1 |  | Split System | 53000 | 19 | 9 | 2 | R-454B | 650
214398052 | COLEMAN | HH860E2S11 | CTM60C5CHS1 | TPLC120C20MP13 | Split System | 53500 | 19 | 9 | 2 | R-454B | 650
214398042 | COLEMAN | HH860E2S11 | CTM60C5CHS1 | TMLV120C20MP12 | Split System | 53500 | 19 | 9 | 2 | R-454B | 650
214398059 | COLEMAN | HH860E2S11 | CTM60C5CHS1 | CPLC120C20MP13 | Split System | 53500 | 19 | 9 | 2 | R-454B | 650
214398047 | COLEMAN | HH860E2S11 | CTM60C5CHS1 | TPLC100C20MP13 | Split System | 53500 | 19 | 9 | 2 | R-454B | 650
214398057 | COLEMAN | HH860E2S11 | CTM60C5CHS1 | CPLC100C20MP13 | Split System | 53500 | 19 | 9 | 2 | R-454B | 650
214650511 | COLEMAN | HH860E2S11 | CTU60D5XHS1+TXV | TP9C120D20MP13 | Split System | 54000 | 19 | 9 | 2 | R-454B | 650
214650491 | COLEMAN | HH860E2S11 | CTU60D5XHS1+TXV | TM9V120D20MP12 | Split System | 54000 | 19 | 9 | 2 | R-454B | 650
214397617 | COLEMAN | HH860E2S11 | CTF60C5CHS1 | TM8Y100C20MP11 | Split System | 54000 | 19 | 9 | 2 | R-454B | 650
214396332 | COLEMAN | HH860E2S11 | CTM60C5CHS1 | TM8Y100C20MP11 | Split System | 54000 | 19 | 9 | 2 | R-454B | 650
214396327 | COLEMAN | HH860E2S11 | CTM60C5CHS1 | TM8Y120C20MP11 | Split System | 54000 | 19 | 9 | 2 | R-454B | 650
214397612 | COLEMAN | HH860E2S11 | CTF60C5CHS1 | TM8Y120C20MP11 | Split System | 54000 | 19 | 9 | 2 | R-454B | 650
214398213 | FRASER-JOHNSTON | HH836E2S11 | CTF48C5CFS1 | TM9Y080C16MP11 | Split System | 32800 | 19 | 9 | 2 | R-454B | 650
214397804 | FRASER-JOHNSTON | HH836E2S11 | CTM48C5CFS1 | TM9Y100C16MP11 | Split System | 32800 | 19 | 9 | 2 | R-454B | 650
214398589 | FRASER-JOHNSTON | HH836E2S11 | CTM48C5CFS1 | TM9Y080C16MP11 | Split System | 32800 | 19 | 9 | 2 | R-454B | 650
214396530 | FRASER-JOHNSTON | HH836E2S11 | CTM48C5CFS1 | TMLV100C16MP12 | Split System | 33000 | 19 | 9 | 2 | R-454B | 650
214398619 | FRASER-JOHNSTON | HH836E2S11 | CTF48C5CFS1 | TM8Y100C16MP11 | Split System | 33200 | 19 | 9 | 2 | R-454B | 650
214398624 | FRASER-JOHNSTON | HH836E2S11 | CTF48C5CFS1 | TM8Y080C16MP11 | Split System | 33200 | 19 | 9 | 2 | R-454B | 650
214396782 | FRASER-JOHNSTON | HH836E2S11 | CTF48C5CFS1 | TM9Y100C16MP11 | Split System | 33200 | 19 | 9 | 2 | R-454B | 650
214398203 | FRASER-JOHNSTON | HH836E2S11 | CTF48C5CFS1 | TMLE100C16MP11 | Split System | 33400 | 19 | 9 | 2 | R-454B | 650
214397325 | FRASER-JOHNSTON | HH836E2S11 | CTF48C5CFS1 | TM9E100C16MP12 | Split System | 33400 | 19 | 9 | 2 | R-454B | 650
214398198 | FRASER-JOHNSTON | HH836E2S11 | CTF48C5CFS1 | TM8E100C16MP11 | Split System | 33400 | 19 | 9 | 2 | R-454B | 650
214397384 | FRASER-JOHNSTON | HH836E2S11 | CTF48C5CFS1 | TM9E080C16MP12 | Split System | 33400 | 19 | 9 | 2 | R-454B | 650
214398073 | FRASER-JOHNSTON | HH836E2S11 | CTM48C5CFS1 | TM9E100C16MP12 | Split System | 33400 | 19 | 9 | 2 | R-454B | 650
214398614 | FRASER-JOHNSTON | HH836E2S11 | CTM48C5CFS1 | TM9E080C16MP12 | Split System | 33800 | 19 | 9 | 2 | R-454B | 650
214398599 | FRASER-JOHNSTON | HH836E2S11 | CTF48C5CFS1 | TM8Y100C20MP11 | Split System | 34400 | 19 | 9 | 2 | R-454B | 650
214398594 | FRASER-JOHNSTON | HH836E2S11 | CTF48C5CFS1 | TM8Y120C20MP11 | Split System | 34400 | 19 | 9 | 2 | R-454B | 650
214396510 | FRASER-JOHNSTON | HH836E2S11 | CTM48C5CFS1 | TM8Y120C20MP11 | Split System | 34600 | 19 | 9 | 2 | R-454B | 650
214396515 | FRASER-JOHNSTON | HH836E2S11 | CTM48C5CFS1 | TM8Y100C20MP11 | Split System | 34600 | 19 | 9 | 2 | R-454B | 650
214397206 | FRASER-JOHNSTON | HH860E2S11 | CTF60D5CJS1+JMET18DS2N1 |  | Split System | 53000 | 19 | 9 | 2 | R-454B | 650
214421553 | FRASER-JOHNSTON | HH860E2S11 | CTM60D5CJS1+JMET18DS2N1 |  | Split System | 53000 | 19 | 9 | 2 | R-454B | 650
214398049 | FRASER-JOHNSTON | HH860E2S11 | CTM60C5CHS1 | TPLC100C20MP13 | Split System | 53500 | 19 | 9 | 2 | R-454B | 650
214398044 | FRASER-JOHNSTON | HH860E2S11 | CTM60C5CHS1 | TMLV120C20MP12 | Split System | 53500 | 19 | 9 | 2 | R-454B | 650
214398054 | FRASER-JOHNSTON | HH860E2S11 | CTM60C5CHS1 | TPLC120C20MP13 | Split System | 53500 | 19 | 9 | 2 | R-454B | 650
214397619 | FRASER-JOHNSTON | HH860E2S11 | CTF60C5CHS1 | TM8Y100C20MP11 | Split System | 54000 | 19 | 9 | 2 | R-454B | 650
214396334 | FRASER-JOHNSTON | HH860E2S11 | CTM60C5CHS1 | TM8Y100C20MP11 | Split System | 54000 | 19 | 9 | 2 | R-454B | 650
214397614 | FRASER-JOHNSTON | HH860E2S11 | CTF60C5CHS1 | TM8Y120C20MP11 | Split System | 54000 | 19 | 9 | 2 | R-454B | 650
214396329 | FRASER-JOHNSTON | HH860E2S11 | CTM60C5CHS1 | TM8Y120C20MP11 | Split System | 54000 | 19 | 9 | 2 | R-454B | 650
214398591 | JOHNSON CONTROLS | HH836E2S11 | CTM48C5CFS1 | TM9Y080C16MP11 | Split System | 32800 | 19 | 9 | 2 | R-454B | 650
214397806 | JOHNSON CONTROLS | HH836E2S11 | CTM48C5CFS1 | TM9Y100C16MP11 | Split System | 32800 | 19 | 9 | 2 | R-454B | 650
214398215 | JOHNSON CONTROLS | HH836E2S11 | CTF48C5CFS1 | TM9Y080C16MP11 | Split System | 32800 | 19 | 9 | 2 | R-454B | 650
214396532 | JOHNSON CONTROLS | HH836E2S11 | CTM48C5CFS1 | TMLV100C16MP12 | Split System | 33000 | 19 | 9 | 2 | R-454B | 650
214398626 | JOHNSON CONTROLS | HH836E2S11 | CTF48C5CFS1 | TM8Y080C16MP11 | Split System | 33200 | 19 | 9 | 2 | R-454B | 650
214396784 | JOHNSON CONTROLS | HH836E2S11 | CTF48C5CFS1 | TM9Y100C16MP11 | Split System | 33200 | 19 | 9 | 2 | R-454B | 650
214398621 | JOHNSON CONTROLS | HH836E2S11 | CTF48C5CFS1 | TM8Y100C16MP11 | Split System | 33200 | 19 | 9 | 2 | R-454B | 650
214397327 | JOHNSON CONTROLS | HH836E2S11 | CTF48C5CFS1 | TM9E100C16MP12 | Split System | 33400 | 19 | 9 | 2 | R-454B | 650
214398075 | JOHNSON CONTROLS | HH836E2S11 | CTM48C5CFS1 | TM9E100C16MP12 | Split System | 33400 | 19 | 9 | 2 | R-454B | 650
214398205 | JOHNSON CONTROLS | HH836E2S11 | CTF48C5CFS1 | TMLE100C16MP11 | Split System | 33400 | 19 | 9 | 2 | R-454B | 650
214398200 | JOHNSON CONTROLS | HH836E2S11 | CTF48C5CFS1 | TM8E100C16MP11 | Split System | 33400 | 19 | 9 | 2 | R-454B | 650
214397386 | JOHNSON CONTROLS | HH836E2S11 | CTF48C5CFS1 | TM9E080C16MP12 | Split System | 33400 | 19 | 9 | 2 | R-454B | 650
214398616 | JOHNSON CONTROLS | HH836E2S11 | CTM48C5CFS1 | TM9E080C16MP12 | Split System | 33800 | 19 | 9 | 2 | R-454B | 650
214398601 | JOHNSON CONTROLS | HH836E2S11 | CTF48C5CFS1 | TM8Y100C20MP11 | Split System | 34400 | 19 | 9 | 2 | R-454B | 650
214398596 | JOHNSON CONTROLS | HH836E2S11 | CTF48C5CFS1 | TM8Y120C20MP11 | Split System | 34400 | 19 | 9 | 2 | R-454B | 650
214396512 | JOHNSON CONTROLS | HH836E2S11 | CTM48C5CFS1 | TM8Y120C20MP11 | Split System | 34600 | 19 | 9 | 2 | R-454B | 650
214396517 | JOHNSON CONTROLS | HH836E2S11 | CTM48C5CFS1 | TM8Y100C20MP11 | Split System | 34600 | 19 | 9 | 2 | R-454B | 650
214397208 | JOHNSON CONTROLS | HH860E2S11 | CTF60D5CJS1+JMET18DS2N1 |  | Split System | 53000 | 19 | 9 | 2 | R-454B | 650
214421555 | JOHNSON CONTROLS | HH860E2S11 | CTM60D5CJS1+JMET18DS2N1 |  | Split System | 53000 | 19 | 9 | 2 | R-454B | 650
214398046 | JOHNSON CONTROLS | HH860E2S11 | CTM60C5CHS1 | TMLV120C20MP12 | Split System | 53500 | 19 | 9 | 2 | R-454B | 650
214398051 | JOHNSON CONTROLS | HH860E2S11 | CTM60C5CHS1 | TPLC100C20MP13 | Split System | 53500 | 19 | 9 | 2 | R-454B | 650
214398056 | JOHNSON CONTROLS | HH860E2S11 | CTM60C5CHS1 | TPLC120C20MP13 | Split System | 53500 | 19 | 9 | 2 | R-454B | 650
214396331 | JOHNSON CONTROLS | HH860E2S11 | CTM60C5CHS1 | TM8Y120C20MP11 | Split System | 54000 | 19 | 9 | 2 | R-454B | 650
214397621 | JOHNSON CONTROLS | HH860E2S11 | CTF60C5CHS1 | TM8Y100C20MP11 | Split System | 54000 | 19 | 9 | 2 | R-454B | 650
214397616 | JOHNSON CONTROLS | HH860E2S11 | CTF60C5CHS1 | TM8Y120C20MP11 | Split System | 54000 | 19 | 9 | 2 | R-454B | 650
214396336 | JOHNSON CONTROLS | HH860E2S11 | CTM60C5CHS1 | TM8Y100C20MP11 | Split System | 54000 | 19 | 9 | 2 | R-454B | 650
214650528 | JOHNSON CONTROLS | HH860E2S11 | CTU60D5XHS1+TXV | TP9C120D20MP13 | Split System | 54000 | 19 | 9 | 2 | R-454B | 650
214650507 | JOHNSON CONTROLS | HH860E2S11 | CTU60D5XHS1+TXV | TM9V120D20MP12 | Split System | 54000 | 19 | 9 | 2 | R-454B | 650
214397803 | LUXAIRE | HH836E2S11 | CTM48C5CFS1 | TM9Y100C16MP11 | Split System | 32800 | 19 | 9 | 2 | R-454B | 650
214398212 | LUXAIRE | HH836E2S11 | CTF48C5CFS1 | TM9Y080C16MP11 | Split System | 32800 | 19 | 9 | 2 | R-454B | 650
214398588 | LUXAIRE | HH836E2S11 | CTM48C5CFS1 | TM9Y080C16MP11 | Split System | 32800 | 19 | 9 | 2 | R-454B | 650
214396529 | LUXAIRE | HH836E2S11 | CTM48C5CFS1 | TMLV100C16MP12 | Split System | 33000 | 19 | 9 | 2 | R-454B | 650
214398618 | LUXAIRE | HH836E2S11 | CTF48C5CFS1 | TM8Y100C16MP11 | Split System | 33200 | 19 | 9 | 2 | R-454B | 650
214398623 | LUXAIRE | HH836E2S11 | CTF48C5CFS1 | TM8Y080C16MP11 | Split System | 33200 | 19 | 9 | 2 | R-454B | 650
214396781 | LUXAIRE | HH836E2S11 | CTF48C5CFS1 | TM9Y100C16MP11 | Split System | 33200 | 19 | 9 | 2 | R-454B | 650
214398197 | LUXAIRE | HH836E2S11 | CTF48C5CFS1 | TM8E100C16MP11 | Split System | 33400 | 19 | 9 | 2 | R-454B | 650
214397383 | LUXAIRE | HH836E2S11 | CTF48C5CFS1 | TM9E080C16MP12 | Split System | 33400 | 19 | 9 | 2 | R-454B | 650
214398072 | LUXAIRE | HH836E2S11 | CTM48C5CFS1 | TM9E100C16MP12 | Split System | 33400 | 19 | 9 | 2 | R-454B | 650
214397324 | LUXAIRE | HH836E2S11 | CTF48C5CFS1 | TM9E100C16MP12 | Split System | 33400 | 19 | 9 | 2 | R-454B | 650
214398202 | LUXAIRE | HH836E2S11 | CTF48C5CFS1 | TMLE100C16MP11 | Split System | 33400 | 19 | 9 | 2 | R-454B | 650
214398613 | LUXAIRE | HH836E2S11 | CTM48C5CFS1 | TM9E080C16MP12 | Split System | 33800 | 19 | 9 | 2 | R-454B | 650
214398598 | LUXAIRE | HH836E2S11 | CTF48C5CFS1 | TM8Y100C20MP11 | Split System | 34400 | 19 | 9 | 2 | R-454B | 650
214398593 | LUXAIRE | HH836E2S11 | CTF48C5CFS1 | TM8Y120C20MP11 | Split System | 34400 | 19 | 9 | 2 | R-454B | 650
214396509 | LUXAIRE | HH836E2S11 | CTM48C5CFS1 | TM8Y120C20MP11 | Split System | 34600 | 19 | 9 | 2 | R-454B | 650
214396514 | LUXAIRE | HH836E2S11 | CTM48C5CFS1 | TM8Y100C20MP11 | Split System | 34600 | 19 | 9 | 2 | R-454B | 650
214397205 | LUXAIRE | HH860E2S11 | CTF60D5CJS1+JMET18DS2N1 |  | Split System | 53000 | 19 | 9 | 2 | R-454B | 650
214421552 | LUXAIRE | HH860E2S11 | CTM60D5CJS1+JMET18DS2N1 |  | Split System | 53000 | 19 | 9 | 2 | R-454B | 650
214398058 | LUXAIRE | HH860E2S11 | CTM60C5CHS1 | LPLC100C20MP13 | Split System | 53500 | 19 | 9 | 2 | R-454B | 650
214398048 | LUXAIRE | HH860E2S11 | CTM60C5CHS1 | TPLC100C20MP13 | Split System | 53500 | 19 | 9 | 2 | R-454B | 650
214398053 | LUXAIRE | HH860E2S11 | CTM60C5CHS1 | TPLC120C20MP13 | Split System | 53500 | 19 | 9 | 2 | R-454B | 650
214398060 | LUXAIRE | HH860E2S11 | CTM60C5CHS1 | LPLC120C20MP13 | Split System | 53500 | 19 | 9 | 2 | R-454B | 650
214398043 | LUXAIRE | HH860E2S11 | CTM60C5CHS1 | TMLV120C20MP12 | Split System | 53500 | 19 | 9 | 2 | R-454B | 650
214396328 | LUXAIRE | HH860E2S11 | CTM60C5CHS1 | TM8Y120C20MP11 | Split System | 54000 | 19 | 9 | 2 | R-454B | 650
214396333 | LUXAIRE | HH860E2S11 | CTM60C5CHS1 | TM8Y100C20MP11 | Split System | 54000 | 19 | 9 | 2 | R-454B | 650
214397618 | LUXAIRE | HH860E2S11 | CTF60C5CHS1 | TM8Y100C20MP11 | Split System | 54000 | 19 | 9 | 2 | R-454B | 650
214397613 | LUXAIRE | HH860E2S11 | CTF60C5CHS1 | TM8Y120C20MP11 | Split System | 54000 | 19 | 9 | 2 | R-454B | 650
214395834 | YORK | HH836E2S11 | CTF48C5CFS1 | TM9Y080C16MP11 | Split System | 32800 | 19 | 9 | 2 | R-454B | 650
214395730 | YORK | HH836E2S11 | CTM48C5CFS1 | TM9Y100C16MP11 | Split System | 32800 | 19 | 9 | 2 | R-454B | 650
214395924 | YORK | HH836E2S11 | CTM48C5CFS1 | TM9Y080C16MP11 | Split System | 32800 | 19 | 9 | 2 | R-454B | 650
214396032 | YORK | HH836E2S11 | CTM48C5CFS1 | TMLV100C16MP12 | Split System | 33000 | 19 | 9 | 2 | R-454B | 650
214395931 | YORK | HH836E2S11 | CTF48C5CFS1 | TM8Y100C16MP11 | Split System | 33200 | 19 | 9 | 2 | R-454B | 650
214396094 | YORK | HH836E2S11 | CTF48C5CFS1 | TM9Y100C16MP11 | Split System | 33200 | 19 | 9 | 2 | R-454B | 650
214395932 | YORK | HH836E2S11 | CTF48C5CFS1 | TM8Y080C16MP11 | Split System | 33200 | 19 | 9 | 2 | R-454B | 650
214395616 | YORK | HH836E2S11 | CTF48C5CFS1 | TM9E100C16MP12 | Split System | 33400 | 19 | 9 | 2 | R-454B | 650
214395798 | YORK | HH836E2S11 | CTM48C5CFS1 | TM9E100C16MP12 | Split System | 33400 | 19 | 9 | 2 | R-454B | 650
214395629 | YORK | HH836E2S11 | CTF48C5CFS1 | TM9E080C16MP12 | Split System | 33400 | 19 | 9 | 2 | R-454B | 650
214395829 | YORK | HH836E2S11 | CTF48C5CFS1 | TM8E100C16MP11 | Split System | 33400 | 19 | 9 | 2 | R-454B | 650
214395830 | YORK | HH836E2S11 | CTF48C5CFS1 | TMLE100C16MP11 | Split System | 33400 | 19 | 9 | 2 | R-454B | 650
214395929 | YORK | HH836E2S11 | CTM48C5CFS1 | TM9E080C16MP12 | Split System | 33800 | 19 | 9 | 2 | R-454B | 650
214395925 | YORK | HH836E2S11 | CTF48C5CFS1 | TM8Y120C20MP11 | Split System | 34400 | 19 | 9 | 2 | R-454B | 650
214395926 | YORK | HH836E2S11 | CTF48C5CFS1 | TM8Y100C20MP11 | Split System | 34400 | 19 | 9 | 2 | R-454B | 650
214396028 | YORK | HH836E2S11 | CTM48C5CFS1 | TM8Y120C20MP11 | Split System | 34600 | 19 | 9 | 2 | R-454B | 650
214396029 | YORK | HH836E2S11 | CTM48C5CFS1 | TM8Y100C20MP11 | Split System | 34600 | 19 | 9 | 2 | R-454B | 650
214396190 | YORK | HH860E2S11 | CTF60D5CJS1+JMET18DS2N1 |  | Split System | 53000 | 19 | 9 | 2 | R-454B | 650
214421503 | YORK | HH860E2S11 | CTM60D5CJS1+JMET18DS2N1 |  | Split System | 53000 | 19 | 9 | 2 | R-454B | 650
214395791 | YORK | HH860E2S11 | CTM60C5CHS1 | TPLC120C20MP13 | Split System | 53500 | 19 | 9 | 2 | R-454B | 650
214395793 | YORK | HH860E2S11 | CTM60C5CHS1 | YPLC120C20MP13 | Split System | 53500 | 19 | 9 | 2 | R-454B | 650
214395790 | YORK | HH860E2S11 | CTM60C5CHS1 | TPLC100C20MP13 | Split System | 53500 | 19 | 9 | 2 | R-454B | 650
214395792 | YORK | HH860E2S11 | CTM60C5CHS1 | YPLC100C20MP13 | Split System | 53500 | 19 | 9 | 2 | R-454B | 650
214395789 | YORK | HH860E2S11 | CTM60C5CHS1 | TMLV120C20MP12 | Split System | 53500 | 19 | 9 | 2 | R-454B | 650
214650236 | YORK | HH860E2S11 | CTU60D5XHS1+TXV | TM9V120D20MP12 | Split System | 54000 | 19 | 9 | 2 | R-454B | 650
214650244 | YORK | HH860E2S11 | CTU60D5XHS1+TXV | YP9C120D20MP13 | Split System | 54000 | 19 | 9 | 2 | R-454B | 650
214650240 | YORK | HH860E2S11 | CTU60D5XHS1+TXV | TP9C120D20MP13 | Split System | 54000 | 19 | 9 | 2 | R-454B | 650
214395986 | YORK | HH860E2S11 | CTM60C5CHS1 | TM8Y120C20MP11 | Split System | 54000 | 19 | 9 | 2 | R-454B | 650
214395683 | YORK | HH860E2S11 | CTF60C5CHS1 | TM8Y100C20MP11 | Split System | 54000 | 19 | 9 | 2 | R-454B | 650
214395682 | YORK | HH860E2S11 | CTF60C5CHS1 | TM8Y120C20MP11 | Split System | 54000 | 19 | 9 | 2 | R-454B | 650
214395987 | YORK | HH860E2S11 | CTM60C5CHS1 | TM8Y100C20MP11 | Split System | 54000 | 19 | 9 | 2 | R-454B | 650
214396481 | CHAMPION HEATING AND COOLING | HH836E2S11 | CTF48C5CFS1+JMET16CS2N1 |  | Split System | 33800 | 19 | 9 | 2 | R-454B | 650
214421529 | CHAMPION HEATING AND COOLING | HH836E2S11 | CTM48C5CFS1+JMET16CS2N1 |  | Split System | 33800 | 19 | 9 | 2 | R-454B | 650
214421524 | CHAMPION HEATING AND COOLING | HH836E2S11 | CTM48C5CFS1+JMET12CS2N1 |  | Split System | 33800 | 19 | 9 | 2 | R-454B | 650
214397645 | CHAMPION HEATING AND COOLING | HH836E2S11 | CTF48C5CFS1+JMET12CS2N1 |  | Split System | 34000 | 19 | 9 | 2 | R-454B | 650
214397237 | CHAMPION HEATING AND COOLING | HH836E2S11 | CTF36C5CDS1+JMET16CS2N1 |  | Split System | 34200 | 19 | 9 | 2 | R-454B | 650
214779457 | CHAMPION HEATING AND COOLING | HH836E2S11 | CTU36B5XDS1+JMET12BS2N1+TXV |  | Split System | 34200 | 19 | 9 | 2 | R-454B | 650
214421509 | CHAMPION HEATING AND COOLING | HH836E2S11 | CTF36B5CDS1+JMET12BS2N1 |  | Split System | 34200 | 19 | 9 | 2 | R-454B | 650
214398103 | CHAMPION HEATING AND COOLING | HH836E2S11 | CTF36C5CDS1+JMET12CS2N1 |  | Split System | 34400 | 19 | 9 | 2 | R-454B | 650
214397023 | CHAMPION HEATING AND COOLING | HH860E2S11 | CTF60C5CGS1+JMET16CS2N1 |  | Split System | 45500 | 19 | 9 | 2 | R-454B | 650
214808996 | CHAMPION HEATING AND COOLING | HH860E2S11 | CTU60C5XGS1+JMET16CS2N1+TXV |  | Split System | 45500 | 19 | 9 | 2 | R-454B | 650
214396478 | COLEMAN | HH836E2S11 | CTF48C5CFS1+JMET16CS2N1 |  | Split System | 33800 | 19 | 9 | 2 | R-454B | 650
214421526 | COLEMAN | HH836E2S11 | CTM48C5CFS1+JMET16CS2N1 |  | Split System | 33800 | 19 | 9 | 2 | R-454B | 650
214421521 | COLEMAN | HH836E2S11 | CTM48C5CFS1+JMET12CS2N1 |  | Split System | 33800 | 19 | 9 | 2 | R-454B | 650
214397642 | COLEMAN | HH836E2S11 | CTF48C5CFS1+JMET12CS2N1 |  | Split System | 34000 | 19 | 9 | 2 | R-454B | 650
214397234 | COLEMAN | HH836E2S11 | CTF36C5CDS1+JMET16CS2N1 |  | Split System | 34200 | 19 | 9 | 2 | R-454B | 650
214779454 | COLEMAN | HH836E2S11 | CTU36B5XDS1+JMET12BS2N1+TXV |  | Split System | 34200 | 19 | 9 | 2 | R-454B | 650
214421506 | COLEMAN | HH836E2S11 | CTF36B5CDS1+JMET12BS2N1 |  | Split System | 34200 | 19 | 9 | 2 | R-454B | 650
214398100 | COLEMAN | HH836E2S11 | CTF36C5CDS1+JMET12CS2N1 |  | Split System | 34400 | 19 | 9 | 2 | R-454B | 650
214397020 | COLEMAN | HH860E2S11 | CTF60C5CGS1+JMET16CS2N1 |  | Split System | 45500 | 19 | 9 | 2 | R-454B | 650
214808993 | COLEMAN | HH860E2S11 | CTU60C5XGS1+JMET16CS2N1+TXV |  | Split System | 45500 | 19 | 9 | 2 | R-454B | 650
214396480 | FRASER-JOHNSTON | HH836E2S11 | CTF48C5CFS1+JMET16CS2N1 |  | Split System | 33800 | 19 | 9 | 2 | R-454B | 650
214421528 | FRASER-JOHNSTON | HH836E2S11 | CTM48C5CFS1+JMET16CS2N1 |  | Split System | 33800 | 19 | 9 | 2 | R-454B | 650
214421523 | FRASER-JOHNSTON | HH836E2S11 | CTM48C5CFS1+JMET12CS2N1 |  | Split System | 33800 | 19 | 9 | 2 | R-454B | 650
214397644 | FRASER-JOHNSTON | HH836E2S11 | CTF48C5CFS1+JMET12CS2N1 |  | Split System | 34000 | 19 | 9 | 2 | R-454B | 650
214397236 | FRASER-JOHNSTON | HH836E2S11 | CTF36C5CDS1+JMET16CS2N1 |  | Split System | 34200 | 19 | 9 | 2 | R-454B | 650
214779456 | FRASER-JOHNSTON | HH836E2S11 | CTU36B5XDS1+JMET12BS2N1+TXV |  | Split System | 34200 | 19 | 9 | 2 | R-454B | 650
214398102 | FRASER-JOHNSTON | HH836E2S11 | CTF36C5CDS1+JMET12CS2N1 |  | Split System | 34400 | 19 | 9 | 2 | R-454B | 650
214397022 | FRASER-JOHNSTON | HH860E2S11 | CTF60C5CGS1+JMET16CS2N1 |  | Split System | 45500 | 19 | 9 | 2 | R-454B | 650
214808995 | FRASER-JOHNSTON | HH860E2S11 | CTU60C5XGS1+JMET16CS2N1+TXV |  | Split System | 45500 | 19 | 9 | 2 | R-454B | 650
214396482 | JOHNSON CONTROLS | HH836E2S11 | CTF48C5CFS1+JMET16CS2N1 |  | Split System | 33800 | 19 | 9 | 2 | R-454B | 650
214421530 | JOHNSON CONTROLS | HH836E2S11 | CTM48C5CFS1+JMET16CS2N1 |  | Split System | 33800 | 19 | 9 | 2 | R-454B | 650
214421525 | JOHNSON CONTROLS | HH836E2S11 | CTM48C5CFS1+JMET12CS2N1 |  | Split System | 33800 | 19 | 9 | 2 | R-454B | 650
214397646 | JOHNSON CONTROLS | HH836E2S11 | CTF48C5CFS1+JMET12CS2N1 |  | Split System | 34000 | 19 | 9 | 2 | R-454B | 650
214397238 | JOHNSON CONTROLS | HH836E2S11 | CTF36C5CDS1+JMET16CS2N1 |  | Split System | 34200 | 19 | 9 | 2 | R-454B | 650
214779458 | JOHNSON CONTROLS | HH836E2S11 | CTU36B5XDS1+JMET12BS2N1+TXV |  | Split System | 34200 | 19 | 9 | 2 | R-454B | 650
214421510 | JOHNSON CONTROLS | HH836E2S11 | CTF36B5CDS1+JMET12BS2N1 |  | Split System | 34200 | 19 | 9 | 2 | R-454B | 650
214398104 | JOHNSON CONTROLS | HH836E2S11 | CTF36C5CDS1+JMET12CS2N1 |  | Split System | 34400 | 19 | 9 | 2 | R-454B | 650
214397024 | JOHNSON CONTROLS | HH860E2S11 | CTF60C5CGS1+JMET16CS2N1 |  | Split System | 45500 | 19 | 9 | 2 | R-454B | 650
214396479 | LUXAIRE | HH836E2S11 | CTF48C5CFS1+JMET16CS2N1 |  | Split System | 33800 | 19 | 9 | 2 | R-454B | 650
214421527 | LUXAIRE | HH836E2S11 | CTM48C5CFS1+JMET16CS2N1 |  | Split System | 33800 | 19 | 9 | 2 | R-454B | 650
214421522 | LUXAIRE | HH836E2S11 | CTM48C5CFS1+JMET12CS2N1 |  | Split System | 33800 | 19 | 9 | 2 | R-454B | 650
214397643 | LUXAIRE | HH836E2S11 | CTF48C5CFS1+JMET12CS2N1 |  | Split System | 34000 | 19 | 9 | 2 | R-454B | 650
214397235 | LUXAIRE | HH836E2S11 | CTF36C5CDS1+JMET16CS2N1 |  | Split System | 34200 | 19 | 9 | 2 | R-454B | 650
214421507 | LUXAIRE | HH836E2S11 | CTF36B5CDS1+JMET12BS2N1 |  | Split System | 34200 | 19 | 9 | 2 | R-454B | 650
214779455 | LUXAIRE | HH836E2S11 | CTU36B5XDS1+JMET12BS2N1+TXV |  | Split System | 34200 | 19 | 9 | 2 | R-454B | 650
214398101 | LUXAIRE | HH836E2S11 | CTF36C5CDS1+JMET12CS2N1 |  | Split System | 34400 | 19 | 9 | 2 | R-454B | 650
214397021 | LUXAIRE | HH860E2S11 | CTF60C5CGS1+JMET16CS2N1 |  | Split System | 45500 | 19 | 9 | 2 | R-454B | 650
214396022 | YORK | HH836E2S11 | CTF48C5CFS1+JMET16CS2N1 |  | Split System | 33800 | 19 | 9 | 2 | R-454B | 650
214395689 | YORK | HH836E2S11 | CTF48C5CFS1+JMET12CS2N1 |  | Split System | 34000 | 19 | 9 | 2 | R-454B | 650
214396196 | YORK | HH836E2S11 | CTF36C5CDS1+JMET16CS2N1 |  | Split System | 34200 | 19 | 9 | 2 | R-454B | 650
214779453 | YORK | HH836E2S11 | CTU36B5XDS1+JMET12BS2N1+TXV |  | Split System | 34200 | 19 | 9 | 2 | R-454B | 650
214421495 | YORK | HH836E2S11 | CTF36B5CDS1+JMET12BS2N1 |  | Split System | 34200 | 19 | 9 | 2 | R-454B | 650
214395805 | YORK | HH836E2S11 | CTF36C5CDS1+JMET12CS2N1 |  | Split System | 34400 | 19 | 9 | 2 | R-454B | 650
214396148 | YORK | HH860E2S11 | CTF60C5CGS1+JMET16CS2N1 |  | Split System | 45500 | 19 | 9 | 2 | R-454B | 650
214397098 | CHAMPION HEATING AND COOLING | HH824E2S11 | CTF36B5ADS1+JMET08BS2N1 |  | Split System | 23000 | 19 | 9 | 2 | R-454B | 650
214807693 | CHAMPION HEATING AND COOLING | HH824E2S11 | CTU36B5XDS1+JMET08BS2N1+TXV |  | Split System | 23000 | 19 | 9 | 2 | R-454B | 650
214397405 | CHAMPION HEATING AND COOLING | HH860E2S11 | JHE48C5CG2SS1 |  | Split System | 44000 | 19 | 9 | 2 | R-454B | 650
214397590 | CHAMPION HEATING AND COOLING | HH860E2S11 | CTF60D5CHS1+JMET18DS2N1 |  | Split System | 54000 | 19 | 9 | 2 | R-454B | 650
214421549 | CHAMPION HEATING AND COOLING | HH860E2S11 | CTM60D5CHS1+JMET18DS2N1 |  | Split System | 54000 | 19 | 9 | 2 | R-454B | 650
214807834 | CHAMPION HEATING AND COOLING | HH860E2S11 | CTU60D5XHS1+JMET18DS2N1+TXV |  | Split System | 54000 | 19 | 9 | 2 | R-454B | 650
214807849 | CHAMPION HEATING AND COOLING | HH860E2S11 | CTU60D5XHS1+JME18D2SN1+TXV |  | Split System | 54000 | 19 | 9 | 2 | R-454B | 650
214807839 | CHAMPION HEATING AND COOLING | HH860E2S11 | CTU60D5XHS1+JMVT20DC2N1+TXV |  | Split System | 54500 | 19 | 9 | 2 | R-454B | 650
214397095 | COLEMAN | HH824E2S11 | CTF36B5ADS1+JMET08BS2N1 |  | Split System | 23000 | 19 | 9 | 2 | R-454B | 650
214807690 | COLEMAN | HH824E2S11 | CTU36B5XDS1+JMET08BS2N1+TXV |  | Split System | 23000 | 19 | 9 | 2 | R-454B | 650
214397402 | COLEMAN | HH860E2S11 | JHE48C5CG2SS1 |  | Split System | 44000 | 19 | 9 | 2 | R-454B | 650
214397587 | COLEMAN | HH860E2S11 | CTF60D5CHS1+JMET18DS2N1 |  | Split System | 54000 | 19 | 9 | 2 | R-454B | 650
214421546 | COLEMAN | HH860E2S11 | CTM60D5CHS1+JMET18DS2N1 |  | Split System | 54000 | 19 | 9 | 2 | R-454B | 650
214807846 | COLEMAN | HH860E2S11 | CTU60D5XHS1+JME18D2SN1+TXV |  | Split System | 54000 | 19 | 9 | 2 | R-454B | 650
214807831 | COLEMAN | HH860E2S11 | CTU60D5XHS1+JMET18DS2N1+TXV |  | Split System | 54000 | 19 | 9 | 2 | R-454B | 650
214807836 | COLEMAN | HH860E2S11 | CTU60D5XHS1+JMVT20DC2N1+TXV |  | Split System | 54500 | 19 | 9 | 2 | R-454B | 650
214397097 | FRASER-JOHNSTON | HH824E2S11 | CTF36B5ADS1+JMET08BS2N1 |  | Split System | 23000 | 19 | 9 | 2 | R-454B | 650
214807692 | FRASER-JOHNSTON | HH824E2S11 | CTU36B5XDS1+JMET08BS2N1+TXV |  | Split System | 23000 | 19 | 9 | 2 | R-454B | 650
214397404 | FRASER-JOHNSTON | HH860E2S11 | JHE48C5CG2SS1 |  | Split System | 44000 | 19 | 9 | 2 | R-454B | 650
214397589 | FRASER-JOHNSTON | HH860E2S11 | CTF60D5CHS1+JMET18DS2N1 |  | Split System | 54000 | 19 | 9 | 2 | R-454B | 650
214421548 | FRASER-JOHNSTON | HH860E2S11 | CTM60D5CHS1+JMET18DS2N1 |  | Split System | 54000 | 19 | 9 | 2 | R-454B | 650
214807848 | FRASER-JOHNSTON | HH860E2S11 | CTU60D5XHS1+JME18D2SN1+TXV |  | Split System | 54000 | 19 | 9 | 2 | R-454B | 650
214807838 | FRASER-JOHNSTON | HH860E2S11 | CTU60D5XHS1+JMVT20DC2N1+TXV |  | Split System | 54500 | 19 | 9 | 2 | R-454B | 650
214397099 | JOHNSON CONTROLS | HH824E2S11 | CTF36B5ADS1+JMET08BS2N1 |  | Split System | 23000 | 19 | 9 | 2 | R-454B | 650
214807694 | JOHNSON CONTROLS | HH824E2S11 | CTU36B5XDS1+JMET08BS2N1+TXV |  | Split System | 23000 | 19 | 9 | 2 | R-454B | 650
214397406 | JOHNSON CONTROLS | HH860E2S11 | JHE48C5CG2SS1 |  | Split System | 44000 | 19 | 9 | 2 | R-454B | 650
214397591 | JOHNSON CONTROLS | HH860E2S11 | CTF60D5CHS1+JMET18DS2N1 |  | Split System | 54000 | 19 | 9 | 2 | R-454B | 650
214421550 | JOHNSON CONTROLS | HH860E2S11 | CTM60D5CHS1+JMET18DS2N1 |  | Split System | 54000 | 19 | 9 | 2 | R-454B | 650
214650956 | JOHNSON CONTROLS | HH860E2S11 | CTU60D5XHS1+TXV | Z8ES130D20SMPS1 | Split System | 54000 | 19 | 9 | 2 | R-454B | 650
214807835 | JOHNSON CONTROLS | HH860E2S11 | CTU60D5XHS1+JMET18DS2N1+TXV |  | Split System | 54000 | 19 | 9 | 2 | R-454B | 650
214807850 | JOHNSON CONTROLS | HH860E2S11 | CTU60D5XHS1+JME18D2SN1+TXV |  | Split System | 54000 | 19 | 9 | 2 | R-454B | 650
214807840 | JOHNSON CONTROLS | HH860E2S11 | CTU60D5XHS1+JMVT20DC2N1+TXV |  | Split System | 54500 | 19 | 9 | 2 | R-454B | 650
214397096 | LUXAIRE | HH824E2S11 | CTF36B5ADS1+JMET08BS2N1 |  | Split System | 23000 | 19 | 9 | 2 | R-454B | 650
214397403 | LUXAIRE | HH860E2S11 | JHE48C5CG2SS1 |  | Split System | 44000 | 19 | 9 | 2 | R-454B | 650
214397588 | LUXAIRE | HH860E2S11 | CTF60D5CHS1+JMET18DS2N1 |  | Split System | 54000 | 19 | 9 | 2 | R-454B | 650
214421547 | LUXAIRE | HH860E2S11 | CTM60D5CHS1+JMET18DS2N1 |  | Split System | 54000 | 19 | 9 | 2 | R-454B | 650
214807847 | LUXAIRE | HH860E2S11 | CTU60D5XHS1+JME18D2SN1+TXV |  | Split System | 54000 | 19 | 9 | 2 | R-454B | 650
214807832 | LUXAIRE | HH860E2S11 | CTU60D5XHS1+JMET18DS2N1+TXV |  | Split System | 54000 | 19 | 9 | 2 | R-454B | 650
214396165 | YORK | HH824E2S11 | CTF36B5ADS1+JMET08BS2N1 |  | Split System | 23000 | 19 | 9 | 2 | R-454B | 650
214807358 | YORK | HH824E2S11 | CTU36B5XDS1+JMET08BS2N1+TXV |  | Split System | 23000 | 19 | 9 | 2 | R-454B | 650
214395633 | YORK | HH860E2S11 | JHE48C5CG2SS1 |  | Split System | 44000 | 19 | 9 | 2 | R-454B | 650
214395677 | YORK | HH860E2S11 | CTF60D5CHS1+JMET18DS2N1 |  | Split System | 54000 | 19 | 9 | 2 | R-454B | 650
214421502 | YORK | HH860E2S11 | CTM60D5CHS1+JMET18DS2N1 |  | Split System | 54000 | 19 | 9 | 2 | R-454B | 650
214807391 | YORK | HH860E2S11 | CTU60D5XHS1+JME18D2SN1+TXV |  | Split System | 54000 | 19 | 9 | 2 | R-454B | 650
214807388 | YORK | HH860E2S11 | CTU60D5XHS1+JMET18DS2N1+TXV |  | Split System | 54000 | 19 | 9 | 2 | R-454B | 650
214397133 | CHAMPION HEATING AND COOLING | HH824E2S11 | CTF30B5ACS1 | TM9Y060B12MP11 | Split System | 23000 | 17 | 9.5 | 2 | R-454B | 650
214397128 | CHAMPION HEATING AND COOLING | HH824E2S11 | CTF30B5ACS1 | TM9E060B12MP12 | Split System | 23000 | 17 | 9.5 | 2 | R-454B | 650
214398382 | CHAMPION HEATING AND COOLING | HH824E2S11 | CTM30B5ACS1 | TM9E060B12MP12 | Split System | 23000 | 17 | 9.5 | 2 | R-454B | 650
214396711 | CHAMPION HEATING AND COOLING | HH824E2S11 | CTF30B5ACS1 | TM9E080B12MP12 | Split System | 23000 | 17 | 9.5 | 2 | R-454B | 650
214397138 | CHAMPION HEATING AND COOLING | HH824E2S11 | CTM30B5ACS1 | TM9Y060B12MP11 | Split System | 23000 | 17 | 9.5 | 2 | R-454B | 650
214396255 | CHAMPION HEATING AND COOLING | HH824E2S11 | CTM30B5ACS1 | TM9Y080B12MP11 | Split System | 23000 | 17 | 9.5 | 2 | R-454B | 650
214396701 | CHAMPION HEATING AND COOLING | HH824E2S11 | CTF30B5ACS1 | TM9Y080B12MP11 | Split System | 23000 | 17 | 9.5 | 2 | R-454B | 650
214651325 | CHAMPION HEATING AND COOLING | HH824E2S11 | CTU30B5XCS1+TXV | TM9E060B12MP12 | Split System | 23000 | 17 | 9.5 | 2 | R-454B | 650
214396708 | COLEMAN | HH824E2S11 | CTF30B5ACS1 | TM9E080B12MP12 | Split System | 23000 | 17 | 9.5 | 2 | R-454B | 650
214396252 | COLEMAN | HH824E2S11 | CTM30B5ACS1 | TM9Y080B12MP11 | Split System | 23000 | 17 | 9.5 | 2 | R-454B | 650
214398379 | COLEMAN | HH824E2S11 | CTM30B5ACS1 | TM9E060B12MP12 | Split System | 23000 | 17 | 9.5 | 2 | R-454B | 650
214396698 | COLEMAN | HH824E2S11 | CTF30B5ACS1 | TM9Y080B12MP11 | Split System | 23000 | 17 | 9.5 | 2 | R-454B | 650
214397130 | COLEMAN | HH824E2S11 | CTF30B5ACS1 | TM9Y060B12MP11 | Split System | 23000 | 17 | 9.5 | 2 | R-454B | 650
214397135 | COLEMAN | HH824E2S11 | CTM30B5ACS1 | TM9Y060B12MP11 | Split System | 23000 | 17 | 9.5 | 2 | R-454B | 650
214397125 | COLEMAN | HH824E2S11 | CTF30B5ACS1 | TM9E060B12MP12 | Split System | 23000 | 17 | 9.5 | 2 | R-454B | 650
214651317 | COLEMAN | HH824E2S11 | CTU30B5XCS1+TXV | TM9E060B12MP12 | Split System | 23000 | 17 | 9.5 | 2 | R-454B | 650
214396700 | FRASER-JOHNSTON | HH824E2S11 | CTF30B5ACS1 | TM9Y080B12MP11 | Split System | 23000 | 17 | 9.5 | 2 | R-454B | 650
214397132 | FRASER-JOHNSTON | HH824E2S11 | CTF30B5ACS1 | TM9Y060B12MP11 | Split System | 23000 | 17 | 9.5 | 2 | R-454B | 650
214397137 | FRASER-JOHNSTON | HH824E2S11 | CTM30B5ACS1 | TM9Y060B12MP11 | Split System | 23000 | 17 | 9.5 | 2 | R-454B | 650
214396710 | FRASER-JOHNSTON | HH824E2S11 | CTF30B5ACS1 | TM9E080B12MP12 | Split System | 23000 | 17 | 9.5 | 2 | R-454B | 650
214396254 | FRASER-JOHNSTON | HH824E2S11 | CTM30B5ACS1 | TM9Y080B12MP11 | Split System | 23000 | 17 | 9.5 | 2 | R-454B | 650
214397127 | FRASER-JOHNSTON | HH824E2S11 | CTF30B5ACS1 | TM9E060B12MP12 | Split System | 23000 | 17 | 9.5 | 2 | R-454B | 650
214398381 | FRASER-JOHNSTON | HH824E2S11 | CTM30B5ACS1 | TM9E060B12MP12 | Split System | 23000 | 17 | 9.5 | 2 | R-454B | 650
214396256 | JOHNSON CONTROLS | HH824E2S11 | CTM30B5ACS1 | TM9Y080B12MP11 | Split System | 23000 | 17 | 9.5 | 2 | R-454B | 650
214397129 | JOHNSON CONTROLS | HH824E2S11 | CTF30B5ACS1 | TM9E060B12MP12 | Split System | 23000 | 17 | 9.5 | 2 | R-454B | 650
214396712 | JOHNSON CONTROLS | HH824E2S11 | CTF30B5ACS1 | TM9E080B12MP12 | Split System | 23000 | 17 | 9.5 | 2 | R-454B | 650
214396702 | JOHNSON CONTROLS | HH824E2S11 | CTF30B5ACS1 | TM9Y080B12MP11 | Split System | 23000 | 17 | 9.5 | 2 | R-454B | 650
214398383 | JOHNSON CONTROLS | HH824E2S11 | CTM30B5ACS1 | TM9E060B12MP12 | Split System | 23000 | 17 | 9.5 | 2 | R-454B | 650
214397134 | JOHNSON CONTROLS | HH824E2S11 | CTF30B5ACS1 | TM9Y060B12MP11 | Split System | 23000 | 17 | 9.5 | 2 | R-454B | 650
214397139 | JOHNSON CONTROLS | HH824E2S11 | CTM30B5ACS1 | TM9Y060B12MP11 | Split System | 23000 | 17 | 9.5 | 2 | R-454B | 650
214651706 | JOHNSON CONTROLS | HH824E2S11 | CTU30B5XCS1+TXV | TM9Y080B12MP11 | Split System | 23000 | 17 | 9.5 | 2 | R-454B | 650
214651328 | JOHNSON CONTROLS | HH824E2S11 | CTU30B5XCS1+TXV | TM9E060B12MP12 | Split System | 23000 | 17 | 9.5 | 2 | R-454B | 650
214651811 | JOHNSON CONTROLS | HH824E2S11 | CTU30B5XCS1+TXV | TM9E080B12MP12 | Split System | 23000 | 17 | 9.5 | 2 | R-454B | 650
214651761 | JOHNSON CONTROLS | HH824E2S11 | CTU30B5XCS1+TXV | TM9Y060B12MP11 | Split System | 23000 | 17 | 9.5 | 2 | R-454B | 650
214396709 | LUXAIRE | HH824E2S11 | CTF30B5ACS1 | TM9E080B12MP12 | Split System | 23000 | 17 | 9.5 | 2 | R-454B | 650
214398380 | LUXAIRE | HH824E2S11 | CTM30B5ACS1 | TM9E060B12MP12 | Split System | 23000 | 17 | 9.5 | 2 | R-454B | 650
214397136 | LUXAIRE | HH824E2S11 | CTM30B5ACS1 | TM9Y060B12MP11 | Split System | 23000 | 17 | 9.5 | 2 | R-454B | 650
214396699 | LUXAIRE | HH824E2S11 | CTF30B5ACS1 | TM9Y080B12MP11 | Split System | 23000 | 17 | 9.5 | 2 | R-454B | 650
214397131 | LUXAIRE | HH824E2S11 | CTF30B5ACS1 | TM9Y060B12MP11 | Split System | 23000 | 17 | 9.5 | 2 | R-454B | 650
214396253 | LUXAIRE | HH824E2S11 | CTM30B5ACS1 | TM9Y080B12MP11 | Split System | 23000 | 17 | 9.5 | 2 | R-454B | 650
214397126 | LUXAIRE | HH824E2S11 | CTF30B5ACS1 | TM9E060B12MP12 | Split System | 23000 | 17 | 9.5 | 2 | R-454B | 650
214651802 | LUXAIRE | HH824E2S11 | CTU30B5XCS1+TXV | TM9E080B12MP12 | Split System | 23000 | 17 | 9.5 | 2 | R-454B | 650
214396174 | YORK | HH824E2S11 | CTM30B5ACS1 | TM9Y060B12MP11 | Split System | 23000 | 17 | 9.5 | 2 | R-454B | 650
214396077 | YORK | HH824E2S11 | CTF30B5ACS1 | TM9E080B12MP12 | Split System | 23000 | 17 | 9.5 | 2 | R-454B | 650
214396173 | YORK | HH824E2S11 | CTF30B5ACS1 | TM9Y060B12MP11 | Split System | 23000 | 17 | 9.5 | 2 | R-454B | 650
214395877 | YORK | HH824E2S11 | CTM30B5ACS1 | TM9E060B12MP12 | Split System | 23000 | 17 | 9.5 | 2 | R-454B | 650
214396075 | YORK | HH824E2S11 | CTF30B5ACS1 | TM9Y080B12MP11 | Split System | 23000 | 17 | 9.5 | 2 | R-454B | 650
214395969 | YORK | HH824E2S11 | CTM30B5ACS1 | TM9Y080B12MP11 | Split System | 23000 | 17 | 9.5 | 2 | R-454B | 650
214396172 | YORK | HH824E2S11 | CTF30B5ACS1 | TM9E060B12MP12 | Split System | 23000 | 17 | 9.5 | 2 | R-454B | 650
214650587 | YORK | HH824E2S11 | CTU30B5XCS1+TXV | TM9E080B12MP12 | Split System | 23000 | 17 | 9.5 | 2 | R-454B | 650
214650563 | YORK | HH824E2S11 | CTU30B5XCS1+TXV | TM9Y080B12MP11 | Split System | 23000 | 17 | 9.5 | 2 | R-454B | 650
214397990 | CHAMPION HEATING AND COOLING | HH824E2S11 | CTM30B5ACS1 | TM9E080B12MP12 | Split System | 23000 | 17 | 9.5 | 2 | R-454B | 650
214397987 | COLEMAN | HH824E2S11 | CTM30B5ACS1 | TM9E080B12MP12 | Split System | 23000 | 17 | 9.5 | 2 | R-454B | 650
214397989 | FRASER-JOHNSTON | HH824E2S11 | CTM30B5ACS1 | TM9E080B12MP12 | Split System | 23000 | 17 | 9.5 | 2 | R-454B | 650
214397991 | JOHNSON CONTROLS | HH824E2S11 | CTM30B5ACS1 | TM9E080B12MP12 | Split System | 23000 | 17 | 9.5 | 2 | R-454B | 650
214397988 | LUXAIRE | HH824E2S11 | CTM30B5ACS1 | TM9E080B12MP12 | Split System | 23000 | 17 | 9.5 | 2 | R-454B | 650
214395778 | YORK | HH824E2S11 | CTM30B5ACS1 | TM9E080B12MP12 | Split System | 23000 | 17 | 9.5 | 2 | R-454B | 650
214397123 | CHAMPION HEATING AND COOLING | HH824E2S11 | CTF30B5ACS1+JMET08BS2N1 |  | Split System | 23000 | 18 | 9.5 | 2 | R-454B | 650
214396250 | CHAMPION HEATING AND COOLING | HH824E2S11 | CTF36B5ADS1 | TM9Y080B12MP11 | Split System | 23000 | 18 | 9.5 | 2 | R-454B | 650
214396686 | CHAMPION HEATING AND COOLING | HH824E2S11 | CTF36B5ADS1 | TM9E060B12MP12 | Split System | 23000 | 18 | 9.5 | 2 | R-454B | 650
214397113 | CHAMPION HEATING AND COOLING | HH824E2S11 | CTF36B5ADS1 | TM9E080B12MP12 | Split System | 23000 | 18 | 9.5 | 2 | R-454B | 650
214396671 | CHAMPION HEATING AND COOLING | HH824E2S11 | CTF36B5ADS1 | TM9Y060B12MP11 | Split System | 23000 | 18 | 9.5 | 2 | R-454B | 650
214398377 | CHAMPION HEATING AND COOLING | HH824E2S11 | CTF30B5ACS1+JMET12BS2N1 |  | Split System | 23000 | 18 | 9.5 | 2 | R-454B | 650
214807809 | CHAMPION HEATING AND COOLING | HH824E2S11 | CTU30B5XCS1+JMET08BS2N1+TXV |  | Split System | 23000 | 18 | 9.5 | 2 | R-454B | 650
214651175 | CHAMPION HEATING AND COOLING | HH824E2S11 | CTU36B5XDS1+TXV | TM9E060B12MP12 | Split System | 23000 | 18 | 9.5 | 2 | R-454B | 650
214650712 | CHAMPION HEATING AND COOLING | HH824E2S11 | CTU36B5XDS1+TXV | TM9E080B12MP12 | Split System | 23000 | 18 | 9.5 | 2 | R-454B | 650
214650371 | CHAMPION HEATING AND COOLING | HH824E2S11 | CTU36B5XDS1+TXV | TM9Y060B12MP11 | Split System | 23000 | 18 | 9.5 | 2 | R-454B | 650
214807737 | CHAMPION HEATING AND COOLING | HH824E2S11 | CTM36B5ADS1 | TMLE100B12MP11 | Split System | 23000 | 18 | 9.5 | 2 | R-454B | 650
214807688 | CHAMPION HEATING AND COOLING | HH824E2S11 | CTM36B5ADS1 | TMLE080B12MP11 | Split System | 23000 | 18 | 9.5 | 2 | R-454B | 650
214807829 | CHAMPION HEATING AND COOLING | HH824E2S11 | CTU30B5XCS1+JMET12BS2N1+TXV |  | Split System | 23000 | 18 | 9.5 | 2 | R-454B | 650
214421544 | CHAMPION HEATING AND COOLING | HH860E2S11 | CTM60D5CGS1+JMET18DS2N1 |  | Split System | 45500 | 18 | 9.5 | 2 | R-454B | 650
214396668 | COLEMAN | HH824E2S11 | CTF36B5ADS1 | TM9Y060B12MP11 | Split System | 23000 | 18 | 9.5 | 2 | R-454B | 650
214397120 | COLEMAN | HH824E2S11 | CTF30B5ACS1+JMET08BS2N1 |  | Split System | 23000 | 18 | 9.5 | 2 | R-454B | 650
214397110 | COLEMAN | HH824E2S11 | CTF36B5ADS1 | TM9E080B12MP12 | Split System | 23000 | 18 | 9.5 | 2 | R-454B | 650
214398374 | COLEMAN | HH824E2S11 | CTF30B5ACS1+JMET12BS2N1 |  | Split System | 23000 | 18 | 9.5 | 2 | R-454B | 650
214396683 | COLEMAN | HH824E2S11 | CTF36B5ADS1 | TM9E060B12MP12 | Split System | 23000 | 18 | 9.5 | 2 | R-454B | 650
214396247 | COLEMAN | HH824E2S11 | CTF36B5ADS1 | TM9Y080B12MP11 | Split System | 23000 | 18 | 9.5 | 2 | R-454B | 650
214807826 | COLEMAN | HH824E2S11 | CTU30B5XCS1+JMET12BS2N1+TXV |  | Split System | 23000 | 18 | 9.5 | 2 | R-454B | 650
214807685 | COLEMAN | HH824E2S11 | CTM36B5ADS1 | TMLE080B12MP11 | Split System | 23000 | 18 | 9.5 | 2 | R-454B | 650
214650703 | COLEMAN | HH824E2S11 | CTU36B5XDS1+TXV | TM9E080B12MP12 | Split System | 23000 | 18 | 9.5 | 2 | R-454B | 650
214650359 | COLEMAN | HH824E2S11 | CTU36B5XDS1+TXV | TM9Y060B12MP11 | Split System | 23000 | 18 | 9.5 | 2 | R-454B | 650
214651166 | COLEMAN | HH824E2S11 | CTU36B5XDS1+TXV | TM9E060B12MP12 | Split System | 23000 | 18 | 9.5 | 2 | R-454B | 650
214651385 | COLEMAN | HH824E2S11 | CTU36B5XDS1+TXV | TM9Y080B12MP11 | Split System | 23000 | 18 | 9.5 | 2 | R-454B | 650
214807806 | COLEMAN | HH824E2S11 | CTU30B5XCS1+JMET08BS2N1+TXV |  | Split System | 23000 | 18 | 9.5 | 2 | R-454B | 650
214396685 | FRASER-JOHNSTON | HH824E2S11 | CTF36B5ADS1 | TM9E060B12MP12 | Split System | 23000 | 18 | 9.5 | 2 | R-454B | 650
214397112 | FRASER-JOHNSTON | HH824E2S11 | CTF36B5ADS1 | TM9E080B12MP12 | Split System | 23000 | 18 | 9.5 | 2 | R-454B | 650
214396670 | FRASER-JOHNSTON | HH824E2S11 | CTF36B5ADS1 | TM9Y060B12MP11 | Split System | 23000 | 18 | 9.5 | 2 | R-454B | 650
214397122 | FRASER-JOHNSTON | HH824E2S11 | CTF30B5ACS1+JMET08BS2N1 |  | Split System | 23000 | 18 | 9.5 | 2 | R-454B | 650
214398376 | FRASER-JOHNSTON | HH824E2S11 | CTF30B5ACS1+JMET12BS2N1 |  | Split System | 23000 | 18 | 9.5 | 2 | R-454B | 650
214396249 | FRASER-JOHNSTON | HH824E2S11 | CTF36B5ADS1 | TM9Y080B12MP11 | Split System | 23000 | 18 | 9.5 | 2 | R-454B | 650
214807808 | FRASER-JOHNSTON | HH824E2S11 | CTU30B5XCS1+JMET08BS2N1+TXV |  | Split System | 23000 | 18 | 9.5 | 2 | R-454B | 650
214650709 | FRASER-JOHNSTON | HH824E2S11 | CTU36B5XDS1+TXV | TM9E080B12MP12 | Split System | 23000 | 18 | 9.5 | 2 | R-454B | 650
214807736 | FRASER-JOHNSTON | HH824E2S11 | CTM36B5ADS1 | TMLE100B12MP11 | Split System | 23000 | 18 | 9.5 | 2 | R-454B | 650
214810247 | FRASER-JOHNSTON | HH824E2S11 | CTM36B5ADS1 | TM8E100B12MP11 | Split System | 23000 | 18 | 9.5 | 2 | R-454B | 650
214421543 | FRASER-JOHNSTON | HH860E2S11 | CTM60D5CGS1+JMET18DS2N1 |  | Split System | 45500 | 18 | 9.5 | 2 | R-454B | 650
214397124 | JOHNSON CONTROLS | HH824E2S11 | CTF30B5ACS1+JMET08BS2N1 |  | Split System | 23000 | 18 | 9.5 | 2 | R-454B | 650
214396251 | JOHNSON CONTROLS | HH824E2S11 | CTF36B5ADS1 | TM9Y080B12MP11 | Split System | 23000 | 18 | 9.5 | 2 | R-454B | 650
214396687 | JOHNSON CONTROLS | HH824E2S11 | CTF36B5ADS1 | TM9E060B12MP12 | Split System | 23000 | 18 | 9.5 | 2 | R-454B | 650
214397114 | JOHNSON CONTROLS | HH824E2S11 | CTF36B5ADS1 | TM9E080B12MP12 | Split System | 23000 | 18 | 9.5 | 2 | R-454B | 650
214396672 | JOHNSON CONTROLS | HH824E2S11 | CTF36B5ADS1 | TM9Y060B12MP11 | Split System | 23000 | 18 | 9.5 | 2 | R-454B | 650
214807810 | JOHNSON CONTROLS | HH824E2S11 | CTU30B5XCS1+JMET08BS2N1+TXV |  | Split System | 23000 | 18 | 9.5 | 2 | R-454B | 650
214807689 | JOHNSON CONTROLS | HH824E2S11 | CTM36B5ADS1 | TMLE080B12MP11 | Split System | 23000 | 18 | 9.5 | 2 | R-454B | 650
214807830 | JOHNSON CONTROLS | HH824E2S11 | CTU30B5XCS1+JMET12BS2N1+TXV |  | Split System | 23000 | 18 | 9.5 | 2 | R-454B | 650
214398378 | JOHNSON CONTROLS | HH824E2S11 | CTF30B5ACS1+JMET12BS2N1 |  | Split System | 23000 | 18 | 9.5 | 2 | R-454B | 650
214650715 | JOHNSON CONTROLS | HH824E2S11 | CTU36B5XDS1+TXV | TM9E080B12MP12 | Split System | 23000 | 18 | 9.5 | 2 | R-454B | 650
214651178 | JOHNSON CONTROLS | HH824E2S11 | CTU36B5XDS1+TXV | TM9E060B12MP12 | Split System | 23000 | 18 | 9.5 | 2 | R-454B | 650
214807738 | JOHNSON CONTROLS | HH824E2S11 | CTM36B5ADS1 | TMLE100B12MP11 | Split System | 23000 | 18 | 9.5 | 2 | R-454B | 650
214810237 | JOHNSON CONTROLS | HH824E2S11 | CTM36B5ADS1 | TM8E100B12MP11 | Split System | 23000 | 18 | 9.5 | 2 | R-454B | 650
214421545 | JOHNSON CONTROLS | HH860E2S11 | CTM60D5CGS1+JMET18DS2N1 |  | Split System | 45500 | 18 | 9.5 | 2 | R-454B | 650
214398375 | LUXAIRE | HH824E2S11 | CTF30B5ACS1+JMET12BS2N1 |  | Split System | 23000 | 18 | 9.5 | 2 | R-454B | 650
214396684 | LUXAIRE | HH824E2S11 | CTF36B5ADS1 | TM9E060B12MP12 | Split System | 23000 | 18 | 9.5 | 2 | R-454B | 650
214396669 | LUXAIRE | HH824E2S11 | CTF36B5ADS1 | TM9Y060B12MP11 | Split System | 23000 | 18 | 9.5 | 2 | R-454B | 650
214397121 | LUXAIRE | HH824E2S11 | CTF30B5ACS1+JMET08BS2N1 |  | Split System | 23000 | 18 | 9.5 | 2 | R-454B | 650
214397111 | LUXAIRE | HH824E2S11 | CTF36B5ADS1 | TM9E080B12MP12 | Split System | 23000 | 18 | 9.5 | 2 | R-454B | 650
214396248 | LUXAIRE | HH824E2S11 | CTF36B5ADS1 | TM9Y080B12MP11 | Split System | 23000 | 18 | 9.5 | 2 | R-454B | 650
214807807 | LUXAIRE | HH824E2S11 | CTU30B5XCS1+JMET08BS2N1+TXV |  | Split System | 23000 | 18 | 9.5 | 2 | R-454B | 650
214807827 | LUXAIRE | HH824E2S11 | CTU30B5XCS1+JMET12BS2N1+TXV |  | Split System | 23000 | 18 | 9.5 | 2 | R-454B | 650
214650363 | LUXAIRE | HH824E2S11 | CTU36B5XDS1+TXV | TM9Y060B12MP11 | Split System | 23000 | 18 | 9.5 | 2 | R-454B | 650
214807686 | LUXAIRE | HH824E2S11 | CTM36B5ADS1 | TMLE080B12MP11 | Split System | 23000 | 18 | 9.5 | 2 | R-454B | 650
214421542 | LUXAIRE | HH860E2S11 | CTM60D5CGS1+JMET18DS2N1 |  | Split System | 45500 | 18 | 9.5 | 2 | R-454B | 650
214396171 | YORK | HH824E2S11 | CTF30B5ACS1+JMET08BS2N1 |  | Split System | 23000 | 18 | 9.5 | 2 | R-454B | 650
214396068 | YORK | HH824E2S11 | CTF36B5ADS1 | TM9Y060B12MP11 | Split System | 23000 | 18 | 9.5 | 2 | R-454B | 650
214395876 | YORK | HH824E2S11 | CTF30B5ACS1+JMET12BS2N1 |  | Split System | 23000 | 18 | 9.5 | 2 | R-454B | 650
214396071 | YORK | HH824E2S11 | CTF36B5ADS1 | TM9E060B12MP12 | Split System | 23000 | 18 | 9.5 | 2 | R-454B | 650
214395968 | YORK | HH824E2S11 | CTF36B5ADS1 | TM9Y080B12MP11 | Split System | 23000 | 18 | 9.5 | 2 | R-454B | 650
214396168 | YORK | HH824E2S11 | CTF36B5ADS1 | TM9E080B12MP12 | Split System | 23000 | 18 | 9.5 | 2 | R-454B | 650
214807357 | YORK | HH824E2S11 | CTM36B5ADS1 | TMLE080B12MP11 | Split System | 23000 | 18 | 9.5 | 2 | R-454B | 650
214650211 | YORK | HH824E2S11 | CTU36B5XDS1+TXV | TM9Y060B12MP11 | Split System | 23000 | 18 | 9.5 | 2 | R-454B | 650
214421501 | YORK | HH860E2S11 | CTM60D5CGS1+JMET18DS2N1 |  | Split System | 45500 | 18 | 9.5 | 2 | R-454B | 650
214421533 | FRASER-JOHNSTON | HH860E2S11 | CTM60C5CGS1+JMET16CS2N1 |  | Split System | 45500 | 19 | 9.5 | 2 | R-454B | 650
214421535 | JOHNSON CONTROLS | HH860E2S11 | CTM60C5CGS1+JMET16CS2N1 |  | Split System | 45500 | 19 | 9.5 | 2 | R-454B | 650
214421532 | LUXAIRE | HH860E2S11 | CTM60C5CGS1+JMET16CS2N1 |  | Split System | 45500 | 19 | 9.5 | 2 | R-454B | 650
214421500 | YORK | HH860E2S11 | CTM60C5CGS1+JMET16CS2N1 |  | Split System | 45500 | 19 | 9.5 | 2 | R-454B | 650
214397526 | CHAMPION HEATING AND COOLING | HH824E2S11 | CTF36B5ADS1+JMET12BS2N1 |  | Split System | 23000 | 19 | 9.5 | 2 | R-454B | 650
214396218 | CHAMPION HEATING AND COOLING | HH824E2S11 | JHE30B5AD2SS1 |  | Split System | 23000 | 19 | 9.5 | 2 | R-454B | 650
214396706 | CHAMPION HEATING AND COOLING | HH824E2S11 | JHE24B5AC2SS1 |  | Split System | 23000 | 19 | 9.5 | 2 | R-454B | 650
214807713 | CHAMPION HEATING AND COOLING | HH824E2S11 | CTU36B5XDS1+JMET12BS2N1+TXV |  | Split System | 23000 | 19 | 9.5 | 2 | R-454B | 650
214397842 | CHAMPION HEATING AND COOLING | HH860E2S11 | CTF60D5CGS1+JMET18DS2N1 |  | Split System | 45500 | 19 | 9.5 | 2 | R-454B | 650
214809023 | CHAMPION HEATING AND COOLING | HH860E2S11 | CTU60D5XGS1+JMET18DS2N1+TXV |  | Split System | 45500 | 19 | 9.5 | 2 | R-454B | 650
214809165 | CHAMPION HEATING AND COOLING | HH860E2S11 | CTU60D5XGS1+JME18D2SN1+TXV |  | Split System | 46000 | 19 | 9.5 | 2 | R-454B | 650
214809155 | CHAMPION HEATING AND COOLING | HH860E2S11 | CTU60D5XGS1+JMC20D2SN1+TXV |  | Split System | 46000 | 19 | 9.5 | 2 | R-454B | 650
214396703 | COLEMAN | HH824E2S11 | JHE24B5AC2SS1 |  | Split System | 23000 | 19 | 9.5 | 2 | R-454B | 650
214397523 | COLEMAN | HH824E2S11 | CTF36B5ADS1+JMET12BS2N1 |  | Split System | 23000 | 19 | 9.5 | 2 | R-454B | 650
214396215 | COLEMAN | HH824E2S11 | JHE30B5AD2SS1 |  | Split System | 23000 | 19 | 9.5 | 2 | R-454B | 650
214807710 | COLEMAN | HH824E2S11 | CTU36B5XDS1+JMET12BS2N1+TXV |  | Split System | 23000 | 19 | 9.5 | 2 | R-454B | 650
214809147 | COLEMAN | HH860E2S11 | CTU60D5XGS1+JMVT20DC2N1+TXV |  | Split System | 45500 | 19 | 9.5 | 2 | R-454B | 650
214397839 | COLEMAN | HH860E2S11 | CTF60D5CGS1+JMET18DS2N1 |  | Split System | 45500 | 19 | 9.5 | 2 | R-454B | 650
214809020 | COLEMAN | HH860E2S11 | CTU60D5XGS1+JMET18DS2N1+TXV |  | Split System | 45500 | 19 | 9.5 | 2 | R-454B | 650
214809162 | COLEMAN | HH860E2S11 | CTU60D5XGS1+JME18D2SN1+TXV |  | Split System | 46000 | 19 | 9.5 | 2 | R-454B | 650
214809152 | COLEMAN | HH860E2S11 | CTU60D5XGS1+JMC20D2SN1+TXV |  | Split System | 46000 | 19 | 9.5 | 2 | R-454B | 650
214396705 | FRASER-JOHNSTON | HH824E2S11 | JHE24B5AC2SS1 |  | Split System | 23000 | 19 | 9.5 | 2 | R-454B | 650
214396217 | FRASER-JOHNSTON | HH824E2S11 | JHE30B5AD2SS1 |  | Split System | 23000 | 19 | 9.5 | 2 | R-454B | 650
214397525 | FRASER-JOHNSTON | HH824E2S11 | CTF36B5ADS1+JMET12BS2N1 |  | Split System | 23000 | 19 | 9.5 | 2 | R-454B | 650
214809149 | FRASER-JOHNSTON | HH860E2S11 | CTU60D5XGS1+JMVT20DC2N1+TXV |  | Split System | 45500 | 19 | 9.5 | 2 | R-454B | 650
214397841 | FRASER-JOHNSTON | HH860E2S11 | CTF60D5CGS1+JMET18DS2N1 |  | Split System | 45500 | 19 | 9.5 | 2 | R-454B | 650
214809022 | FRASER-JOHNSTON | HH860E2S11 | CTU60D5XGS1+JMET18DS2N1+TXV |  | Split System | 45500 | 19 | 9.5 | 2 | R-454B | 650
214809154 | FRASER-JOHNSTON | HH860E2S11 | CTU60D5XGS1+JMC20D2SN1+TXV |  | Split System | 46000 | 19 | 9.5 | 2 | R-454B | 650
214396219 | JOHNSON CONTROLS | HH824E2S11 | JHE30B5AD2SS1 |  | Split System | 23000 | 19 | 9.5 | 2 | R-454B | 650
214397527 | JOHNSON CONTROLS | HH824E2S11 | CTF36B5ADS1+JMET12BS2N1 |  | Split System | 23000 | 19 | 9.5 | 2 | R-454B | 650
214396707 | JOHNSON CONTROLS | HH824E2S11 | JHE24B5AC2SS1 |  | Split System | 23000 | 19 | 9.5 | 2 | R-454B | 650
214807714 | JOHNSON CONTROLS | HH824E2S11 | CTU36B5XDS1+JMET12BS2N1+TXV |  | Split System | 23000 | 19 | 9.5 | 2 | R-454B | 650
214397843 | JOHNSON CONTROLS | HH860E2S11 | CTF60D5CGS1+JMET18DS2N1 |  | Split System | 45500 | 19 | 9.5 | 2 | R-454B | 650
214809024 | JOHNSON CONTROLS | HH860E2S11 | CTU60D5XGS1+JMET18DS2N1+TXV |  | Split System | 45500 | 19 | 9.5 | 2 | R-454B | 650
214809151 | JOHNSON CONTROLS | HH860E2S11 | CTU60D5XGS1+JMVT20DC2N1+TXV |  | Split System | 45500 | 19 | 9.5 | 2 | R-454B | 650
214809166 | JOHNSON CONTROLS | HH860E2S11 | CTU60D5XGS1+JME18D2SN1+TXV |  | Split System | 46000 | 19 | 9.5 | 2 | R-454B | 650
214809156 | JOHNSON CONTROLS | HH860E2S11 | CTU60D5XGS1+JMC20D2SN1+TXV |  | Split System | 46000 | 19 | 9.5 | 2 | R-454B | 650
214396216 | LUXAIRE | HH824E2S11 | JHE30B5AD2SS1 |  | Split System | 23000 | 19 | 9.5 | 2 | R-454B | 650
214397524 | LUXAIRE | HH824E2S11 | CTF36B5ADS1+JMET12BS2N1 |  | Split System | 23000 | 19 | 9.5 | 2 | R-454B | 650
214396704 | LUXAIRE | HH824E2S11 | JHE24B5AC2SS1 |  | Split System | 23000 | 19 | 9.5 | 2 | R-454B | 650
214807711 | LUXAIRE | HH824E2S11 | CTU36B5XDS1+JMET12BS2N1+TXV |  | Split System | 23000 | 19 | 9.5 | 2 | R-454B | 650
214809148 | LUXAIRE | HH860E2S11 | CTU60D5XGS1+JMVT20DC2N1+TXV |  | Split System | 45500 | 19 | 9.5 | 2 | R-454B | 650
214397840 | LUXAIRE | HH860E2S11 | CTF60D5CGS1+JMET18DS2N1 |  | Split System | 45500 | 19 | 9.5 | 2 | R-454B | 650
214809021 | LUXAIRE | HH860E2S11 | CTU60D5XGS1+JMET18DS2N1+TXV |  | Split System | 45500 | 19 | 9.5 | 2 | R-454B | 650
214809163 | LUXAIRE | HH860E2S11 | CTU60D5XGS1+JME18D2SN1+TXV |  | Split System | 46000 | 19 | 9.5 | 2 | R-454B | 650
214395659 | YORK | HH824E2S11 | CTF36B5ADS1+JMET12BS2N1 |  | Split System | 23000 | 19 | 9.5 | 2 | R-454B | 650
214395960 | YORK | HH824E2S11 | JHE30B5AD2SS1 |  | Split System | 23000 | 19 | 9.5 | 2 | R-454B | 650
214396076 | YORK | HH824E2S11 | JHE24B5AC2SS1 |  | Split System | 23000 | 19 | 9.5 | 2 | R-454B | 650
214807362 | YORK | HH824E2S11 | CTU36B5XDS1+JMET12BS2N1+TXV |  | Split System | 23000 | 19 | 9.5 | 2 | R-454B | 650
214807639 | YORK | HH860E2S11 | CTU60D5XGS1+JMVT20DC2N1+TXV |  | Split System | 45500 | 19 | 9.5 | 2 | R-454B | 650
214395742 | YORK | HH860E2S11 | CTF60D5CGS1+JMET18DS2N1 |  | Split System | 45500 | 19 | 9.5 | 2 | R-454B | 650
214807646 | YORK | HH860E2S11 | CTU60D5XGS1+JMET18DS2N1+TXV |  | Split System | 45500 | 19 | 9.5 | 2 | R-454B | 650
214807642 | YORK | HH860E2S11 | CTU60D5XGS1+JME18D2SN1+TXV |  | Split System | 46000 | 19 | 9.5 | 2 | R-454B | 650
218168114 | KENMORE | B5H0V24*K*AAA* | EA*5X24M17A*+WALLCON | *96CTN0401410B* | Split System | 22400 | 15.5 | 8.5 | 1.82 | R-454B | 650
218168107 | KENMORE | B5H0V24*K*AAA* | EA*5X24M14A*+WALLCON | *96CTN0401410B* | Split System | 22400 | 15.5 | 8.5 | 1.82 | R-454B | 650
218168126 | KENMORE | B5H0V24*K*AAA* | EA*5X30M14A*+WALLCON | *96CTN0401410B* | Split System | 22600 | 15.5 | 8.5 | 1.84 | R-454B | 650
218168133 | KENMORE | B5H0V24*K*AAA* | EA*5X30M17A*+WALLCON | *96CTN0401410B* | Split System | 22600 | 15.5 | 8.5 | 1.84 | R-454B | 650
218168465 | KENMORE | B5H0V36*K*AAA* | ESH5X36M12A*+WALLCON | *97CMN0801714B* | Split System | 33400 | 16 | 8.5 | 1.76 | R-454B | 650
218168470 | KENMORE | B5H0V36*K*AAA* | ESH5X36M12A*+WALLCON | *96CTN0601714B* | Split System | 33400 | 16 | 8.5 | 1.76 | R-454B | 650
218168464 | KENMORE | B5H0V36*K*AAA* | ESH5X36M12A*+WALLCON | *97CMN0602120B* | Split System | 33600 | 16 | 8.5 | 1.76 | R-454B | 650
218168473 | KENMORE | B5H0V36*K*AAA* | ESH5X42M12A*+WALLCON | *80CTL0451712B* | Split System | 33600 | 16 | 8.5 | 1.76 | R-454B | 650
218168460 | KENMORE | B5H0V36*K*AAA* | ESH5X36M12A*+WALLCON | *95CSU0601716B* | Split System | 33600 | 16 | 8.5 | 1.76 | R-454B | 650
218168484 | KENMORE | B5H0V36*K*AAA* | ESH5X42M12A*+WALLCON | *97CMN0601714B* | Split System | 33600 | 16 | 8.5 | 1.76 | R-454B | 650
218168512 | KENMORE | B5H0V36*K*AAA* | ESH5X48M12A*+WALLCON | *96CTN0601714B* | Split System | 33800 | 16 | 8.5 | 1.78 | R-454B | 650
218168481 | KENMORE | B5H0V36*K*AAA* | ESH5X42M12A*+WALLCON | *95CSU0601716B* | Split System | 33800 | 16 | 8.5 | 1.78 | R-454B | 650
218168461 | KENMORE | B5H0V36*K*AAA* | ESH5X36M12A*+WALLCON | *95CSU0802120B* | Split System | 33600 | 16 | 8.5 | 1.76 | R-454B | 650
218168456 | KENMORE | B5H0V36*K*AAA* | ESH5X36M12A*+WALLCON | *80CTL0901716B* | Split System | 33600 | 16 | 8.5 | 1.76 | R-454B | 650
218168459 | KENMORE | B5H0V36*K*AAA* | ESH5X36M12A*+WALLCON | *80CTL1352422B* | Split System | 33800 | 16 | 8.5 | 1.76 | R-454B | 650
218168458 | KENMORE | B5H0V36*K*AAA* | ESH5X36M12A*+WALLCON | *80CTL1102120B* | Split System | 33800 | 16 | 8.5 | 1.76 | R-454B | 650
218168472 | KENMORE | B5H0V36*K*AAA* | ESH5X36M12A*+WALLCON | *96CTN1202422B* | Split System | 33800 | 16 | 8.5 | 1.76 | R-454B | 650
218168482 | KENMORE | B5H0V36*K*AAA* | ESH5X42M12A*+WALLCON | *95CSU0802120B* | Split System | 34000 | 16 | 8.5 | 1.78 | R-454B | 650
218168527 | KENMORE | B5H0V36*K*AAA* | ESH5X60M12A*+WALLCON | *97CMN0602120B* | Split System | 34400 | 16 | 8.5 | 1.78 | R-454B | 650
218168142 | KENMORE | B5H0V24*K*AAA* | EA*5X36M17A*+WALLCON | *96CTN0401410B* | Split System | 22600 | 16 | 8.5 | 1.84 | R-454B | 650
218168463 | KENMORE | B5H0V36*K*AAA* | ESH5X36M12A*+WALLCON | *97CMN0601714B* | Split System | 33400 | 16 | 8.5 | 1.8 | R-454B | 650
218168453 | KENMORE | B5H0V36*K*AAA* | ESH5X36M12A*+WALLCON | *80CTL0701412B* | Split System | 33400 | 16.5 | 8.5 | 1.76 | R-454B | 650
218168490 | KENMORE | B5H0V36*K*AAA* | ESH5X42M12A*+WALLCON | *96CTN0601714B* | Split System | 33600 | 16.5 | 8.5 | 1.76 | R-454B | 650
218168507 | KENMORE | B5H0V36*K*AAA* | ESH5X48M12A*+WALLCON | *97CMN0801714B* | Split System | 34000 | 16.5 | 8.5 | 1.76 | R-454B | 650
218168454 | KENMORE | B5H0V36*K*AAA* | ESH5X36M12A*+WALLCON | *80CTL0701716B* | Split System | 33600 | 16.5 | 8.5 | 1.78 | R-454B | 650
218168494 | KENMORE | B5H0V36*K*AAA* | ESH5X48M12A*+WALLCON | *80CTL0451712B* | Split System | 33800 | 16.5 | 8.5 | 1.78 | R-454B | 650
218168505 | KENMORE | B5H0V36*K*AAA* | ESH5X48M12A*+WALLCON | *97CMN0601714B* | Split System | 33800 | 16.5 | 8.5 | 1.78 | R-454B | 650
218168474 | KENMORE | B5H0V36*K*AAA* | ESH5X42M12A*+WALLCON | *80CTL0701412B* | Split System | 33800 | 16.5 | 8.5 | 1.78 | R-454B | 650
218168485 | KENMORE | B5H0V36*K*AAA* | ESH5X42M12A*+WALLCON | *97CMN0801714B* | Split System | 33800 | 16.5 | 8.5 | 1.78 | R-454B | 650
218168516 | KENMORE | B5H0V36*K*AAA* | ESH5X60M12A*+WALLCON | *80CTL0451712B* | Split System | 34200 | 16.5 | 8.5 | 1.78 | R-454B | 650
218168455 | KENMORE | B5H0V36*K*AAA* | ESH5X36M12A*+WALLCON | *80CTL0702120B* | Split System | 33600 | 16.5 | 8.5 | 1.76 | R-454B | 650
218168457 | KENMORE | B5H0V36*K*AAA* | ESH5X36M12A*+WALLCON | *80CTL0902120B* | Split System | 33800 | 16.5 | 8.5 | 1.76 | R-454B | 650
218168466 | KENMORE | B5H0V36*K*AAA* | ESH5X36M12A*+WALLCON | *97CMN0802120B* | Split System | 33800 | 16.5 | 8.5 | 1.76 | R-454B | 650
218168462 | KENMORE | B5H0V36*K*AAA* | ESH5X36M12A*+WALLCON | *95CSU1002122B* | Split System | 33800 | 16.5 | 8.5 | 1.76 | R-454B | 650
218168471 | KENMORE | B5H0V36*K*AAA* | ESH5X36M12A*+WALLCON | *96CTN1002122B* | Split System | 33800 | 16.5 | 8.5 | 1.76 | R-454B | 650
218168467 | KENMORE | B5H0V36*K*AAA* | ESH5X36M12A*+WALLCON | *97CMN1002122B* | Split System | 33800 | 16.5 | 8.5 | 1.76 | R-454B | 650
218168468 | KENMORE | B5H0V36*K*AAA* | ESH5X36M12A*+WALLCON | *97CMN1202422B* | Split System | 33800 | 16.5 | 8.5 | 1.76 | R-454B | 650
218168506 | KENMORE | B5H0V36*K*AAA* | ESH5X48M12A*+WALLCON | *97CMN0602120B* | Split System | 34000 | 16.5 | 8.5 | 1.76 | R-454B | 650
218168476 | KENMORE | B5H0V36*K*AAA* | ESH5X42M12A*+WALLCON | *80CTL0702120B* | Split System | 34000 | 16.5 | 8.5 | 1.76 | R-454B | 650
218168495 | KENMORE | B5H0V36*K*AAA* | ESH5X48M12A*+WALLCON | *80CTL0701412B* | Split System | 34000 | 16.5 | 8.5 | 1.76 | R-454B | 650
218168477 | KENMORE | B5H0V36*K*AAA* | ESH5X42M12A*+WALLCON | *80CTL0901716B* | Split System | 34000 | 16.5 | 8.5 | 1.76 | R-454B | 650
218168502 | KENMORE | B5H0V36*K*AAA* | ESH5X48M12A*+WALLCON | *95CSU0601716B* | Split System | 34000 | 16.5 | 8.5 | 1.76 | R-454B | 650
218168491 | KENMORE | B5H0V36*K*AAA* | ESH5X42M12A*+WALLCON | *96CTN0801714B* | Split System | 33800 | 16.5 | 8.5 | 1.78 | R-454B | 650
218168475 | KENMORE | B5H0V36*K*AAA* | ESH5X42M12A*+WALLCON | *80CTL0701716B* | Split System | 33800 | 16.5 | 8.5 | 1.78 | R-454B | 650
218168486 | KENMORE | B5H0V36*K*AAA* | ESH5X42M12A*+WALLCON | *97CMN0802120B* | Split System | 34000 | 16.5 | 8.5 | 1.78 | R-454B | 650
218168496 | KENMORE | B5H0V36*K*AAA* | ESH5X48M12A*+WALLCON | *80CTL0701716B* | Split System | 34000 | 16.5 | 8.5 | 1.78 | R-454B | 650
218168513 | KENMORE | B5H0V36*K*AAA* | ESH5X48M12A*+WALLCON | *96CTN0801714B* | Split System | 34000 | 16.5 | 8.5 | 1.78 | R-454B | 650
218168488 | KENMORE | B5H0V36*K*AAA* | ESH5X42M12A*+WALLCON | *97CMN1202422B* | Split System | 34000 | 16.5 | 8.5 | 1.78 | R-454B | 650
218168479 | KENMORE | B5H0V36*K*AAA* | ESH5X42M12A*+WALLCON | *80CTL1102120B* | Split System | 34000 | 16.5 | 8.5 | 1.78 | R-454B | 650
218168487 | KENMORE | B5H0V36*K*AAA* | ESH5X42M12A*+WALLCON | *97CMN1002122B* | Split System | 34000 | 16.5 | 8.5 | 1.78 | R-454B | 650
218168483 | KENMORE | B5H0V36*K*AAA* | ESH5X42M12A*+WALLCON | *95CSU1002122B* | Split System | 34000 | 16.5 | 8.5 | 1.78 | R-454B | 650
218168478 | KENMORE | B5H0V36*K*AAA* | ESH5X42M12A*+WALLCON | *80CTL0902120B* | Split System | 34000 | 16.5 | 8.5 | 1.78 | R-454B | 650
218168493 | KENMORE | B5H0V36*K*AAA* | ESH5X42M12A*+WALLCON | *96CTN1202422B* | Split System | 34000 | 16.5 | 8.5 | 1.78 | R-454B | 650
218168480 | KENMORE | B5H0V36*K*AAA* | ESH5X42M12A*+WALLCON | *80CTL1352422B* | Split System | 34000 | 16.5 | 8.5 | 1.78 | R-454B | 650
218168492 | KENMORE | B5H0V36*K*AAA* | ESH5X42M12A*+WALLCON | *96CTN1002122B* | Split System | 34000 | 16.5 | 8.5 | 1.78 | R-454B | 650
218168533 | KENMORE | B5H0V36*K*AAA* | ESH5X60M12A*+WALLCON | *96CTN0601714B* | Split System | 34200 | 16.5 | 8.5 | 1.78 | R-454B | 650
218168524 | KENMORE | B5H0V36*K*AAA* | ESH5X60M12A*+WALLCON | *95CSU0601716B* | Split System | 34400 | 16.5 | 8.5 | 1.78 | R-454B | 650
218168517 | KENMORE | B5H0V36*K*AAA* | ESH5X60M12A*+WALLCON | *80CTL0701412B* | Split System | 34400 | 16.5 | 8.5 | 1.78 | R-454B | 650
218168528 | KENMORE | B5H0V36*K*AAA* | ESH5X60M12A*+WALLCON | *97CMN0801714B* | Split System | 34400 | 16.5 | 8.5 | 1.78 | R-454B | 650
218168526 | KENMORE | B5H0V36*K*AAA* | ESH5X60M12A*+WALLCON | *97CMN0601714B* | Split System | 34200 | 16.5 | 8.5 | 1.8 | R-454B | 650
218168508 | KENMORE | B5H0V36*K*AAA* | ESH5X48M12A*+WALLCON | *97CMN0802120B* | Split System | 34200 | 16.5 | 8.5 | 1.88 | R-454B | 650
218168503 | KENMORE | B5H0V36*K*AAA* | ESH5X48M12A*+WALLCON | *95CSU0802120B* | Split System | 34200 | 16.5 | 8.5 | 1.88 | R-454B | 650
218168504 | KENMORE | B5H0V36*K*AAA* | ESH5X48M12A*+WALLCON | *95CSU1002122B* | Split System | 34200 | 16.5 | 8.5 | 1.9 | R-454B | 650
218168131 | KENMORE | B5H0V24*K*AAA* | EA*5X30M17A*+WALLCON | *97CMN0601714B* | Split System | 23000 | 16.5 | 8.5 | 1.86 | R-454B | 650
218168127 | KENMORE | B5H0V24*K*AAA* | EA*5X30M17A*+WALLCON | *80CTL0451712B* | Split System | 23000 | 16.5 | 8.5 | 1.86 | R-454B | 650
218168226 | KENMORE | B5H0V24*K*AAA* | EA*5X24M17A*+WALLCON | *80CSU0601716B* | Split System | 22800 | 16.5 | 8.5 | 1.96 | R-454B | 650
218168225 | KENMORE | B5H0V24*K*AAA* | EA*5X24M17A*+WALLCON | *80CSU0401712B* | Split System | 23000 | 16.5 | 8.5 | 1.98 | R-454B | 650
218168534 | KENMORE | B5H0V36*K*AAA* | ESH5X60M12A*+WALLCON | *96CTN0801714B* | Split System | 34400 | 17 | 8.5 | 1.78 | R-454B | 650
218168518 | KENMORE | B5H0V36*K*AAA* | ESH5X60M12A*+WALLCON | *80CTL0701716B* | Split System | 34400 | 17 | 8.5 | 1.8 | R-454B | 650
218168519 | KENMORE | B5H0V36*K*AAA* | ESH5X60M12A*+WALLCON | *80CTL0702120B* | Split System | 34600 | 17 | 8.5 | 1.8 | R-454B | 650
218168520 | KENMORE | B5H0V36*K*AAA* | ESH5X60M12A*+WALLCON | *80CTL0901716B* | Split System | 34600 | 17 | 8.5 | 1.8 | R-454B | 650
218168498 | KENMORE | B5H0V36*K*AAA* | ESH5X48M12A*+WALLCON | *80CTL0901716B* | Split System | 34200 | 17 | 8.5 | 1.88 | R-454B | 650
218168497 | KENMORE | B5H0V36*K*AAA* | ESH5X48M12A*+WALLCON | *80CTL0702120B* | Split System | 34200 | 17 | 8.5 | 1.88 | R-454B | 650
218168510 | KENMORE | B5H0V36*K*AAA* | ESH5X48M12A*+WALLCON | *97CMN1202422B* | Split System | 34200 | 17 | 8.5 | 1.88 | R-454B | 650
218168509 | KENMORE | B5H0V36*K*AAA* | ESH5X48M12A*+WALLCON | *97CMN1002122B* | Split System | 34200 | 17 | 8.5 | 1.9 | R-454B | 650
218168499 | KENMORE | B5H0V36*K*AAA* | ESH5X48M12A*+WALLCON | *80CTL0902120B* | Split System | 34200 | 17 | 8.5 | 1.9 | R-454B | 650
218168514 | KENMORE | B5H0V36*K*AAA* | ESH5X48M12A*+WALLCON | *96CTN1002122B* | Split System | 34200 | 17 | 8.5 | 1.9 | R-454B | 650
218168515 | KENMORE | B5H0V36*K*AAA* | ESH5X48M12A*+WALLCON | *96CTN1202422B* | Split System | 34200 | 17 | 8.5 | 1.9 | R-454B | 650
218168500 | KENMORE | B5H0V36*K*AAA* | ESH5X48M12A*+WALLCON | *80CTL1102120B* | Split System | 34200 | 17 | 8.5 | 1.9 | R-454B | 650
218168501 | KENMORE | B5H0V36*K*AAA* | ESH5X48M12A*+WALLCON | *80CTL1352422B* | Split System | 34200 | 17 | 8.5 | 1.9 | R-454B | 650
218168529 | KENMORE | B5H0V36*K*AAA* | ESH5X60M12A*+WALLCON | *97CMN0802120B* | Split System | 34600 | 17 | 8.5 | 1.8 | R-454B | 650
218168531 | KENMORE | B5H0V36*K*AAA* | ESH5X60M12A*+WALLCON | *97CMN1202422B* | Split System | 34600 | 17 | 8.5 | 1.8 | R-454B | 650
218168132 | KENMORE | B5H0V24*K*AAA* | EA*5X30M17A*+WALLCON | *97CMN0801714B* | Split System | 23000 | 17 | 8.5 | 1.86 | R-454B | 650
218168134 | KENMORE | B5H0V24*K*AAA* | EA*5X30M17A*+WALLCON | *96CTN0601714B* | Split System | 23000 | 17 | 8.5 | 1.86 | R-454B | 650
218168125 | KENMORE | B5H0V24*K*AAA* | EA*5X30M14A*+WALLCON | *80CTL0701412B* | Split System | 23000 | 17 | 8.5 | 1.86 | R-454B | 650
218168535 | KENMORE | B5H0V36*K*AAA* | ESH5X60M12A*+WALLCON | *96CTN1002122B* | Split System | 34600 | 17 | 8.5 | 1.92 | R-454B | 650
218168525 | KENMORE | B5H0V36*K*AAA* | ESH5X60M12A*+WALLCON | *95CSU1002122B* | Split System | 34600 | 17 | 8.5 | 1.92 | R-454B | 650
218168523 | KENMORE | B5H0V36*K*AAA* | ESH5X60M12A*+WALLCON | *80CTL1352422B* | Split System | 34600 | 17 | 8.5 | 1.92 | R-454B | 650
218168530 | KENMORE | B5H0V36*K*AAA* | ESH5X60M12A*+WALLCON | *97CMN1002122B* | Split System | 34600 | 17 | 8.5 | 1.92 | R-454B | 650
218168521 | KENMORE | B5H0V36*K*AAA* | ESH5X60M12A*+WALLCON | *80CTL0902120B* | Split System | 34600 | 17 | 8.5 | 1.92 | R-454B | 650
218168536 | KENMORE | B5H0V36*K*AAA* | ESH5X60M12A*+WALLCON | *96CTN1202422B* | Split System | 34600 | 17 | 8.5 | 1.92 | R-454B | 650
218168522 | KENMORE | B5H0V36*K*AAA* | ESH5X60M12A*+WALLCON | *80CTL1102120B* | Split System | 34600 | 17 | 8.5 | 1.92 | R-454B | 650
218168238 | KENMORE | B5H0V24*K*AAA* | EA*5X36M17A*+WALLCON | *80CSU0601716B* | Split System | 23200 | 17 | 8.5 | 1.98 | R-454B | 650
218168233 | KENMORE | B5H0V24*K*AAA* | EA*5X30M17A*+WALLCON | *80CSU0401712B* | Split System | 23200 | 17 | 8.5 | 1.98 | R-454B | 650
218168234 | KENMORE | B5H0V24*K*AAA* | EA*5X30M17A*+WALLCON | *80CSU0601716B* | Split System | 23200 | 17 | 8.5 | 1.98 | R-454B | 650
214396486 | CHAMPION HEATING AND COOLING | HH836E2S11 | CTF48C5CFS1 | TM9Y100C20MP11 | Split System | 34200 | 17 | 8.5 | 2 | R-454B | 650
214397800 | CHAMPION HEATING AND COOLING | HH836E2S11 | CTM48C5CFS1 | TM9Y100C20MP11 | Split System | 34200 | 17 | 8.5 | 2 | R-454B | 650
214397797 | COLEMAN | HH836E2S11 | CTM48C5CFS1 | TM9Y100C20MP11 | Split System | 34200 | 17 | 8.5 | 2 | R-454B | 650
214396483 | COLEMAN | HH836E2S11 | CTF48C5CFS1 | TM9Y100C20MP11 | Split System | 34200 | 17 | 8.5 | 2 | R-454B | 650
214396485 | FRASER-JOHNSTON | HH836E2S11 | CTF48C5CFS1 | TM9Y100C20MP11 | Split System | 34200 | 17 | 8.5 | 2 | R-454B | 650
214397799 | FRASER-JOHNSTON | HH836E2S11 | CTM48C5CFS1 | TM9Y100C20MP11 | Split System | 34200 | 17 | 8.5 | 2 | R-454B | 650
218168237 | KENMORE | B5H0V24*K*AAA* | EA*5X36M17A*+WALLCON | *80CSU0401712B* | Split System | 23200 | 17 | 8.5 | 2 | R-454B | 650
214396484 | LUXAIRE | HH836E2S11 | CTF48C5CFS1 | TM9Y100C20MP11 | Split System | 34200 | 17 | 8.5 | 2 | R-454B | 650
214397798 | LUXAIRE | HH836E2S11 | CTM48C5CFS1 | TM9Y100C20MP11 | Split System | 34200 | 17 | 8.5 | 2 | R-454B | 650
214396023 | YORK | HH836E2S11 | CTF48C5CFS1 | TM9Y100C20MP11 | Split System | 34200 | 17 | 8.5 | 2 | R-454B | 650
214395729 | YORK | HH836E2S11 | CTM48C5CFS1 | TM9Y100C20MP11 | Split System | 34200 | 17 | 8.5 | 2 | R-454B | 650
218168370 | KENMORE | B5H0V36*K*AAA* | EA*5X42M21A*+WALLCON | *95CSU0802120B* | Split System | 33200 | 17.5 | 8.5 | 1.86 | R-454B | 650
218168381 | KENMORE | B5H0V36*K*AAA* | EA*5X43M21A*+WALLCON | *80CTL0701716B* | Split System | 34400 | 18 | 8.5 | 1.8 | R-454B | 650
218168358 | KENMORE | B5H0V36*K*AAA* | EA*5X37M21A*+WALLCON | *97CMN0802120B* | Split System | 34400 | 18 | 8.5 | 1.8 | R-454B | 650
218168393 | KENMORE | B5H0V36*K*AAA* | EA*5X43M21A*+WALLCON | *96CTN0801714B* | Split System | 34400 | 18 | 8.5 | 1.8 | R-454B | 650
214396828 | CHAMPION HEATING AND COOLING | HH836E2S11 | CTM36B5CDS1 | TMLE100B12MP11 | Split System | 33200 | 18 | 8.5 | 2 | R-454B | 650
214396823 | CHAMPION HEATING AND COOLING | HH836E2S11 | CTM36B5CDS1 | TM8E100B12MP11 | Split System | 33200 | 18 | 8.5 | 2 | R-454B | 650
214398489 | CHAMPION HEATING AND COOLING | HH836E2S11 | CTM36B5CDS1 | TM8Y080B12MP11 | Split System | 33400 | 18 | 8.5 | 2 | R-454B | 650
214396820 | COLEMAN | HH836E2S11 | CTM36B5CDS1 | TM8E100B12MP11 | Split System | 33200 | 18 | 8.5 | 2 | R-454B | 650
214396825 | COLEMAN | HH836E2S11 | CTM36B5CDS1 | TMLE100B12MP11 | Split System | 33200 | 18 | 8.5 | 2 | R-454B | 650
214398486 | COLEMAN | HH836E2S11 | CTM36B5CDS1 | TM8Y080B12MP11 | Split System | 33400 | 18 | 8.5 | 2 | R-454B | 650
214396822 | FRASER-JOHNSTON | HH836E2S11 | CTM36B5CDS1 | TM8E100B12MP11 | Split System | 33200 | 18 | 8.5 | 2 | R-454B | 650
214396827 | FRASER-JOHNSTON | HH836E2S11 | CTM36B5CDS1 | TMLE100B12MP11 | Split System | 33200 | 18 | 8.5 | 2 | R-454B | 650
214398488 | FRASER-JOHNSTON | HH836E2S11 | CTM36B5CDS1 | TM8Y080B12MP11 | Split System | 33400 | 18 | 8.5 | 2 | R-454B | 650
214396824 | JOHNSON CONTROLS | HH836E2S11 | CTM36B5CDS1 | TM8E100B12MP11 | Split System | 33200 | 18 | 8.5 | 2 | R-454B | 650
214396829 | JOHNSON CONTROLS | HH836E2S11 | CTM36B5CDS1 | TMLE100B12MP11 | Split System | 33200 | 18 | 8.5 | 2 | R-454B | 650
214398490 | JOHNSON CONTROLS | HH836E2S11 | CTM36B5CDS1 | TM8Y080B12MP11 | Split System | 33400 | 18 | 8.5 | 2 | R-454B | 650
214396826 | LUXAIRE | HH836E2S11 | CTM36B5CDS1 | TMLE100B12MP11 | Split System | 33200 | 18 | 8.5 | 2 | R-454B | 650
214396821 | LUXAIRE | HH836E2S11 | CTM36B5CDS1 | TM8E100B12MP11 | Split System | 33200 | 18 | 8.5 | 2 | R-454B | 650
214398487 | LUXAIRE | HH836E2S11 | CTM36B5CDS1 | TM8Y080B12MP11 | Split System | 33400 | 18 | 8.5 | 2 | R-454B | 650
214396102 | YORK | HH836E2S11 | CTM36B5CDS1 | TM8E100B12MP11 | Split System | 33200 | 18 | 8.5 | 2 | R-454B | 650
214396103 | YORK | HH836E2S11 | CTM36B5CDS1 | TMLE100B12MP11 | Split System | 33200 | 18 | 8.5 | 2 | R-454B | 650
214395900 | YORK | HH836E2S11 | CTM36B5CDS1 | TM8Y080B12MP11 | Split System | 33400 | 18 | 8.5 | 2 | R-454B | 650
218168333 | KENMORE | B5H0V36*K*AAA* | EA*5X36M17A*+WALLCON | *97CMN0801714B* | Split System | 32600 | 17 | 8.6 | 1.75 | R-454B | 650
218168151 | KENMORE | B5H0V24*K*AAA* | EA*5X37M17A*+WALLCON | *96CTN0401410B* | Split System | 23400 | 16 | 9 | 1.98 | R-454B | 650
218168122 | KENMORE | B5H0V24*K*AAA* | EA*5X25M17A*+WALLCON | *96CTN0401410B* | Split System | 23400 | 16 | 9 | 1.98 | R-454B | 650
218168108 | KENMORE | B5H0V24*K*AAA* | EA*5X24M17A*+WALLCON | *80CTL0451712B* | Split System | 22600 | 16.5 | 9 | 1.94 | R-454B | 650
218168236 | KENMORE | B5H0V24*K*AAA* | EA*5X30M17A*+WALLCON | *97CTN0801716A* | Split System | 23000 | 16.5 | 9 | 1.86 | R-454B | 650
218168235 | KENMORE | B5H0V24*K*AAA* | EA*5X30M17A*+WALLCON | *97CTN0601716A* | Split System | 23000 | 16.5 | 9 | 1.86 | R-454B | 650
218168112 | KENMORE | B5H0V24*K*AAA* | EA*5X24M17A*+WALLCON | *97CMN0601714B* | Split System | 22800 | 16.5 | 9 | 1.94 | R-454B | 650
218168228 | KENMORE | B5H0V24*K*AAA* | EA*5X24M17A*+WALLCON | *97CTN0801716A* | Split System | 22800 | 16.5 | 9 | 1.94 | R-454B | 650
218168113 | KENMORE | B5H0V24*K*AAA* | EA*5X24M17A*+WALLCON | *97CMN0801714B* | Split System | 22800 | 16.5 | 9 | 1.94 | R-454B | 650
218168227 | KENMORE | B5H0V24*K*AAA* | EA*5X24M17A*+WALLCON | *97CTN0601716A* | Split System | 22800 | 16.5 | 9 | 1.94 | R-454B | 650
218168115 | KENMORE | B5H0V24*K*AAA* | EA*5X24M17A*+WALLCON | *96CTN0601714B* | Split System | 22800 | 16.5 | 9 | 1.94 | R-454B | 650
218168110 | KENMORE | B5H0V24*K*AAA* | EA*5X24M17A*+WALLCON | *80CTL0701716B* | Split System | 22800 | 16.5 | 9 | 1.96 | R-454B | 650
218168136 | KENMORE | B5H0V24*K*AAA* | EA*5X36M17A*+WALLCON | *80CTL0451712B* | Split System | 23000 | 16.5 | 9 | 1.98 | R-454B | 650
218168239 | KENMORE | B5H0V24*K*AAA* | EA*5X36M17A*+WALLCON | *97CTN0601716A* | Split System | 23000 | 16.5 | 9 | 1.98 | R-454B | 650
218168243 | KENMORE | B5H0V24*K*AAA* | EA*5X37M17A*+WALLCON | *97CTN0601716A* | Split System | 23600 | 16.5 | 9 | 1.98 | R-454B | 650
218168336 | KENMORE | B5H0V36*K*AAA* | EA*5X37M17A*+WALLCON | *80CTL0451712B* | Split System | 33600 | 17 | 9 | 1.86 | R-454B | 650
218168341 | KENMORE | B5H0V36*K*AAA* | EA*5X37M17A*+WALLCON | *97CMN0601714B* | Split System | 33600 | 17 | 9 | 1.86 | R-454B | 650
218168340 | KENMORE | B5H0V36*K*AAA* | EA*5X37M17A*+WALLCON | *95CSU0601716B* | Split System | 33800 | 17 | 9 | 1.86 | R-454B | 650
218168106 | KENMORE | B5H0V24*K*AAA* | EA*5X24M14A*+WALLCON | *80CTL0701412B* | Split System | 22800 | 17 | 9 | 1.94 | R-454B | 650
218168111 | KENMORE | B5H0V24*K*AAA* | EA*5X24M17A*+WALLCON | *80CTL0901716B* | Split System | 22800 | 17 | 9 | 1.96 | R-454B | 650
218168109 | KENMORE | B5H0V24*K*AAA* | EA*5X24M17A*+WALLCON | *80CTL0701412B* | Split System | 22800 | 17 | 9 | 1.96 | R-454B | 650
218168143 | KENMORE | B5H0V24*K*AAA* | EA*5X36M17A*+WALLCON | *96CTN0601714B* | Split System | 23000 | 17 | 9 | 1.96 | R-454B | 650
218168129 | KENMORE | B5H0V24*K*AAA* | EA*5X30M17A*+WALLCON | *80CTL0701716B* | Split System | 23000 | 17 | 9 | 1.96 | R-454B | 650
218168141 | KENMORE | B5H0V24*K*AAA* | EA*5X36M17A*+WALLCON | *97CMN0801714B* | Split System | 23000 | 17 | 9 | 1.98 | R-454B | 650
218168128 | KENMORE | B5H0V24*K*AAA* | EA*5X30M17A*+WALLCON | *80CTL0701412B* | Split System | 23000 | 17 | 9 | 1.98 | R-454B | 650
218168130 | KENMORE | B5H0V24*K*AAA* | EA*5X30M17A*+WALLCON | *80CTL0901716B* | Split System | 23000 | 17 | 9 | 1.98 | R-454B | 650
218168140 | KENMORE | B5H0V24*K*AAA* | EA*5X36M17A*+WALLCON | *97CMN0601714B* | Split System | 23000 | 17 | 9 | 1.98 | R-454B | 650
218168240 | KENMORE | B5H0V24*K*AAA* | EA*5X36M17A*+WALLCON | *97CTN0801716A* | Split System | 23000 | 17 | 9 | 1.98 | R-454B | 650
218168135 | KENMORE | B5H0V24*K*AAA* | EA*5X30M17A*+WALLCON | *96CTN0801714B* | Split System | 23000 | 17 | 9 | 1.98 | R-454B | 650
218168144 | KENMORE | B5H0V24*K*AAA* | EA*5X36M17A*+WALLCON | *96CTN0801714B* | Split System | 23200 | 17 | 9 | 1.98 | R-454B | 650
218168137 | KENMORE | B5H0V24*K*AAA* | EA*5X36M17A*+WALLCON | *80CTL0701412B* | Split System | 23200 | 17 | 9 | 1.98 | R-454B | 650
218168138 | KENMORE | B5H0V24*K*AAA* | EA*5X36M17A*+WALLCON | *80CTL0701716B* | Split System | 23200 | 17 | 9 | 1.98 | R-454B | 650
218168145 | KENMORE | B5H0V24*K*AAA* | EA*5X37M17A*+WALLCON | *80CTL0451712B* | Split System | 23600 | 17 | 9 | 1.98 | R-454B | 650
218168149 | KENMORE | B5H0V24*K*AAA* | EA*5X37M17A*+WALLCON | *97CMN0601714B* | Split System | 23600 | 17 | 9 | 1.98 | R-454B | 650
218168244 | KENMORE | B5H0V24*K*AAA* | EA*5X37M17A*+WALLCON | *97CTN0801716A* | Split System | 23800 | 17 | 9 | 2 | R-454B | 650
218168116 | KENMORE | B5H0V24*K*AAA* | EA*5X25M17A*+WALLCON | *80CTL0451712B* | Split System | 23800 | 17 | 9 | 2 | R-454B | 650
218168241 | KENMORE | B5H0V24*K*AAA* | EA*5X37M17A*+WALLCON | *80CSU0401712B* | Split System | 23800 | 17 | 9 | 2 | R-454B | 650
218168242 | KENMORE | B5H0V24*K*AAA* | EA*5X37M17A*+WALLCON | *80CSU0601716B* | Split System | 23800 | 17 | 9 | 2 | R-454B | 650
218168231 | KENMORE | B5H0V24*K*AAA* | EA*5X25M17A*+WALLCON | *97CTN0601716A* | Split System | 23800 | 17 | 9 | 2 | R-454B | 650
218168152 | KENMORE | B5H0V24*K*AAA* | EA*5X37M17A*+WALLCON | *96CTN0601714B* | Split System | 23800 | 17 | 9 | 2 | R-454B | 650
218168139 | KENMORE | B5H0V24*K*AAA* | EA*5X36M17A*+WALLCON | *80CTL0901716B* | Split System | 23200 | 17 | 9 | 1.98 | R-454B | 650
218168121 | KENMORE | B5H0V24*K*AAA* | EA*5X25M17A*+WALLCON | *97CMN0801714B* | Split System | 23800 | 17 | 9 | 2 | R-454B | 650
218168150 | KENMORE | B5H0V24*K*AAA* | EA*5X37M17A*+WALLCON | *97CMN0801714B* | Split System | 23800 | 17 | 9 | 2 | R-454B | 650
218168148 | KENMORE | B5H0V24*K*AAA* | EA*5X37M17A*+WALLCON | *80CTL0901716B* | Split System | 23800 | 17 | 9 | 2 | R-454B | 650
218168147 | KENMORE | B5H0V24*K*AAA* | EA*5X37M17A*+WALLCON | *80CTL0701716B* | Split System | 23800 | 17 | 9 | 2 | R-454B | 650
218168154 | KENMORE | B5H0V24*K*AAA* | EA*5X37M21A*+WALLCON | *80CTL0451712B* | Split System | 23800 | 17 | 9 | 2 | R-454B | 650
218168153 | KENMORE | B5H0V24*K*AAA* | EA*5X37M17A*+WALLCON | *96CTN0801714B* | Split System | 23800 | 17 | 9 | 2 | R-454B | 650
218168120 | KENMORE | B5H0V24*K*AAA* | EA*5X25M17A*+WALLCON | *97CMN0601714B* | Split System | 23800 | 17 | 9 | 2 | R-454B | 650
218168248 | KENMORE | B5H0V24*K*AAA* | EA*5X37M21A*+WALLCON | *97CTN0801716A* | Split System | 24000 | 17 | 9 | 2 | R-454B | 650
218168123 | KENMORE | B5H0V24*K*AAA* | EA*5X25M17A*+WALLCON | *96CTN0601714B* | Split System | 23800 | 17 | 9 | 2.02 | R-454B | 650
218168232 | KENMORE | B5H0V24*K*AAA* | EA*5X25M17A*+WALLCON | *97CTN0801716A* | Split System | 23800 | 17 | 9 | 2.02 | R-454B | 650
218168160 | KENMORE | B5H0V24*K*AAA* | EA*5X37M21A*+WALLCON | *95CSU1002122B* | Split System | 24000 | 17 | 9 | 2.02 | R-454B | 650
218168230 | KENMORE | B5H0V24*K*AAA* | EA*5X25M17A*+WALLCON | *80CSU0601716B* | Split System | 24000 | 17 | 9 | 2.02 | R-454B | 650
218168229 | KENMORE | B5H0V24*K*AAA* | EA*5X25M17A*+WALLCON | *80CSU0401712B* | Split System | 24000 | 17 | 9 | 2.02 | R-454B | 650
218168162 | KENMORE | B5H0V24*K*AAA* | EA*5X37M21A*+WALLCON | *97CMN0602120B* | Split System | 24000 | 17 | 9 | 2.02 | R-454B | 650
218168247 | KENMORE | B5H0V24*K*AAA* | EA*5X37M21A*+WALLCON | *97CTN0601716A* | Split System | 24000 | 17 | 9 | 2.02 | R-454B | 650
218168161 | KENMORE | B5H0V24*K*AAA* | EA*5X37M21A*+WALLCON | *97CMN0601714B* | Split System | 24000 | 17 | 9 | 2.02 | R-454B | 650
218168378 | KENMORE | B5H0V36*K*AAA* | EA*5X42M21A*+WALLCON | *96CTN0801714B* | Split System | 33000 | 17.5 | 9 | 1.84 | R-454B | 650
218168364 | KENMORE | B5H0V36*K*AAA* | EA*5X42M21A*+WALLCON | *80CTL0701716B* | Split System | 33000 | 17.5 | 9 | 1.86 | R-454B | 650
218168337 | KENMORE | B5H0V36*K*AAA* | EA*5X37M17A*+WALLCON | *80CTL0701412B* | Split System | 33800 | 17.5 | 9 | 1.86 | R-454B | 650
218168344 | KENMORE | B5H0V36*K*AAA* | EA*5X37M17A*+WALLCON | *96CTN0601714B* | Split System | 33800 | 17.5 | 9 | 1.86 | R-454B | 650
218168346 | KENMORE | B5H0V36*K*AAA* | EA*5X37M21A*+WALLCON | *80CTL0451712B* | Split System | 34000 | 17.5 | 9 | 1.86 | R-454B | 650
218168380 | KENMORE | B5H0V36*K*AAA* | EA*5X43M21A*+WALLCON | *80CTL0451712B* | Split System | 34000 | 17.5 | 9 | 1.86 | R-454B | 650
218168404 | KENMORE | B5H0V36*K*AAA* | EA*5X48M21A*+WALLCON | *97CMN0601714B* | Split System | 33400 | 17.5 | 9 | 1.88 | R-454B | 650
218168395 | KENMORE | B5H0V36*K*AAA* | EA*5X48M21A*+WALLCON | *80CTL0451712B* | Split System | 33400 | 17.5 | 9 | 1.88 | R-454B | 650
218168406 | KENMORE | B5H0V36*K*AAA* | EA*5X48M21A*+WALLCON | *97CMN0801714B* | Split System | 33600 | 17.5 | 9 | 1.88 | R-454B | 650
218168409 | KENMORE | B5H0V36*K*AAA* | EA*5X48M21A*+WALLCON | *96CTN0601714B* | Split System | 33600 | 17.5 | 9 | 1.88 | R-454B | 650
218168401 | KENMORE | B5H0V36*K*AAA* | EA*5X48M21A*+WALLCON | *95CSU0601716B* | Split System | 33600 | 17.5 | 9 | 1.88 | R-454B | 650
218168402 | KENMORE | B5H0V36*K*AAA* | EA*5X48M21A*+WALLCON | *95CSU0802120B* | Split System | 33800 | 17.5 | 9 | 1.88 | R-454B | 650
218168345 | KENMORE | B5H0V36*K*AAA* | EA*5X37M17A*+WALLCON | *96CTN0801714B* | Split System | 33800 | 17.5 | 9 | 1.88 | R-454B | 650
218168338 | KENMORE | B5H0V36*K*AAA* | EA*5X37M17A*+WALLCON | *80CTL0701716B* | Split System | 33800 | 17.5 | 9 | 1.88 | R-454B | 650
218168339 | KENMORE | B5H0V36*K*AAA* | EA*5X37M17A*+WALLCON | *80CTL0901716B* | Split System | 34000 | 17.5 | 9 | 1.88 | R-454B | 650
218168352 | KENMORE | B5H0V36*K*AAA* | EA*5X37M21A*+WALLCON | *95CSU0601716B* | Split System | 34200 | 17.5 | 9 | 1.88 | R-454B | 650
218168356 | KENMORE | B5H0V36*K*AAA* | EA*5X37M21A*+WALLCON | *97CMN0602120B* | Split System | 34200 | 17.5 | 9 | 1.88 | R-454B | 650
218168357 | KENMORE | B5H0V36*K*AAA* | EA*5X37M21A*+WALLCON | *97CMN0801714B* | Split System | 34200 | 17.5 | 9 | 1.88 | R-454B | 650
218168360 | KENMORE | B5H0V36*K*AAA* | EA*5X37M21A*+WALLCON | *96CTN0601714B* | Split System | 34200 | 17.5 | 9 | 1.88 | R-454B | 650
218168389 | KENMORE | B5H0V36*K*AAA* | EA*5X43M21A*+WALLCON | *97CMN0601714B* | Split System | 34200 | 17.5 | 9 | 1.88 | R-454B | 650
218168355 | KENMORE | B5H0V36*K*AAA* | EA*5X37M21A*+WALLCON | *97CMN0601714B* | Split System | 34200 | 17.5 | 9 | 1.88 | R-454B | 650
218168387 | KENMORE | B5H0V36*K*AAA* | EA*5X43M21A*+WALLCON | *95CSU0802120B* | Split System | 34400 | 17.5 | 9 | 1.88 | R-454B | 650
218168386 | KENMORE | B5H0V36*K*AAA* | EA*5X43M21A*+WALLCON | *95CSU0601716B* | Split System | 34400 | 17.5 | 9 | 1.88 | R-454B | 650
218168405 | KENMORE | B5H0V36*K*AAA* | EA*5X48M21A*+WALLCON | *97CMN0602120B* | Split System | 33600 | 17.5 | 9 | 1.9 | R-454B | 650
218168424 | KENMORE | B5H0V36*K*AAA* | EA*5X61M21A*+WALLCON | *80CTL0451712B* | Split System | 34400 | 17.5 | 9 | 1.9 | R-454B | 650
218168342 | KENMORE | B5H0V36*K*AAA* | EA*5X37M17A*+WALLCON | *97CMN0801714B* | Split System | 33800 | 17.5 | 9 | 1.86 | R-454B | 650
218168376 | KENMORE | B5H0V36*K*AAA* | EA*5X42M21A*+WALLCON | *97CMN1002122B* | Split System | 33200 | 17.5 | 9 | 1.84 | R-454B | 650
218168379 | KENMORE | B5H0V36*K*AAA* | EA*5X42M21A*+WALLCON | *96CTN1002122B* | Split System | 33200 | 17.5 | 9 | 1.84 | R-454B | 650
218168371 | KENMORE | B5H0V36*K*AAA* | EA*5X42M21A*+WALLCON | *95CSU1002122B* | Split System | 33200 | 17.5 | 9 | 1.84 | R-454B | 650
218168365 | KENMORE | B5H0V36*K*AAA* | EA*5X42M21A*+WALLCON | *80CTL0702120B* | Split System | 33000 | 17.5 | 9 | 1.86 | R-454B | 650
218168375 | KENMORE | B5H0V36*K*AAA* | EA*5X42M21A*+WALLCON | *97CMN0802120B* | Split System | 33200 | 17.5 | 9 | 1.86 | R-454B | 650
218168353 | KENMORE | B5H0V36*K*AAA* | EA*5X37M21A*+WALLCON | *95CSU0802120B* | Split System | 34400 | 17.5 | 9 | 1.9 | R-454B | 650
218168429 | KENMORE | B5H0V36*K*AAA* | EA*5X61M21A*+WALLCON | *95CSU0601716B* | Split System | 34600 | 17.5 | 9 | 1.9 | R-454B | 650
218168146 | KENMORE | B5H0V24*K*AAA* | EA*5X37M17A*+WALLCON | *80CTL0701412B* | Split System | 23800 | 17.5 | 9 | 2 | R-454B | 650
218168117 | KENMORE | B5H0V24*K*AAA* | EA*5X25M17A*+WALLCON | *80CTL0701412B* | Split System | 24000 | 17.5 | 9 | 2 | R-454B | 650
218168118 | KENMORE | B5H0V24*K*AAA* | EA*5X25M17A*+WALLCON | *80CTL0701716B* | Split System | 24000 | 17.5 | 9 | 2 | R-454B | 650
218168119 | KENMORE | B5H0V24*K*AAA* | EA*5X25M17A*+WALLCON | *80CTL0901716B* | Split System | 24000 | 17.5 | 9 | 2 | R-454B | 650
218168163 | KENMORE | B5H0V24*K*AAA* | EA*5X37M21A*+WALLCON | *97CMN0801714B* | Split System | 24000 | 17.5 | 9 | 2 | R-454B | 650
218168165 | KENMORE | B5H0V24*K*AAA* | EA*5X37M21A*+WALLCON | *96CTN0601714B* | Split System | 24000 | 17.5 | 9 | 2 | R-454B | 650
218168124 | KENMORE | B5H0V24*K*AAA* | EA*5X25M17A*+WALLCON | *96CTN0801714B* | Split System | 24000 | 17.5 | 9 | 2 | R-454B | 650
218168157 | KENMORE | B5H0V24*K*AAA* | EA*5X37M21A*+WALLCON | *80CTL0901716B* | Split System | 24000 | 17.5 | 9 | 2.02 | R-454B | 650
218168159 | KENMORE | B5H0V24*K*AAA* | EA*5X37M21A*+WALLCON | *80CTL1102120B* | Split System | 24000 | 17.5 | 9 | 2.02 | R-454B | 650
218168166 | KENMORE | B5H0V24*K*AAA* | EA*5X37M21A*+WALLCON | *96CTN0801714B* | Split System | 24000 | 17.5 | 9 | 2.02 | R-454B | 650
218168167 | KENMORE | B5H0V24*K*AAA* | EA*5X37M21A*+WALLCON | *96CTN1002122B* | Split System | 24000 | 17.5 | 9 | 2.02 | R-454B | 650
218168164 | KENMORE | B5H0V24*K*AAA* | EA*5X37M21A*+WALLCON | *97CMN1002122B* | Split System | 24000 | 17.5 | 9 | 2.02 | R-454B | 650
218168156 | KENMORE | B5H0V24*K*AAA* | EA*5X37M21A*+WALLCON | *80CTL0702120B* | Split System | 24000 | 17.5 | 9 | 2.02 | R-454B | 650
218168249 | KENMORE | B5H0V24*K*AAA* | EA*5X37M21A*+WALLCON | *97CTN1002122A* | Split System | 24000 | 17.5 | 9 | 2.02 | R-454B | 650
218168158 | KENMORE | B5H0V24*K*AAA* | EA*5X37M21A*+WALLCON | *80CTL0902120B* | Split System | 24000 | 17.5 | 9 | 2.02 | R-454B | 650
218168155 | KENMORE | B5H0V24*K*AAA* | EA*5X37M21A*+WALLCON | *80CTL0701716B* | Split System | 24000 | 17.5 | 9 | 2.02 | R-454B | 650
218168246 | KENMORE | B5H0V24*K*AAA* | EA*5X37M21A*+WALLCON | *80CSU0601716B* | Split System | 24200 | 17.5 | 9 | 2.02 | R-454B | 650
218168410 | KENMORE | B5H0V36*K*AAA* | EA*5X48M21A*+WALLCON | *96CTN0801714B* | Split System | 33600 | 18 | 9 | 1.88 | R-454B | 650
218168390 | KENMORE | B5H0V36*K*AAA* | EA*5X43M21A*+WALLCON | *97CMN0801714B* | Split System | 34200 | 18 | 9 | 1.88 | R-454B | 650
218168368 | KENMORE | B5H0V36*K*AAA* | EA*5X42M21A*+WALLCON | *80CTL1102120B* | Split System | 33200 | 18 | 9 | 1.84 | R-454B | 650
218168367 | KENMORE | B5H0V36*K*AAA* | EA*5X42M21A*+WALLCON | *80CTL0902120B* | Split System | 33200 | 18 | 9 | 1.86 | R-454B | 650
218168366 | KENMORE | B5H0V36*K*AAA* | EA*5X42M21A*+WALLCON | *80CTL0901716B* | Split System | 33200 | 18 | 9 | 1.86 | R-454B | 650
218168396 | KENMORE | B5H0V36*K*AAA* | EA*5X48M21A*+WALLCON | *80CTL0701716B* | Split System | 33600 | 18 | 9 | 1.88 | R-454B | 650
218168407 | KENMORE | B5H0V36*K*AAA* | EA*5X48M21A*+WALLCON | *97CMN0802120B* | Split System | 33800 | 18 | 9 | 1.88 | R-454B | 650
218168397 | KENMORE | B5H0V36*K*AAA* | EA*5X48M21A*+WALLCON | *80CTL0702120B* | Split System | 33800 | 18 | 9 | 1.88 | R-454B | 650
218168398 | KENMORE | B5H0V36*K*AAA* | EA*5X48M21A*+WALLCON | *80CTL0901716B* | Split System | 33800 | 18 | 9 | 1.88 | R-454B | 650
218168349 | KENMORE | B5H0V36*K*AAA* | EA*5X37M21A*+WALLCON | *80CTL0901716B* | Split System | 34400 | 18 | 9 | 1.88 | R-454B | 650
218168348 | KENMORE | B5H0V36*K*AAA* | EA*5X37M21A*+WALLCON | *80CTL0702120B* | Split System | 34400 | 18 | 9 | 1.88 | R-454B | 650
218168382 | KENMORE | B5H0V36*K*AAA* | EA*5X43M21A*+WALLCON | *80CTL0702120B* | Split System | 34400 | 18 | 9 | 1.88 | R-454B | 650
218168383 | KENMORE | B5H0V36*K*AAA* | EA*5X43M21A*+WALLCON | *80CTL0901716B* | Split System | 34400 | 18 | 9 | 1.88 | R-454B | 650
218168391 | KENMORE | B5H0V36*K*AAA* | EA*5X43M21A*+WALLCON | *97CMN0802120B* | Split System | 34600 | 18 | 9 | 1.88 | R-454B | 650
218168400 | KENMORE | B5H0V36*K*AAA* | EA*5X48M21A*+WALLCON | *80CTL1102120B* | Split System | 33800 | 18 | 9 | 1.9 | R-454B | 650
218168399 | KENMORE | B5H0V36*K*AAA* | EA*5X48M21A*+WALLCON | *80CTL0902120B* | Split System | 33800 | 18 | 9 | 1.9 | R-454B | 650
218168408 | KENMORE | B5H0V36*K*AAA* | EA*5X48M21A*+WALLCON | *97CMN1002122B* | Split System | 33800 | 18 | 9 | 1.9 | R-454B | 650
218168403 | KENMORE | B5H0V36*K*AAA* | EA*5X48M21A*+WALLCON | *95CSU1002122B* | Split System | 33800 | 18 | 9 | 1.9 | R-454B | 650
218168411 | KENMORE | B5H0V36*K*AAA* | EA*5X48M21A*+WALLCON | *96CTN1002122B* | Split System | 33800 | 18 | 9 | 1.9 | R-454B | 650
218168418 | KENMORE | B5H0V36*K*AAA* | EA*5X60M24A*+WALLCON | *97CMN0602120B* | Split System | 34200 | 18 | 9 | 1.9 | R-454B | 650
218168416 | KENMORE | B5H0V36*K*AAA* | EA*5X60M24A*+WALLCON | *95CSU0802120B* | Split System | 34400 | 18 | 9 | 1.9 | R-454B | 650
218168412 | KENMORE | B5H0V36*K*AAA* | EA*5X60M24A*+WALLCON | *80CTL0702120B* | Split System | 34400 | 18 | 9 | 1.9 | R-454B | 650
218168419 | KENMORE | B5H0V36*K*AAA* | EA*5X60M24A*+WALLCON | *97CMN0802120B* | Split System | 34400 | 18 | 9 | 1.9 | R-454B | 650
218168432 | KENMORE | B5H0V36*K*AAA* | EA*5X61M21A*+WALLCON | *97CMN0601714B* | Split System | 34400 | 18 | 9 | 1.9 | R-454B | 650
218168361 | KENMORE | B5H0V36*K*AAA* | EA*5X37M21A*+WALLCON | *96CTN0801714B* | Split System | 34400 | 18 | 9 | 1.9 | R-454B | 650
218168347 | KENMORE | B5H0V36*K*AAA* | EA*5X37M21A*+WALLCON | *80CTL0701716B* | Split System | 34400 | 18 | 9 | 1.9 | R-454B | 650
218168437 | KENMORE | B5H0V36*K*AAA* | EA*5X61M21A*+WALLCON | *96CTN0601714B* | Split System | 34600 | 18 | 9 | 1.9 | R-454B | 650
218168438 | KENMORE | B5H0V36*K*AAA* | EA*5X61M21A*+WALLCON | *96CTN0801714B* | Split System | 34600 | 18 | 9 | 1.9 | R-454B | 650
218168446 | KENMORE | B5H0V36*K*AAA* | EA*5X61M24A*+WALLCON | *97CMN0602120B* | Split System | 34600 | 18 | 9 | 1.9 | R-454B | 650
218168433 | KENMORE | B5H0V36*K*AAA* | EA*5X61M21A*+WALLCON | *97CMN0602120B* | Split System | 34600 | 18 | 9 | 1.9 | R-454B | 650
218168434 | KENMORE | B5H0V36*K*AAA* | EA*5X61M21A*+WALLCON | *97CMN0801714B* | Split System | 34600 | 18 | 9 | 1.9 | R-454B | 650
218168425 | KENMORE | B5H0V36*K*AAA* | EA*5X61M21A*+WALLCON | *80CTL0701716B* | Split System | 34600 | 18 | 9 | 1.9 | R-454B | 650
218168394 | KENMORE | B5H0V36*K*AAA* | EA*5X43M21A*+WALLCON | *96CTN1002122B* | Split System | 34600 | 18 | 9 | 1.9 | R-454B | 650
218168384 | KENMORE | B5H0V36*K*AAA* | EA*5X43M21A*+WALLCON | *80CTL0902120B* | Split System | 34600 | 18 | 9 | 1.9 | R-454B | 650
218168385 | KENMORE | B5H0V36*K*AAA* | EA*5X43M21A*+WALLCON | *80CTL1102120B* | Split System | 34600 | 18 | 9 | 1.9 | R-454B | 650
218168388 | KENMORE | B5H0V36*K*AAA* | EA*5X43M21A*+WALLCON | *95CSU1002122B* | Split System | 34600 | 18 | 9 | 1.9 | R-454B | 650
218168362 | KENMORE | B5H0V36*K*AAA* | EA*5X37M21A*+WALLCON | *96CTN1002122B* | Split System | 34600 | 18 | 9 | 1.9 | R-454B | 650
218168351 | KENMORE | B5H0V36*K*AAA* | EA*5X37M21A*+WALLCON | *80CTL1102120B* | Split System | 34600 | 18 | 9 | 1.9 | R-454B | 650
218168359 | KENMORE | B5H0V36*K*AAA* | EA*5X37M21A*+WALLCON | *97CMN1002122B* | Split System | 34600 | 18 | 9 | 1.9 | R-454B | 650
218168392 | KENMORE | B5H0V36*K*AAA* | EA*5X43M21A*+WALLCON | *97CMN1002122B* | Split System | 34600 | 18 | 9 | 1.9 | R-454B | 650
218168350 | KENMORE | B5H0V36*K*AAA* | EA*5X37M21A*+WALLCON | *80CTL0902120B* | Split System | 34600 | 18 | 9 | 1.9 | R-454B | 650
218168354 | KENMORE | B5H0V36*K*AAA* | EA*5X37M21A*+WALLCON | *95CSU1002122B* | Split System | 34600 | 18 | 9 | 1.9 | R-454B | 650
218168417 | KENMORE | B5H0V36*K*AAA* | EA*5X60M24A*+WALLCON | *95CSU1002122B* | Split System | 34400 | 18 | 9 | 1.92 | R-454B | 650
218168435 | KENMORE | B5H0V36*K*AAA* | EA*5X61M21A*+WALLCON | *97CMN0802120B* | Split System | 34800 | 18 | 9 | 1.92 | R-454B | 650
218168444 | KENMORE | B5H0V36*K*AAA* | EA*5X61M24A*+WALLCON | *95CSU0802120B* | Split System | 34800 | 18 | 9 | 1.92 | R-454B | 650
218168430 | KENMORE | B5H0V36*K*AAA* | EA*5X61M21A*+WALLCON | *95CSU0802120B* | Split System | 34800 | 18 | 9 | 1.92 | R-454B | 650
218168431 | KENMORE | B5H0V36*K*AAA* | EA*5X61M21A*+WALLCON | *95CSU1002122B* | Split System | 35000 | 18 | 9 | 1.92 | R-454B | 650
218168422 | KENMORE | B5H0V36*K*AAA* | EA*5X60M24A*+WALLCON | *96CTN1002122B* | Split System | 34400 | 18 | 9 | 1.9 | R-454B | 650
218168420 | KENMORE | B5H0V36*K*AAA* | EA*5X60M24A*+WALLCON | *97CMN1002122B* | Split System | 34400 | 18 | 9 | 1.9 | R-454B | 650
218168447 | KENMORE | B5H0V36*K*AAA* | EA*5X61M24A*+WALLCON | *97CMN0802120B* | Split System | 34800 | 18 | 9 | 1.92 | R-454B | 650
218168537 | KENMORE | B5H0V36*K*AAA* | FCMA5B36L0C*+WALLCON |  | Split System | 33400 | 18.5 | 9 | 1.86 | R-454B | 650
218168421 | KENMORE | B5H0V36*K*AAA* | EA*5X60M24A*+WALLCON | *97CMN1202422B* | Split System | 34400 | 18.5 | 9 | 1.9 | R-454B | 650
218168426 | KENMORE | B5H0V36*K*AAA* | EA*5X61M21A*+WALLCON | *80CTL0702120B* | Split System | 34800 | 18.5 | 9 | 1.92 | R-454B | 650
218168440 | KENMORE | B5H0V36*K*AAA* | EA*5X61M24A*+WALLCON | *80CTL0702120B* | Split System | 34800 | 18.5 | 9 | 1.92 | R-454B | 650
218168427 | KENMORE | B5H0V36*K*AAA* | EA*5X61M21A*+WALLCON | *80CTL0901716B* | Split System | 34800 | 18.5 | 9 | 1.92 | R-454B | 650
218168445 | KENMORE | B5H0V36*K*AAA* | EA*5X61M24A*+WALLCON | *95CSU1002122B* | Split System | 35000 | 18.5 | 9 | 1.92 | R-454B | 650
218168423 | KENMORE | B5H0V36*K*AAA* | EA*5X60M24A*+WALLCON | *96CTN1202422B* | Split System | 34400 | 18.5 | 9 | 1.9 | R-454B | 650
218168414 | KENMORE | B5H0V36*K*AAA* | EA*5X60M24A*+WALLCON | *80CTL1102120B* | Split System | 34400 | 18.5 | 9 | 1.92 | R-454B | 650
218168413 | KENMORE | B5H0V36*K*AAA* | EA*5X60M24A*+WALLCON | *80CTL0902120B* | Split System | 34400 | 18.5 | 9 | 1.92 | R-454B | 650
218168415 | KENMORE | B5H0V36*K*AAA* | EA*5X60M24A*+WALLCON | *80CTL1352422B* | Split System | 34400 | 18.5 | 9 | 1.92 | R-454B | 650
218168436 | KENMORE | B5H0V36*K*AAA* | EA*5X61M21A*+WALLCON | *97CMN1002122B* | Split System | 34800 | 18.5 | 9 | 1.92 | R-454B | 650
218168449 | KENMORE | B5H0V36*K*AAA* | EA*5X61M24A*+WALLCON | *97CMN1202422B* | Split System | 34800 | 18.5 | 9 | 1.92 | R-454B | 650
218168439 | KENMORE | B5H0V36*K*AAA* | EA*5X61M21A*+WALLCON | *96CTN1002122B* | Split System | 34800 | 18.5 | 9 | 1.92 | R-454B | 650
218168442 | KENMORE | B5H0V36*K*AAA* | EA*5X61M24A*+WALLCON | *80CTL1102120B* | Split System | 35000 | 18.5 | 9 | 1.92 | R-454B | 650
218168428 | KENMORE | B5H0V36*K*AAA* | EA*5X61M21A*+WALLCON | *80CTL1102120B* | Split System | 35000 | 18.5 | 9 | 1.92 | R-454B | 650
218168443 | KENMORE | B5H0V36*K*AAA* | EA*5X61M24A*+WALLCON | *80CTL1352422B* | Split System | 35000 | 18.5 | 9 | 1.92 | R-454B | 650
218168441 | KENMORE | B5H0V36*K*AAA* | EA*5X61M24A*+WALLCON | *80CTL0902120B* | Split System | 35000 | 18.5 | 9 | 1.92 | R-454B | 650
218168448 | KENMORE | B5H0V36*K*AAA* | EA*5X61M24A*+WALLCON | *97CMN1002122B* | Split System | 35000 | 18.5 | 9 | 1.92 | R-454B | 650
218168450 | KENMORE | B5H0V36*K*AAA* | EA*5X61M24A*+WALLCON | *96CTN1002122B* | Split System | 35000 | 18.5 | 9 | 1.92 | R-454B | 650
218168451 | KENMORE | B5H0V36*K*AAA* | EA*5X61M24A*+WALLCON | *96CTN1202422B* | Split System | 35000 | 18.5 | 9 | 1.92 | R-454B | 650
214398469 | CHAMPION HEATING AND COOLING | HH860E2S11 | CTF60D5CJS1 | TM9Y120D20MP11 | Split System | 53000 | 19 | 9 | 2 | R-454B | 650
214398466 | COLEMAN | HH860E2S11 | CTF60D5CJS1 | TM9Y120D20MP11 | Split System | 53000 | 19 | 9 | 2 | R-454B | 650
214398468 | FRASER-JOHNSTON | HH860E2S11 | CTF60D5CJS1 | TM9Y120D20MP11 | Split System | 53000 | 19 | 9 | 2 | R-454B | 650
214398467 | LUXAIRE | HH860E2S11 | CTF60D5CJS1 | TM9Y120D20MP11 | Split System | 53000 | 19 | 9 | 2 | R-454B | 650
214395896 | YORK | HH860E2S11 | CTF60D5CJS1 | TM9Y120D20MP11 | Split System | 53000 | 19 | 9 | 2 | R-454B | 650
218168538 | KENMORE | B5H0V36*K*AAA* | FCMA5B60L0D*+WALLCON |  | Split System | 35400 | 19.5 | 9.5 | 2.04 | R-454B | 650
218168326 | KENMORE | B5H0V36*K*AAA* | FCMA5B48L0C*+WALLCON |  | Split System | 34800 | 19 | 9 | 1.96 | R-454B | 650
217189859 | LENNOX | EL18KSLV-036-230A** | CK40HT-36A-**+TDR | ML180UH070E36A* | Split System | 32400 | 16.95 | 8.5 | 1.8 | R-454B | 650
217449897 | LENNOX | EL18KSLV-036-230A** | CK40HT-36A-**+TDR | ML180UH070XE36A* | Split System | 32400 | 16.95 | 8.5 | 1.8 | R-454B | 650
217189883 | LENNOX | EL18KSLV-036-230A** | CK40DT-30/36B-**+TDR | ML196DF070XE48B* | Split System | 34400 | 16.95 | 8.5 | 1.85 | R-454B | 650
217124223 | GE Appliances | NS18H60HA5*** | NCUC60CT5****+TDR | NF98U110M5C*** | Split System | 54500 | 17 | 8.5 | 1.9 | R-454B | 650
217189097 | ARMSTRONG AIR | A7SCP18V60P-**A | 7ED60DX-**+TDR | A80DF1E110C20* | Split System | 53000 | 17.05 | 8.5 | 1.9 | R-454B | 650
217124241 | GE Appliances | NS18H60HA5*** | NCDC60DT5****+TDR | NF80D110S5C*** | Split System | 53000 | 17.05 | 8.5 | 1.9 | R-454B | 650
217450181 | AIREASE | A7SCP18V36P-**A | 7EH36BX-**+TDR | A93UH1E030B12A* | Split System | 33800 | 17.1 | 8.5 | 1.85 | R-454B | 650
217189025 | ARMSTRONG AIR | A7SCP18V60P-**A | 7E[C,U]48CX-**+TDR | A80US2V110C20* | Split System | 44000 | 17.1 | 8.5 | 1.8 | R-454B | 650
217189304 | CONCORD | 7SCP18V60P-**A | 7E[C,U]48CX-**+TDR | 80G2UH110CV20* | Split System | 44000 | 17.1 | 8.5 | 1.8 | R-454B | 650
217124156 | GE Appliances | NS18H60HA5*** | NCUC48CT5****+TDR | NF80U110V5C*** | Split System | 44000 | 17.1 | 8.5 | 1.8 | R-454B | 650
217449910 | LENNOX | EL18KSLV-036-230A** | CK40HT-36B-**+TDR | ML193UH030XE36B* | Split System | 33800 | 17.1 | 8.5 | 1.85 | R-454B | 650
217450062 | LENNOX | EL18KSLV-060-230A** | CK40[C,U]T-60C-**+TDR | SL280UH090XV60C* | Split System | 54500 | 17.1 | 8.5 | 1.9 | R-454B | 650
217188998 | ARMSTRONG AIR | A7SCP18V36P-**A | 7EH36AX-**+TDR | A80UH1E045A12* | Split System | 32200 | 17.15 | 8.5 | 1.8 | R-454B | 650
217189081 | ARMSTRONG AIR | A7SCP18V60P-**A | 7E[C,U]60CX-**+TDR | A80UH1E110C20* | Split System | 54500 | 17.15 | 8.5 | 1.9 | R-454B | 650
217189080 | ARMSTRONG AIR | A7SCP18V60P-**A | 7E[C,U]60CX-**+TDR | A80UH1E090C20* | Split System | 55000 | 17.15 | 8.5 | 1.9 | R-454B | 650
217189274 | CONCORD | 7SCP18V36P-**A | 7EH36AX-**+TDR | 80G1UH045AE12L* | Split System | 32200 | 17.15 | 8.5 | 1.8 | R-454B | 650
217189533 | DUCANE | 7SCP18V36P-**A | 7EH36AX-**+TDR | 80G1UH045AE12* | Split System | 32200 | 17.15 | 8.5 | 1.8 | R-454B | 650
217189608 | DUCANE | 7SCP18V60P-**A | 7E[C,U]60CX-**+TDR | 80G1UH090CE20* | Split System | 55000 | 17.15 | 8.5 | 1.9 | R-454B | 650
217124120 | GE Appliances | NS18H36HA5*** | NCHC36AT5****+TDR | NF80L045S3A*** | Split System | 32200 | 17.15 | 8.5 | 1.8 | R-454B | 650
217124222 | GE Appliances | NS18H60HA5*** | NCUC60CT5****+TDR | NF80U110S5C*** | Split System | 54500 | 17.15 | 8.5 | 1.9 | R-454B | 650
217124221 | GE Appliances | NS18H60HA5*** | NCUC60CT5****+TDR | NF80U090S5C*** | Split System | 55000 | 17.15 | 8.5 | 1.9 | R-454B | 650
216769734 | CONCORD | 7SCP18V36P-**A | 7ED42BX-**+TDR | 97G2DF070BV16* | Split System | 35000 | 17.2 | 8.5 | 1.9 | R-454B | 650
216769735 | DUCANE | 7SCP18V36P-**A | 7ED42BX-**+TDR | 97G2DF070BV16* | Split System | 35000 | 17.2 | 8.5 | 1.9 | R-454B | 650
217450198 | AIREASE | A7SCP18V36P-**A | 7ED30/36BX-**+TDR | A97DF2E070B16S* | Split System | 34200 | 17.25 | 8.5 | 1.85 | R-454B | 650
217450668 | DUCANE | 7SCP18V36P-**A | 7EH36BX-**+TDR | 92G1UH045BE12* | Split System | 33800 | 17.35 | 8.5 | 1.85 | R-454B | 650
217729279 | HAIER | 1U36T3PC*HE | NCU[C,U]36CT5****+TDR | NF98U090M4C*** | Split System | 34200 | 17.4 | 8.5 | 1.85 | R-454B | 650
217729278 | HAIER | 1U36T3PC*HE | NCU[C,U]36CT5****+TDR | NF97X080V4C*** | Split System | 34200 | 17.4 | 8.5 | 1.85 | R-454B | 650
217189531 | DUCANE | 7SCP18V36P-**A | 7EH36AX-**+TDR | 80G2UH045AE12* | Split System | 32600 | 17.6 | 8.5 | 1.8 | R-454B | 650
217124117 | GE Appliances | NS18H36HA5*** | NCHC36AT5****+TDR | NF80U045T3A*** | Split System | 32600 | 17.6 | 8.5 | 1.8 | R-454B | 650
217189858 | LENNOX | EL18KSLV-036-230A** | CK40HT-36A-**+TDR | EL280UH045E36A* | Split System | 32600 | 17.6 | 8.5 | 1.8 | R-454B | 650
217450178 | AIREASE | A7SCP18V36P-**A | 7EH36BX-**+TDR | A97UH2E045B12S* | Split System | 33800 | 17.7 | 8.5 | 1.85 | R-454B | 650
217729276 | HAIER | 1U36T3PC*HE | NCU[C,U]36CT5****+TDR | NF98U090M3C*** | Split System | 34200 | 17.7 | 8.5 | 1.85 | R-454B | 650
216571263 | AMERICAN STANDARD | 5A6V8X36A1 | 5PX*BD04AS3 | S8V2A040M3PDB | Split System | 31400 | 18.1 | 8.5 | 1.9 | R-454B | 650
216571341 | AMERICAN STANDARD | 5A6V8X60A1 | 5PX*DD10AS3 | S8V2C080M5PCB | Split System | 52500 | 18.1 | 8.5 | 1.9 | R-454B | 650
216571343 | AMERICAN STANDARD | 5A6V8X60A1 | 5PX*DD10AS3 | S8V2C080M5PDB | Split System | 52500 | 18.1 | 8.5 | 1.9 | R-454B | 650
216571253 | AMERICAN STANDARD | 5A6V8X36A1 | 5PX*B006AS3 | S8V2A040M3PDB | Split System | 32200 | 18.1 | 8.5 | 2 | R-454B | 650
216571261 | AMERICAN STANDARD | 5A6V8X36A1 | 5PX*B006AS3 | L8V1A040U3VSB+LRP | Split System | 32400 | 18.1 | 8.5 | 2 | R-454B | 650
216571259 | AMERICAN STANDARD | 5A6V8X36A1 | 5PX*B006AS3 | L8V1A060U3VSB+LRP | Split System | 32400 | 18.1 | 8.5 | 2 | R-454B | 650
216571327 | AMERICAN STANDARD | 5A6V8X60A1 | 5PX*D008AS3 | *UHMD120CCV5+LRP | Split System | 52500 | 18.1 | 8.5 | 2 | R-454B | 650
216571331 | AMERICAN STANDARD | 5A6V8X60A1 | 5PX*D008AS3 | S8V2C080M5PDB | Split System | 53000 | 18.1 | 8.5 | 2 | R-454B | 650
216571329 | AMERICAN STANDARD | 5A6V8X60A1 | 5PX*D008AS3 | S8V2C080M5PCB | Split System | 53000 | 18.1 | 8.5 | 2 | R-454B | 650
216571333 | AMERICAN STANDARD | 5A6V8X60A1 | 5PX*D010AS3 | *UHMD120CCV5+LRP | Split System | 53500 | 18.1 | 8.5 | 2 | R-454B | 650
216571335 | AMERICAN STANDARD | 5A6V8X60A1 | 5PX*D010AS3 | S8V2C080M5PCB | Split System | 54000 | 18.1 | 8.5 | 2 | R-454B | 650
216571337 | AMERICAN STANDARD | 5A6V8X60A1 | 5PX*D010AS3 | S8V2C080M5PDB | Split System | 54000 | 18.1 | 8.5 | 2 | R-454B | 650
216571257 | AMERICAN STANDARD | 5A6V8X36A1 | 5PX*B006AS3 | L8V1B080U4VSB+LRP | Split System | 32600 | 18.1 | 8.5 | 2.1 | R-454B | 650
216571243 | AMERICAN STANDARD | 5A6V8X36A1 | 5PX*B006AS3 | *UHMB080CCV3+LRP | Split System | 32600 | 18.1 | 8.5 | 2.1 | R-454B | 650
216571249 | AMERICAN STANDARD | 5A6V8X36A1 | 5PX*B006AS3 | S8V2B060M4PDB | Split System | 32800 | 18.1 | 8.5 | 2.1 | R-454B | 650
216571251 | AMERICAN STANDARD | 5A6V8X36A1 | 5PX*B006AS3 | S8V2B060M4PCB | Split System | 32800 | 18.1 | 8.5 | 2.1 | R-454B | 650
216571247 | AMERICAN STANDARD | 5A6V8X36A1 | 5PX*B006AS3 | S8V2B080M4PCB | Split System | 32800 | 18.1 | 8.5 | 2.1 | R-454B | 650
216571245 | AMERICAN STANDARD | 5A6V8X36A1 | 5PX*B006AS3 | S8V2B080M4PDB | Split System | 32800 | 18.1 | 8.5 | 2.1 | R-454B | 650
216571241 | AMERICAN STANDARD | 5A6V8X36A1 | 5PX*B006AS3 | *UHMB060CCV3+LRP | Split System | 32800 | 18.1 | 8.5 | 2.1 | R-454B | 650
216571299 | AMERICAN STANDARD | 5A6V8X36A1 | 5TXCC007AS3 | S8V2C100M5PCB | Split System | 33000 | 18.1 | 8.5 | 2.1 | R-454B | 650
216571262 | TRANE | 5TWV8X36A1 | 5PX*BD04AS3 | S8V2A040M3PDB | Split System | 31400 | 18.1 | 8.5 | 1.9 | R-454B | 650
216571340 | TRANE | 5TWV8X60A1 | 5PX*DD10AS3 | S8V2C080M5PCB | Split System | 52500 | 18.1 | 8.5 | 1.9 | R-454B | 650
216571342 | TRANE | 5TWV8X60A1 | 5PX*DD10AS3 | S8V2C080M5PDB | Split System | 52500 | 18.1 | 8.5 | 1.9 | R-454B | 650
216571338 | TRANE | 5TWV8X60A1 | 5PX*DD10AS3 | *DHMD120CCV5+LRP | Split System | 52500 | 18.1 | 8.5 | 1.9 | R-454B | 650
216571252 | TRANE | 5TWV8X36A1 | 5PX*B006AS3 | S8V2A040M3PDB | Split System | 32200 | 18.1 | 8.5 | 2 | R-454B | 650
216571254 | TRANE | 5TWV8X36A1 | 5PX*B006AS3 | S8V2A040M3PCB | Split System | 32200 | 18.1 | 8.5 | 2 | R-454B | 650
216571260 | TRANE | 5TWV8X36A1 | 5PX*B006AS3 | L8V1A040U3VSB+LRP | Split System | 32400 | 18.1 | 8.5 | 2 | R-454B | 650
216571258 | TRANE | 5TWV8X36A1 | 5PX*B006AS3 | L8V1A060U3VSB+LRP | Split System | 32400 | 18.1 | 8.5 | 2 | R-454B | 650
216571326 | TRANE | 5TWV8X60A1 | 5PX*D008AS3 | *UHMD120CCV5+LRP | Split System | 52500 | 18.1 | 8.5 | 2 | R-454B | 650
216571328 | TRANE | 5TWV8X60A1 | 5PX*D008AS3 | S8V2C080M5PCB | Split System | 53000 | 18.1 | 8.5 | 2 | R-454B | 650
216571330 | TRANE | 5TWV8X60A1 | 5PX*D008AS3 | S8V2C080M5PDB | Split System | 53000 | 18.1 | 8.5 | 2 | R-454B | 650
216571332 | TRANE | 5TWV8X60A1 | 5PX*D010AS3 | *UHMD120CCV5+LRP | Split System | 53500 | 18.1 | 8.5 | 2 | R-454B | 650
216571334 | TRANE | 5TWV8X60A1 | 5PX*D010AS3 | S8V2C080M5PCB | Split System | 54000 | 18.1 | 8.5 | 2 | R-454B | 650
216571336 | TRANE | 5TWV8X60A1 | 5PX*D010AS3 | S8V2C080M5PDB | Split System | 54000 | 18.1 | 8.5 | 2 | R-454B | 650
216571256 | TRANE | 5TWV8X36A1 | 5PX*B006AS3 | L8V1B080U4VSB+LRP | Split System | 32600 | 18.1 | 8.5 | 2.1 | R-454B | 650
216571242 | TRANE | 5TWV8X36A1 | 5PX*B006AS3 | *UHMB080CCV3+LRP | Split System | 32600 | 18.1 | 8.5 | 2.1 | R-454B | 650
216571248 | TRANE | 5TWV8X36A1 | 5PX*B006AS3 | S8V2B060M4PDB | Split System | 32800 | 18.1 | 8.5 | 2.1 | R-454B | 650
216571250 | TRANE | 5TWV8X36A1 | 5PX*B006AS3 | S8V2B060M4PCB | Split System | 32800 | 18.1 | 8.5 | 2.1 | R-454B | 650
216571244 | TRANE | 5TWV8X36A1 | 5PX*B006AS3 | S8V2B080M4PDB | Split System | 32800 | 18.1 | 8.5 | 2.1 | R-454B | 650
216571240 | TRANE | 5TWV8X36A1 | 5PX*B006AS3 | *UHMB060CCV3+LRP | Split System | 32800 | 18.1 | 8.5 | 2.1 | R-454B | 650
216571302 | TRANE | 5TWV8X36A1 | 5TXCC007AS3 | S8V2C100M5PDB | Split System | 33000 | 18.1 | 8.5 | 2.1 | R-454B | 650
216571298 | TRANE | 5TWV8X36A1 | 5TXCC007AS3 | S8V2C100M5PCB | Split System | 33000 | 18.1 | 8.5 | 2.1 | R-454B | 650
217729284 | HAIER | 1U36T3PC*HE | NCU[C,U]36CT5****+TDR | NF93U090S3CF*** | Split System | 34200 | 18.35 | 8.5 | 1.85 | R-454B | 650
218485825 | AIRQUEST | D5CUHAH24AAK+KSAIC0701230 | ESH5X30M12A* | *92MSN0601714A* | Split System | 23200 | 15.2 | 8.5 | 1.92 | R-454B | 650
218485734 | AIRQUEST | D5CUHAH24AAK+KSAIC0701230 | ESH5X30M12A* | *80MS(N,L)0701712A* | Split System | 23400 | 15.2 | 8.5 | 1.92 | R-454B | 650
218485720 | AIRQUEST | D5CUHAH24AAK+KSAIC0701230 | ESH5X30M12A* | *80MS(N,L)0451714A* | Split System | 23200 | 15.2 | 8.5 | 1.94 | R-454B | 650
218485259 | AIRQUEST | D5CUHAH24AAK+KSAIC0701230 | EA*5X37M17A* | *92MSN0401712A* | Split System | 23400 | 15.2 | 8.5 | 1.94 | R-454B | 650
218485925 | AIRQUEST | D5CUHAH24AAK+KSAIC0701230 | ESH5X30M12A* | *96MSN1202422A* | Split System | 23400 | 15.2 | 8.5 | 1.94 | R-454B | 650
218484847 | AIRQUEST | D5CUHAH24AAK+KSAIC0701230 | EA*5X25M17A* | *92MSN0401712A* | Split System | 23600 | 15.2 | 8.5 | 1.94 | R-454B | 650
218486100 | AIRQUEST | D5CUHAH24AAK+KSAIC0701230 | ESH5X36M12A* | *96MSN0261410A* | Split System | 23600 | 15.2 | 8.5 | 1.94 | R-454B | 650
218485783 | AIRQUEST | D5CUHAH24AAK+KSAIC0701230 | ESH5X30M12A* | *80MS(N,L)1102120A* | Split System | 23600 | 15.2 | 8.5 | 1.94 | R-454B | 650
218485769 | AIRQUEST | D5CUHAH24AAK+KSAIC0701230 | ESH5X30M12A* | *80MS(N,L)0902120A* | Split System | 23600 | 15.2 | 8.5 | 1.94 | R-454B | 650
218486051 | AIRQUEST | D5CUHAH24AAK+KSAIC0701230 | ESH5X36M12A* | *92MSN0601412A* | Split System | 23800 | 15.2 | 8.5 | 1.94 | R-454B | 650
218484098 | AIRQUEST | D5CUHAH18AAK+KSAIC0701230 | EA*5X24M17A* | *80MS(N,L)0451412A* | Split System | 17600 | 15.2 | 8.5 | 1.95 | R-454B | 650
218484112 | AIRQUEST | D5CUHAH18AAK+KSAIC0701230 | EA*5X24M17A* | *80MS(N,L)0701412A* | Split System | 17700 | 15.2 | 8.5 | 1.95 | R-454B | 650
218484535 | AIRQUEST | D5CUHAH18AAK+KSAIC0701230 | EA*5X19M17A* | *96MSN0801716A* | Split System | 18300 | 15.2 | 8.5 | 1.95 | R-454B | 650
218484840 | AIRQUEST | D5CUHAH24AAK+KSAIC0701230 | EA*5X25M17A* | *92MSN0401412A* | Split System | 23800 | 15.2 | 8.5 | 1.96 | R-454B | 650
218486152 | AIRQUEST | D5CUHAH24AAK+KSAIC0701230 | ESH5X36M12A* | *96MSN1002120A* | Split System | 23800 | 15.2 | 8.5 | 1.96 | R-454B | 650
218485601 | ARCOAIRE | D5CUHAH24AAK+KSAIC0701230 | ESH5X24M12A* | *92MSN1002120A* | Split System | 23400 | 15.2 | 8.5 | 1.92 | R-454B | 650
218485489 | ARCOAIRE | D5CUHAH24AAK+KSAIC0701230 | ESH5X24M12A* | *80MS(N,L)0701412A* | Split System | 23400 | 15.2 | 8.5 | 1.92 | R-454B | 650
218485840 | ARCOAIRE | D5CUHAH24AAK+KSAIC0701230 | ESH5X30M12A* | *92MSN0802120A* | Split System | 23600 | 15.2 | 8.5 | 1.92 | R-454B | 650
218485854 | ARCOAIRE | D5CUHAH24AAK+KSAIC0701230 | ESH5X30M12A* | *92MSN1002122A* | Split System | 23600 | 15.2 | 8.5 | 1.92 | R-454B | 650
218485671 | ARCOAIRE | D5CUHAH24AAK+KSAIC0701230 | ESH5X24M12A* | *96MSN0801716A* | Split System | 23000 | 15.2 | 8.5 | 1.94 | R-454B | 650
218485587 | ARCOAIRE | D5CUHAH24AAK+KSAIC0701230 | ESH5X24M12A* | *92MSN0801716A* | Split System | 23200 | 15.2 | 8.5 | 1.94 | R-454B | 650
218486138 | ARCOAIRE | D5CUHAH24AAK+KSAIC0701230 | ESH5X36M12A* | *96MSN0801716A* | Split System | 23600 | 15.2 | 8.5 | 1.94 | R-454B | 650
218485784 | ARCOAIRE | D5CUHAH24AAK+KSAIC0701230 | ESH5X30M12A* | *80MS(N,L)1102120A* | Split System | 23600 | 15.2 | 8.5 | 1.94 | R-454B | 650
218484099 | ARCOAIRE | D5CUHAH18AAK+KSAIC0701230 | EA*5X24M17A* | *80MS(N,L)0451412A* | Split System | 17600 | 15.2 | 8.5 | 1.95 | R-454B | 650
218484422 | ARCOAIRE | D5CUHAH18AAK+KSAIC0701230 | EA*5X19M17A* | *80MS(N,L)0901714A* | Split System | 18100 | 15.2 | 8.5 | 1.95 | R-454B | 650
218484536 | ARCOAIRE | D5CUHAH18AAK+KSAIC0701230 | EA*5X19M17A* | *96MSN0801716A* | Split System | 18300 | 15.2 | 8.5 | 1.95 | R-454B | 650
218485140 | COMFORTMAKER | D5CUHAH24AAK+KSAIC0701230 | EA*5X36M17A* | *92MSN0401712A* | Split System | 23000 | 15.2 | 8.5 | 1.92 | R-454B | 650
218485792 | COMFORTMAKER | D5CUHAH24AAK+KSAIC0701230 | ESH5X30M12A* | *80MS(N,L)1102420A* | Split System | 23400 | 15.2 | 8.5 | 1.92 | R-454B | 650
218485820 | COMFORTMAKER | D5CUHAH24AAK+KSAIC0701230 | ESH5X30M12A* | *92MSN0601412A* | Split System | 23400 | 15.2 | 8.5 | 1.92 | R-454B | 650
218485841 | COMFORTMAKER | D5CUHAH24AAK+KSAIC0701230 | ESH5X30M12A* | *92MSN0802120A* | Split System | 23600 | 15.2 | 8.5 | 1.92 | R-454B | 650
218485757 | COMFORTMAKER | D5CUHAH24AAK+KSAIC0701230 | ESH5X30M12A* | *80MS(N,L)0901714A* | Split System | 23200 | 15.2 | 8.5 | 1.94 | R-454B | 650
218485722 | COMFORTMAKER | D5CUHAH24AAK+KSAIC0701230 | ESH5X30M12A* | *80MS(N,L)0451714A* | Split System | 23200 | 15.2 | 8.5 | 1.94 | R-454B | 650
218485715 | COMFORTMAKER | D5CUHAH24AAK+KSAIC0701230 | ESH5X30M12A* | *80MS(N,L)0451412A* | Split System | 23200 | 15.2 | 8.5 | 1.94 | R-454B | 650
218485588 | COMFORTMAKER | D5CUHAH24AAK+KSAIC0701230 | ESH5X24M12A* | *92MSN0801716A* | Split System | 23200 | 15.2 | 8.5 | 1.94 | R-454B | 650
218486139 | COMFORTMAKER | D5CUHAH24AAK+KSAIC0701230 | ESH5X36M12A* | *96MSN0801716A* | Split System | 23600 | 15.2 | 8.5 | 1.94 | R-454B | 650
218485920 | COMFORTMAKER | D5CUHAH24AAK+KSAIC0701230 | ESH5X30M12A* | *96MSN1002122A* | Split System | 23600 | 15.2 | 8.5 | 1.94 | R-454B | 650
218485389 | COMFORTMAKER | D5CUHAH24AAK+KSAIC0701230 | EA*5X37M21A* | *92MSN0401712A* | Split System | 23800 | 15.2 | 8.5 | 1.94 | R-454B | 650
218484318 | COMFORTMAKER | D5CUHAH18AAK+KSAIC0701230 | EA*5X24M14A* | *80MS(N,L)0701412A* | Split System | 17700 | 15.2 | 8.5 | 1.95 | R-454B | 650
218484205 | COMFORTMAKER | D5CUHAH18AAK+KSAIC0701230 | EA*5X24M17A* | *92MSN0801716A* | Split System | 17800 | 15.2 | 8.5 | 1.95 | R-454B | 650
218486154 | COMFORTMAKER | D5CUHAH24AAK+KSAIC0701230 | ESH5X36M12A* | *96MSN1002120A* | Split System | 23800 | 15.2 | 8.5 | 1.96 | R-454B | 650
218485765 | DAY & NIGHT | D5CUHAH24AAK+KSAIC0701230 | ESH5X30M12A* | *80MS(N,L)0902116A* | Split System | 23400 | 15.2 | 8.5 | 1.92 | R-454B | 650
218485737 | DAY & NIGHT | D5CUHAH24AAK+KSAIC0701230 | ESH5X30M12A* | *80MS(N,L)0701712A* | Split System | 23400 | 15.2 | 8.5 | 1.92 | R-454B | 650
218485603 | DAY & NIGHT | D5CUHAH24AAK+KSAIC0701230 | ESH5X24M12A* | *92MSN1002120A* | Split System | 23400 | 15.2 | 8.5 | 1.92 | R-454B | 650
218485758 | DAY & NIGHT | D5CUHAH24AAK+KSAIC0701230 | ESH5X30M12A* | *80MS(N,L)0901714A* | Split System | 23200 | 15.2 | 8.5 | 1.94 | R-454B | 650
218485751 | DAY & NIGHT | D5CUHAH24AAK+KSAIC0701230 | ESH5X30M12A* | *80MS(N,L)0702116A* | Split System | 23400 | 15.2 | 8.5 | 1.94 | R-454B | 650
218485433 | DAY & NIGHT | D5CUHAH24AAK+KSAIC0701230 | EA*5X37M21A* | *96MSN0401712A* | Split System | 23600 | 15.2 | 8.5 | 1.94 | R-454B | 650
218485942 | DAY & NIGHT | D5CUHAH24AAK+KSAIC0701230 | ESH5X36M12A* | *80MS(N,L)0451412A* | Split System | 23600 | 15.2 | 8.5 | 1.94 | R-454B | 650
218485921 | DAY & NIGHT | D5CUHAH24AAK+KSAIC0701230 | ESH5X30M12A* | *96MSN1002122A* | Split System | 23600 | 15.2 | 8.5 | 1.94 | R-454B | 650
218485772 | DAY & NIGHT | D5CUHAH24AAK+KSAIC0701230 | ESH5X30M12A* | *80MS(N,L)0902120A* | Split System | 23600 | 15.2 | 8.5 | 1.94 | R-454B | 650
218485991 | DAY & NIGHT | D5CUHAH24AAK+KSAIC0701230 | ESH5X36M12A* | *80MS(N,L)0902116A* | Split System | 23800 | 15.2 | 8.5 | 1.94 | R-454B | 650
218486089 | DAY & NIGHT | D5CUHAH24AAK+KSAIC0701230 | ESH5X36M12A* | *92MSN1002122A* | Split System | 24200 | 15.2 | 8.5 | 1.94 | R-454B | 650
218484101 | DAY & NIGHT | D5CUHAH18AAK+KSAIC0701230 | EA*5X24M17A* | *80MS(N,L)0451412A* | Split System | 17600 | 15.2 | 8.5 | 1.95 | R-454B | 650
218484206 | DAY & NIGHT | D5CUHAH18AAK+KSAIC0701230 | EA*5X24M17A* | *92MSN0801716A* | Split System | 17800 | 15.2 | 8.5 | 1.95 | R-454B | 650
218485740 | HEIL | D5CUHAH24AAK+KSAIC0701230 | ESH5X30M12A* | *80MS(N,L)0701716A* | Split System | 23200 | 15.2 | 8.5 | 1.92 | R-454B | 650
218485543 | HEIL | D5CUHAH24AAK+KSAIC0701230 | ESH5X24M12A* | *80MS(N,L)1102120A* | Split System | 23200 | 15.2 | 8.5 | 1.92 | R-454B | 650
218485838 | HEIL | D5CUHAH24AAK+KSAIC0701230 | ESH5X30M12A* | *92MSN0802120A* | Split System | 23600 | 15.2 | 8.5 | 1.92 | R-454B | 650
218485172 | HEIL | D5CUHAH24AAK+KSAIC0701230 | EA*5X36M17A* | *96MSN0401410A* | Split System | 23000 | 15.2 | 8.5 | 1.94 | R-454B | 650
218484846 | HEIL | D5CUHAH24AAK+KSAIC0701230 | EA*5X25M17A* | *92MSN0401712A* | Split System | 23600 | 15.2 | 8.5 | 1.94 | R-454B | 650
218485251 | HEIL | D5CUHAH24AAK+KSAIC0701230 | EA*5X37M17A* | *92MSN0401412A* | Split System | 23600 | 15.2 | 8.5 | 1.94 | R-454B | 650
218486085 | HEIL | D5CUHAH24AAK+KSAIC0701230 | ESH5X36M12A* | *92MSN1002122A* | Split System | 24200 | 15.2 | 8.5 | 1.94 | R-454B | 650
218484202 | HEIL | D5CUHAH18AAK+KSAIC0701230 | EA*5X24M17A* | *92MSN0801716A* | Split System | 17800 | 15.2 | 8.5 | 1.95 | R-454B | 650
218484534 | HEIL | D5CUHAH18AAK+KSAIC0701230 | EA*5X19M17A* | *96MSN0801716A* | Split System | 18300 | 15.2 | 8.5 | 1.95 | R-454B | 650
218486092 | HEIL | D5CUHAH24AAK+KSAIC0701230 | ESH5X36M12A* | *92MSN1202420A* | Split System | 23800 | 15.2 | 8.5 | 1.96 | R-454B | 650
218484313 | KEEPRITE | D5CUHAH18AAK+KSAIC0701230 | EA*5X24M14A* | *80MS(N,L)0451412A* | Split System | 17500 | 15.2 | 8.5 | 1.9 | R-454B | 650
218485142 | KEEPRITE | D5CUHAH24AAK+KSAIC0701230 | EA*5X36M17A* | *92MSN0401712A* | Split System | 23000 | 15.2 | 8.5 | 1.92 | R-454B | 650
218485548 | KEEPRITE | D5CUHAH24AAK+KSAIC0701230 | ESH5X24M12A* | *80MS(N,L)1102120A* | Split System | 23200 | 15.2 | 8.5 | 1.92 | R-454B | 650
218485674 | KEEPRITE | D5CUHAH24AAK+KSAIC0701230 | ESH5X24M12A* | *96MSN0801716A* | Split System | 23000 | 15.2 | 8.5 | 1.94 | R-454B | 650
218485936 | KEEPRITE | D5CUHAH24AAK+KSAIC0701230 | ESH5X30M12A* | *96MSN1402422A* | Split System | 23200 | 15.2 | 8.5 | 1.94 | R-454B | 650
218485434 | KEEPRITE | D5CUHAH24AAK+KSAIC0701230 | EA*5X37M21A* | *96MSN0401712A* | Split System | 23600 | 15.2 | 8.5 | 1.94 | R-454B | 650
218486104 | KEEPRITE | D5CUHAH24AAK+KSAIC0701230 | ESH5X36M12A* | *96MSN0261410A* | Split System | 23600 | 15.2 | 8.5 | 1.94 | R-454B | 650
218485801 | KEEPRITE | D5CUHAH24AAK+KSAIC0701230 | ESH5X30M12A* | *80MS(N,L)1352420A* | Split System | 23600 | 15.2 | 8.5 | 1.94 | R-454B | 650
218484116 | KEEPRITE | D5CUHAH18AAK+KSAIC0701230 | EA*5X24M17A* | *80MS(N,L)0701412A* | Split System | 17700 | 15.2 | 8.5 | 1.95 | R-454B | 650
218484539 | KEEPRITE | D5CUHAH18AAK+KSAIC0701230 | EA*5X19M17A* | *96MSN0801716A* | Split System | 18300 | 15.2 | 8.5 | 1.95 | R-454B | 650
218485500 | TEMPSTAR | D5CUHAH24AAK+KSAIC0701230 | ESH5X24M12A* | *80MS(N,L)0701712A* | Split System | 23000 | 15.2 | 8.5 | 1.92 | R-454B | 650
218486028 | TEMPSTAR | D5CUHAH24AAK+KSAIC0701230 | ESH5X36M12A* | *80MS(N,L)1352420A* | Split System | 24000 | 15.2 | 8.5 | 1.92 | R-454B | 650
218485909 | TEMPSTAR | D5CUHAH24AAK+KSAIC0701230 | ESH5X30M12A* | *96MSN0802120A* | Split System | 23200 | 15.2 | 8.5 | 1.94 | R-454B | 650
218485886 | TEMPSTAR | D5CUHAH24AAK+KSAIC0701230 | ESH5X30M12A* | *96MSN0601412A* | Split System | 23200 | 15.2 | 8.5 | 1.94 | R-454B | 650
218485937 | TEMPSTAR | D5CUHAH24AAK+KSAIC0701230 | ESH5X30M12A* | *96MSN1402422A* | Split System | 23200 | 15.2 | 8.5 | 1.94 | R-454B | 650
218485591 | TEMPSTAR | D5CUHAH24AAK+KSAIC0701230 | ESH5X24M12A* | *92MSN0801716A* | Split System | 23200 | 15.2 | 8.5 | 1.94 | R-454B | 650
218484540 | TEMPSTAR | D5CUHAH18AAK+KSAIC0701230 | EA*5X19M17A* | *96MSN0801716A* | Split System | 18300 | 15.2 | 8.5 | 1.95 | R-454B | 650
218484784 | AIRQUEST | D5CUHAH24AAK+KSAIC0701230 | EA*5X24M17A* | *96MSM0601716A* | Split System | 23000 | 15.5 | 8.5 | 1.92 | R-454B | 650
218485776 | AIRQUEST | D5CUHAH24AAK+KSAIC0701230 | ESH5X30M12A* | *80MS(N,L)0902420A* | Split System | 23200 | 15.5 | 8.5 | 1.94 | R-454B | 650
218484401 | ARCOAIRE | D5CUHAH18AAK+KSAIC0701230 | EA*5X19M17A* | *80MS(N,L)0451412A* | Split System | 18100 | 15.5 | 8.5 | 1.94 | R-454B | 650
218484786 | COMFORTMAKER | D5CUHAH24AAK+KSAIC0701230 | EA*5X24M17A* | *96MSN0601716A* | Split System | 23000 | 15.5 | 8.5 | 1.92 | R-454B | 650
218484416 | COMFORTMAKER | D5CUHAH18AAK+KSAIC0701230 | EA*5X19M17A* | *80MS(N,L)0701716A* | Split System | 18000 | 15.5 | 8.5 | 1.94 | R-454B | 650
218484621 | COMFORTMAKER | D5CUHAH18AAK+KSAIC0701230 | EA*5X19M17A* | OLV098A12* | Split System | 18700 | 15.5 | 8.5 | 2 | R-454B | 650
218484417 | DAY & NIGHT | D5CUHAH18AAK+KSAIC0701230 | EA*5X19M17A* | *80MS(N,L)0701716A* | Split System | 18000 | 15.5 | 8.5 | 1.94 | R-454B | 650
218484094 | DAY & NIGHT | D5CUHAH18AAK+KSAIC0701230 | EA*5X25M17A* | OLV098A12* | Split System | 18700 | 15.5 | 8.5 | 2.02 | R-454B | 650
218486872 | HEIL | D5CUHAH24AAK+KSAIC0701230 | EA*5X30M17A* | OMV098J12* | Split System | 23000 | 15.5 | 8.5 | 1.9 | R-454B | 650
218484655 | HEIL | D5CUHAH24AAK+KSAIC0701230 | EA*5X24M14A* | *96MSN0261410A* | Split System | 22800 | 15.5 | 8.5 | 1.92 | R-454B | 650
218484495 | KEEPRITE | D5CUHAH18AAK+KSAIC0701230 | EA*5X19M17A* | *92MSN0801716A* | Split System | 18400 | 15.5 | 8.5 | 1.92 | R-454B | 650
218484404 | KEEPRITE | D5CUHAH18AAK+KSAIC0701230 | EA*5X19M17A* | *80MS(N,L)0451412A* | Split System | 18100 | 15.5 | 8.5 | 1.94 | R-454B | 650
218485808 | KEEPRITE | D5CUHAH24AAK+KSAIC0701230 | ESH5X30M12A* | *80MS(N,L)1552420A* | Split System | 23200 | 15.5 | 8.5 | 1.94 | R-454B | 650
218486171 | TEMPSTAR | D5CUHAH24AAK+KSAIC0701230 | ESH5X36M12A* | *96MSN1202422A* | Split System | 23800 | 15.5 | 8.5 | 1.94 | R-454B | 650
218484096 | TEMPSTAR | D5CUHAH18AAK+KSAIC0701230 | EA*5X25M17A* | OLV098A12* | Split System | 18700 | 15.5 | 8.5 | 2.02 | R-454B | 650
218484712 | AIRQUEST | D5CUHAH24AAK+KSAIC0701230 | EA*5X24M17A* | *80MS(N,L)0901714A* | Split System | 22800 | 16 | 8.5 | 1.9 | R-454B | 650
218484705 | AIRQUEST | D5CUHAH24AAK+KSAIC0701230 | EA*5X24M17A* | *80MS(N,L)0701716A* | Split System | 22800 | 16 | 8.5 | 1.9 | R-454B | 650
218485075 | AIRQUEST | D5CUHAH24AAK+KSAIC0701230 | EA*5X30M17A* | *96MSM0601716A* | Split System | 22800 | 16 | 8.5 | 1.92 | R-454B | 650
218485067 | AIRQUEST | D5CUHAH24AAK+KSAIC0701230 | EA*5X30M17A* | *96MSN0601412A* | Split System | 23000 | 16 | 8.5 | 1.92 | R-454B | 650
218485082 | AIRQUEST | D5CUHAH24AAK+KSAIC0701230 | EA*5X30M17A* | *96MSN0801716A* | Split System | 23200 | 16 | 8.5 | 1.92 | R-454B | 650
218486016 | AIRQUEST | D5CUHAH24AAK+KSAIC0701230 | ESH5X36M12A* | *80MS(N,L)1102420A* | Split System | 23800 | 16 | 8.5 | 1.94 | R-454B | 650
218485317 | AIRQUEST | D5CUHAH24AAK+KSAIC0701230 | EA*5X37M17A* | *96MSM0601716A* | Split System | 23800 | 16 | 8.5 | 1.96 | R-454B | 650
218484650 | ARCOAIRE | D5CUHAH24AAK+KSAIC0701230 | EA*5X24M14A* | *92MSN0601412A* | Split System | 23000 | 16 | 8.5 | 1.92 | R-454B | 650
218486073 | ARCOAIRE | D5CUHAH24AAK+KSAIC0701230 | ESH5X36M12A* | *92MSN0802120A* | Split System | 24000 | 16 | 8.5 | 1.92 | R-454B | 650
218486017 | ARCOAIRE | D5CUHAH24AAK+KSAIC0701230 | ESH5X36M12A* | *80MS(N,L)1102420A* | Split System | 23800 | 16 | 8.5 | 1.94 | R-454B | 650
218485968 | ARCOAIRE | D5CUHAH24AAK+KSAIC0701230 | ESH5X36M12A* | *80MS(N,L)0701716A* | Split System | 23600 | 16 | 8.5 | 1.96 | R-454B | 650
218485047 | COMFORTMAKER | D5CUHAH24AAK+KSAIC0701230 | EA*5X30M17A* | *96MSN0261410A* | Split System | 22800 | 16 | 8.5 | 1.92 | R-454B | 650
218485098 | COMFORTMAKER | D5CUHAH24AAK+KSAIC0701230 | EA*5X36M17A* | *80MS(N,L)0451714A* | Split System | 23200 | 16 | 8.5 | 1.92 | R-454B | 650
218485198 | COMFORTMAKER | D5CUHAH24AAK+KSAIC0701230 | EA*5X36M17A* | *96MSN0601716A* | Split System | 23000 | 16 | 8.5 | 1.94 | R-454B | 650
218486067 | COMFORTMAKER | D5CUHAH24AAK+KSAIC0701230 | ESH5X36M12A* | *92MSN0801716A* | Split System | 23400 | 16 | 8.5 | 1.94 | R-454B | 650
218486018 | COMFORTMAKER | D5CUHAH24AAK+KSAIC0701230 | ESH5X36M12A* | *80MS(N,L)1102420A* | Split System | 23800 | 16 | 8.5 | 1.94 | R-454B | 650
218485319 | COMFORTMAKER | D5CUHAH24AAK+KSAIC0701230 | EA*5X37M17A* | *96MSN0601716A* | Split System | 23800 | 16 | 8.5 | 1.96 | R-454B | 650
218485320 | DAY & NIGHT | D5CUHAH24AAK+KSAIC0701230 | EA*5X37M17A* | *96MSN0601716A* | Split System | 23800 | 16 | 8.5 | 1.96 | R-454B | 650
218484739 | HEIL | D5CUHAH24AAK+KSAIC0701230 | EA*5X24M17A* | *92MSN0601714A* | Split System | 22800 | 16 | 8.5 | 1.9 | R-454B | 650
218485073 | HEIL | D5CUHAH24AAK+KSAIC0701230 | EA*5X30M17A* | *96MSN0601716A* | Split System | 22800 | 16 | 8.5 | 1.92 | R-454B | 650
218484669 | HEIL | D5CUHAH24AAK+KSAIC0701230 | EA*5X24M14A* | *96MSN0601412A* | Split System | 22800 | 16 | 8.5 | 1.92 | R-454B | 650
218484732 | HEIL | D5CUHAH24AAK+KSAIC0701230 | EA*5X24M17A* | *92MSN0601412A* | Split System | 23000 | 16 | 8.5 | 1.92 | R-454B | 650
218485187 | HEIL | D5CUHAH24AAK+KSAIC0701230 | EA*5X36M17A* | *96MSN0601412A* | Split System | 23200 | 16 | 8.5 | 1.92 | R-454B | 650
218484974 | HEIL | D5CUHAH24AAK+KSAIC0701230 | EA*5X30M17A* | *80MS(N,L)0451714A* | Split System | 23000 | 16 | 8.5 | 1.94 | R-454B | 650
218485202 | HEIL | D5CUHAH24AAK+KSAIC0701230 | EA*5X36M17A* | *96MSN0801716A* | Split System | 23400 | 16 | 8.5 | 1.94 | R-454B | 650
218486078 | HEIL | D5CUHAH24AAK+KSAIC0701230 | ESH5X36M12A* | *92MSN1002120A* | Split System | 23600 | 16 | 8.5 | 1.94 | R-454B | 650
218485966 | HEIL | D5CUHAH24AAK+KSAIC0701230 | ESH5X36M12A* | *80MS(N,L)0701716A* | Split System | 23600 | 16 | 8.5 | 1.96 | R-454B | 650
218485315 | HEIL | D5CUHAH24AAK+KSAIC0701230 | EA*5X37M17A* | *96MSN0601716A* | Split System | 23800 | 16 | 8.5 | 1.96 | R-454B | 650
218484688 | KEEPRITE | D5CUHAH24AAK+KSAIC0701230 | EA*5X24M17A* | *80MS(N,L)0451714A* | Split System | 22800 | 16 | 8.5 | 1.92 | R-454B | 650
218484674 | KEEPRITE | D5CUHAH24AAK+KSAIC0701230 | EA*5X24M14A* | *96MSN0601412A* | Split System | 22800 | 16 | 8.5 | 1.92 | R-454B | 650
218486076 | KEEPRITE | D5CUHAH24AAK+KSAIC0701230 | ESH5X36M12A* | *92MSN0802120A* | Split System | 24000 | 16 | 8.5 | 1.92 | R-454B | 650
218485050 | TEMPSTAR | D5CUHAH24AAK+KSAIC0701230 | EA*5X30M17A* | *96MSN0261410A* | Split System | 22800 | 16 | 8.5 | 1.92 | R-454B | 650
218484682 | TEMPSTAR | D5CUHAH24AAK+KSAIC0701230 | EA*5X24M17A* | *80MS(N,L)0451412A* | Split System | 22800 | 16 | 8.5 | 1.92 | R-454B | 650
218485072 | TEMPSTAR | D5CUHAH24AAK+KSAIC0701230 | EA*5X30M17A* | *96MSN0601412A* | Split System | 23000 | 16 | 8.5 | 1.92 | R-454B | 650
218484654 | TEMPSTAR | D5CUHAH24AAK+KSAIC0701230 | EA*5X24M14A* | *92MSN0601412A* | Split System | 23000 | 16 | 8.5 | 1.92 | R-454B | 650
218486084 | TEMPSTAR | D5CUHAH24AAK+KSAIC0701230 | ESH5X36M12A* | *92MSN1002120A* | Split System | 23600 | 16 | 8.5 | 1.94 | R-454B | 650
218486021 | TEMPSTAR | D5CUHAH24AAK+KSAIC0701230 | ESH5X36M12A* | *80MS(N,L)1102420A* | Split System | 23800 | 16 | 8.5 | 1.94 | R-454B | 650
218485222 | TEMPSTAR | D5CUHAH24AAK+KSAIC0701230 | EA*5X37M17A* | *80MS(N,L)0451714A* | Split System | 23600 | 16 | 8.5 | 1.96 | R-454B | 650
218484968 | AIRQUEST | D5CUHAH24AAK+KSAIC0701230 | EA*5X30M17A* | *80MS(N,L)0451412A* | Split System | 23200 | 16.5 | 8.5 | 1.92 | R-454B | 650
218485124 | AIRQUEST | D5CUHAH24AAK+KSAIC0701230 | EA*5X36M17A* | *80MS(N,L)0901714A* | Split System | 23200 | 16.5 | 8.5 | 1.94 | R-454B | 650
218486790 | ARCOAIRE | D5CUHAH24AAK+KSAIC0701230 | EA*5X30M17A* | *96VSN0601716B* | Split System | 23000 | 16.5 | 8.5 | 1.9 | R-454B | 650
218484997 | ARCOAIRE | D5CUHAH24AAK+KSAIC0701230 | EA*5X30M17A* | *80MS(N,L)0701716A* | Split System | 23000 | 16.5 | 8.5 | 1.92 | R-454B | 650
218485004 | ARCOAIRE | D5CUHAH24AAK+KSAIC0701230 | EA*5X30M17A* | *80MS(N,L)0901714A* | Split System | 23000 | 16.5 | 8.5 | 1.92 | R-454B | 650
218485104 | ARCOAIRE | D5CUHAH24AAK+KSAIC0701230 | EA*5X36M17A* | *80MS(N,L)0701412A* | Split System | 23200 | 16.5 | 8.5 | 1.94 | R-454B | 650
218484637 | COMFORTMAKER | D5CUHAH24AAK+KSAIC0701230 | EA*5X24M14A* | *80MS(N,L)0701412A* | Split System | 22800 | 16.5 | 8.5 | 1.9 | R-454B | 650
218486840 | COMFORTMAKER | D5CUHAH24AAK+KSAIC0701230 | EA*5X30M17A* | *96VTN0601716B* | Split System | 23000 | 16.5 | 8.5 | 1.9 | R-454B | 650
218485154 | COMFORTMAKER | D5CUHAH24AAK+KSAIC0701230 | EA*5X36M17A* | *92MSN0601714A* | Split System | 23200 | 16.5 | 8.5 | 1.94 | R-454B | 650
218485091 | COMFORTMAKER | D5CUHAH24AAK+KSAIC0701230 | EA*5X36M17A* | *80MS(N,L)0451412A* | Split System | 23400 | 16.5 | 8.5 | 1.94 | R-454B | 650
218486708 | DAY & NIGHT | D5CUHAH24AAK+KSAIC0701230 | EA*5X30M14A* | *96VTN0601412B* | Split System | 22800 | 16.5 | 8.5 | 1.9 | R-454B | 650
218484750 | DAY & NIGHT | D5CUHAH24AAK+KSAIC0701230 | EA*5X24M17A* | *92MSN0801716A* | Split System | 22800 | 16.5 | 8.5 | 1.9 | R-454B | 650
218486792 | DAY & NIGHT | D5CUHAH24AAK+KSAIC0701230 | EA*5X30M17A* | *96VSN0601716B* | Split System | 23000 | 16.5 | 8.5 | 1.9 | R-454B | 650
218486858 | HEIL | D5CUHAH24AAK+KSAIC0701230 | EA*5X30M17A* | *97VTN0801716A* | Split System | 22800 | 16.5 | 8.5 | 1.88 | R-454B | 650
218484746 | HEIL | D5CUHAH24AAK+KSAIC0701230 | EA*5X24M17A* | *92MSN0801716A* | Split System | 22800 | 16.5 | 8.5 | 1.9 | R-454B | 650
218484690 | HEIL | D5CUHAH24AAK+KSAIC0701230 | EA*5X24M17A* | *80MS(N,L)0701412A* | Split System | 22800 | 16.5 | 8.5 | 1.92 | R-454B | 650
218485037 | HEIL | D5CUHAH24AAK+KSAIC0701230 | EA*5X30M17A* | *92MSN0801716A* | Split System | 23000 | 16.5 | 8.5 | 1.92 | R-454B | 650
218484981 | HEIL | D5CUHAH24AAK+KSAIC0701230 | EA*5X30M17A* | *80MS(N,L)0701412A* | Split System | 23000 | 16.5 | 8.5 | 1.92 | R-454B | 650
218485158 | HEIL | D5CUHAH24AAK+KSAIC0701230 | EA*5X36M17A* | *92MSN0801716A* | Split System | 23200 | 16.5 | 8.5 | 1.92 | R-454B | 650
218484967 | HEIL | D5CUHAH24AAK+KSAIC0701230 | EA*5X30M17A* | *80MS(N,L)0451412A* | Split System | 23200 | 16.5 | 8.5 | 1.92 | R-454B | 650
218484751 | KEEPRITE | D5CUHAH24AAK+KSAIC0701230 | EA*5X24M17A* | *92MSN0801716A* | Split System | 22800 | 16.5 | 8.5 | 1.9 | R-454B | 650
218484972 | KEEPRITE | D5CUHAH24AAK+KSAIC0701230 | EA*5X30M17A* | *80MS(N,L)0451412A* | Split System | 23200 | 16.5 | 8.5 | 1.92 | R-454B | 650
218484931 | TEMPSTAR | D5CUHAH24AAK+KSAIC0701230 | EA*5X30M14A* | *80MS(N,L)0701412A* | Split System | 23000 | 16.5 | 8.5 | 1.92 | R-454B | 650
218484987 | TEMPSTAR | D5CUHAH24AAK+KSAIC0701230 | EA*5X30M17A* | *80MS(N,L)0701412A* | Split System | 23000 | 16.5 | 8.5 | 1.92 | R-454B | 650
218485157 | TEMPSTAR | D5CUHAH24AAK+KSAIC0701230 | EA*5X36M17A* | *92MSN0601714A* | Split System | 23200 | 16.5 | 8.5 | 1.94 | R-454B | 650
218486741 | ARCOAIRE | D5CUHAH24AAK+KSAIC0701230 | EA*5X30M17A* | *80MSU0401712A* | Split System | 23200 | 17 | 8.5 | 1.88 | R-454B | 650
218486672 | COMFORTMAKER | D5CUHAH24AAK+KSAIC0701230 | EA*5X30M14A* | *80VSL0701412B* | Split System | 23200 | 17 | 8.5 | 1.88 | R-454B | 650
218486809 | HEIL | D5CUHAH24AAK+KSAIC0701230 | EA*5X30M17A* | *95MSU0601716A* | Split System | 23000 | 17 | 8.5 | 1.9 | R-454B | 650
216057005 | AMERICAN STANDARD | 5A6V8X36A1 | 5TAMXD05AV41 |  | Split System | 33000 | 17.1 | 8.5 | 2.1 | R-454B | 650
217550337 | MDV | MOX430-24HFN10-M3 | MVBM-24B18T3N10 | S9V2B040U3VS*** | Split System | 24000 | 17.2 | 8.5 | 1.8 | R-454B | 650
216057009 | AMERICAN STANDARD | 5A6V8X36A1 | 5TAMXD07AV51 |  | Split System | 32800 | 17.5 | 8.5 | 2.1 | R-454B | 650
216057008 | TRANE | 5TWV8X36A1 | 5TAMXD07AV51 |  | Split System | 32800 | 17.5 | 8.5 | 2.1 | R-454B | 650
216057006 | TRANE | 5TWV8X36A1 | 5TAMXD06AV41 |  | Split System | 33200 | 17.5 | 8.5 | 2.1 | R-454B | 650
216571293 | AMERICAN STANDARD | 5A6V8X36A1 | 5PX*DD10AS3 | S8V2D120M5PDB | Split System | 32800 | 18.1 | 8.5 | 2.1 | R-454B | 650
216571295 | AMERICAN STANDARD | 5A6V8X36A1 | 5PX*DD10AS3 | S8V2D120M5PCB | Split System | 32800 | 18.1 | 8.5 | 2.1 | R-454B | 650
216571307 | AMERICAN STANDARD | 5A6V8X36A1 | 5TXCC007AS3 | S8V2C080M5PCB | Split System | 32800 | 18.1 | 8.5 | 2.1 | R-454B | 650
216571305 | AMERICAN STANDARD | 5A6V8X36A1 | 5TXCC007AS3 | S8V2C080M5PDB | Split System | 32800 | 18.1 | 8.5 | 2.1 | R-454B | 650
216571301 | AMERICAN STANDARD | 5A6V8X36A1 | 5TXCC007AS3 | *UHMC100CCV4+LRP | Split System | 32800 | 18.1 | 8.5 | 2.1 | R-454B | 650
216571275 | AMERICAN STANDARD | 5A6V8X36A1 | 5PX*CD09AS3 | *DHMC100CCV4+LRP | Split System | 33000 | 18.1 | 8.5 | 2.1 | R-454B | 650
216571271 | AMERICAN STANDARD | 5A6V8X36A1 | 5PX*C009AS3 | S8V2C080M5PDB | Split System | 33000 | 18.1 | 8.5 | 2.1 | R-454B | 650
216571265 | AMERICAN STANDARD | 5A6V8X36A1 | 5PX*C009AS3 | S8V2C080M5PCB | Split System | 33000 | 18.1 | 8.5 | 2.1 | R-454B | 650
216571313 | AMERICAN STANDARD | 5A6V8X36A1 | 5TXCC009AS3 | S8V2C080M5PDB | Split System | 33000 | 18.1 | 8.5 | 2.1 | R-454B | 650
216571315 | AMERICAN STANDARD | 5A6V8X36A1 | 5TXCC009AS3 | S8V2C080M5PCB | Split System | 33000 | 18.1 | 8.5 | 2.1 | R-454B | 650
216571281 | AMERICAN STANDARD | 5A6V8X36A1 | 5PX*CD09AS3 | S8V2C080M5PCB | Split System | 33200 | 18.1 | 8.5 | 2.1 | R-454B | 650
216571277 | AMERICAN STANDARD | 5A6V8X36A1 | 5PX*CD09AS3 | S8V2C080M5PDB | Split System | 33200 | 18.1 | 8.5 | 2.1 | R-454B | 650
216571317 | AMERICAN STANDARD | 5A6V8X36A1 | 5TXCC009AS3 | *UHMC100CCV4+LRP | Split System | 33200 | 18.1 | 8.5 | 2.1 | R-454B | 650
216571273 | AMERICAN STANDARD | 5A6V8X36A1 | 5PX*C009AS3 | *UHMC100CCV4+LRP | Split System | 33200 | 18.1 | 8.5 | 2.1 | R-454B | 650
216571269 | AMERICAN STANDARD | 5A6V8X36A1 | 5PX*C009AS3 | S8V2C100M5PDB | Split System | 33200 | 18.1 | 8.5 | 2.1 | R-454B | 650
216571267 | AMERICAN STANDARD | 5A6V8X36A1 | 5PX*C009AS3 | S8V2C100M5PCB | Split System | 33200 | 18.1 | 8.5 | 2.1 | R-454B | 650
216571309 | AMERICAN STANDARD | 5A6V8X36A1 | 5TXCC009AS3 | S8V2C100M5PDB | Split System | 33200 | 18.1 | 8.5 | 2.1 | R-454B | 650
216571311 | AMERICAN STANDARD | 5A6V8X36A1 | 5TXCC009AS3 | S8V2C100M5PCB | Split System | 33200 | 18.1 | 8.5 | 2.1 | R-454B | 650
216571283 | AMERICAN STANDARD | 5A6V8X36A1 | 5PX*CD09AS3 | S8V2C100M5PCB | Split System | 33400 | 18.1 | 8.5 | 2.1 | R-454B | 650
216571279 | AMERICAN STANDARD | 5A6V8X36A1 | 5PX*CD09AS3 | S8V2C100M5PDB | Split System | 33400 | 18.1 | 8.5 | 2.1 | R-454B | 650
216571319 | AMERICAN STANDARD | 5A6V8X36A1 | 5TXCD008AS3 | S8V2D120M5PDB | Split System | 33400 | 18.1 | 8.5 | 2.1 | R-454B | 650
216571321 | AMERICAN STANDARD | 5A6V8X36A1 | 5TXCD008AS3 | S8V2D120M5PCB | Split System | 33400 | 18.1 | 8.5 | 2.1 | R-454B | 650
216571291 | AMERICAN STANDARD | 5A6V8X36A1 | 5PX*D010AS3 | S8V2D120M5PDB | Split System | 33600 | 18.1 | 8.5 | 2.1 | R-454B | 650
216571325 | AMERICAN STANDARD | 5A6V8X36A1 | 5TXCD010AS3 | S8V2D120M5PDB | Split System | 33600 | 18.1 | 8.5 | 2.1 | R-454B | 650
216571323 | AMERICAN STANDARD | 5A6V8X36A1 | 5TXCD010AS3 | S8V2D120M5PCB | Split System | 33600 | 18.1 | 8.5 | 2.1 | R-454B | 650
216571294 | TRANE | 5TWV8X36A1 | 5PX*DD10AS3 | S8V2D120M5PCB | Split System | 32800 | 18.1 | 8.5 | 2.1 | R-454B | 650
216571292 | TRANE | 5TWV8X36A1 | 5PX*DD10AS3 | S8V2D120M5PDB | Split System | 32800 | 18.1 | 8.5 | 2.1 | R-454B | 650
216571306 | TRANE | 5TWV8X36A1 | 5TXCC007AS3 | S8V2C080M5PCB | Split System | 32800 | 18.1 | 8.5 | 2.1 | R-454B | 650
216571304 | TRANE | 5TWV8X36A1 | 5TXCC007AS3 | S8V2C080M5PDB | Split System | 32800 | 18.1 | 8.5 | 2.1 | R-454B | 650
216571300 | TRANE | 5TWV8X36A1 | 5TXCC007AS3 | *UHMC100CCV4+LRP | Split System | 32800 | 18.1 | 8.5 | 2.1 | R-454B | 650
216571274 | TRANE | 5TWV8X36A1 | 5PX*CD09AS3 | *DHMC100CCV4+LRP | Split System | 33000 | 18.1 | 8.5 | 2.1 | R-454B | 650
216571312 | TRANE | 5TWV8X36A1 | 5TXCC009AS3 | S8V2C080M5PDB | Split System | 33000 | 18.1 | 8.5 | 2.1 | R-454B | 650
216571264 | TRANE | 5TWV8X36A1 | 5PX*C009AS3 | S8V2C080M5PCB | Split System | 33000 | 18.1 | 8.5 | 2.1 | R-454B | 650
216571314 | TRANE | 5TWV8X36A1 | 5TXCC009AS3 | S8V2C080M5PCB | Split System | 33000 | 18.1 | 8.5 | 2.1 | R-454B | 650
216571270 | TRANE | 5TWV8X36A1 | 5PX*C009AS3 | S8V2C080M5PDB | Split System | 33000 | 18.1 | 8.5 | 2.1 | R-454B | 650
216571276 | TRANE | 5TWV8X36A1 | 5PX*CD09AS3 | S8V2C080M5PDB | Split System | 33200 | 18.1 | 8.5 | 2.1 | R-454B | 650
216571280 | TRANE | 5TWV8X36A1 | 5PX*CD09AS3 | S8V2C080M5PCB | Split System | 33200 | 18.1 | 8.5 | 2.1 | R-454B | 650
216571316 | TRANE | 5TWV8X36A1 | 5TXCC009AS3 | *UHMC100CCV4+LRP | Split System | 33200 | 18.1 | 8.5 | 2.1 | R-454B | 650
216571272 | TRANE | 5TWV8X36A1 | 5PX*C009AS3 | *UHMC100CCV4+LRP | Split System | 33200 | 18.1 | 8.5 | 2.1 | R-454B | 650
216571308 | TRANE | 5TWV8X36A1 | 5TXCC009AS3 | S8V2C100M5PDB | Split System | 33200 | 18.1 | 8.5 | 2.1 | R-454B | 650
216571266 | TRANE | 5TWV8X36A1 | 5PX*C009AS3 | S8V2C100M5PCB | Split System | 33200 | 18.1 | 8.5 | 2.1 | R-454B | 650
216571268 | TRANE | 5TWV8X36A1 | 5PX*C009AS3 | S8V2C100M5PDB | Split System | 33200 | 18.1 | 8.5 | 2.1 | R-454B | 650
216571278 | TRANE | 5TWV8X36A1 | 5PX*CD09AS3 | S8V2C100M5PDB | Split System | 33400 | 18.1 | 8.5 | 2.1 | R-454B | 650
216571282 | TRANE | 5TWV8X36A1 | 5PX*CD09AS3 | S8V2C100M5PCB | Split System | 33400 | 18.1 | 8.5 | 2.1 | R-454B | 650
216571284 | TRANE | 5TWV8X36A1 | 5PX*D008AS3 | S8V2D120M5PCB | Split System | 33400 | 18.1 | 8.5 | 2.1 | R-454B | 650
216571286 | TRANE | 5TWV8X36A1 | 5PX*D008AS3 | S8V2D120M5PDB | Split System | 33400 | 18.1 | 8.5 | 2.1 | R-454B | 650
216571320 | TRANE | 5TWV8X36A1 | 5TXCD008AS3 | S8V2D120M5PCB | Split System | 33400 | 18.1 | 8.5 | 2.1 | R-454B | 650
216571318 | TRANE | 5TWV8X36A1 | 5TXCD008AS3 | S8V2D120M5PDB | Split System | 33400 | 18.1 | 8.5 | 2.1 | R-454B | 650
216571288 | TRANE | 5TWV8X36A1 | 5PX*D010AS3 | S8V2D120M5PCB | Split System | 33600 | 18.1 | 8.5 | 2.1 | R-454B | 650
216571290 | TRANE | 5TWV8X36A1 | 5PX*D010AS3 | S8V2D120M5PDB | Split System | 33600 | 18.1 | 8.5 | 2.1 | R-454B | 650
216571322 | TRANE | 5TWV8X36A1 | 5TXCD010AS3 | S8V2D120M5PCB | Split System | 33600 | 18.1 | 8.5 | 2.1 | R-454B | 650
216571324 | TRANE | 5TWV8X36A1 | 5TXCD010AS3 | S8V2D120M5PDB | Split System | 33600 | 18.1 | 8.5 | 2.1 | R-454B | 650
217596678 | MIDEA | MOVB-24HDN10-M16G | MC**3036BN10TH | MGV96U060B3C | Split System | 24000 | 16 | 8.5 | 1.8 | R-454B | 650
217596676 | MIDEA | MOVB-36HDN10-M16G | MPCE30B1MN10TA |  | Split System | 27800 | 16 | 8.5 | 1.8 | R-454B | 650
216574985 | MIDEA | MOVB-36HDN10-M16G | MPUE30B1MN10TA |  | Split System | 27800 | 16 | 8.5 | 1.8 | R-454B | 650
217448279 | DAY & NIGHT | C5H3V60*K*AAA* | EA*5X60M24A*+WALLCON | *97CTN1002122A* | Split System | 55500 | 18.5 | 8.5 | 2.06 | R-454B | 650
216569817 | AMERICAN STANDARD | 5A6V8X24A1 | 5TAMXB02AV21 |  | Split System | 21400 | 18.1 | 8.5 | 2.1 | R-454B | 650
216571217 | AMERICAN STANDARD | 5A6V8X24A1 | 5PX*BD06AS3 | S8V2B060M4PCB | Split System | 21800 | 18.1 | 8.5 | 2.2 | R-454B | 650
216571215 | AMERICAN STANDARD | 5A6V8X24A1 | 5PX*BD06AS3 | S8V2B060M4PDB | Split System | 21800 | 18.1 | 8.5 | 2.2 | R-454B | 650
216571223 | AMERICAN STANDARD | 5A6V8X24A1 | 5PX*BD06AS3 | S8V2A040M3PDB | Split System | 21800 | 18.1 | 8.5 | 2.2 | R-454B | 650
216571221 | AMERICAN STANDARD | 5A6V8X24A1 | 5PX*BD06AS3 | S8V2A040M3PCB | Split System | 21800 | 18.1 | 8.5 | 2.2 | R-454B | 650
216571219 | AMERICAN STANDARD | 5A6V8X24A1 | 5PX*BD06AS3 | *DHMB080CCV3+LRP | Split System | 21800 | 18.1 | 8.5 | 2.2 | R-454B | 650
216571225 | AMERICAN STANDARD | 5A6V8X24A1 | 5PX*BD06AS3 | *DHMB060CCV3+LRP | Split System | 21800 | 18.1 | 8.5 | 2.2 | R-454B | 650
216571209 | AMERICAN STANDARD | 5A6V8X24A1 | 5PX*B006AS3 | S8V2A040M3PCB | Split System | 22000 | 18.1 | 8.5 | 2.2 | R-454B | 650
216571199 | AMERICAN STANDARD | 5A6V8X24A1 | 5PX*B006AS3 | S8V2A040M3PDB | Split System | 22000 | 18.1 | 8.5 | 2.2 | R-454B | 650
216571191 | AMERICAN STANDARD | 5A6V8X24A1 | 5PX*B006AS3 | *UHMB080CCV3+LRP | Split System | 22000 | 18.1 | 8.5 | 2.2 | R-454B | 650
216571189 | AMERICAN STANDARD | 5A6V8X24A1 | 5PX*B006AS3 | *UHMB060CCV3+LRP | Split System | 22000 | 18.1 | 8.5 | 2.2 | R-454B | 650
216571207 | AMERICAN STANDARD | 5A6V8X24A1 | 5PX*B006AS3 | S8V2B060M4PCB | Split System | 22000 | 18.1 | 8.5 | 2.2 | R-454B | 650
216571205 | AMERICAN STANDARD | 5A6V8X24A1 | 5PX*B006AS3 | S8V2B060M4PDB | Split System | 22000 | 18.1 | 8.5 | 2.2 | R-454B | 650
216571197 | AMERICAN STANDARD | 5A6V8X24A1 | 5PX*B006AS3 | L8V1B080U4VSB+LRP | Split System | 22000 | 18.1 | 8.5 | 2.2 | R-454B | 650
216571193 | AMERICAN STANDARD | 5A6V8X24A1 | 5PX*B006AS3 | L8V1A040U3VSB+LRP | Split System | 22000 | 18.1 | 8.5 | 2.2 | R-454B | 650
216571203 | AMERICAN STANDARD | 5A6V8X24A1 | 5PX*B006AS3 | S8V2B080M4PCB | Split System | 22000 | 18.1 | 8.5 | 2.2 | R-454B | 650
216571201 | AMERICAN STANDARD | 5A6V8X24A1 | 5PX*B006AS3 | S8V2B080M4PDB | Split System | 22000 | 18.1 | 8.5 | 2.2 | R-454B | 650
216571195 | AMERICAN STANDARD | 5A6V8X24A1 | 5PX*B006AS3 | L8V1A060U3VSB+LRP | Split System | 22000 | 18.1 | 8.5 | 2.2 | R-454B | 650
216571211 | AMERICAN STANDARD | 5A6V8X24A1 | 5PX*BD06AS3 | S8V2B080M4PDB | Split System | 22000 | 18.1 | 8.5 | 2.2 | R-454B | 650
216571213 | AMERICAN STANDARD | 5A6V8X24A1 | 5PX*BD06AS3 | S8V2B080M4PCB | Split System | 22000 | 18.1 | 8.5 | 2.2 | R-454B | 650
216569816 | TRANE | 5TWV8X24A1 | 5TAMXB02AV21 |  | Split System | 21400 | 18.1 | 8.5 | 2.1 | R-454B | 650
216571214 | TRANE | 5TWV8X24A1 | 5PX*BD06AS3 | S8V2B060M4PDB | Split System | 21800 | 18.1 | 8.5 | 2.2 | R-454B | 650
216571216 | TRANE | 5TWV8X24A1 | 5PX*BD06AS3 | S8V2B060M4PCB | Split System | 21800 | 18.1 | 8.5 | 2.2 | R-454B | 650
216571220 | TRANE | 5TWV8X24A1 | 5PX*BD06AS3 | S8V2A040M3PCB | Split System | 21800 | 18.1 | 8.5 | 2.2 | R-454B | 650
216571222 | TRANE | 5TWV8X24A1 | 5PX*BD06AS3 | S8V2A040M3PDB | Split System | 21800 | 18.1 | 8.5 | 2.2 | R-454B | 650
216571218 | TRANE | 5TWV8X24A1 | 5PX*BD06AS3 | *DHMB080CCV3+LRP | Split System | 21800 | 18.1 | 8.5 | 2.2 | R-454B | 650
216571224 | TRANE | 5TWV8X24A1 | 5PX*BD06AS3 | *DHMB060CCV3+LRP | Split System | 21800 | 18.1 | 8.5 | 2.2 | R-454B | 650
216571208 | TRANE | 5TWV8X24A1 | 5PX*B006AS3 | S8V2A040M3PCB | Split System | 22000 | 18.1 | 8.5 | 2.2 | R-454B | 650
216571198 | TRANE | 5TWV8X24A1 | 5PX*B006AS3 | S8V2A040M3PDB | Split System | 22000 | 18.1 | 8.5 | 2.2 | R-454B | 650
216571190 | TRANE | 5TWV8X24A1 | 5PX*B006AS3 | *UHMB080CCV3+LRP | Split System | 22000 | 18.1 | 8.5 | 2.2 | R-454B | 650
216571188 | TRANE | 5TWV8X24A1 | 5PX*B006AS3 | *UHMB060CCV3+LRP | Split System | 22000 | 18.1 | 8.5 | 2.2 | R-454B | 650
216571206 | TRANE | 5TWV8X24A1 | 5PX*B006AS3 | S8V2B060M4PCB | Split System | 22000 | 18.1 | 8.5 | 2.2 | R-454B | 650
216571204 | TRANE | 5TWV8X24A1 | 5PX*B006AS3 | S8V2B060M4PDB | Split System | 22000 | 18.1 | 8.5 | 2.2 | R-454B | 650
216571196 | TRANE | 5TWV8X24A1 | 5PX*B006AS3 | L8V1B080U4VSB+LRP | Split System | 22000 | 18.1 | 8.5 | 2.2 | R-454B | 650
216571192 | TRANE | 5TWV8X24A1 | 5PX*B006AS3 | L8V1A040U3VSB+LRP | Split System | 22000 | 18.1 | 8.5 | 2.2 | R-454B | 650
216571202 | TRANE | 5TWV8X24A1 | 5PX*B006AS3 | S8V2B080M4PCB | Split System | 22000 | 18.1 | 8.5 | 2.2 | R-454B | 650
216571200 | TRANE | 5TWV8X24A1 | 5PX*B006AS3 | S8V2B080M4PDB | Split System | 22000 | 18.1 | 8.5 | 2.2 | R-454B | 650
216571194 | TRANE | 5TWV8X24A1 | 5PX*B006AS3 | L8V1A060U3VSB+LRP | Split System | 22000 | 18.1 | 8.5 | 2.2 | R-454B | 650
216571210 | TRANE | 5TWV8X24A1 | 5PX*BD06AS3 | S8V2B080M4PDB | Split System | 22000 | 18.1 | 8.5 | 2.2 | R-454B | 650
215940549 | COMFORTMAKER | C5H3V36*K*AAA* | EVD5X36M21A*+WALLCON | *97CTN0801716A* | Split System | 34200 | 20.5 | 8.5 | 2.04 | R-454B | 650
215940660 | DAY & NIGHT | C5H3V36*K*AAA* | EVD5X42M21A*+WALLCON | *97CTN0801716A* | Split System | 34200 | 20.5 | 8.5 | 2.04 | R-454B | 650
215940661 | KEEPRITE | C5H3V36*K*AAA* | EVD5X42M21A*+WALLCON | *97CTN0801716A* | Split System | 34200 | 20.5 | 8.5 | 2.04 | R-454B | 650
215940551 | KEEPRITE | C5H3V36*K*AAA* | EVD5X36M21A*+WALLCON | *97CTN0801716A* | Split System | 34200 | 20.5 | 8.5 | 2.04 | R-454B | 650
216054429 | MIDEA | MDV-V24WMN10T | MCPM3036BN10TH | MGV96U060B3C | Split System | 23000 | 16 | 8.6 | 1.8 | R-454B | 650
217284580 | AC PRO | SPHP-Y-V036BB | SMAH-Y-36EMBB |  | Split System | 36000 | 15.4 | 8.7 | 1.86 | R-454B | 650
216620323 | MDV | MOD30-36HFN10-M3 | MVBL-36HWFN10-WK3 |  | Split System | 36000 | 15.4 | 8.7 | 1.86 | R-454B | 650
216623532 | MIDEA | MO1BE-H36B-2A | MAPHE-H36B-2A |  | Split System | 36000 | 15.4 | 8.7 | 1.86 | R-454B | 650
216767250 | TRANE | 5TWX7060A1 | 5TXCD008AS3 | S9V2C080U5VSB | Split System | 51000 | 15.2 | 8.7 | 2.1 | R-454B | 650
216767209 | TRANE | 5TWX7060A1 | 5PX*D008AS3 | S8V2C080M5PDB | Split System | 51000 | 15.2 | 8.7 | 2.1 | R-454B | 650
216766662 | TRANE | 5TWR7060A1 | 5PX*D008AS3 | S9X2C080U5PSB | Split System | 51000 | 15.2 | 8.7 | 2.1 | R-454B | 650
217563470 | ApooDr | AHU19-36HN1-C | AHU19-36HN1-A |  | Split System | 36000 | 16.1 | 8.7 | 2 | R-454B | 650
216571358 | DIRECT AIR | DIRM4-36CS19-OU | DIRM4-36MAGICPRO20-AH |  | Split System | 36000 | 16.1 | 8.7 | 2 | R-454B | 650
217596874 | KEEN Home | KEENSTDHP36AA | KEENHYDAH36AA |  | Split System | 36000 | 16.1 | 8.7 | 2 | R-454B | 650
216046596 | MIDEA | MDV-V60WMN10T | MCPM4860DN10TH | MGV96U100D5C | Split System | 52000 | 16 | 8.9 | 1.9 | R-454B | 650
217105769 | BRYANT HEATING AND COOLING SYSTEMS | 290VAN036**AA* | CAA**3717AM*+UI | 987TA48060C17*** | Split System | 33600 | 17 | 9 | 1.88 | R-454B | 650
217105820 | BRYANT HEATING AND COOLING SYSTEMS | 290VAN048**AA* | CAA**4821AM*+UI | 987TA48080C17*** | Split System | 44000 | 17 | 9 | 2.04 | R-454B | 650
217105777 | BRYANT HEATING AND COOLING SYSTEMS | 290VAN036**AA* | CAA**4821AM*+UI | 987TA48060C17*** | Split System | 33400 | 17.5 | 9 | 1.88 | R-454B | 650
217105778 | BRYANT HEATING AND COOLING SYSTEMS | 290VAN036**AA* | CAA**4821AM*+UI | 987TA48080C17*** | Split System | 33600 | 17.5 | 9 | 1.88 | R-454B | 650
217105772 | BRYANT HEATING AND COOLING SYSTEMS | 290VAN036**AA* | CAA**3721AM*+UI | 987TA48080C17*** | Split System | 34200 | 17.5 | 9 | 1.88 | R-454B | 650
217105776 | BRYANT HEATING AND COOLING SYSTEMS | 290VAN036**AA* | CAA**4321AM*+UI | 987TA48080C17*** | Split System | 34200 | 17.5 | 9 | 1.88 | R-454B | 650
217105775 | BRYANT HEATING AND COOLING SYSTEMS | 290VAN036**AA* | CAA**4321AM*+UI | 987TA48060C17*** | Split System | 34200 | 17.5 | 9 | 1.88 | R-454B | 650
217105771 | BRYANT HEATING AND COOLING SYSTEMS | 290VAN036**AA* | CAA**3721AM*+UI | 987TA48060C17*** | Split System | 34200 | 17.5 | 9 | 1.88 | R-454B | 650
217105779 | BRYANT HEATING AND COOLING SYSTEMS | 290VAN036**AA* | CAA**6121AM*+UI | 987TA48060C17*** | Split System | 34400 | 17.5 | 9 | 1.9 | R-454B | 650
217105821 | BRYANT HEATING AND COOLING SYSTEMS | 290VAN048**AA* | CAA**6121AM*+UI | 987TA48080C17*** | Split System | 45500 | 17.5 | 9 | 2.06 | R-454B | 650
217105827 | BRYANT HEATING AND COOLING SYSTEMS | 290VAN048**AA* | CVAVA4821XMA*+UI | 987TA48080C17*** | Split System | 46500 | 18 | 9 | 1.98 | R-454B | 650
217105824 | BRYANT HEATING AND COOLING SYSTEMS | 290VAN048**AA* | CVAMA4821XMA*+UI | 987TA48080C17*** | Split System | 46500 | 18 | 9 | 2 | R-454B | 650
218491040 | ARCOAIRE | D5CUHAH30AAK+KSAIC0701230 | EA*5X37M21A* | *96VTN0401712B* | Split System | 29800 | 15.5 | 9 | 1.96 | R-454B | 650
218491308 | COMFORTMAKER | D5CUHAH30AAK+KSAIC0701230 | EA*5X37M17A* | *96VSN0601412B* | Split System | 29600 | 15.5 | 9 | 1.94 | R-454B | 650
218490281 | COMFORTMAKER | D5CUHAH30AAK+KSAIC0701230 | EA*5X43M21A* | *96VTN0401712B* | Split System | 29800 | 15.5 | 9 | 1.96 | R-454B | 650
218491358 | DAY & NIGHT | D5CUHAH30AAK+KSAIC0701230 | EA*5X37M17A* | *96VTN0601412B* | Split System | 29600 | 15.5 | 9 | 1.94 | R-454B | 650
218490206 | HEIL | D5CUHAH30AAK+KSAIC0701230 | EA*5X43M21A* | *96VSN0401712B* | Split System | 29800 | 15.5 | 9 | 1.96 | R-454B | 650
218491038 | HEIL | D5CUHAH30AAK+KSAIC0701230 | EA*5X37M21A* | *96VTN0401712B* | Split System | 29800 | 15.5 | 9 | 1.96 | R-454B | 650
218491331 | KEEPRITE | D5CUHAH30AAK+KSAIC0701230 | EA*5X37M17A* | *95MSU0401712A* | Split System | 29600 | 15.5 | 9 | 1.94 | R-454B | 650
218490284 | TEMPSTAR | D5CUHAH30AAK+KSAIC0701230 | EA*5X43M21A* | *96VTN0401712B* | Split System | 29800 | 15.5 | 9 | 1.96 | R-454B | 650
218491367 | TEMPSTAR | D5CUHAH30AAK+KSAIC0701230 | EA*5X37M17A* | *96VTN0601716B* | Split System | 29800 | 16 | 9 | 1.94 | R-454B | 650
218491381 | TEMPSTAR | D5CUHAH30AAK+KSAIC0701230 | EA*5X37M17A* | *97VTN0601716A* | Split System | 29800 | 16 | 9 | 1.94 | R-454B | 650
217105770 | BRYANT HEATING AND COOLING SYSTEMS | 290VAN036**AA* | CAA**3717AM*+UI | 987TA48080C17*** | Split System | 33800 | 17.5 | 9 | 1.86 | R-454B | 650
218491242 | AIRQUEST | D5CUHAH30AAK+KSAIC0701230 | EA*5X37M17A* | *92MSN0601412A* | Split System | 29800 | 15.2 | 9 | 1.94 | R-454B | 650
218490172 | ARCOAIRE | D5CUHAH30AAK+KSAIC0701230 | EA*5X43M21A* | *96MSN0601716A* | Split System | 30200 | 15.2 | 9 | 1.98 | R-454B | 650
218490935 | COMFORTMAKER | D5CUHAH30AAK+KSAIC0701230 | EA*5X37M21A* | *96MSN0601716A* | Split System | 30200 | 15.2 | 9 | 1.96 | R-454B | 650
218490936 | DAY & NIGHT | D5CUHAH30AAK+KSAIC0701230 | EA*5X37M21A* | *96MSN0601716A* | Split System | 30200 | 15.2 | 9 | 1.96 | R-454B | 650
218490931 | HEIL | D5CUHAH30AAK+KSAIC0701230 | EA*5X37M21A* | *96MSN0601716A* | Split System | 30200 | 15.2 | 9 | 1.96 | R-454B | 650
218498248 | HEIL | D5CURAH24AAK+KSAIC0701230 | FHMA5*30L*B* |  | Split System | 25000 | 15.2 | 9 | 2.04 | R-454B | 650
218498249 | HEIL | D5CURAH24AAK+KSAIC0701230 | F5MA5*30L*B* |  | Split System | 25000 | 15.2 | 9 | 2.04 | R-454B | 650
218491149 | TEMPSTAR | D5CUHAH30AAK+KSAIC0701230 | EA*5X37M17A* | *80MS(N,L)0451412A* | Split System | 29800 | 15.2 | 9 | 1.94 | R-454B | 650
218490938 | TEMPSTAR | D5CUHAH30AAK+KSAIC0701230 | EA*5X37M21A* | *96MSN0601716A* | Split System | 30200 | 15.2 | 9 | 1.96 | R-454B | 650
218491158 | AIRQUEST | D5CUHAH30AAK+KSAIC0701230 | EA*5X37M17A* | *80MS(N,L)0701412A* | Split System | 29800 | 15.5 | 9 | 1.94 | R-454B | 650
218491249 | AIRQUEST | D5CUHAH30AAK+KSAIC0701230 | EA*5X37M17A* | *92MSN0601714A* | Split System | 30000 | 15.5 | 9 | 1.94 | R-454B | 650
218490185 | AIRQUEST | D5CUHAH30AAK+KSAIC0701230 | EA*5X43M21A* | *96MSN0802120A* | Split System | 29800 | 15.5 | 9 | 1.96 | R-454B | 650
218490002 | AIRQUEST | D5CUHAH30AAK+KSAIC0701230 | EA*5X43M21A* | *80MS(N,L)0451714A* | Split System | 29800 | 15.5 | 9 | 1.96 | R-454B | 650
218491256 | AIRQUEST | D5CUHAH30AAK+KSAIC0701230 | EA*5X37M17A* | *92MSN0801716A* | Split System | 30000 | 15.5 | 9 | 1.96 | R-454B | 650
218490200 | AIRQUEST | D5CUHAH30AAK+KSAIC0701230 | EA*5X43M21A* | *96MSN1002122A* | Split System | 30400 | 15.5 | 9 | 1.98 | R-454B | 650
218490363 | AIRQUEST | D5CUHAH30AAK+KSAIC0701230 | EA*5X43M21A* | OLV112A16A | Split System | 31200 | 15.5 | 9 | 2 | R-454B | 650
218490765 | ARCOAIRE | D5CUHAH30AAK+KSAIC0701230 | EA*5X37M21A* | *80MS(N,L)0451714A* | Split System | 29800 | 15.5 | 9 | 1.96 | R-454B | 650
218490179 | ARCOAIRE | D5CUHAH30AAK+KSAIC0701230 | EA*5X43M21A* | *96MSN0801716A* | Split System | 30200 | 15.5 | 9 | 1.98 | R-454B | 650
218490963 | ARCOAIRE | D5CUHAH30AAK+KSAIC0701230 | EA*5X37M21A* | *96MSN1002122A* | Split System | 30400 | 15.5 | 9 | 1.98 | R-454B | 650
218490949 | ARCOAIRE | D5CUHAH30AAK+KSAIC0701230 | EA*5X37M21A* | *96MSN0802120A* | Split System | 30400 | 15.5 | 9 | 1.98 | R-454B | 650
218491181 | COMFORTMAKER | D5CUHAH30AAK+KSAIC0701230 | EA*5X37M17A* | *80MS(N,L)0901714A* | Split System | 30000 | 15.5 | 9 | 1.94 | R-454B | 650
218491258 | COMFORTMAKER | D5CUHAH30AAK+KSAIC0701230 | EA*5X37M17A* | *92MSN0801716A* | Split System | 30000 | 15.5 | 9 | 1.96 | R-454B | 650
218490202 | COMFORTMAKER | D5CUHAH30AAK+KSAIC0701230 | EA*5X43M21A* | *96MSN1002122A* | Split System | 30400 | 15.5 | 9 | 1.98 | R-454B | 650
218490950 | COMFORTMAKER | D5CUHAH30AAK+KSAIC0701230 | EA*5X37M21A* | *96MSN0802120A* | Split System | 30400 | 15.5 | 9 | 1.98 | R-454B | 650
218490767 | DAY & NIGHT | D5CUHAH30AAK+KSAIC0701230 | EA*5X37M21A* | *80MS(N,L)0451714A* | Split System | 29800 | 15.5 | 9 | 1.96 | R-454B | 650
218490781 | DAY & NIGHT | D5CUHAH30AAK+KSAIC0701230 | EA*5X37M21A* | *80MS(N,L)0701716A* | Split System | 30200 | 15.5 | 9 | 1.98 | R-454B | 650
218490199 | HEIL | D5CUHAH30AAK+KSAIC0701230 | EA*5X43M21A* | *96MSN1002122A* | Split System | 30400 | 15.5 | 9 | 1.98 | R-454B | 650
218491122 | HEIL | D5CUHAH30AAK+KSAIC0701230 | EA*5X37M21A* | OLV112A16A | Split System | 31200 | 15.5 | 9 | 2 | R-454B | 650
218490768 | KEEPRITE | D5CUHAH30AAK+KSAIC0701230 | EA*5X37M21A* | *80MS(N,L)0451714A* | Split System | 29800 | 15.5 | 9 | 1.96 | R-454B | 650
218490204 | KEEPRITE | D5CUHAH30AAK+KSAIC0701230 | EA*5X43M21A* | *96MSN1002122A* | Split System | 30400 | 15.5 | 9 | 1.98 | R-454B | 650
218490952 | KEEPRITE | D5CUHAH30AAK+KSAIC0701230 | EA*5X37M21A* | *96MSN0802120A* | Split System | 30400 | 15.5 | 9 | 1.98 | R-454B | 650
218498148 | KEEPRITE | D5CURAH24AAK+KSAIC0701230 | EA*5X37M21A* | *97VTN1002122A* | Split System | 24800 | 15.5 | 9 | 2.08 | R-454B | 650
218490967 | TEMPSTAR | D5CUHAH30AAK+KSAIC0701230 | EA*5X37M21A* | *96MSN1002122A* | Split System | 30400 | 15.5 | 9 | 1.98 | R-454B | 650
218498212 | TEMPSTAR | D5CURAH24AAK+KSAIC0701230 | FM(C,U)5Z24**AL* |  | Split System | 24200 | 15.5 | 9 | 2 | R-454B | 650
217284578 | AC PRO | SPHP-Y-V024BB | SMAH-Y-24EMBB |  | Split System | 24000 | 16 | 9 | 1.8 | R-454B | 650
216769765 | AIREASE | A7SCP18V60P-**A | 7ED42BX-**+TDR | A97DS2V070B16S* | Split System | 43500 | 16 | 9 | 1.85 | R-454B | 650
218491221 | AIRQUEST | D5CUHAH30AAK+KSAIC0701230 | EA*5X37M17A* | *80MSU0601716A* | Split System | 29600 | 16 | 9 | 1.92 | R-454B | 650
218491383 | AIRQUEST | D5CUHAH30AAK+KSAIC0701230 | EA*5X37M17A* | *97VTN0801716A* | Split System | 29800 | 16 | 9 | 1.94 | R-454B | 650
218490072 | AIRQUEST | D5CUHAH30AAK+KSAIC0701230 | EA*5X43M21A* | *80VSL0902120B* | Split System | 30200 | 16 | 9 | 1.96 | R-454B | 650
218490799 | AIRQUEST | D5CUHAH30AAK+KSAIC0701230 | EA*5X37M21A* | *80MS(N,L)0902116A* | Split System | 30200 | 16 | 9 | 1.96 | R-454B | 650
218491004 | AIRQUEST | D5CUHAH30AAK+KSAIC0701230 | EA*5X37M21A* | *95MSU0401712A* | Split System | 30200 | 16 | 9 | 1.98 | R-454B | 650
218490983 | AIRQUEST | D5CUHAH30AAK+KSAIC0701230 | EA*5X37M21A* | *96VSN0801716B* | Split System | 30200 | 16 | 9 | 1.98 | R-454B | 650
218490163 | AIRQUEST | D5CUHAH30AAK+KSAIC0701230 | EA*5X43M21A* | *92MSN1002122A* | Split System | 30200 | 16 | 9 | 1.98 | R-454B | 650
218491215 | ARCOAIRE | D5CUHAH30AAK+KSAIC0701230 | EA*5X37M17A* | *80MSU0401712A* | Split System | 30000 | 16 | 9 | 1.94 | R-454B | 650
218490870 | ARCOAIRE | D5CUHAH30AAK+KSAIC0701230 | EA*5X37M21A* | *80MSU1002120A* | Split System | 30000 | 16 | 9 | 1.96 | R-454B | 650
218490884 | ARCOAIRE | D5CUHAH30AAK+KSAIC0701230 | EA*5X37M21A* | *80VTL0902120B* | Split System | 30000 | 16 | 9 | 1.96 | R-454B | 650
218490031 | ARCOAIRE | D5CUHAH30AAK+KSAIC0701230 | EA*5X43M21A* | *80MS(N,L)0901714A* | Split System | 30000 | 16 | 9 | 1.96 | R-454B | 650
218490772 | ARCOAIRE | D5CUHAH30AAK+KSAIC0701230 | EA*5X37M21A* | *80MS(N,L)0701712A* | Split System | 30000 | 16 | 9 | 1.96 | R-454B | 650
218490250 | ARCOAIRE | D5CUHAH30AAK+KSAIC0701230 | EA*5X43M21A* | *95MSU0601716A* | Split System | 30200 | 16 | 9 | 1.98 | R-454B | 650
218490329 | ARCOAIRE | D5CUHAH30AAK+KSAIC0701230 | EA*5X43M21A* | *97VTN0801716A* | Split System | 30400 | 16 | 9 | 1.98 | R-454B | 650
218491322 | COMFORTMAKER | D5CUHAH30AAK+KSAIC0701230 | EA*5X37M17A* | *96VSN0801716B* | Split System | 29800 | 16 | 9 | 1.94 | R-454B | 650
218490899 | COMFORTMAKER | D5CUHAH30AAK+KSAIC0701230 | EA*5X37M21A* | *92MSN0601714A* | Split System | 29800 | 16 | 9 | 1.96 | R-454B | 650
218491020 | COMFORTMAKER | D5CUHAH30AAK+KSAIC0701230 | EA*5X37M21A* | *95MSU0802120A* | Split System | 30000 | 16 | 9 | 1.96 | R-454B | 650
218490836 | COMFORTMAKER | D5CUHAH30AAK+KSAIC0701230 | EA*5X37M21A* | *80VSL0902120B* | Split System | 30000 | 16 | 9 | 1.96 | R-454B | 650
218490032 | COMFORTMAKER | D5CUHAH30AAK+KSAIC0701230 | EA*5X43M21A* | *80MS(N,L)0901714A* | Split System | 30000 | 16 | 9 | 1.96 | R-454B | 650
218490801 | COMFORTMAKER | D5CUHAH30AAK+KSAIC0701230 | EA*5X37M21A* | *80MS(N,L)0902116A* | Split System | 30200 | 16 | 9 | 1.96 | R-454B | 650
218490913 | COMFORTMAKER | D5CUHAH30AAK+KSAIC0701230 | EA*5X37M21A* | *92MSN0802120A* | Split System | 30200 | 16 | 9 | 1.96 | R-454B | 650
218491006 | COMFORTMAKER | D5CUHAH30AAK+KSAIC0701230 | EA*5X37M21A* | *95MSU0401712A* | Split System | 30200 | 16 | 9 | 1.98 | R-454B | 650
218490151 | COMFORTMAKER | D5CUHAH30AAK+KSAIC0701230 | EA*5X43M21A* | *92MSN0802120A* | Split System | 30200 | 16 | 9 | 1.98 | R-454B | 650
218490165 | COMFORTMAKER | D5CUHAH30AAK+KSAIC0701230 | EA*5X43M21A* | *92MSN1002122A* | Split System | 30200 | 16 | 9 | 1.98 | R-454B | 650
218490815 | COMFORTMAKER | D5CUHAH30AAK+KSAIC0701230 | EA*5X37M21A* | *80MS(N,L)1102120A* | Split System | 30400 | 16 | 9 | 1.98 | R-454B | 650
218491231 | DAY & NIGHT | D5CUHAH30AAK+KSAIC0701230 | EA*5X37M17A* | *80VTL0451412B* | Split System | 29600 | 16 | 9 | 1.92 | R-454B | 650
218491203 | DAY & NIGHT | D5CUHAH30AAK+KSAIC0701230 | EA*5X37M17A* | *80VSL0701716B* | Split System | 29600 | 16 | 9 | 1.94 | R-454B | 650
218491337 | DAY & NIGHT | D5CUHAH30AAK+KSAIC0701230 | EA*5X37M17A* | *95MSU0601716A* | Split System | 29800 | 16 | 9 | 1.94 | R-454B | 650
218491217 | DAY & NIGHT | D5CUHAH30AAK+KSAIC0701230 | EA*5X37M17A* | *80MSU0401712A* | Split System | 30000 | 16 | 9 | 1.94 | R-454B | 650
218491049 | DAY & NIGHT | D5CUHAH30AAK+KSAIC0701230 | EA*5X37M21A* | *96VTN0601716B* | Split System | 29800 | 16 | 9 | 1.96 | R-454B | 650
218490788 | DAY & NIGHT | D5CUHAH30AAK+KSAIC0701230 | EA*5X37M21A* | *80MS(N,L)0702116A* | Split System | 29800 | 16 | 9 | 1.96 | R-454B | 650
218490872 | DAY & NIGHT | D5CUHAH30AAK+KSAIC0701230 | EA*5X37M21A* | *80MSU1002120A* | Split System | 30000 | 16 | 9 | 1.96 | R-454B | 650
218490061 | DAY & NIGHT | D5CUHAH30AAK+KSAIC0701230 | EA*5X43M21A* | *80VSL0701716B* | Split System | 30200 | 16 | 9 | 1.96 | R-454B | 650
218490152 | DAY & NIGHT | D5CUHAH30AAK+KSAIC0701230 | EA*5X43M21A* | *92MSN0802120A* | Split System | 30200 | 16 | 9 | 1.98 | R-454B | 650
218490331 | DAY & NIGHT | D5CUHAH30AAK+KSAIC0701230 | EA*5X43M21A* | *97VTN0801716A* | Split System | 30400 | 16 | 9 | 1.98 | R-454B | 650
218490054 | DAY & NIGHT | D5CUHAH30AAK+KSAIC0701230 | EA*5X43M21A* | *80MS(N,L)1102120A* | Split System | 30400 | 16 | 9 | 1.98 | R-454B | 650
218486484 | DAY & NIGHT | D5CUHAH24AAK+KSAIC0701230 | EA*5X24M17A* | OMV112K14A | Split System | 23200 | 16 | 9 | 2 | R-454B | 650
218491199 | HEIL | D5CUHAH30AAK+KSAIC0701230 | EA*5X37M17A* | *80VSL0701716B* | Split System | 29600 | 16 | 9 | 1.94 | R-454B | 650
218491319 | HEIL | D5CUHAH30AAK+KSAIC0701230 | EA*5X37M17A* | *96VSN0801716B* | Split System | 29800 | 16 | 9 | 1.94 | R-454B | 650
218491368 | HEIL | D5CUHAH30AAK+KSAIC0701230 | EA*5X37M17A* | *96VTN0801716B* | Split System | 29800 | 16 | 9 | 1.94 | R-454B | 650
218491206 | HEIL | D5CUHAH30AAK+KSAIC0701230 | EA*5X37M17A* | *80VSL0901716B* | Split System | 29800 | 16 | 9 | 1.94 | R-454B | 650
218490134 | HEIL | D5CUHAH30AAK+KSAIC0701230 | EA*5X43M21A* | *92MSN0601714A* | Split System | 29800 | 16 | 9 | 1.96 | R-454B | 650
218490868 | HEIL | D5CUHAH30AAK+KSAIC0701230 | EA*5X37M21A* | *80MSU1002120A* | Split System | 30000 | 16 | 9 | 1.96 | R-454B | 650
218490833 | HEIL | D5CUHAH30AAK+KSAIC0701230 | EA*5X37M21A* | *80VSL0902120B* | Split System | 30000 | 16 | 9 | 1.96 | R-454B | 650
218490029 | HEIL | D5CUHAH30AAK+KSAIC0701230 | EA*5X43M21A* | *80MS(N,L)0901714A* | Split System | 30000 | 16 | 9 | 1.96 | R-454B | 650
218490120 | HEIL | D5CUHAH30AAK+KSAIC0701230 | EA*5X43M21A* | *80VTL0902120B* | Split System | 30200 | 16 | 9 | 1.96 | R-454B | 650
218490954 | HEIL | D5CUHAH30AAK+KSAIC0701230 | EA*5X37M21A* | *96MSN1002120A* | Split System | 30200 | 16 | 9 | 1.96 | R-454B | 650
218491087 | HEIL | D5CUHAH30AAK+KSAIC0701230 | EA*5X37M21A* | *97VTN0801716A* | Split System | 30200 | 16 | 9 | 1.98 | R-454B | 650
218490036 | HEIL | D5CUHAH30AAK+KSAIC0701230 | EA*5X43M21A* | *80MS(N,L)0902116A* | Split System | 30200 | 16 | 9 | 1.98 | R-454B | 650
217596887 | KEEN Home | KEENSTDHP24AA | KEENSTPAH24AA |  | Split System | 24000 | 16 | 9 | 1.8 | R-454B | 650
218491190 | KEEPRITE | D5CUHAH30AAK+KSAIC0701230 | EA*5X37M17A* | *80VSL0451412B* | Split System | 29600 | 16 | 9 | 1.92 | R-454B | 650
218491197 | KEEPRITE | D5CUHAH30AAK+KSAIC0701230 | EA*5X37M17A* | *80VSL0701412B* | Split System | 29600 | 16 | 9 | 1.94 | R-454B | 650
218490901 | KEEPRITE | D5CUHAH30AAK+KSAIC0701230 | EA*5X37M21A* | *92MSN0601714A* | Split System | 29800 | 16 | 9 | 1.96 | R-454B | 650
218490838 | KEEPRITE | D5CUHAH30AAK+KSAIC0701230 | EA*5X37M21A* | *80VSL0902120B* | Split System | 30000 | 16 | 9 | 1.96 | R-454B | 650
218491015 | KEEPRITE | D5CUHAH30AAK+KSAIC0701230 | EA*5X37M21A* | *95MSU0601716A* | Split System | 30200 | 16 | 9 | 1.96 | R-454B | 650
218490987 | KEEPRITE | D5CUHAH30AAK+KSAIC0701230 | EA*5X37M21A* | *96VSN0801716B* | Split System | 30200 | 16 | 9 | 1.98 | R-454B | 650
218490167 | KEEPRITE | D5CUHAH30AAK+KSAIC0701230 | EA*5X43M21A* | *92MSN1002122A* | Split System | 30200 | 16 | 9 | 1.98 | R-454B | 650
218490817 | KEEPRITE | D5CUHAH30AAK+KSAIC0701230 | EA*5X37M21A* | *80MS(N,L)1102120A* | Split System | 30400 | 16 | 9 | 1.98 | R-454B | 650
218490381 | KEEPRITE | D5CUHAH30AAK+KSAIC0701230 | EA*5X43M21A* | OMV112K14A | Split System | 31000 | 16 | 9 | 2 | R-454B | 650
216620293 | MDV | MOX430-24HFN10-M3 | MVBL-24HWFN10-MI3 |  | Split System | 24000 | 16 | 9 | 1.8 | R-454B | 650
216623530 | MIDEA | MO1BE-H24B-2A | MAPHE-H24B-2A |  | Split System | 24000 | 16 | 9 | 1.8 | R-454B | 650
218491374 | TEMPSTAR | D5CUHAH30AAK+KSAIC0701230 | EA*5X37M17A* | *96VTN0801716B* | Split System | 29800 | 16 | 9 | 1.94 | R-454B | 650
218491240 | TEMPSTAR | D5CUHAH30AAK+KSAIC0701230 | EA*5X37M17A* | *80VTL0701716B* | Split System | 29800 | 16 | 9 | 1.94 | R-454B | 650
218490981 | TEMPSTAR | D5CUHAH30AAK+KSAIC0701230 | EA*5X37M21A* | *96VSN0601716B* | Split System | 29800 | 16 | 9 | 1.96 | R-454B | 650
218490790 | TEMPSTAR | D5CUHAH30AAK+KSAIC0701230 | EA*5X37M21A* | *80MS(N,L)0702116A* | Split System | 29800 | 16 | 9 | 1.96 | R-454B | 650
218490888 | TEMPSTAR | D5CUHAH30AAK+KSAIC0701230 | EA*5X37M21A* | *80VTL0902120B* | Split System | 30000 | 16 | 9 | 1.96 | R-454B | 650
218490263 | TEMPSTAR | D5CUHAH30AAK+KSAIC0701230 | EA*5X43M21A* | *95MSU0802120A* | Split System | 30200 | 16 | 9 | 1.96 | R-454B | 650
218490077 | TEMPSTAR | D5CUHAH30AAK+KSAIC0701230 | EA*5X43M21A* | *80VSL0902120B* | Split System | 30200 | 16 | 9 | 1.96 | R-454B | 650
218490804 | TEMPSTAR | D5CUHAH30AAK+KSAIC0701230 | EA*5X37M21A* | *80MS(N,L)0902116A* | Split System | 30200 | 16 | 9 | 1.96 | R-454B | 650
218490988 | TEMPSTAR | D5CUHAH30AAK+KSAIC0701230 | EA*5X37M21A* | *96VSN0801716B* | Split System | 30200 | 16 | 9 | 1.98 | R-454B | 650
217189047 | ARMSTRONG AIR | A7SCP18V60P-**A | 7EH42BX-**+TDR | A80UH1E080B16X* | Split System | 44000 | 16.25 | 9 | 1.9 | R-454B | 650
217189581 | DUCANE | 7SCP18V60P-**A | 7EH42BX-**+TDR | 80G1UH080BE16X* | Split System | 44000 | 16.25 | 9 | 1.9 | R-454B | 650
217124179 | GE Appliances | NS18H60HA5*** | NCUC49CT5****+TDR | NF95X100S5C*** | Split System | 45500 | 16.25 | 9 | 1.85 | R-454B | 650
217124182 | GE Appliances | NS18H60HA5*** | NCHC42BT5****+TDR | NF80X080S4B*** | Split System | 44000 | 16.25 | 9 | 1.9 | R-454B | 650
217189331 | CONCORD | 7SCP18V60P-**A | 7EH48BX-**+TDR | 80G1UH080BE16X* | Split System | 42500 | 16.3 | 9 | 1.8 | R-454B | 650
217124197 | GE Appliances | NS18H60HA5*** | NCHC48BT5****+TDR | NF80X080S4B*** | Split System | 42500 | 16.3 | 9 | 1.8 | R-454B | 650
217189938 | LENNOX | EL18KSLV-060-230A** | CK40HT-48B-**+TDR | EL180UH080NE48B* | Split System | 42500 | 16.3 | 9 | 1.8 | R-454B | 650
217450016 | LENNOX | EL18KSLV-060-230A** | CK40HT-48B-**+TDR | SL280UH080NV48B* | Split System | 43000 | 16.45 | 9 | 1.8 | R-454B | 650
218490990 | AIRQUEST | D5CUHAH30AAK+KSAIC0701230 | EA*5X37M21A* | *96VSN0802120B* | Split System | 30000 | 16.5 | 9 | 1.96 | R-454B | 650
218491074 | AIRQUEST | D5CUHAH30AAK+KSAIC0701230 | EA*5X37M21A* | *96VTN1002122B* | Split System | 30000 | 16.5 | 9 | 1.96 | R-454B | 650
218490349 | AIRQUEST | D5CUHAH30AAK+KSAIC0701230 | EA*5X43M21A* | *97VTN1002122A* | Split System | 30000 | 16.5 | 9 | 1.96 | R-454B | 650
218490997 | AIRQUEST | D5CUHAH30AAK+KSAIC0701230 | EA*5X37M21A* | *96VSN1002120B* | Split System | 30200 | 16.5 | 9 | 1.98 | R-454B | 650
218486425 | AIRQUEST | D5CUHAH24AAK+KSAIC0701230 | EA*5X24M17A* | *96VTN0401712B* | Split System | 22800 | 16.5 | 9 | 2 | R-454B | 650
218490301 | ARCOAIRE | D5CUHAH30AAK+KSAIC0701230 | EA*5X43M21A* | *96VTN0802120B* | Split System | 30000 | 16.5 | 9 | 1.96 | R-454B | 650
218490236 | ARCOAIRE | D5CUHAH30AAK+KSAIC0701230 | EA*5X43M21A* | *96VSN1002120B* | Split System | 30200 | 16.5 | 9 | 1.98 | R-454B | 650
218490849 | ARCOAIRE | D5CUHAH30AAK+KSAIC0701230 | EA*5X37M21A* | *80MSU0401712A* | Split System | 30400 | 16.5 | 9 | 1.98 | R-454B | 650
218486377 | ARCOAIRE | D5CUHAH24AAK+KSAIC0701230 | EA*5X24M17A* | *96VSN0401712B* | Split System | 22800 | 16.5 | 9 | 2 | R-454B | 650
217105726 | BRYANT HEATING AND COOLING SYSTEMS | 290VAN024**AA* | CAA**3017AM*+UI | 987TA48080C17*** | Split System | 23000 | 16.5 | 9 | 1.86 | R-454B | 650
217105725 | BRYANT HEATING AND COOLING SYSTEMS | 290VAN024**AA* | CAA**3017AM*+UI | 987TA48060C17*** | Split System | 23000 | 16.5 | 9 | 1.86 | R-454B | 650
217105722 | BRYANT HEATING AND COOLING SYSTEMS | 290VAN024**AA* | CAA**2417AM*+UI | 987TA48080C17*** | Split System | 22800 | 16.5 | 9 | 1.94 | R-454B | 650
217105721 | BRYANT HEATING AND COOLING SYSTEMS | 290VAN024**AA* | CAA**2417AM*+UI | 987TA48060C17*** | Split System | 22800 | 16.5 | 9 | 1.94 | R-454B | 650
217105727 | BRYANT HEATING AND COOLING SYSTEMS | 290VAN024**AA* | CAA**3617AM*+UI | 987TA48060C17*** | Split System | 23000 | 16.5 | 9 | 1.98 | R-454B | 650
217105729 | BRYANT HEATING AND COOLING SYSTEMS | 290VAN024**AA* | CAA**3717AM*+UI | 987TA48060C17*** | Split System | 23600 | 16.5 | 9 | 1.98 | R-454B | 650
218490316 | COMFORTMAKER | D5CUHAH30AAK+KSAIC0701230 | EA*5X43M21A* | *96VTN1002122B* | Split System | 30000 | 16.5 | 9 | 1.96 | R-454B | 650
218490351 | COMFORTMAKER | D5CUHAH30AAK+KSAIC0701230 | EA*5X43M21A* | *97VTN1002122A* | Split System | 30000 | 16.5 | 9 | 1.96 | R-454B | 650
218490829 | COMFORTMAKER | D5CUHAH30AAK+KSAIC0701230 | EA*5X37M21A* | *80VSL0901716B* | Split System | 30200 | 16.5 | 9 | 1.96 | R-454B | 650
218490067 | COMFORTMAKER | D5CUHAH30AAK+KSAIC0701230 | EA*5X43M21A* | *80VSL0901716B* | Split System | 30200 | 16.5 | 9 | 1.96 | R-454B | 650
218490999 | COMFORTMAKER | D5CUHAH30AAK+KSAIC0701230 | EA*5X37M21A* | *96VSN1002120B* | Split System | 30200 | 16.5 | 9 | 1.98 | R-454B | 650
218490317 | DAY & NIGHT | D5CUHAH30AAK+KSAIC0701230 | EA*5X43M21A* | *96VTN1002122B* | Split System | 30000 | 16.5 | 9 | 1.96 | R-454B | 650
218490879 | DAY & NIGHT | D5CUHAH30AAK+KSAIC0701230 | EA*5X37M21A* | *80VTL0701716B* | Split System | 30200 | 16.5 | 9 | 1.96 | R-454B | 650
218491035 | DAY & NIGHT | D5CUHAH30AAK+KSAIC0701230 | EA*5X37M21A* | *95MSU1002122A* | Split System | 30400 | 16.5 | 9 | 1.98 | R-454B | 650
218491108 | HEIL | D5CUHAH30AAK+KSAIC0701230 | EA*5X37M21A* | *97VTN1002122A* | Split System | 30000 | 16.5 | 9 | 1.96 | R-454B | 650
218490313 | HEIL | D5CUHAH30AAK+KSAIC0701230 | EA*5X43M21A* | *96VTN1002122B* | Split System | 30000 | 16.5 | 9 | 1.96 | R-454B | 650
218490854 | HEIL | D5CUHAH30AAK+KSAIC0701230 | EA*5X37M21A* | *80MSU0601716A* | Split System | 30000 | 16.5 | 9 | 1.96 | R-454B | 650
218490113 | HEIL | D5CUHAH30AAK+KSAIC0701230 | EA*5X43M21A* | *80VTL0701716B* | Split System | 30200 | 16.5 | 9 | 1.96 | R-454B | 650
218490306 | HEIL | D5CUHAH30AAK+KSAIC0701230 | EA*5X43M21A* | *96VTN1002120B* | Split System | 30200 | 16.5 | 9 | 1.98 | R-454B | 650
218490840 | HEIL | D5CUHAH30AAK+KSAIC0701230 | EA*5X37M21A* | *80VSL1102122B* | Split System | 30400 | 16.5 | 9 | 1.98 | R-454B | 650
218486375 | HEIL | D5CUHAH24AAK+KSAIC0701230 | EA*5X24M17A* | *96VSN0401712B* | Split System | 22800 | 16.5 | 9 | 2 | R-454B | 650
218491099 | KEEPRITE | D5CUHAH30AAK+KSAIC0701230 | EA*5X37M21A* | *97VTN0802120A* | Split System | 30000 | 16.5 | 9 | 1.96 | R-454B | 650
218490232 | KEEPRITE | D5CUHAH30AAK+KSAIC0701230 | EA*5X43M21A* | *96VSN0802120B* | Split System | 30000 | 16.5 | 9 | 1.96 | R-454B | 650
218491113 | KEEPRITE | D5CUHAH30AAK+KSAIC0701230 | EA*5X37M21A* | *97VTN1002122A* | Split System | 30000 | 16.5 | 9 | 1.96 | R-454B | 650
218490318 | KEEPRITE | D5CUHAH30AAK+KSAIC0701230 | EA*5X43M21A* | *96VTN1002122B* | Split System | 30000 | 16.5 | 9 | 1.96 | R-454B | 650
218490118 | KEEPRITE | D5CUHAH30AAK+KSAIC0701230 | EA*5X43M21A* | *80VTL0701716B* | Split System | 30200 | 16.5 | 9 | 1.96 | R-454B | 650
218490097 | KEEPRITE | D5CUHAH30AAK+KSAIC0701230 | EA*5X43M21A* | *80MSU0601716A* | Split System | 30200 | 16.5 | 9 | 1.96 | R-454B | 650
218491001 | KEEPRITE | D5CUHAH30AAK+KSAIC0701230 | EA*5X37M21A* | *96VSN1002120B* | Split System | 30200 | 16.5 | 9 | 1.98 | R-454B | 650
218491065 | TEMPSTAR | D5CUHAH30AAK+KSAIC0701230 | EA*5X37M21A* | *96VTN0802120B* | Split System | 30000 | 16.5 | 9 | 1.96 | R-454B | 650
218490070 | TEMPSTAR | D5CUHAH30AAK+KSAIC0701230 | EA*5X43M21A* | *80VSL0901716B* | Split System | 30200 | 16.5 | 9 | 1.96 | R-454B | 650
218490098 | TEMPSTAR | D5CUHAH30AAK+KSAIC0701230 | EA*5X43M21A* | *80MSU0601716A* | Split System | 30200 | 16.5 | 9 | 1.96 | R-454B | 650
218490347 | TEMPSTAR | D5CUHAH30AAK+KSAIC0701230 | EA*5X43M21A* | *97VTN1002120A* | Split System | 30200 | 16.5 | 9 | 1.98 | R-454B | 650
218490270 | TEMPSTAR | D5CUHAH30AAK+KSAIC0701230 | EA*5X43M21A* | *95MSU1002120A* | Split System | 30600 | 16.5 | 9 | 1.98 | R-454B | 650
216619033 | AIREASE | A7SCP18V60P-**A | 7AH2AV60PXC-** |  | Split System | 55500 | 16.6 | 9 | 1.85 | R-454B | 650
216618977 | ARMSTRONG AIR | A7SCP18V60P-**A | 7AH2AV60PXC-** |  | Split System | 55500 | 16.6 | 9 | 1.85 | R-454B | 650
217449987 | LENNOX | EL18KSLV-060-230A** | CK40[C,U]T-49C-**+TDR | EL297UH110XE60C* | Split System | 45500 | 16.65 | 9 | 1.85 | R-454B | 650
217188785 | AIREASE | A7SCP18V60P-**A | 7E[C,U]49CX-**+TDR | A96UH1E090C16S* | Split System | 45000 | 16.7 | 9 | 1.85 | R-454B | 650
217189035 | ARMSTRONG AIR | A7SCP18V60P-**A | 7E[C,U]49CX-**+TDR | A96UH1E090C16S* | Split System | 45000 | 16.7 | 9 | 1.85 | R-454B | 650
217124168 | GE Appliances | NS18H60HA5*** | NCUC49CT5****+TDR | NF96U090S4C*** | Split System | 45000 | 16.7 | 9 | 1.85 | R-454B | 650
216619032 | AIREASE | A7SCP18V60P-**A | 7AH1AE60PX-** |  | Split System | 55000 | 16.8 | 9 | 1.8 | R-454B | 650
217188811 | AIREASE | A7SCP18V60P-**A | 7EH48BX-**+TDR | A80UH2E090B16* | Split System | 43000 | 16.8 | 9 | 1.85 | R-454B | 650
217188809 | AIREASE | A7SCP18V60P-**A | 7EH48BX-**+TDR | A80US2V090B16* | Split System | 43500 | 16.8 | 9 | 1.85 | R-454B | 650
216618976 | ARMSTRONG AIR | A7SCP18V60P-**A | 7AH1AE60PX-** |  | Split System | 55000 | 16.8 | 9 | 1.8 | R-454B | 650
217189061 | ARMSTRONG AIR | A7SCP18V60P-**A | 7EH48BX-**+TDR | A80UH2E090B16* | Split System | 43000 | 16.8 | 9 | 1.85 | R-454B | 650
217189059 | ARMSTRONG AIR | A7SCP18V60P-**A | 7EH48BX-**+TDR | A80US2V090B16* | Split System | 43500 | 16.8 | 9 | 1.85 | R-454B | 650
217189333 | CONCORD | 7SCP18V60P-**A | 7EH48BX-**+TDR | 80G2UH090BE16* | Split System | 43000 | 16.8 | 9 | 1.85 | R-454B | 650
217189330 | CONCORD | 7SCP18V60P-**A | 7EH48BX-**+TDR | 80G2UH090BV16* | Split System | 43500 | 16.8 | 9 | 1.85 | R-454B | 650
217189583 | DUCANE | 7SCP18V60P-**A | 7EH42BX-**+TDR | 80G2UH090BE16* | Split System | 45000 | 16.8 | 9 | 1.9 | R-454B | 650
217124198 | GE Appliances | NS18H60HA5*** | NCHC48BT5****+TDR | NF80L090S4B*** | Split System | 43000 | 16.8 | 9 | 1.85 | R-454B | 650
217124199 | GE Appliances | NS18H60HA5*** | NCHC48BT5****+TDR | NF80U090T4B*** | Split System | 43000 | 16.8 | 9 | 1.85 | R-454B | 650
217124196 | GE Appliances | NS18H60HA5*** | NCHC48BT5****+TDR | NF80U090V4B*** | Split System | 43500 | 16.8 | 9 | 1.85 | R-454B | 650
217124184 | GE Appliances | NS18H60HA5*** | NCHC42BT5****+TDR | NF80U090T4B*** | Split System | 45000 | 16.8 | 9 | 1.9 | R-454B | 650
217124183 | GE Appliances | NS18H60HA5*** | NCHC42BT5****+TDR | NF80L090S4B*** | Split System | 45000 | 16.8 | 9 | 1.9 | R-454B | 650
217124181 | GE Appliances | NS18H60HA5*** | NCHC42BT5****+TDR | NF80U090V4B*** | Split System | 45000 | 16.8 | 9 | 1.9 | R-454B | 650
216618920 | LENNOX | EL18KSLV-060-230A** | CBK45UHET-060-230-** |  | Split System | 55000 | 16.8 | 9 | 1.8 | R-454B | 650
216769604 | LENNOX | EL18KSLV-060-230A** | CK40[C,U]T-49C-**+TDR | SL297UH080NV48C* | Split System | 45500 | 16.8 | 9 | 1.85 | R-454B | 650
217189039 | ARMSTRONG AIR | A7SCP18V60P-**A | 7E[C,U]49CX-**+TDR | A80UH1E100C20X* | Split System | 45500 | 16.85 | 9 | 1.85 | R-454B | 650
217189313 | CONCORD | 7SCP18V60P-**A | 7E[C,U]49CX-**+TDR | 80G1UH100CE20X* | Split System | 45500 | 16.85 | 9 | 1.85 | R-454B | 650
217124172 | GE Appliances | NS18H60HA5*** | NCUC49CT5****+TDR | NF80X100S5C*** | Split System | 45500 | 16.85 | 9 | 1.85 | R-454B | 650
217450046 | LENNOX | EL18KSLV-060-230A** | CK40DT-48C-**+TDR | SL280DF080NV60C* | Split System | 44500 | 16.85 | 9 | 1.9 | R-454B | 650
217449980 | LENNOX | EL18KSLV-060-230A** | CK40[C,U]T-49C-**+TDR | ML296UH090XV48C* | Split System | 45500 | 16.9 | 9 | 1.85 | R-454B | 650
217188799 | AIREASE | A7SCP18V60P-**A | 7EH42BX-**+TDR | A80UH1E090B16* | Split System | 45000 | 16.95 | 9 | 1.9 | R-454B | 650
217189324 | CONCORD | 7SCP18V60P-**A | 7EH42BX-**+TDR | 80G1UH090BE16* | Split System | 45000 | 16.95 | 9 | 1.9 | R-454B | 650
217124200 | GE Appliances | NS18H60HA5*** | NCHC48BT5****+TDR | NF80U090S4B*** | Split System | 43500 | 16.95 | 9 | 1.85 | R-454B | 650
217124209 | GE Appliances | NS18H60HA5*** | NCDC42BT5****+TDR | NF80D090T4B*** | Split System | 44000 | 16.95 | 9 | 1.85 | R-454B | 650
217124185 | GE Appliances | NS18H60HA5*** | NCHC42BT5****+TDR | NF80U090S4B*** | Split System | 45000 | 16.95 | 9 | 1.9 | R-454B | 650
217188784 | AIREASE | A7SCP18V60P-**A | 7E[C,U]49CX-**+TDR | A98USMV090C16S* | Split System | 45500 | 17 | 9 | 1.85 | R-454B | 650
216705390 | AIREASE | A7SCP18V60P-**A | 7AH2AE60PX-** |  | Split System | 55500 | 17 | 9 | 1.85 | R-454B | 650
217188824 | AIREASE | A7SCP18V60P-**A | 7ED48CX-**+TDR | A97DSMV110C20S* | Split System | 44500 | 17 | 9 | 1.9 | R-454B | 650
218490100 | AIRQUEST | D5CUHAH30AAK+KSAIC0701230 | EA*5X43M21A* | *80MSU0802120A* | Split System | 30600 | 17 | 9 | 1.98 | R-454B | 650
217189070 | ARMSTRONG AIR | A7SCP18V60P-**A | 7ED42BX-**+TDR | A96DF1E070B16S* | Split System | 43500 | 17 | 9 | 1.85 | R-454B | 650
216705383 | ARMSTRONG AIR | A7SCP18V60P-**A | 7AH2AE60PX-** |  | Split System | 55500 | 17 | 9 | 1.85 | R-454B | 650
217105728 | BRYANT HEATING AND COOLING SYSTEMS | 290VAN024**AA* | CAA**3617AM*+UI | 987TA48080C17*** | Split System | 23000 | 17 | 9 | 1.98 | R-454B | 650
217105730 | BRYANT HEATING AND COOLING SYSTEMS | 290VAN024**AA* | CAA**3717AM*+UI | 987TA48080C17*** | Split System | 23800 | 17 | 9 | 2 | R-454B | 650
217105723 | BRYANT HEATING AND COOLING SYSTEMS | 290VAN024**AA* | CAA**2517AM*+UI | 987TA48060C17*** | Split System | 23800 | 17 | 9 | 2 | R-454B | 650
216705404 | CONCORD | 7SCP18V60P-**A | 7AH2AE60PX-** |  | Split System | 55500 | 17 | 9 | 1.85 | R-454B | 650
218490865 | DAY & NIGHT | D5CUHAH30AAK+KSAIC0701230 | EA*5X37M21A* | *80MSU0802120A* | Split System | 30600 | 17 | 9 | 1.98 | R-454B | 650
216705397 | DUCANE | 7SCP18V60P-**A | 7AH2AE60PX-** |  | Split System | 55500 | 17 | 9 | 1.85 | R-454B | 650
217124210 | GE Appliances | NS18H60HA5*** | NCDC42BT5****+TDR | NF96D070S4B*** | Split System | 43500 | 17 | 9 | 1.85 | R-454B | 650
217124166 | GE Appliances | NS18H60HA5*** | NCUC49CT5****+TDR | NF98U090M4C*** | Split System | 45500 | 17 | 9 | 1.85 | R-454B | 650
216705367 | GE Appliances | NS18H60HA5*** | NAM60E3TA5**** |  | Split System | 55500 | 17 | 9 | 1.85 | R-454B | 650
217124214 | GE Appliances | NS18H60HA5*** | NCDC48CT5****+TDR | NF97D110M5C*** | Split System | 44500 | 17 | 9 | 1.9 | R-454B | 650
217189907 | LENNOX | EL18KSLV-060-230A** | CK40[C,U]T-49C-**+TDR | SLP99UH090XV48C* | Split System | 45500 | 17 | 9 | 1.85 | R-454B | 650
216705375 | LENNOX | EL18KSLV-060-230A** | CBK47UHET-060-230-** |  | Split System | 55500 | 17 | 9 | 1.85 | R-454B | 650
216769751 | AIREASE | A7SCP18V60P-**A | 7E[C,U]49CX-**+TDR | A97US2V090C20S* | Split System | 45500 | 17.1 | 9 | 1.85 | R-454B | 650
216769750 | ARMSTRONG AIR | A7SCP18V60P-**A | 7E[C,U]49CX-**+TDR | A97US2V090C20S* | Split System | 45500 | 17.1 | 9 | 1.85 | R-454B | 650
217189044 | ARMSTRONG AIR | A7SCP18V60P-**A | 7E[C,U]49CX-**+TDR | A98USMV090C20S* | Split System | 45500 | 17.1 | 9 | 1.85 | R-454B | 650
217450435 | ARMSTRONG AIR | A7SCP18V60P-**A | 7ED48CX-**+TDR | A97DF2E090C16S* | Split System | 44500 | 17.1 | 9 | 1.9 | R-454B | 650
217124178 | GE Appliances | NS18H60HA5*** | NCUC49CT5****+TDR | NF98U090M5C*** | Split System | 45500 | 17.1 | 9 | 1.85 | R-454B | 650
217124211 | GE Appliances | NS18H60HA5*** | NCDC48CT5****+TDR | NF97D090M4C*** | Split System | 44500 | 17.1 | 9 | 1.9 | R-454B | 650
216769749 | AIREASE | A7SCP18V60P-**A | 7E[C,U]49CX-**+TDR | A97US2V110C20S* | Split System | 45500 | 17.2 | 9 | 1.85 | R-454B | 650
217188792 | AIREASE | A7SCP18V60P-**A | 7E[C,U]49CX-**+TDR | A80UH1E110C20* | Split System | 46000 | 17.2 | 9 | 1.85 | R-454B | 650
217124176 | GE Appliances | NS18H60HA5*** | NCUC49CT5****+TDR | NF80U110S5C*** | Split System | 46000 | 17.2 | 9 | 1.85 | R-454B | 650
217188822 | AIREASE | A7SCP18V60P-**A | 7ED48CX-**+TDR | A96DF1E090C16S* | Split System | 44500 | 17.25 | 9 | 1.9 | R-454B | 650
217189072 | ARMSTRONG AIR | A7SCP18V60P-**A | 7ED48CX-**+TDR | A96DF1E090C16S* | Split System | 44500 | 17.25 | 9 | 1.9 | R-454B | 650
217189342 | CONCORD | 7SCP18V60P-**A | 7ED48CX-**+TDR | 96G1DF090CE16* | Split System | 44500 | 17.25 | 9 | 1.9 | R-454B | 650
217124212 | GE Appliances | NS18H60HA5*** | NCDC48CT5****+TDR | NF96D090S4C*** | Split System | 44500 | 17.25 | 9 | 1.9 | R-454B | 650
217450000 | LENNOX | EL18KSLV-060-230A** | CK40HT-42C-**+TDR | EL297UH090XV48C* | Split System | 44000 | 17.8 | 9 | 1.8 | R-454B | 650
217105780 | BRYANT HEATING AND COOLING SYSTEMS | 290VAN036**AA* | CAA**6121AM*+UI | 987TA48080C17*** | Split System | 34600 | 18 | 9 | 1.92 | R-454B | 650
216571163 | AMERICAN STANDARD | 5A6V0X60A1 | 5PX*DD10AS3 | S8V2C080M5PDB | Split System | 52000 | 18.4 | 9 | 2 | R-454B | 650
216571161 | AMERICAN STANDARD | 5A6V0X60A1 | 5PX*DD10AS3 | S8V2C080M5PCB | Split System | 52000 | 18.4 | 9 | 2 | R-454B | 650
216571160 | TRANE | 5TWV0X60A1 | 5PX*DD10AS3 | S8V2C080M5PCB | Split System | 52000 | 18.4 | 9 | 2 | R-454B | 650
216571162 | TRANE | 5TWV0X60A1 | 5PX*DD10AS3 | S8V2C080M5PDB | Split System | 52000 | 18.4 | 9 | 2 | R-454B | 650
217105826 | BRYANT HEATING AND COOLING SYSTEMS | 290VAN048**AA* | CVAMA6021XMA*+UI | 987TA48080C17*** | Split System | 47500 | 18.5 | 9 | 1.98 | R-454B | 650
217105825 | BRYANT HEATING AND COOLING SYSTEMS | 290VAN048**AA* | CVAMA4921XMA*+UI | 987TA48080C17*** | Split System | 47500 | 18.5 | 9 | 1.98 | R-454B | 650
217105828 | BRYANT HEATING AND COOLING SYSTEMS | 290VAN048**AA* | CVAVA6021XMA*+UI | 987TA48080C17*** | Split System | 47500 | 18.5 | 9 | 1.98 | R-454B | 650
217105829 | BRYANT HEATING AND COOLING SYSTEMS | 290VAN048**AA* | CVAVA6121XMA*+UI | 987TA48080C17*** | Split System | 48000 | 18.5 | 9 | 2 | R-454B | 650
216571159 | AMERICAN STANDARD | 5A6V0X60A1 | 5PX*DD10AS3 | *DHMD120CCV5+LRP | Split System | 52000 | 18.6 | 9 | 2 | R-454B | 650
216571157 | AMERICAN STANDARD | 5A6V0X60A1 | 5PX*D010AS3 | *UHMD120CCV5+LRP | Split System | 53000 | 18.6 | 9 | 2 | R-454B | 650
216571158 | TRANE | 5TWV0X60A1 | 5PX*DD10AS3 | *DHMD120CCV5+LRP | Split System | 52000 | 18.6 | 9 | 2 | R-454B | 650
216571156 | TRANE | 5TWV0X60A1 | 5PX*D010AS3 | *UHMD120CCV5+LRP | Split System | 53000 | 18.6 | 9 | 2 | R-454B | 650
216571170 | TRANE | 5TWV0X60A1 | 5TXCD010AS3 | *UHMD120CCV5+LRP | Split System | 53000 | 18.6 | 9 | 2 | R-454B | 650
216571173 | AMERICAN STANDARD | 5A6V0X60A1 | 5TXCD010AS3 | S8V2C080M5PCB | Split System | 53500 | 19 | 9 | 2 | R-454B | 650
216571175 | AMERICAN STANDARD | 5A6V0X60A1 | 5TXCD010AS3 | S8V2C080M5PDB | Split System | 53500 | 19 | 9 | 2 | R-454B | 650
216571155 | AMERICAN STANDARD | 5A6V0X60A1 | 5PX*D010AS3 | S8V2C080M5PCB | Split System | 53500 | 19 | 9 | 2 | R-454B | 650
216374740 | CHAMPION HEATING AND COOLING | HH860E2S11 | CTM60D5CJS1 | Z9ET120D20SMPS1 | Split System | 53000 | 19 | 9 | 2 | R-454B | 650
216374620 | COLEMAN | HH860E2S11 | CTM60D5CJS1 | Z9ET120D20SMPS1 | Split System | 53000 | 19 | 9 | 2 | R-454B | 650
216374579 | COLEMAN | HH860E2S11 | CTF60D5CJS1 | Z9ET120D20SMPS1 | Split System | 53500 | 19 | 9 | 2 | R-454B | 650
218409259 | COMFORTMAKER | B5H3V36*K*AAA* | EA*5X36M17A*+WALLCON | *80CTL0451712B* | Split System | 32000 | 19 | 9 | 1.92 | R-454B | 650
218409260 | DAY & NIGHT | B5H3V36*K*AAA* | EA*5X36M17A*+WALLCON | *80CTL0451712B* | Split System | 32000 | 19 | 9 | 1.92 | R-454B | 650
216374780 | FRASER-JOHNSTON | HH860E2S11 | CTM60D5CJS1 | Z9ET120D20SMPS1 | Split System | 53000 | 19 | 9 | 2 | R-454B | 650
216374739 | FRASER-JOHNSTON | HH860E2S11 | CTF60D5CJS1 | Z9ET120D20SMPS1 | Split System | 53500 | 19 | 9 | 2 | R-454B | 650
216374700 | JOHNSON CONTROLS | HH860E2S11 | CTM60D5CJS1 | Z9ET120D20SMPS1 | Split System | 53000 | 19 | 9 | 2 | R-454B | 650
216374660 | JOHNSON CONTROLS | HH860E2S11 | CTF60D5CJS1 | Z9ET120D20SMPS1 | Split System | 53500 | 19 | 9 | 2 | R-454B | 650
218409261 | KEEPRITE | B5H3V36*K*AAA* | EA*5X36M17A*+WALLCON | *80CTL0451712B* | Split System | 32000 | 19 | 9 | 1.92 | R-454B | 650
216374580 | LUXAIRE | HH860E2S11 | CTM60D5CJS1 | Z9ET120D20SMPS1 | Split System | 53000 | 19 | 9 | 2 | R-454B | 650
216374779 | LUXAIRE | HH860E2S11 | CTF60D5CJS1 | Z9ET120D20SMPS1 | Split System | 53500 | 19 | 9 | 2 | R-454B | 650
216571174 | TRANE | 5TWV0X60A1 | 5TXCD010AS3 | S8V2C080M5PDB | Split System | 53500 | 19 | 9 | 2 | R-454B | 650
216571172 | TRANE | 5TWV0X60A1 | 5TXCD010AS3 | S8V2C080M5PCB | Split System | 53500 | 19 | 9 | 2 | R-454B | 650
216571152 | TRANE | 5TWV0X60A1 | 5PX*D010AS3 | S8V2C080M5PDB | Split System | 53500 | 19 | 9 | 2 | R-454B | 650
216571154 | TRANE | 5TWV0X60A1 | 5PX*D010AS3 | S8V2C080M5PCB | Split System | 53500 | 19 | 9 | 2 | R-454B | 650
216374540 | YORK | HH860E2S11 | CTM60D5CJS1 | Y92E120D20SMPS1 | Split System | 53000 | 19 | 9 | 2 | R-454B | 650
216374539 | YORK | HH860E2S11 | CTF60D5CJS1 | Y92E120D20SMPS1 | Split System | 53500 | 19 | 9 | 2 | R-454B | 650
217550350 | MDV | MOX630-36HFN10-M3X | MVBM-36B24T4N10 | S9V2B060D3VS*** | Split System | 36000 | 15.2 | 9 | 1.8 | R-454B | 650
216574981 | MIDEA | MOVB-24HDN10-M16G | MHVE24A1MN10TB |  | Split System | 23800 | 15.2 | 9 | 1.8 | R-454B | 650
218486474 | AIRQUEST | D5CUHAH24AAK+KSAIC0701230 | EA*5X24M17A* | OMV098J12* | Split System | 22800 | 15.5 | 9 | 2.02 | R-454B | 650
218486475 | ARCOAIRE | D5CUHAH24AAK+KSAIC0701230 | EA*5X24M17A* | OMV098J12* | Split System | 22800 | 15.5 | 9 | 2.02 | R-454B | 650
218486293 | ARCOAIRE | D5CUHAH24AAK+KSAIC0701230 | EA*5X24M14A* | *96VSN0601412B* | Split System | 22600 | 16 | 9 | 2 | R-454B | 650
218486294 | COMFORTMAKER | D5CUHAH24AAK+KSAIC0701230 | EA*5X24M14A* | *96VSN0601412B* | Split System | 22600 | 16 | 9 | 2 | R-454B | 650
218486327 | AIRQUEST | D5CUHAH24AAK+KSAIC0701230 | EA*5X24M17A* | *80VSL0701716B* | Split System | 22800 | 16.5 | 9 | 1.98 | R-454B | 650
218486355 | AIRQUEST | D5CUHAH24AAK+KSAIC0701230 | EA*5X24M17A* | *80VTL0451412B* | Split System | 22800 | 16.5 | 9 | 2 | R-454B | 650
218484698 | AIRQUEST | D5CUHAH24AAK+KSAIC0701230 | EA*5X24M17A* | *80MS(N,L)0701712A* | Split System | 23000 | 16.5 | 9 | 2.02 | R-454B | 650
218486356 | ARCOAIRE | D5CUHAH24AAK+KSAIC0701230 | EA*5X24M17A* | *80VTL0451412B* | Split System | 22800 | 16.5 | 9 | 2 | R-454B | 650
218486461 | ARCOAIRE | D5CUHAH24AAK+KSAIC0701230 | EA*5X24M17A* | *97VTN0801716A* | Split System | 23000 | 16.5 | 9 | 2 | R-454B | 650
218484699 | ARCOAIRE | D5CUHAH24AAK+KSAIC0701230 | EA*5X24M17A* | *80MS(N,L)0701712A* | Split System | 23000 | 16.5 | 9 | 2.02 | R-454B | 650
218486657 | ARCOAIRE | D5CUHAH24AAK+KSAIC0701230 | EA*5X25M17A* | OMV112K14A | Split System | 24400 | 16.5 | 9 | 2.02 | R-454B | 650
218486350 | COMFORTMAKER | D5CUHAH24AAK+KSAIC0701230 | EA*5X24M17A* | *80MSU0601716A* | Split System | 22600 | 16.5 | 9 | 2 | R-454B | 650
218486357 | COMFORTMAKER | D5CUHAH24AAK+KSAIC0701230 | EA*5X24M17A* | *80VTL0451412B* | Split System | 22800 | 16.5 | 9 | 2 | R-454B | 650
218486267 | DAY & NIGHT | D5CUHAH24AAK+KSAIC0701230 | EA*5X24M14A* | *80VSL0451412B* | Split System | 22600 | 16.5 | 9 | 2 | R-454B | 650
218486400 | DAY & NIGHT | D5CUHAH24AAK+KSAIC0701230 | EA*5X24M17A* | *96VSN0801716B* | Split System | 23000 | 16.5 | 9 | 2 | R-454B | 650
218486452 | HEIL | D5CUHAH24AAK+KSAIC0701230 | EA*5X24M17A* | *97VTN0601716A* | Split System | 22800 | 16.5 | 9 | 1.98 | R-454B | 650
218486445 | HEIL | D5CUHAH24AAK+KSAIC0701230 | EA*5X24M17A* | *96VTN0801716B* | Split System | 23000 | 16.5 | 9 | 2 | R-454B | 650
218484697 | HEIL | D5CUHAH24AAK+KSAIC0701230 | EA*5X24M17A* | *80MS(N,L)0701712A* | Split System | 23000 | 16.5 | 9 | 2.02 | R-454B | 650
218486457 | KEEPRITE | D5CUHAH24AAK+KSAIC0701230 | EA*5X24M17A* | *97VTN0601716A* | Split System | 22800 | 16.5 | 9 | 1.98 | R-454B | 650
218486409 | TEMPSTAR | D5CUHAH24AAK+KSAIC0701230 | EA*5X24M17A* | *95MSU0401712A* | Split System | 22800 | 16.5 | 9 | 1.98 | R-454B | 650
218486269 | TEMPSTAR | D5CUHAH24AAK+KSAIC0701230 | EA*5X24M14A* | *80VSL0451412B* | Split System | 22600 | 16.5 | 9 | 2 | R-454B | 650
218486388 | TEMPSTAR | D5CUHAH24AAK+KSAIC0701230 | EA*5X24M17A* | *96VSN0601412B* | Split System | 22600 | 16.5 | 9 | 2 | R-454B | 650
218486318 | TEMPSTAR | D5CUHAH24AAK+KSAIC0701230 | EA*5X24M17A* | *80VSL0451412B* | Split System | 22800 | 16.5 | 9 | 2 | R-454B | 650
217105732 | BRYANT HEATING AND COOLING SYSTEMS | 290VAN024**AA* | CAA**3721AM*+UI | 987TA48080C17*** | Split System | 24000 | 17 | 9 | 2 | R-454B | 650
217105724 | BRYANT HEATING AND COOLING SYSTEMS | 290VAN024**AA* | CAA**2517AM*+UI | 987TA48080C17*** | Split System | 23800 | 17 | 9 | 2.02 | R-454B | 650
217105731 | BRYANT HEATING AND COOLING SYSTEMS | 290VAN024**AA* | CAA**3721AM*+UI | 987TA48060C17*** | Split System | 24000 | 17 | 9 | 2.02 | R-454B | 650
218486340 | HEIL | D5CUHAH24AAK+KSAIC0701230 | EA*5X24M17A* | *80MSU0401712A* | Split System | 22800 | 17 | 9 | 2 | R-454B | 650
218486345 | KEEPRITE | D5CUHAH24AAK+KSAIC0701230 | EA*5X24M17A* | *80MSU0401712A* | Split System | 22800 | 17 | 9 | 2 | R-454B | 650
218486275 | KEEPRITE | D5CUHAH24AAK+KSAIC0701230 | EA*5X24M14A* | *80VSL0701412B* | Split System | 23000 | 17 | 9 | 2 | R-454B | 650
216618975 | ARMSTRONG AIR | A7SCP18V60P-**A | 7AH2AV48PXC-** |  | Split System | 46500 | 17.5 | 9 | 1.8 | R-454B | 650
216604758 | GE Appliances | NS18H60HA5*** | NAM48V2TA5**** |  | Split System | 46500 | 17.5 | 9 | 1.8 | R-454B | 650
216618919 | LENNOX | EL18KSLV-060-230A** | CBK48MVT-048-230-** |  | Split System | 46500 | 17.5 | 9 | 1.8 | R-454B | 650
216619128 | CONCORD | 7SCP18V60P-**A | 7AH1AE42PX-** |  | Split System | 44500 | 17.6 | 9 | 1.8 | R-454B | 650
218410354 | ARCOAIRE | B5H3V36*K*AAA* | ESH5X36M12A*+WALLCON | *97CTN0601716A* | Split System | 33000 | 18 | 9 | 1.94 | R-454B | 650
217106169 | BRYANT HEATING AND COOLING SYSTEMS | 293VAN036**AA* | CSAH*3612AM*+UI | 987TA48060C17*** | Split System | 33000 | 18 | 9 | 1.94 | R-454B | 650
215939964 | CARRIER | 27VNA336A*030* | CSAH*3612AM*+UI | 59TN7A060C17**16 | Split System | 33000 | 18 | 9 | 1.94 | R-454B | 650
218410356 | DAY & NIGHT | B5H3V36*K*AAA* | ESH5X36M12A*+WALLCON | *97CTN0601716A* | Split System | 33000 | 18 | 9 | 1.94 | R-454B | 650
215939966 | HEIL | H5H3V36*K*AAA* | ESH5X36M12A*+WALLCON | *97CTN0601716A* | Split System | 33000 | 18 | 9 | 1.9 | R-454B | 650
218410273 | AIRQUEST | B5H3V36*K*AAA* | ESH5X36M12A*+WALLCON | *97CMN0801714B* | Split System | 33000 | 18.5 | 9 | 1.92 | R-454B | 650
218410313 | AIRQUEST | B5H3V36*K*AAA* | ESH5X36M12A*+WALLCON | *96CTN0601714B* | Split System | 33000 | 18.5 | 9 | 1.94 | R-454B | 650
218410314 | ARCOAIRE | B5H3V36*K*AAA* | ESH5X36M12A*+WALLCON | *96CTN0601714B* | Split System | 33000 | 18.5 | 9 | 1.94 | R-454B | 650
217106161 | BRYANT HEATING AND COOLING SYSTEMS | 293VAN036**AA* | CAA**3617AM*+UI | 987TA48060C17*** | Split System | 32000 | 18.5 | 9 | 1.92 | R-454B | 650
217106170 | BRYANT HEATING AND COOLING SYSTEMS | 293VAN036**AA* | CSAH*3612AM*+UI | 987TA48080C17*** | Split System | 33000 | 18.5 | 9 | 1.92 | R-454B | 650
217106171 | BRYANT HEATING AND COOLING SYSTEMS | 293VAN036**AA* | CSAH*4212AM*+UI | 987TA48060C17*** | Split System | 33200 | 18.5 | 9 | 1.94 | R-454B | 650
217106173 | BRYANT HEATING AND COOLING SYSTEMS | 293VAN036**AA* | CSAH*4812AM*+UI | 987TA48060C17*** | Split System | 33400 | 18.5 | 9 | 1.94 | R-454B | 650
215939974 | CARRIER | 27VNA336A*030* | CSAH*3612AM*+UI | 59TN7A080C17**16 | Split System | 33000 | 18.5 | 9 | 1.92 | R-454B | 650
215940124 | CARRIER | 27VNA336A*030* | CSAH*4812AM*+UI | 59TN7A060C17**16 | Split System | 33400 | 18.5 | 9 | 1.94 | R-454B | 650
215939629 | COMFORTMAKER | C5H3V36*K*AAA* | EA*5X36M17A*+WALLCON | *97CTN0601716A* | Split System | 32000 | 18.5 | 9 | 1.88 | R-454B | 650
218410171 | COMFORTMAKER | B5H3V36*K*AAA* | ESH5X36M12A*+WALLCON | *80CTL0451712B* | Split System | 32800 | 18.5 | 9 | 1.92 | R-454B | 650
218410363 | COMFORTMAKER | B5H3V36*K*AAA* | ESH5X36M12A*+WALLCON | *97CTN0801716A* | Split System | 33000 | 18.5 | 9 | 1.92 | R-454B | 650
215940129 | COMFORTMAKER | C5H3V36*K*AAA* | ESH5X48M12A*+WALLCON | *97CTN0601716A* | Split System | 33400 | 18.5 | 9 | 1.92 | R-454B | 650
218410547 | COMFORTMAKER | B5H3V36*K*AAA* | ESH5X42M12A*+WALLCON | *96CTN0601714B* | Split System | 33200 | 18.5 | 9 | 1.94 | R-454B | 650
218410491 | COMFORTMAKER | B5H3V36*K*AAA* | ESH5X42M12A*+WALLCON | *97CMN0601714B* | Split System | 33200 | 18.5 | 9 | 1.96 | R-454B | 650
218409324 | DAY & NIGHT | B5H3V36*K*AAA* | EA*5X36M17A*+WALLCON | *97CTN0601716A* | Split System | 32000 | 18.5 | 9 | 1.92 | R-454B | 650
218410172 | DAY & NIGHT | B5H3V36*K*AAA* | ESH5X36M12A*+WALLCON | *80CTL0451712B* | Split System | 32800 | 18.5 | 9 | 1.92 | R-454B | 650
218410276 | DAY & NIGHT | B5H3V36*K*AAA* | ESH5X36M12A*+WALLCON | *97CMN0801714B* | Split System | 33000 | 18.5 | 9 | 1.92 | R-454B | 650
215940130 | DAY & NIGHT | C5H3V36*K*AAA* | ESH5X48M12A*+WALLCON | *97CTN0601716A* | Split System | 33400 | 18.5 | 9 | 1.92 | R-454B | 650
218410548 | DAY & NIGHT | B5H3V36*K*AAA* | ESH5X42M12A*+WALLCON | *96CTN0601714B* | Split System | 33200 | 18.5 | 9 | 1.94 | R-454B | 650
218410640 | HEIL | B5H3V36*K*AAA* | ESH5X48M12A*+WALLCON | *80CTL0451712B* | Split System | 33400 | 18.5 | 9 | 1.92 | R-454B | 650
218410256 | HEIL | B5H3V36*K*AAA* | ESH5X36M12A*+WALLCON | *97CMN0601714B* | Split System | 33000 | 18.5 | 9 | 1.94 | R-454B | 650
218410173 | KEEPRITE | B5H3V36*K*AAA* | ESH5X36M12A*+WALLCON | *80CTL0451712B* | Split System | 32800 | 18.5 | 9 | 1.92 | R-454B | 650
218410181 | KEEPRITE | B5H3V36*K*AAA* | ESH5X36M12A*+WALLCON | *80CTL0701412B* | Split System | 33000 | 18.5 | 9 | 1.92 | R-454B | 650
218410549 | KEEPRITE | B5H3V36*K*AAA* | ESH5X42M12A*+WALLCON | *96CTN0601714B* | Split System | 33200 | 18.5 | 9 | 1.94 | R-454B | 650
218410589 | KEEPRITE | B5H3V36*K*AAA* | ESH5X42M12A*+WALLCON | *97CTN0601716A* | Split System | 33200 | 18.5 | 9 | 1.94 | R-454B | 650
218409327 | TEMPSTAR | B5H3V36*K*AAA* | EA*5X36M17A*+WALLCON | *97CTN0601716A* | Split System | 32000 | 18.5 | 9 | 1.92 | R-454B | 650
215939983 | TEMPSTAR | T5H3V36*K*AAA* | ESH5X36M12A*+WALLCON | *97CTN0801716A* | Split System | 33000 | 18.5 | 9 | 1.92 | R-454B | 650
218410279 | TEMPSTAR | B5H3V36*K*AAA* | ESH5X36M12A*+WALLCON | *97CMN0801714B* | Split System | 33000 | 18.5 | 9 | 1.92 | R-454B | 650
218410647 | TEMPSTAR | B5H3V36*K*AAA* | ESH5X48M12A*+WALLCON | *80CTL0451712B* | Split System | 33400 | 18.5 | 9 | 1.92 | R-454B | 650
218410551 | TEMPSTAR | B5H3V36*K*AAA* | ESH5X42M12A*+WALLCON | *96CTN0601714B* | Split System | 33200 | 18.5 | 9 | 1.94 | R-454B | 650
218410591 | TEMPSTAR | B5H3V36*K*AAA* | ESH5X42M12A*+WALLCON | *97CTN0601716A* | Split System | 33200 | 18.5 | 9 | 1.94 | R-454B | 650
218410415 | TEMPSTAR | B5H3V36*K*AAA* | ESH5X42M12A*+WALLCON | *80CTL0451712B* | Split System | 33200 | 18.5 | 9 | 1.94 | R-454B | 650
218409289 | AIRQUEST | B5H3V36*K*AAA* | EA*5X36M17A*+WALLCON | *97CMN0801714B* | Split System | 32000 | 19 | 9 | 1.92 | R-454B | 650
218409305 | AIRQUEST | B5H3V36*K*AAA* | EA*5X36M17A*+WALLCON | *96CTN0601714B* | Split System | 32000 | 19 | 9 | 1.94 | R-454B | 650
218409353 | AIRQUEST | B5H3V36*K*AAA* | EA*5X37M17A*+WALLCON | *96CTN0601714B* | Split System | 33200 | 19 | 9 | 1.96 | R-454B | 650
218409282 | ARCOAIRE | B5H3V36*K*AAA* | EA*5X36M17A*+WALLCON | *97CMN0601714B* | Split System | 32000 | 19 | 9 | 1.92 | R-454B | 650
218409330 | ARCOAIRE | B5H3V36*K*AAA* | EA*5X36M17A*+WALLCON | *97CTN0801716A* | Split System | 32000 | 19 | 9 | 1.92 | R-454B | 650
218409290 | ARCOAIRE | B5H3V36*K*AAA* | EA*5X36M17A*+WALLCON | *97CMN0801714B* | Split System | 32000 | 19 | 9 | 1.92 | R-454B | 650
218409522 | ARCOAIRE | B5H3V36*K*AAA* | EA*5X42M21A*+WALLCON | *97CTN0601716A* | Split System | 32400 | 19 | 9 | 1.92 | R-454B | 650
218409338 | ARCOAIRE | B5H3V36*K*AAA* | EA*5X37M17A*+WALLCON | *97CMN0601714B* | Split System | 33200 | 19 | 9 | 1.94 | R-454B | 650
217106162 | BRYANT HEATING AND COOLING SYSTEMS | 293VAN036**AA* | CAA**3617AM*+UI | 987TA48080C17*** | Split System | 32000 | 19 | 9 | 1.92 | R-454B | 650
217106163 | BRYANT HEATING AND COOLING SYSTEMS | 293VAN036**AA* | CAA**4221AM*+UI | 987TA48060C17*** | Split System | 32400 | 19 | 9 | 1.92 | R-454B | 650
218409395 | COMFORTMAKER | B5H3V36*K*AAA* | EA*5X42M21A*+WALLCON | *80CTL0451712B* | Split System | 32200 | 19 | 9 | 1.92 | R-454B | 650
218409451 | COMFORTMAKER | B5H3V36*K*AAA* | EA*5X42M21A*+WALLCON | *97CMN0601714B* | Split System | 32400 | 19 | 9 | 1.94 | R-454B | 650
218409355 | COMFORTMAKER | B5H3V36*K*AAA* | EA*5X37M17A*+WALLCON | *96CTN0601714B* | Split System | 33200 | 19 | 9 | 1.96 | R-454B | 650
218410723 | COMFORTMAKER | B5H3V36*K*AAA* | ESH5X48M12A*+WALLCON | *97CMN0601714B* | Split System | 33400 | 19 | 9 | 1.96 | R-454B | 650
218409332 | DAY & NIGHT | B5H3V36*K*AAA* | EA*5X36M17A*+WALLCON | *97CTN0801716A* | Split System | 32000 | 19 | 9 | 1.92 | R-454B | 650
218409292 | DAY & NIGHT | B5H3V36*K*AAA* | EA*5X36M17A*+WALLCON | *97CMN0801714B* | Split System | 32000 | 19 | 9 | 1.92 | R-454B | 650
218409268 | DAY & NIGHT | B5H3V36*K*AAA* | EA*5X36M17A*+WALLCON | *80CTL0701716B* | Split System | 32200 | 19 | 9 | 1.92 | R-454B | 650
218409396 | DAY & NIGHT | B5H3V36*K*AAA* | EA*5X42M21A*+WALLCON | *80CTL0451712B* | Split System | 32200 | 19 | 9 | 1.92 | R-454B | 650
218409524 | DAY & NIGHT | B5H3V36*K*AAA* | EA*5X42M21A*+WALLCON | *97CTN0601716A* | Split System | 32400 | 19 | 9 | 1.92 | R-454B | 650
218409308 | DAY & NIGHT | B5H3V36*K*AAA* | EA*5X36M17A*+WALLCON | *96CTN0601714B* | Split System | 32000 | 19 | 9 | 1.94 | R-454B | 650
218409452 | DAY & NIGHT | B5H3V36*K*AAA* | EA*5X42M21A*+WALLCON | *97CMN0601714B* | Split System | 32400 | 19 | 9 | 1.94 | R-454B | 650
218409340 | DAY & NIGHT | B5H3V36*K*AAA* | EA*5X37M17A*+WALLCON | *97CMN0601714B* | Split System | 33200 | 19 | 9 | 1.94 | R-454B | 650
218409280 | HEIL | B5H3V36*K*AAA* | EA*5X36M17A*+WALLCON | *97CMN0601714B* | Split System | 32000 | 19 | 9 | 1.92 | R-454B | 650
218409328 | HEIL | B5H3V36*K*AAA* | EA*5X36M17A*+WALLCON | *97CTN0801716A* | Split System | 32000 | 19 | 9 | 1.92 | R-454B | 650
218409312 | HEIL | B5H3V36*K*AAA* | EA*5X36M17A*+WALLCON | *96CTN0801714B* | Split System | 32200 | 19 | 9 | 1.92 | R-454B | 650
218409392 | HEIL | B5H3V36*K*AAA* | EA*5X42M21A*+WALLCON | *80CTL0451712B* | Split System | 32200 | 19 | 9 | 1.92 | R-454B | 650
218409520 | HEIL | B5H3V36*K*AAA* | EA*5X42M21A*+WALLCON | *97CTN0601716A* | Split System | 32400 | 19 | 9 | 1.92 | R-454B | 650
218409304 | HEIL | B5H3V36*K*AAA* | EA*5X36M17A*+WALLCON | *96CTN0601714B* | Split System | 32000 | 19 | 9 | 1.94 | R-454B | 650
218409352 | HEIL | B5H3V36*K*AAA* | EA*5X37M17A*+WALLCON | *96CTN0601714B* | Split System | 33200 | 19 | 9 | 1.96 | R-454B | 650
218409293 | KEEPRITE | B5H3V36*K*AAA* | EA*5X36M17A*+WALLCON | *97CMN0801714B* | Split System | 32000 | 19 | 9 | 1.92 | R-454B | 650
218409397 | KEEPRITE | B5H3V36*K*AAA* | EA*5X42M21A*+WALLCON | *80CTL0451712B* | Split System | 32200 | 19 | 9 | 1.92 | R-454B | 650
218409453 | KEEPRITE | B5H3V36*K*AAA* | EA*5X42M21A*+WALLCON | *97CMN0601714B* | Split System | 32400 | 19 | 9 | 1.94 | R-454B | 650
218409335 | TEMPSTAR | B5H3V36*K*AAA* | EA*5X36M17A*+WALLCON | *97CTN0801716A* | Split System | 32000 | 19 | 9 | 1.92 | R-454B | 650
218409295 | TEMPSTAR | B5H3V36*K*AAA* | EA*5X36M17A*+WALLCON | *97CMN0801714B* | Split System | 32000 | 19 | 9 | 1.92 | R-454B | 650
218409319 | TEMPSTAR | B5H3V36*K*AAA* | EA*5X36M17A*+WALLCON | *96CTN0801714B* | Split System | 32200 | 19 | 9 | 1.92 | R-454B | 650
218409455 | TEMPSTAR | B5H3V36*K*AAA* | EA*5X42M21A*+WALLCON | *97CMN0601714B* | Split System | 32400 | 19 | 9 | 1.94 | R-454B | 650
218409343 | TEMPSTAR | B5H3V36*K*AAA* | EA*5X37M17A*+WALLCON | *97CMN0601714B* | Split System | 33200 | 19 | 9 | 1.94 | R-454B | 650
218409489 | AIRQUEST | B5H3V36*K*AAA* | EA*5X42M21A*+WALLCON | *96CTN0601714B* | Split System | 32400 | 19.5 | 9 | 1.94 | R-454B | 650
218409585 | AIRQUEST | B5H3V36*K*AAA* | EA*5X48M21A*+WALLCON | *80CTL0451712B* | Split System | 33000 | 19.5 | 9 | 1.94 | R-454B | 650
218409490 | ARCOAIRE | B5H3V36*K*AAA* | EA*5X42M21A*+WALLCON | *96CTN0601714B* | Split System | 32400 | 19.5 | 9 | 1.94 | R-454B | 650
218409586 | ARCOAIRE | B5H3V36*K*AAA* | EA*5X48M21A*+WALLCON | *80CTL0451712B* | Split System | 33000 | 19.5 | 9 | 1.94 | R-454B | 650
218409491 | COMFORTMAKER | B5H3V36*K*AAA* | EA*5X42M21A*+WALLCON | *96CTN0601714B* | Split System | 32400 | 19.5 | 9 | 1.94 | R-454B | 650
218409587 | COMFORTMAKER | B5H3V36*K*AAA* | EA*5X48M21A*+WALLCON | *80CTL0451712B* | Split System | 33000 | 19.5 | 9 | 1.94 | R-454B | 650
218409492 | DAY & NIGHT | B5H3V36*K*AAA* | EA*5X42M21A*+WALLCON | *96CTN0601714B* | Split System | 32400 | 19.5 | 9 | 1.94 | R-454B | 650
218409588 | DAY & NIGHT | B5H3V36*K*AAA* | EA*5X48M21A*+WALLCON | *80CTL0451712B* | Split System | 33000 | 19.5 | 9 | 1.94 | R-454B | 650
218409495 | TEMPSTAR | B5H3V36*K*AAA* | EA*5X42M21A*+WALLCON | *96CTN0601714B* | Split System | 32400 | 19.5 | 9 | 1.94 | R-454B | 650
218409591 | TEMPSTAR | B5H3V36*K*AAA* | EA*5X48M21A*+WALLCON | *80CTL0451712B* | Split System | 33000 | 19.5 | 9 | 1.94 | R-454B | 650
215941178 | ARCOAIRE | H5H3V48*K*AAA* | ESH5X48M12A*+WALLCON | *97CTN0802120A* | Split System | 44000 | 20 | 9 | 1.8 | R-454B | 650
215941135 | BRYANT HEATING AND COOLING SYSTEMS | 293VAN048**AA* | CSAH*4812AM*+UI | 986TD60080C21*** | Split System | 44000 | 20 | 9 | 1.86 | R-454B | 650
215941175 | BRYANT HEATING AND COOLING SYSTEMS | 293VAN048**AA* | CSAH*4812AM*+UI | 987TA60080C21*** | Split System | 44000 | 20 | 9 | 1.86 | R-454B | 650
215941200 | DAY & NIGHT | C5H3V48*K*AAA* | ESH5X48M12A*+WALLCON | *97CTN1202422A* | Split System | 44500 | 20 | 9 | 1.82 | R-454B | 650
215941136 | HEIL | H5H3V48*K*AAA* | ESH5X48M12A*+WALLCON | *96CTN0802120B* | Split System | 44000 | 20 | 9 | 1.8 | R-454B | 650
215941181 | KEEPRITE | C5H3V48*K*AAA* | ESH5X48M12A*+WALLCON | *97CTN0802120A* | Split System | 44000 | 20 | 9 | 1.8 | R-454B | 650
215941183 | TEMPSTAR | T5H3V48*K*AAA* | ESH5X48M12A*+WALLCON | *97CTN0802120A* | Split System | 44000 | 20 | 9 | 1.8 | R-454B | 650
215941143 | TEMPSTAR | T5H3V48*K*AAA* | ESH5X48M12A*+WALLCON | *96CTN0802120B* | Split System | 44000 | 20 | 9 | 1.8 | R-454B | 650
215941193 | TEMPSTAR | T5H3V48*K*AAA* | ESH5X48M12A*+WALLCON | *97CTN1002122A* | Split System | 44000 | 20 | 9 | 1.82 | R-454B | 650
215940984 | CARRIER | 27VNA348A*030* | CAA**4821AM*+UI | 59TN7A100C21**22 | Split System | 43500 | 21 | 9 | 1.88 | R-454B | 650
217596051 | ECOER | EODA19H-4860AB* | EBCT4860DB* | MGH96M100D5A | Split System | 52000 | 18 | 9 | 1.9 | R-454B | 650
217596042 | ECOER | EODA19H-2436AB* | EBCT3036BB* | MGH96M060B3A | Split System | 33000 | 18 | 9 | 2 | R-454B | 650
215940058 | ARCOAIRE | H5H3V36*K*AAA* | ESH5X42M12A*+WALLCON | *97CTN0801716A* | Split System | 33400 | 18.5 | 9 | 1.92 | R-454B | 650
215940210 | DAY & NIGHT | C5H3V36*K*AAA* | ESH5X60M12A*+WALLCON | *97CTN0601716A* | Split System | 33800 | 18.5 | 9 | 1.92 | R-454B | 650
215940211 | KEEPRITE | C5H3V36*K*AAA* | ESH5X60M12A*+WALLCON | *97CTN0601716A* | Split System | 33800 | 18.5 | 9 | 1.92 | R-454B | 650
215939997 | AIRQUEST | H5H3V36*K*AAA* | ESH5X36M12A*+WALLCON | *97CTN1002122A* | Split System | 33400 | 19 | 9 | 1.92 | R-454B | 650
215939999 | COMFORTMAKER | C5H3V36*K*AAA* | ESH5X36M12A*+WALLCON | *97CTN1002122A* | Split System | 33400 | 19 | 9 | 1.92 | R-454B | 650
215940010 | DAY & NIGHT | C5H3V36*K*AAA* | ESH5X36M12A*+WALLCON | *97CTN1202422A* | Split System | 33400 | 19 | 9 | 1.92 | R-454B | 650
215940013 | TEMPSTAR | T5H3V36*K*AAA* | ESH5X36M12A*+WALLCON | *97CTN1202422A* | Split System | 33400 | 19 | 9 | 1.92 | R-454B | 650
215939857 | AIRQUEST | H5H3V36*K*AAA* | EA*5X61M21A*+WALLCON | *97CTN0601716A* | Split System | 34000 | 19.5 | 9 | 1.94 | R-454B | 650
215941160 | DAY & NIGHT | C5H3V48*K*AAA* | ESH5X48M12A*+WALLCON | *80CSU0601716B* | Split System | 44000 | 20 | 9 | 1.8 | R-454B | 650
215941210 | DAY & NIGHT | C5H3V48*K*AAA* | ESH5X60M12A*+WALLCON | *96CTN0802120B* | Split System | 45000 | 20 | 9 | 1.82 | R-454B | 650
215941211 | KEEPRITE | C5H3V48*K*AAA* | ESH5X60M12A*+WALLCON | *96CTN0802120B* | Split System | 45000 | 20 | 9 | 1.82 | R-454B | 650
215941247 | AIRQUEST | H5H3V48*K*AAA* | ESH5X60M12A*+WALLCON | *97CTN1002122A* | Split System | 45000 | 20.5 | 9 | 1.82 | R-454B | 650
215939963 | TEMPSTAR | T5H3V36*K*AAA* | ESH5X36M12A*+WALLCON | *80CSU0601716B* | Split System | 33400 | 19 | 9 | 1.92 | R-454B | 650
215940083 | TEMPSTAR | T5H3V36*K*AAA* | ESH5X42M12A*+WALLCON | *97CTN1002122A* | Split System | 33600 | 19 | 9 | 1.94 | R-454B | 650
215940100 | DAY & NIGHT | C5H3V36*K*AAA* | ESH5X48M12A*+WALLCON | *96CTN0802120B* | Split System | 33800 | 19.5 | 9 | 1.94 | R-454B | 650
215939873 | TEMPSTAR | T5H3V36*K*AAA* | EA*5X61M21A*+WALLCON | *97CTN0801716A* | Split System | 34200 | 20 | 9 | 1.92 | R-454B | 650
215941217 | AIRQUEST | H5H3V48*K*AAA* | ESH5X60M12A*+WALLCON | *80CSU0601716B* | Split System | 45000 | 20.5 | 9 | 1.82 | R-454B | 650
215941219 | COMFORTMAKER | C5H3V48*K*AAA* | ESH5X60M12A*+WALLCON | *80CSU0601716B* | Split System | 45000 | 20.5 | 9 | 1.82 | R-454B | 650
217595489 | MDV | MOD30-30HFN10-M3X | MVBM-36B24T4N10 | RG19060B12MPS1 | Split System | 29000 | 16.3 | 9.2 | 1.8 | R-454B | 650
217595549 | MOOVAIR | MSHMA30R2AN* | GCHMA36RBAS* | RG19060B12MPS* | Split System | 29000 | 16.3 | 9.2 | 1.8 | R-454B | 650
217284582 | AC PRO | SPHP-Z-V024BB | SMAH-Y-24EMBB |  | Split System | 24000 | 17.5 | 9.2 | 1.9 | R-454B | 650
216768193 | INNOVAIR | SHV24H2BA | SFV24BDA |  | Split System | 24000 | 17.5 | 9.2 | 1.9 | R-454B | 650
216620292 | MDV | MOX430-24HFN10-M3X | MVBL-24HWFN10-MI3 |  | Split System | 24000 | 17.5 | 9.2 | 1.9 | R-454B | 650
216623534 | MIDEA | MO1HE-H24B-2A | MAPHE-H24B-2A |  | Split System | 24000 | 17.5 | 9.2 | 1.9 | R-454B | 650
217730643 | BRYANT | 37MURAQ36AA3 | D5MUWAQ36XA3 |  | Split System | 36000 | 16.7 | 9.3 | 1.99 | R-454B | 650
217285078 | Durastar | DRU1U36S2A | DRUF3622S2A |  | Split System | 36000 | 16.7 | 9.3 | 1.99 | R-454B | 650
217730691 | MIDEA | 37MURAQ36AA3 | D5MUWAQ36XA3 |  | Split System | 36000 | 16.7 | 9.3 | 1.99 | R-454B | 650
217730675 | Weathermaker | 37MURAQ36AA3 | D5MUWAQ36XA3 |  | Split System | 36000 | 16.7 | 9.3 | 1.99 | R-454B | 650
217595491 | MDV | MOD30-30HFN10-M3X | MVBM-36B24T4N10 | RG19080B12MPS1 | Split System | 29000 | 16 | 9.3 | 1.8 | R-454B | 650
217595551 | MOOVAIR | MSHMA30R2AN* | GCHMA36RBAS* | RG19080B12MPS* | Split System | 29000 | 16 | 9.3 | 1.8 | R-454B | 650
216013467 | CONCORD | 7SCP18V60P-**A | 7AH1AV60PX-** |  | Split System | 55000 | 16 | 9.4 | 1.75 | R-454B | 650
216581391 | LENNOX | EL18KSLV-060-230A** | CBK45UHVT-060-230-** |  | Split System | 55000 | 16 | 9.4 | 1.75 | R-454B | 650
216051345 | MIDEA | MDV-V48WMN10T | MVME48C2MN10TB |  | Split System | 48000 | 17 | 9.4 | 1.95 | R-454B | 650
216569815 | AMERICAN STANDARD | 5A6V0X24A1 | 5TAMXB02AV21 |  | Split System | 21600 | 20.6 | 9.4 | 2.1 | R-454B | 650
216569814 | TRANE | 5TWV0X24A1 | 5TAMXB02AV21 |  | Split System | 21600 | 20.6 | 9.4 | 2.1 | R-454B | 650
218498246 | KEEPRITE | D5CURAH24AAK+KSAIC0701230 | FM(C,U)5Z36**AL* |  | Split System | 24800 | 16 | 9.5 | 2.14 | R-454B | 650
216097078 | COMFORT-AIRE | A-VXP48TA-1 | B-VXP48TA-1 |  | Split System | 48000 | 16.5 | 9.5 | 1.9 | R-454B | 650
215746030 | Custom Comfort | CCOXHB24V48HP | CCOXHBAH24V48 |  | Split System | 48000 | 16.5 | 9.5 | 1.9 | R-454B | 650
216571365 | DIRECT AIR | DIRM4-48MAGICPRO20-OU | DIRM4-48MAGICPRO20-AH |  | Split System | 48000 | 16.5 | 9.5 | 1.9 | R-454B | 650
216706025 | Ecoer | ESCA17H-48ABA | EAHDEC-48ABA |  | Split System | 48000 | 16.5 | 9.5 | 1.9 | R-454B | 650
217596880 | KEEN Home | KEENHYDHP48AA | KEENHYDAH48AA |  | Split System | 48000 | 16.5 | 9.5 | 1.9 | R-454B | 650
215735329 | SENVILLE | SENDC-48HF-OG | SENDC-48HF-IG |  | Split System | 48000 | 16.5 | 9.5 | 1.9 | R-454B | 650
216082177 | Stelpro | SDB1-H48A-O | SAHB1-H48A-I |  | Split System | 48000 | 16.5 | 9.5 | 1.9 | R-454B | 650
217178769 | Viessmann | D5CUHAH48AAK | D5FUAAH48XAK |  | Split System | 48000 | 16.5 | 9.5 | 1.9 | R-454B | 650
216705389 | AIREASE | A7SCP18V60P-**A | 7AH2AE48PX-** |  | Split System | 46000 | 18 | 9.5 | 1.85 | R-454B | 650
216705382 | ARMSTRONG AIR | A7SCP18V60P-**A | 7AH2AE48PX-** |  | Split System | 46000 | 18 | 9.5 | 1.85 | R-454B | 650
216705403 | CONCORD | 7SCP18V60P-**A | 7AH2AE48PX-** |  | Split System | 46000 | 18 | 9.5 | 1.85 | R-454B | 650
216705366 | GE Appliances | NS18H60HA5*** | NAM48E3TA5**** |  | Split System | 46000 | 18 | 9.5 | 1.85 | R-454B | 650
216705374 | LENNOX | EL18KSLV-060-230A** | CBK47UHET-048-230-** |  | Split System | 46000 | 18 | 9.5 | 1.85 | R-454B | 650
215939640 | DAY & NIGHT | C5H3V36*K*AAA* | EA*5X36M17A*+WALLCON | *97CTN0801716A* | Split System | 32000 | 19 | 9.5 | 1.98 | R-454B | 650
215940936 | HEIL | H5H3V48*K*AAA* | EA*5X48M21A*+WALLCON | *96CTN0802120B* | Split System | 43500 | 20.5 | 9.5 | 2 | R-454B | 650
215940993 | TEMPSTAR | T5H3V48*K*AAA* | EA*5X48M21A*+WALLCON | *97CTN1002122A* | Split System | 43500 | 21 | 9.5 | 2 | R-454B | 650
217595490 | MDV | MOX630-36HFN10-M3X | MVBM-36B24T4N10 | RG19060B12MPS1 | Split System | 36000 | 15.3 | 9.5 | 1.8 | R-454B | 650
217595550 | MOOVAIR | MSHMB36R2AN* | GCHMA36RBAS* | RG19060B12MPS* | Split System | 36000 | 15.3 | 9.5 | 1.8 | R-454B | 650
217562099 | FRIEDRICH | RD18AY24AJVC | TCFY2421MTANM | FR921V0403A17M4S | Split System | 21000 | 17 | 9.5 | 1.9 | R-454B | 650
217562105 | FRIEDRICH | RD18AY24AJVC | TCFY2421MTANM | FR951V0403A17M4S | Split System | 21000 | 17 | 9.5 | 1.9 | R-454B | 650
217562084 | FRIEDRICH | RD18AY24AJVC | TCFY2417MTANM | FR921V0403A17M4S | Split System | 21000 | 17 | 9.5 | 1.9 | R-454B | 650
217562102 | FRIEDRICH | RD18AY24AJVC | TCFY2421MTANM | FR962V0603A17M4S | Split System | 21000 | 17 | 9.5 | 1.9 | R-454B | 650
217562111 | FRIEDRICH | RD18AY24AJVC | TCFY2421MTANM | FR921V0603A17M4S | Split System | 21000 | 17 | 9.5 | 1.9 | R-454B | 650
217562091 | FRIEDRICH | RD18AY24AJVC | TCFY2417MTANM | FR962V0603A17M4S | Split System | 21000 | 17 | 9.5 | 1.9 | R-454B | 650
217562107 | FRIEDRICH | RD18AY24AJVC | TCFY2421MTANM | FR951V0603A17M4S | Split System | 21000 | 17 | 9.5 | 1.9 | R-454B | 650
217562108 | FRIEDRICH | RD18AY24AJVC | TCFY2421MTANM | FR962V0403A17M4S | Split System | 21000 | 17 | 9.5 | 1.9 | R-454B | 650
217562083 | FRIEDRICH | RD18AY24AJVC | TCFY2417MTANM | FR951V0603A17M4S | Split System | 21000 | 17 | 9.5 | 1.9 | R-454B | 650
217562080 | FRIEDRICH | RD18AY24AJVC | TCFY2417MTANM | FR921V0603A17M4S | Split System | 21000 | 17 | 9.5 | 1.9 | R-454B | 650
217562116 | FRIEDRICH | RD18AY48AJVC | TCFY4824MTANM | FR962V1005A21M4S | Split System | 42500 | 17 | 9.5 | 2 | R-454B | 650
217562124 | FRIEDRICH | RD18AY48AJVC | TCFY4824MTANM | FR921V1005A21M4S | Split System | 42500 | 17 | 9.5 | 2 | R-454B | 650
217562122 | FRIEDRICH | RD18AY48AJVC | TCFY4824MTANM | FR962V0855A21M4S | Split System | 42500 | 17 | 9.5 | 2 | R-454B | 650
217562114 | FRIEDRICH | RD18AY48AJVC | TCFY4824MTANM | FR97MV0855A21DH | Split System | 42500 | 17 | 9.5 | 2 | R-454B | 650
217562112 | FRIEDRICH | RD18AY48AJVC | TCFY4824MTANM | FR921V0855A21M4S | Split System | 42500 | 17 | 9.5 | 2 | R-454B | 650
217562120 | FRIEDRICH | RD18AY48AJVC | TCFY4824MTANM | FR951V0705A21M4S | Split System | 42500 | 17 | 9.5 | 2 | R-454B | 650
217562113 | FRIEDRICH | RD18AY48AJVC | TCFY4824MTANM | FR98MV1005A21UP | Split System | 42500 | 17 | 9.5 | 2 | R-454B | 650
217562115 | FRIEDRICH | RD18AY48AJVC | TCFY4824MTANM | FR951V0705A21UHU | Split System | 42500 | 17 | 9.5 | 2 | R-454B | 650
217562125 | FRIEDRICH | RD18AY48AJVC | TCFY4824MTANM | FR97MV1005A21DH | Split System | 43000 | 17 | 9.5 | 2 | R-454B | 650
217562121 | FRIEDRICH | RD18AY48AJVC | TCFY4824MTANM | FR98MV1155A24UP | Split System | 43000 | 17 | 9.5 | 2 | R-454B | 650
217562088 | FRIEDRICH | RD18AY24AJVC | TCFY2417MTANM | FR97MV0603A17DH | Split System | 21000 | 18 | 9.5 | 1.9 | R-454B | 650
217562092 | FRIEDRICH | RD18AY24AJVC | TCFY2421MTANM | FR97MV0855A21DH | Split System | 21000 | 18 | 9.5 | 1.9 | R-454B | 650
217562100 | FRIEDRICH | RD18AY24AJVC | TCFY2421MTANM | FR97MV0703A17DH | Split System | 21000 | 18 | 9.5 | 1.9 | R-454B | 650
217562106 | FRIEDRICH | RD18AY24AJVC | TCFY2421MTANM | FR98MV0603A17UP | Split System | 21000 | 18 | 9.5 | 1.9 | R-454B | 650
217562089 | FRIEDRICH | RD18AY24AJVC | TCFY2417MTANM | FR98MV0603A17UP | Split System | 21000 | 18 | 9.5 | 1.9 | R-454B | 650
217562090 | FRIEDRICH | RD18AY24AJVC | TCFY2417MTANM | FR97MV0703A17DH | Split System | 21000 | 18 | 9.5 | 1.9 | R-454B | 650
215939759 | COMFORTMAKER | C5H3V36*K*AAA* | EA*5X48M21A*+WALLCON | *97CTN0801716A* | Split System | 33200 | 19.5 | 9.5 | 2.02 | R-454B | 650
215939761 | KEEPRITE | C5H3V36*K*AAA* | EA*5X48M21A*+WALLCON | *97CTN0801716A* | Split System | 33200 | 19.5 | 9.5 | 2.02 | R-454B | 650
215940958 | ARCOAIRE | H5H3V48*K*AAA* | EA*5X48M21A*+WALLCON | *80CSU0601716B* | Split System | 43500 | 21 | 9.5 | 1.9 | R-454B | 650
215941098 | ARCOAIRE | H5H3V48*K*AAA* | EA*5X61M24A*+WALLCON | *96CTN0802120B* | Split System | 45500 | 21 | 9.5 | 2 | R-454B | 650
215940959 | COMFORTMAKER | C5H3V48*K*AAA* | EA*5X48M21A*+WALLCON | *80CSU0601716B* | Split System | 43500 | 21 | 9.5 | 1.9 | R-454B | 650
215941109 | COMFORTMAKER | C5H3V48*K*AAA* | EA*5X61M24A*+WALLCON | *97CTN0802120A* | Split System | 45500 | 21 | 9.5 | 2 | R-454B | 650
215940950 | DAY & NIGHT | C5H3V48*K*AAA* | EA*5X48M21A*+WALLCON | *80CSU0401712B* | Split System | 43500 | 21 | 9.5 | 1.92 | R-454B | 650
215941110 | DAY & NIGHT | C5H3V48*K*AAA* | EA*5X61M24A*+WALLCON | *97CTN0802120A* | Split System | 45500 | 21 | 9.5 | 2 | R-454B | 650
215941100 | DAY & NIGHT | C5H3V48*K*AAA* | EA*5X61M24A*+WALLCON | *96CTN0802120B* | Split System | 45500 | 21 | 9.5 | 2 | R-454B | 650
215941086 | HEIL | H5H3V48*K*AAA* | EA*5X61M21A*+WALLCON | *97CTN1002122A* | Split System | 45500 | 21 | 9.5 | 2 | R-454B | 650
215940961 | KEEPRITE | C5H3V48*K*AAA* | EA*5X48M21A*+WALLCON | *80CSU0601716B* | Split System | 43500 | 21 | 9.5 | 1.9 | R-454B | 650
215941011 | KEEPRITE | C5H3V48*K*AAA* | EA*5X60M24A*+WALLCON | *97CTN0802120A* | Split System | 44500 | 21 | 9.5 | 2 | R-454B | 650
215941111 | KEEPRITE | C5H3V48*K*AAA* | EA*5X61M24A*+WALLCON | *97CTN0802120A* | Split System | 45500 | 21 | 9.5 | 2 | R-454B | 650
215941013 | TEMPSTAR | T5H3V48*K*AAA* | EA*5X60M24A*+WALLCON | *97CTN0802120A* | Split System | 44500 | 21 | 9.5 | 2 | R-454B | 650
215941043 | TEMPSTAR | T5H3V48*K*AAA* | EA*5X61M21A*+WALLCON | *96CTN0802120B* | Split System | 45000 | 21 | 9.5 | 2 | R-454B | 650
215941113 | TEMPSTAR | T5H3V48*K*AAA* | EA*5X61M24A*+WALLCON | *97CTN0802120A* | Split System | 45500 | 21 | 9.5 | 2 | R-454B | 650
215939658 | ARCOAIRE | H5H3V36*K*AAA* | EA*5X42M21A*+WALLCON | *80CSU0401712B* | Split System | 32800 | 20 | 9.5 | 2.02 | R-454B | 650
215939709 | COMFORTMAKER | C5H3V36*K*AAA* | EA*5X42M21A*+WALLCON | *97CTN1002122A* | Split System | 32800 | 20 | 9.5 | 2 | R-454B | 650
215941059 | COMFORTMAKER | C5H3V48*K*AAA* | EA*5X61M21A*+WALLCON | *80CSU0601716B* | Split System | 45000 | 21 | 9.5 | 2 | R-454B | 650
215941063 | TEMPSTAR | T5H3V48*K*AAA* | EA*5X61M21A*+WALLCON | *80CSU0601716B* | Split System | 45000 | 21 | 9.5 | 2 | R-454B | 650
215941127 | AIRQUEST | H5H3V48*K*AAA* | EA*5X61M24A*+WALLCON | *97CTN1202422A* | Split System | 45500 | 21.5 | 9.5 | 2 | R-454B | 650
215941129 | COMFORTMAKER | C5H3V48*K*AAA* | EA*5X61M24A*+WALLCON | *97CTN1202422A* | Split System | 45500 | 21.5 | 9.5 | 2 | R-454B | 650
217595492 | MDV | MOX630-36HFN10-M3X | MVBM-36B24T4N10 | RG19080B12MPS1 | Split System | 36000 | 15.3 | 9.6 | 1.8 | R-454B | 650
217595552 | MOOVAIR | MSHMB36R2AN* | GCHMA36RBAS* | RG19080B12MPS* | Split System | 36000 | 15.3 | 9.6 | 1.8 | R-454B | 650
217595488 | MDV | MOX430-24HFN10-M3X | MVBM-24B18T3N10 | RG19060B12MPS1 | Split System | 24000 | 16.4 | 9.6 | 1.8 | R-454B | 650
217595548 | MOOVAIR | MSHMA24R2AN* | GCHMA24RBAS* | RG19060B12MPS* | Split System | 24000 | 16.4 | 9.6 | 1.8 | R-454B | 650
217556151 | AC PRO | SPHP-Z-V037BB | SMAH-Y-36EMBB |  | Split System | 36000 | 15.4 | 9.8 | 1.9 | R-454B | 650
217596891 | KEEN Home | KEENHYDHP36AA | KEENSTPAH36AA |  | Split System | 36000 | 15.4 | 9.8 | 1.9 | R-454B | 650
216620296 | MDV | MOX630-36HFN10-M3X | MVBL-36HWFN10-WK3 |  | Split System | 36000 | 15.4 | 9.8 | 1.9 | R-454B | 650
216623536 | MIDEA | MO1SE-H36B-2A | MAPHE-H36B-2A |  | Split System | 36000 | 15.4 | 9.8 | 1.9 | R-454B | 650
217562189 | FRIEDRICH | RD18AY48AJVC | TCFY4821STANM | FR98MV1005A21UP | Split System | 40500 | 17 | 10 | 2.1 | R-454B | 650
217562139 | FRIEDRICH | RD18AY48AJVC | TCFY4821STANM | FR921V0855A21M4S | Split System | 40500 | 17 | 10 | 2.1 | R-454B | 650
217562177 | FRIEDRICH | RD18AY48AJVC | TCFY4821STANM | FR951V0705A21M4S | Split System | 41000 | 17 | 10 | 2.1 | R-454B | 650
217562167 | FRIEDRICH | RD18AY48AJVC | TCFY4821STANM | FR962V0705A21M4S | Split System | 41000 | 17 | 10 | 2.1 | R-454B | 650
217562140 | FRIEDRICH | RD18AY48AJVC | TCFY4824STANM | FR962V1005A21M4S | Split System | 41000 | 17 | 10 | 2.1 | R-454B | 650
217562175 | FRIEDRICH | RD18AY48AJVC | TCFY4824STANM | FR921V1005A21M4S | Split System | 41000 | 17 | 10 | 2.1 | R-454B | 650
217562157 | FRIEDRICH | RD18AY48AJVC | TCFY4821STANM | FR921V0705A21M4S | Split System | 41000 | 17 | 10 | 2.1 | R-454B | 650
217562172 | FRIEDRICH | RD18AY48AJVC | TCFY4824STANM | FR97MV0855A21DH | Split System | 41000 | 17 | 10 | 2.1 | R-454B | 650
217562173 | FRIEDRICH | RD18AY48AJVC | TCFY4824STANM | FR951V0705A21UHU | Split System | 41000 | 17 | 10 | 2.1 | R-454B | 650
217562144 | FRIEDRICH | RD18AY48AJVC | TCFY4824STANM | FR962V0705A21M4S | Split System | 41000 | 17 | 10 | 2.1 | R-454B | 650
217562137 | FRIEDRICH | RD18AY48AJVC | TCFY4824STANM | FR921V0705A21M4S | Split System | 41000 | 17 | 10 | 2.1 | R-454B | 650
217562147 | FRIEDRICH | RD18AY48AJVC | TCFY4821STANM | FR97MV0855A21DH | Split System | 41000 | 17 | 10 | 2.1 | R-454B | 650
217176070 | FRIEDRICH | RD18AY24AJVC | RCFY2417STANM | FR962V0603A17M4 | Split System | 21000 | 18 | 10 | 2 | R-454B | 650
217562068 | FRIEDRICH | RD18AY24AJVC | TCFY2417STANM | FR962V0403A17M4S | Split System | 21000 | 18 | 10 | 2 | R-454B | 650
217562050 | FRIEDRICH | RD18AY24AJVC | TCFY2417STANM | FR801V0504A17UHS | Split System | 21000 | 18 | 10 | 2 | R-454B | 650
217562063 | FRIEDRICH | RD18AY24AJVC | TCFY2417STANM | FR921V0603A17M4S | Split System | 21000 | 18 | 10 | 2 | R-454B | 650
217562058 | FRIEDRICH | RD18AY24AJVC | TCFY2417STANM | FR802V0504A17UH | Split System | 21000 | 18 | 10 | 2 | R-454B | 650
217562071 | FRIEDRICH | RD18AY24AJVC | TCFY2417STANM | FR921V0403A17M4S | Split System | 21000 | 18 | 10 | 2 | R-454B | 650
217562072 | FRIEDRICH | RD18AY24AJVC | TCFY2417STANM | FR951V0603A17M4S | Split System | 21000 | 18 | 10 | 2 | R-454B | 650
217562049 | FRIEDRICH | RD18AY24AJVC | TCFY2417STANM | FR801V0504A17UHN | Split System | 21000 | 18 | 10 | 2 | R-454B | 650
217562069 | FRIEDRICH | RD18AY24AJVC | TCFY2417STANM | FR962V0603A17M4S | Split System | 21000 | 18 | 10 | 2 | R-454B | 650
217562065 | FRIEDRICH | RD18AY24AJVC | TCFY2417STANM | FR951V0403A17M4S | Split System | 21000 | 18 | 10 | 2 | R-454B | 650
217562051 | FRIEDRICH | RD18AY24AJVC | TCFY2417STANM | FR801V0704A17UH | Split System | 21000 | 18 | 10 | 2 | R-454B | 650
217562154 | FRIEDRICH | RD18AY48AJVC | TCFY4821STANM | FR97MV1005A21DH | Split System | 41000 | 18 | 10 | 2.1 | R-454B | 650
217562162 | FRIEDRICH | RD18AY48AJVC | TCFY4824STANM | FR962V1155A24M4S | Split System | 41000 | 18 | 10 | 2.1 | R-454B | 650
217562170 | FRIEDRICH | RD18AY48AJVC | TCFY4824STANM | FR951V1155A24M4S | Split System | 41000 | 18 | 10 | 2.1 | R-454B | 650
217176011 | RUUD | RD18AY24AJVC | RCFY2417STANM | R801V0504A17UHN | Split System | 21000 | 18 | 10 | 2 | R-454B | 650
217176006 | RUUD | RD18AY24AJVC | RCFY2417STANM | R802V0504A17UH | Split System | 21000 | 18 | 10 | 2 | R-454B | 650
217562061 | FRIEDRICH | RD18AY24AJVC | TCFY2417STANM | FR97MV0703A17DH | Split System | 21000 | 19 | 10 | 2 | R-454B | 650
217562054 | FRIEDRICH | RD18AY24AJVC | TCFY2417STANM | FR802V0503A14UH | Split System | 21000 | 19 | 10 | 2 | R-454B | 650
217562066 | FRIEDRICH | RD18AY24AJVC | TCFY2417STANM | FR98MV0703A17UP | Split System | 21000 | 19 | 10 | 2 | R-454B | 650
217176007 | RHEEM | RD18AY24AJVC | RCFY2417STANM | R802V0503A14UH | Split System | 21000 | 19 | 10 | 2 | R-454B | 650
217176068 | RUUD | RD18AY24AJVC | RCFY2417STANM | U97MV0703A17DHS | Split System | 21000 | 19 | 10 | 2 | R-454B | 650
217730639 | BRYANT | 37MURAQ24AA3 | D5MUWAQ24XA3 |  | Split System | 24000 | 17.4 | 10.4 | 1.96 | R-454B | 650
217730640 | BRYANT | D5CURAH24AAK | D5MUWAQ24XA3 |  | Split System | 24000 | 17.4 | 10.4 | 1.96 | R-454B | 650
217730623 | CARRIER | 37MURAQ24AA3 | D5MUWAQ24XA3 |  | Split System | 24000 | 17.4 | 10.4 | 1.96 | R-454B | 650
217730624 | CARRIER | D5CURAH24AAK | D5MUWAQ24XA3 |  | Split System | 24000 | 17.4 | 10.4 | 1.96 | R-454B | 650
217285076 | Durastar | DRU1U24S2A | DRUF2420S2A |  | Split System | 24000 | 17.4 | 10.4 | 1.96 | R-454B | 650
217730687 | MIDEA | 37MURAQ24AA3 | D5MUWAQ24XA3 |  | Split System | 24000 | 17.4 | 10.4 | 1.96 | R-454B | 650
217730688 | MIDEA | D5CURAH24AAK | D5MUWAQ24XA3 |  | Split System | 24000 | 17.4 | 10.4 | 1.96 | R-454B | 650
217730656 | PAYNE | D5CURAH24AAK | D5MUWAQ24XA3 |  | Split System | 24000 | 17.4 | 10.4 | 1.96 | R-454B | 650
217730671 | Weathermaker | 37MURAQ24AA3 | D5MUWAQ24XA3 |  | Split System | 24000 | 17.4 | 10.4 | 1.96 | R-454B | 650
217284964 | LG | KUSXB361A | LKMMA36B1 | LNA**080B1 | Split System | 33000 | 17.5 | 8.5 | 1.8 | R-32 | 650
216699936 | Emeric | ETD-H36DMR3 | EAH-C36DMR3 |  | Split System | 33000 | 18 | 8.8 | 2 | R-32 | 650
217284969 | LG | KUSXB601A | LKMMA60C1 | LNA**100C1 | Split System | 52000 | 17 | 9 | 1.9 | R-32 | 650
217284957 | LG | KUSXB181A | LKMMA18A1 | LNAEA040A1 | Split System | 18000 | 17.5 | 9 | 1.9 | R-32 | 650
217284952 | LG | KUSXA361A | LKMMA36B1 | LNA**080B1 | Split System | 33000 | 18 | 9 | 1.9 | R-32 | 650
218453817 | TCL | H36SDH20XQC | H36APH20UDE |  | Split System | 36000 | 17 | 9.5 | 1.85 | R-32 | 650
218453819 | TCL | H48SDH20XQC | H48APH20UDE |  | Split System | 48000 | 18 | 9.5 | 1.85 | R-32 | 650
217284945 | LG | KUSXB121A | KNSLB121A |  | Split System | 12000 | 17 | 9.5 | 1.85 | R-32 | 650
217284944 | LG | KUSXA121A | KNSLB121A |  | Split System | 12500 | 17 | 9.8 | 1.95 | R-32 | 650
218453815 | TCL | H24SDH20XQC | H24APH20UDE |  | Split System | 24000 | 19 | 10 | 1.85 | R-32 | 650
216699794 | AMANA | AZV9SA361CA* | CAHEA3630C3A*+MBVK16CH*X00A* |  | Split System | 34200 | 21 | 10 | 2.4 | R-32 | 650
216699792 | DAIKIN | DH9VSA361CA* | CAHEA3630C3A*+MBVK16CH*X00A* |  | Split System | 34200 | 21 | 10 | 2.4 | R-32 | 650
216699796 | GOODMAN | GZV9SA361CA* | CAHEA3630C3A*+MBVK16CH*X00A* |  | Split System | 34200 | 21 | 10 | 2.4 | R-32 | 650
216699793 | AMANA | AZV9SA241CA* | CAHEA3630C3A*+MBVK16CH*X00A* |  | Split System | 24000 | 21 | 10 | 2.4 | R-32 | 650
216699791 | DAIKIN | DH9VSA241CA* | CAHEA3630C3A*+MBVK16CH*X00A* |  | Split System | 24000 | 21 | 10 | 2.4 | R-32 | 650
216699795 | GOODMAN | GZV9SA241CA* | CAHEA3630C3A*+MBVK16CH*X00A* |  | Split System | 24000 | 21 | 10 | 2.4 | R-32 | 650
217447526 | SAMYOU | VUH36-VA6BA(O) | VUH36-VA6BA(I) |  | Split System | 34200 | 20.2 | 10.2 | 2.1 | R-32 | 650
217447527 | VINO | VUH36-VA6BA(O) | VUH36-VA6BA(I) |  | Split System | 34200 | 20.2 | 10.2 | 2.1 | R-32 | 650
217595573 | GREE | GUD36W2/NHG-D(U) | GCAC24F/NHA |  | Split System | 24000 | 16 | 8.5 | 1.85 | R-32 | 650
216626007 | GREE | FXE30HP230V1R32AO | FXE24HP230V1R32AH |  | Split System | 24000 | 18.5 | 8.3 | 1.75 | R-32 | 650
216626172 | KINGHOME | KD30UXO | KD24UXI |  | Split System | 24000 | 18.5 | 8.3 | 1.75 | R-32 | 650
217080961 | TOSOT | TU60-32GDU | TU60-32AH2GDU |  | Split System | 53500 | 19 | 9.5 | 2.24 | R-32 | 650
217595565 | TOSOT | TU60-R32GDU | TUD60-R32GDU |  | Split System | 53500 | 19 | 9.5 | 2.24 | R-32 | 650
216626004 | TOSOT | TU60W-GDU | TUD60AH2-GDU |  | Split System | 53500 | 19 | 9.5 | 2.24 | R-32 | 650
216626175 | KINGHOME | KD60UXO | KD48UXI |  | Split System | 48000 | 20 | 9.5 | 2.18 | R-32 | 650
216699938 | Emeric | ETD-H60DMR3 | EAH-C60DMR3 |  | Split System | 55000 | 17 | 8.8 | 2.3 | R-32 | 650
218453821 | TCL | H60SDH20XQC | H60APH20UDE |  | Split System | 54000 | 17 | 9.5 | 1.85 | R-32 | 650
217115270 | Gridless | GRID60OC | GRID60VAH |  | Split System | 57000 | 19 | 9 | 2.46 | R-454B | 650
216706224 | TCL | THH36TEI2NAI0D24 | THH24IEI2NAI0H24 |  | Split System | 24000 | 19 | 9 | 1.9 | R-454B | 650
216706226 | TCL | H36TDH18XAC | H24AHH17XAE |  | Split System | 24000 | 19 | 9 | 1.9 | R-454B | 650
217598656 | COMFORTSTAR | CPP3-24CD(O) | AHU3 - 24M |  | Split System | 24000 | 19.7 | 9 | 2.2 | R-454B | 650
217117580 | AIREASE | A7CP21V48P-**A | 7AH2AV60PXC** |  | Split System | 48000 | 20.5 | 9 | 2.08 | R-454B | 650
217117576 | ARMSTRONG AIR | A7CP21V48P-**A | 7AH2AV60PXC** |  | Split System | 48000 | 20.5 | 9 | 2.08 | R-454B | 650
217117001 | LENNOX | EL21KLV-048-230A** | CBK48MVT-060-230-** |  | Split System | 48000 | 20.5 | 9 | 2.08 | R-454B | 650
217138363 | COMFORTSTAR | CHF3-36DU(O) | AHU3-36DU(I) |  | Split System | 36000 | 17.2 | 9.5 | 2.06 | R-454B | 650
215746023 | Custom Comfort | CCOXHBSZ36CHP | CCOXHBAHUC36 |  | Split System | 36000 | 17.2 | 9.5 | 2.06 | R-454B | 650
216581390 | LENNOX | EL18KSLV-060-230A** | CBK45UHVT-048-230-** |  | Split System | 47500 | 18 | 9.5 | 1.75 | R-454B | 650
216581389 | LENNOX | EL18KSLV-036-230A** | CBK45UHVT-036-230-** |  | Split System | 36000 | 18 | 9.5 | 1.8 | R-454B | 650
216613160 | RHEEM | RD18AY48AJVC | RH2VY6024STACN |  | Split System | 43500 | 18 | 9.5 | 2.1 | R-454B | 650
216613171 | RUUD | RD18AY48AJVC | RH2VY6024STACN |  | Split System | 43500 | 18 | 9.5 | 2.1 | R-454B | 650
215739593 | FRIEDRICH | FRP19AY24AJVC | FRHMVY3621MEACA |  | Split System | 22800 | 20 | 9.5 | 1.9 | R-454B | 650
215747655 | FUJITSU | FOP1924MJAYCA | FHRAVM3621M*YECA |  | Split System | 22800 | 20 | 9.5 | 1.9 | R-454B | 650
215747656 | MAINLINE | MLP19AY24AJVC | MLHMVY3621MEACA |  | Split System | 22800 | 20 | 9.5 | 1.9 | R-454B | 650
215739589 | RHEEM | RP19AY24AJVC | RHMVY3621MEACA |  | Split System | 22800 | 20 | 9.5 | 1.9 | R-454B | 650
215739591 | RUSSELL | SP19AY24AJVC | SHMVY3621MEACA |  | Split System | 22800 | 20 | 9.5 | 1.9 | R-454B | 650
215739590 | SURE | SP19AY24AJVC | SHMVY3621MEACA |  | Split System | 22800 | 20 | 9.5 | 1.9 | R-454B | 650
216776012 | LENNOX | SL22KLV-048-230A** | CBK48MVT-060-230-** |  | Split System | 45000 | 20 | 9.8 | 2.1 | R-454B | 650
217598655 | COMFORTSTAR | CPP3-18CD(O) | AHU3 - 18M |  | Split System | 18000 | 18.5 | 9.8 | 2.3 | R-454B | 650
217123475 | Comfort Aire | A-VHP33SA-1 | B-VHP30AA-1 |  | Split System | 33000 | 16.5 | 10 | 2 | R-454B | 650
216097082 | COMFORT-AIRE | A-VHP33SA-1 | B-VHP30AA-1 |  | Split System | 33000 | 16.5 | 10 | 2 | R-454B | 650
217138362 | COMFORTSTAR | CHF3-36CD(O) | AHU3-36M |  | Split System | 33000 | 16.5 | 10 | 2 | R-454B | 650
215746022 | Custom Comfort | CCOXHBSZ33HP | CCOXHBAHU36 |  | Split System | 33000 | 16.5 | 10 | 2 | R-454B | 650
216097091 | Kerr | A-KHP33SA-1 | B-KHP30AA-1 |  | Split System | 33000 | 16.5 | 10 | 2 | R-454B | 650
216581388 | LENNOX | EL18KSLV-024-230A** | CBK45UHVT-024-230-** |  | Split System | 24000 | 18 | 10 | 1.8 | R-454B | 650
216012013 | Breeze33 | BZ33-INV24OUT2-454-G3-J | BZ33-INVAHU24-454-G3-J |  | Split System | 23000 | 18.3 | 10 | 1.87 | R-454B | 650
217169705 | CENTURY | A-VXP24SA-1 | B-VXP24SA-1 |  | Split System | 23000 | 18.3 | 10 | 1.87 | R-454B | 650
216097075 | COMFORT-AIRE | A-VXP24TA-1 | B-VXP24TA-1 |  | Split System | 23000 | 18.3 | 10 | 1.87 | R-454B | 650
215746027 | Custom Comfort | CCOXHB24V24HP | CCOXHBAH24V24 |  | Split System | 23000 | 18.3 | 10 | 1.87 | R-454B | 650
216571362 | DIRECT AIR | DIRM4-24MAGICPRO20-OU | DIRM4-24MAGICPRO20-AH |  | Split System | 23000 | 18.3 | 10 | 1.87 | R-454B | 650
217596878 | KEEN Home | KEENHYDHP24AA | KEENHYDAH24AA |  | Split System | 23000 | 18.3 | 10 | 1.87 | R-454B | 650
217117579 | AIREASE | A7CP21V36P-**A | 7AH2AV36PXC** |  | Split System | 34000 | 20 | 10 | 2.1 | R-454B | 650
217117575 | ARMSTRONG AIR | A7CP21V36P-**A | 7AH2AV36PXC** |  | Split System | 34000 | 20 | 10 | 2.1 | R-454B | 650
217117000 | LENNOX | EL21KLV-036-230A** | CBK48MVT-036-230-** |  | Split System | 34000 | 20 | 10 | 2.1 | R-454B | 650
217123473 | Comfort Aire | A-VHP18SA-1 | B-VHP18AA-1 |  | Split System | 18000 | 18 | 10 | 2.2 | R-454B | 650
216097080 | COMFORT-AIRE | A-VHP18SA-1 | B-VHP18AA-1 |  | Split System | 18000 | 18 | 10 | 2.2 | R-454B | 650
217138360 | COMFORTSTAR | CHF3-18CD(O) | AHU3-18M |  | Split System | 18000 | 18 | 10 | 2.2 | R-454B | 650
215746020 | Custom Comfort | CCOXHBSZ17HP | CCOXHBAHU18 |  | Split System | 18000 | 18 | 10 | 2.2 | R-454B | 650
216097089 | Kerr | A-KHP18SA-1 | B-KHP18AA-1 |  | Split System | 18000 | 18 | 10 | 2.2 | R-454B | 650
216014178 | SEA BREEZE+ | HSZ18H525ZMO | AH18H525ZMI |  | Split System | 18000 | 18 | 10 | 2.2 | R-454B | 650
217123474 | Comfort Aire | A-VHP24SA-1 | B-VHP24AA-1 |  | Split System | 23000 | 18.7 | 10 | 2.16 | R-454B | 650
216097081 | COMFORT-AIRE | A-VHP24SA-1 | B-VHP24AA-1 |  | Split System | 23000 | 18.7 | 10 | 2.16 | R-454B | 650
217138361 | COMFORTSTAR | CHF3-24CD(O) | AHU3-24M |  | Split System | 23000 | 18.7 | 10 | 2.16 | R-454B | 650
215746021 | Custom Comfort | CCOXHBSZ24HP | CCOXHBAHU24 |  | Split System | 23000 | 18.7 | 10 | 2.16 | R-454B | 650
216097090 | Kerr | A-KHP24SA-1 | B-KHP24AA-1 |  | Split System | 23000 | 18.7 | 10 | 2.16 | R-454B | 650
217115267 | Gridless | GRID24OC | GRID24VAH |  | Split System | 24000 | 20 | 10 | 2.3 | R-454B | 650
217117581 | AIREASE | A7CP21V24P-**A | 7AH2AV30PXC** |  | Split System | 24000 | 20.5 | 10 | 2.22 | R-454B | 650
217117577 | ARMSTRONG AIR | A7CP21V24P-**A | 7AH2AV30PXC** |  | Split System | 24000 | 20.5 | 10 | 2.22 | R-454B | 650
217115278 | LENNOX | EL21KLV-024-230A** | CBK48MVT-030-230-** |  | Split System | 24000 | 20.5 | 10 | 2.22 | R-454B | 650
217110157 | 1HVAC | ACIQ-12-EHPD | ACIQ-12-AHD |  | Split System | 12000 | 21 | 10 | 2 | R-454B | 650
217110156 | ACIQ | ACIQ-12-EHPD | ACIQ-12-AHD |  | Split System | 12000 | 21 | 10 | 2 | R-454B | 650
217110155 | MDV | MOX330-12HFN10-M3 | MVBC-12HWFN10-MB3E |  | Split System | 12000 | 21 | 10 | 2 | R-454B | 650
217115268 | Gridless | GRID36OC | GRID36VAH |  | Split System | 32000 | 19.5 | 10.5 | 2.15 | R-454B | 650
216379010 | LENNOX | SL22KLV-024-230A** | CBK48MVT-042-230-** |  | Split System | 22600 | 20 | 10.5 | 2.3 | R-454B | 650
216776011 | LENNOX | SL22KLV-036-230A** | CBK48MVT-060-230-** |  | Split System | 35200 | 20 | 10.5 | 2.42 | R-454B | 650
216706218 | MIDEA | MDV-V30WMN10T-H | MCPM3036BN10TH |  | Split System | 30000 | 15.3 | 8.5 | 1.8 | R-454B | 650
216706217 | MIDEA | MDV-V24WMN10T-H | MCPM3036BN10TH |  | Split System | 23000 | 15.3 | 8.5 | 1.8 | R-454B | 650
216706219 | MIDEA | MDV-V36WMN10T-H | MCPM3036BN10TH |  | Split System | 34000 | 15.3 | 8.8 | 1.8 | R-454B | 650
216621475 | MIDEA | MO1HE-H36B-2A | MAUHE-H36B-2A |  | Split System | 36000 | 16.5 | 8.2 | 1.85 | R-454B | 650
216706227 | TCL | H24TDH17XAC | H24AHH17XAE |  | Split System | 24000 | 18 | 8.5 | 1.8 | R-454B | 650
217221417 | Costway | FP10983US | FP10986US |  | Split System | 55500 | 17 | 8.6 | 2.1 | R-454B | 650
217589557 | Thermal Zone | TZID60H520ZC | TZID60H520ZA |  | Split System | 55500 | 17 | 8.6 | 2.1 | R-454B | 650
216097079 | COMFORT-AIRE | A-VXP60TA-1 | B-VXP60TA-1 |  | Split System | 54000 | 16 | 9 | 1.8 | R-454B | 650
215746031 | Custom Comfort | CCOXHB24V60HP | CCOXHBAH24V60 |  | Split System | 54000 | 16 | 9 | 1.8 | R-454B | 650
216571366 | DIRECT AIR | DIRM4-60MAGICPRO20-OU | DIRM4-60MAGICPRO20-AH |  | Split System | 54000 | 16 | 9 | 1.8 | R-454B | 650
217596876 | KEEN Home | KEENHYDHP60AA | KEENHYDAH60AA |  | Split System | 54000 | 16 | 9 | 1.8 | R-454B | 650
215735330 | SENVILLE | SENDC-60HF-OG | SENDC-60HF-IG |  | Split System | 54000 | 16 | 9 | 1.8 | R-454B | 650
216776404 | FRIEDRICH | WFPU17Y243D | WFH24Y193D |  | Split System | 24000 | 18 | 9 | 2 | R-454B | 650
216776406 | FRIEDRICH | WFPU17Y483D | WFH48Y223D |  | Split System | 48000 | 18 | 9 | 2 | R-454B | 650
216623781 | HISENSE | AUWR-24U3TJ3 | AUH-24UX3TDH3 |  | Split System | 24000 | 18 | 9 | 2 | R-454B | 650
216623783 | HISENSE | AUWR-48U3TW3 | AUH-48UX3TEH3 |  | Split System | 48000 | 18 | 9 | 2 | R-454B | 650
216706225 | TCL | THH24TEI2NAI0H24 | THH24IEI2NAI0H24 |  | Split System | 24000 | 18 | 9 | 1.8 | R-454B | 650
217138365 | COMFORTSTAR | CHF3-60DU(O) | AHU3-60DU(I) |  | Split System | 54000 | 15.2 | 9.2 | 2 | R-454B | 650
215746025 | Custom Comfort | CCOXHBSZ60CHP | CCOXHBAHUC60 |  | Split System | 54000 | 15.2 | 9.2 | 2 | R-454B | 650
216772262 | AMERICAN STANDARD | 5HCL5060A1 | 5TEM5D07AC51 |  | Split System | 52000 | 17 | 9.3 | 1.95 | R-454B | 650
217138358 | COMFORTSTAR | CPP3-48DU(O) | AHU3-48DU(I) |  | Split System | 48000 | 17.7 | 10 | 1.9 | R-454B | 650
217138364 | COMFORTSTAR | CHF3-48DU(O) | AHU3-48DU(I) |  | Split System | 48000 | 17 | 10.2 | 2 | R-454B | 650
215746024 | Custom Comfort | CCOXHBSZ48CHP | CCOXHBAHUC48 |  | Split System | 48000 | 17 | 10.2 | 2 | R-454B | 650
217212498 | AMERICAN STANDARD | 5A6H7024A1 | 5PXFH001AC3 | S9V2B040D3PSC | Split System | 21600 | 16.5 | 8.1 | 1.89 | R-454B | 650
217212502 | AMERICAN STANDARD | 5A6H7024A1 | 5PXFH001AC3 | S9V2B060D3PSC | Split System | 21200 | 16.5 | 8.1 | 2 | R-454B | 650
217212753 | AMERICAN STANDARD | 5A6H7024A1 | 5PXFH005AZ3 | S9V2B080D4PSC | Split System | 22400 | 17 | 8.1 | 1.97 | R-454B | 650
217212509 | AMERICAN STANDARD | 5A6H7024A1 | 5PXFH001AC3 | S9V2B080U4PSC | Split System | 21400 | 16.5 | 8.5 | 2.17 | R-454B | 650
217212505 | AMERICAN STANDARD | 5A6H7024A1 | 5PXFH001AC3 | S9V2B060U4PSC | Split System | 21400 | 16.5 | 8.5 | 2.19 | R-454B | 650
217212500 | AMERICAN STANDARD | 5A6H7024A1 | 5PXFH001AC3 | S9V2B040U3PSC | Split System | 21400 | 16.5 | 8.5 | 2.19 | R-454B | 650
217212748 | AMERICAN STANDARD | 5A6H7024A1 | 5PXFH005AZ3 | S9V2B060D3PSC | Split System | 22000 | 17 | 8.5 | 2.07 | R-454B | 650
217212743 | AMERICAN STANDARD | 5A6H7024A1 | 5PXFH005AZ3 | S9V2B040D3PSC | Split System | 22600 | 17 | 8.5 | 1.97 | R-454B | 650
217216279 | AMERICAN STANDARD | 5A6V0X60A1 | 5PXFH009AZ3 | S9V2D120D5PSC+LRP | Split System | 50000 | 18.4 | 9 | 2 | R-454B | 650
217216272 | AMERICAN STANDARD | 5A6V0X60A1 | 5PXFH009AZ3 | S9V2C080U5PSC+LRP | Split System | 51500 | 18.6 | 9 | 2 | R-454B | 650
217216275 | AMERICAN STANDARD | 5A6V0X60A1 | 5PXFH009AZ3 | S9V2C100D5PSC+LRP | Split System | 51500 | 18.6 | 9 | 2 | R-454B | 650
217216282 | AMERICAN STANDARD | 5A6V0X60A1 | 5PXFH009AZ3 | S9V2D120U5PSC+LRP | Split System | 51500 | 18.8 | 9 | 2 | R-454B | 650
217216277 | AMERICAN STANDARD | 5A6V0X60A1 | 5PXFH009AZ3 | S9V2C100U5PSC+LRP | Split System | 51500 | 18.8 | 9 | 2 | R-454B | 650
217216251 | AMERICAN STANDARD | 5A6V0X48A1 | 5PXFH009AZ3 | S9V2C100D5PSC+LRP | Split System | 43000 | 20 | 9 | 2.1 | R-454B | 650
217212756 | AMERICAN STANDARD | 5A6H7024A1 | 5PXFH005AZ3 | S9V2B080U4PSC | Split System | 22400 | 17 | 9 | 2.26 | R-454B | 650
217212751 | AMERICAN STANDARD | 5A6H7024A1 | 5PXFH005AZ3 | S9V2B060U4PSC | Split System | 22400 | 17 | 9 | 2.26 | R-454B | 650
217216243 | AMERICAN STANDARD | 5A6V0X48A1 | 5PXFH009AZ3 | S9V2B080D4PSC+LRP | Split System | 43500 | 19.6 | 9.4 | 2.1 | R-454B | 650
217216246 | AMERICAN STANDARD | 5A6V0X48A1 | 5PXFH009AZ3 | S9V2B080U4PSC+LRP | Split System | 43500 | 19.6 | 9.4 | 2.1 | R-454B | 650
217216241 | AMERICAN STANDARD | 5A6V0X48A1 | 5PXFH009AZ3 | S9V2B060U4PSC+LRP | Split System | 44000 | 20 | 9.4 | 2.1 | R-454B | 650
217212659 | AMERICAN STANDARD | 5A6V0X24A1 | 5PXFH005AZ3 | S9V2B060D3PSC+LRP | Split System | 20400 | 18 | 9.4 | 2.2 | R-454B | 650
217216257 | AMERICAN STANDARD | 5A6V0X48A1 | 5PXFH009AZ3 | S9V2D120D5PSC+LRP | Split System | 42000 | 20 | 9.4 | 2.1 | R-454B | 650
217216248 | AMERICAN STANDARD | 5A6V0X48A1 | 5PXFH009AZ3 | S9V2C080U5PSC+LRP | Split System | 43000 | 20 | 9.4 | 2.1 | R-454B | 650
217216255 | AMERICAN STANDARD | 5A6V0X48A1 | 5PXFH009AZ3 | S9V2C100U5PSC+LRP | Split System | 43000 | 20 | 9.4 | 2.1 | R-454B | 650
217216260 | AMERICAN STANDARD | 5A6V0X48A1 | 5PXFH009AZ3 | S9V2D120U5PSC+LRP | Split System | 43000 | 20.2 | 9.4 | 2.1 | R-454B | 650
217212665 | AMERICAN STANDARD | 5A6V0X24A1 | 5PXFH005AZ3 | S9V2B080D4PSC+LRP | Split System | 20800 | 20.6 | 9.7 | 2.2 | R-454B | 650
217212667 | AMERICAN STANDARD | 5A6V0X24A1 | 5PXFH005AZ3 | S9V2B080U4PSC+LRP | Split System | 20600 | 21 | 10 | 2.2 | R-454B | 650
217212662 | AMERICAN STANDARD | 5A6V0X24A1 | 5PXFH005AZ3 | S9V2B060U4PSC+LRP | Split System | 20600 | 21.2 | 10 | 2.2 | R-454B | 650
217212657 | AMERICAN STANDARD | 5A6V0X24A1 | 5PXFH005AZ3 | S9V2B040U3PSC+LRP | Split System | 20600 | 21.6 | 10 | 2.2 | R-454B | 650
217117459 | AMERICAN STANDARD | 5A6V8X60A1 | D(A,C,E)60C3J+TDR | S9V2C100D5PSC+LRP | Split System | 50000 | 18 | 8.1 | 2.42 | R-454B | 650
217117457 | AMERICAN STANDARD | 5A6V8X60A1 | D(A,C,E)60A4J+TDR | S9V2C100D5PSC+LRP | Split System | 50000 | 18 | 8.1 | 2.44 | R-454B | 650
217117471 | AMERICAN STANDARD | 5A6V8X60A1 | D(A,C,E)60C3J+TDR | S9V2D120D5PSC+LRP | Split System | 49000 | 18 | 8.1 | 2.58 | R-454B | 650
217117469 | AMERICAN STANDARD | 5A6V8X60A1 | D(A,C,E)60A4J+TDR | S9V2D120D5PSC+LRP | Split System | 49000 | 18 | 8.1 | 2.58 | R-454B | 650
217117470 | AMERICAN STANDARD | 5A6V8X60A1 | D(A,C,E)60B4J+TDR | S9V2D120D5PSC+LRP | Split System | 49500 | 18 | 8.1 | 2.6 | R-454B | 650
217117381 | AMERICAN STANDARD | 5A6V8X48A1 | D(A,C,E)48B3J+TDR | S9V2B060U4PSC+LRP | Split System | 40500 | 18 | 8.1 | 2.61 | R-454B | 650
217117389 | AMERICAN STANDARD | 5A6V8X48A1 | D(A,C,E)48B3J+TDR | S9V2B080U4PSC+LRP | Split System | 40500 | 18 | 8.1 | 2.62 | R-454B | 650
217117396 | AMERICAN STANDARD | 5A6V8X48A1 | D(A,C,E)48A4J+TDR | S9V2C080U5PSC+LRP | Split System | 41500 | 17.5 | 8.1 | 2.72 | R-454B | 650
217117416 | AMERICAN STANDARD | 5A6V8X48A1 | D(A,C,E)48A4J+TDR | S9V2C100U5PSC+LRP | Split System | 41500 | 17.5 | 8.1 | 2.73 | R-454B | 650
217117477 | AMERICAN STANDARD | 5A6V8X60A1 | D(A,C,E)60C3J+TDR | S9V2D120U5PSC+LRP | Split System | 50500 | 18 | 8.1 | 2.55 | R-454B | 650
217117475 | AMERICAN STANDARD | 5A6V8X60A1 | D(A,C,E)60A4J+TDR | S9V2D120U5PSC+LRP | Split System | 50500 | 18 | 8.1 | 2.55 | R-454B | 650
217117476 | AMERICAN STANDARD | 5A6V8X60A1 | D(A,C,E)60B4J+TDR | S9V2D120U5PSC+LRP | Split System | 51000 | 18 | 8.1 | 2.57 | R-454B | 650
217117410 | AMERICAN STANDARD | 5A6V8X48A1 | D(A,C,E)48B4J+TDR | S9V2C100D5PSC+LRP | Split System | 42000 | 18 | 8.1 | 2.64 | R-454B | 650
217117398 | AMERICAN STANDARD | 5A6V8X48A1 | D(A,C,E)48B4J+TDR | S9V2C080U5PSC+LRP | Split System | 42000 | 18 | 8.1 | 2.75 | R-454B | 650
217117418 | AMERICAN STANDARD | 5A6V8X48A1 | D(A,C,E)48B4J+TDR | S9V2C100U5PSC+LRP | Split System | 42000 | 18 | 8.1 | 2.76 | R-454B | 650
217286250 | BOSCH | BOVA-36RXB-M15S | L(E,G)M36DJ |  | Split System | 22800 | 17 | 8.1 | 1.88 | R-454B | 650
216055904 | CHAMPION HEATING AND COOLING | HH860E2S11 | C(A,C,D,E)48A3K+TDR | TM9E080C20MP12 | Split System | 41500 | 16.5 | 8.1 | 2 | R-454B | 650
216056737 | YORK | HH860E2S11 | C(A,C,D,E)48A3K+TDR | TM9E120D20MP12 | Split System | 40500 | 16.5 | 8.1 | 2 | R-454B | 650
217282717 | YORK | HH836E2S11 | CH36B3K+TDR | TMLV060A12MP12 | Split System | 30400 | 17 | 8.1 | 2.55 | R-454B | 650
217282672 | YORK | HH836E2S11 | CH36B3K+TDR | TM9E060B12MP12 | Split System | 30800 | 17 | 8.1 | 2.6 | R-454B | 650
216055358 | LUXAIRE | HH860E2S11 | C(A,C,D,E)48A3K+TDR | TMLV120C20MP12 | Split System | 40000 | 17.5 | 8.1 | 2 | R-454B | 650
216056754 | YORK | HH860E2S11 | C(A,C,D,E)48A3K+TDR | TMLV120C20MP12 | Split System | 40000 | 17.5 | 8.1 | 2 | R-454B | 650
217282674 | YORK | HH836E2S11 | CH36B3K+TDR | TM9E080B12MP12 | Split System | 31000 | 18 | 8.1 | 2.66 | R-454B | 650
217083818 | RUNTRU | A5HP5036A1 | D(A,C,E)36C3J+TDR | A952V040BU3SA | Split System | 30400 | 15.2 | 8.1 | 2.96 | R-454B | 650
216055355 | LUXAIRE | HH860E2S11 | C(A,C,D,E)48A3K+TDR | TMLV100C16MP12 | Split System | 39500 | 16.5 | 8.1 | 2 | R-454B | 650
216056857 | YORK | HH860E2S11 | D(A,C,E)60A3K+TDR | TMLV100C16MP12 | Split System | 40500 | 16.5 | 8.1 | 2 | R-454B | 650
217286283 | BOSCH | BOVA-60RXB-M15S | L(E,G)M60BJ |  | Split System | 42000 | 16.1 | 8.1 | 1.87 | R-454B | 650
217337811 | TRANE | 5TWX5036A1 | D(A,C,E)36C3J+TDR | S8X1D120M5PSC | Split System | 31200 | 15.5 | 8.1 | 2.89 | R-454B | 650
217337845 | TRANE | 5TWX5036A1 | D(A,C,E)36C3J+TDR | S8X2D120M5PTC | Split System | 31200 | 15.5 | 8.1 | 2.89 | R-454B | 650
217337759 | TRANE | 5TWX5036A1 | D(A,C,E)36C3J+TDR | S8V2C080M5PDB | Split System | 31000 | 15.5 | 8.1 | 2.9 | R-454B | 650
217338002 | TRANE | 5TWX5036A1 | D(A,C,E)36C3J+TDR | S9X2C080U5PSB | Split System | 31000 | 15.5 | 8.1 | 2.93 | R-454B | 650
216055497 | CHAMPION HEATING AND COOLING | HH824E2S11 | D(A,C,E)36A3K+TDR | TM9E060B12MP12 | Split System | 22200 | 17 | 8.1 | 2 | R-454B | 650
216054850 | LUXAIRE | HH824E2S11 | D(A,C,E)36A3K+TDR | TM9E080B12MP12 | Split System | 22200 | 17 | 8.1 | 2 | R-454B | 650
216796482 | TRANE | 5TWR5036A1 | D(A,C,E)36C3J+TDR | S8V2C100M5PCB | Split System | 31000 | 15.2 | 8.1 | 2.93 | R-454B | 650
217207051 | AMERICAN STANDARD | 5A6H7024A1 | DH30T3J | S9V2B040D3PSC | Split System | 21600 | 16.5 | 8.1 | 1.89 | R-454B | 650
217207067 | AMERICAN STANDARD | 5A6H7024A1 | DH30T3J | S9V2B060D3PSC | Split System | 21200 | 16.5 | 8.1 | 2 | R-454B | 650
217207779 | TRANE | 5TWR7024A1 | DH30T3J | S9V2B040D3PSC | Split System | 21600 | 16.5 | 8.1 | 1.89 | R-454B | 650
217207795 | TRANE | 5TWR7024A1 | DH30T3J | S9V2B060D3PSC | Split System | 21200 | 16.5 | 8.1 | 2 | R-454B | 650
217208507 | TRANE | 5TWX7024A1 | DH30T3J | S9V2B040D3PSC | Split System | 21400 | 17.5 | 8.1 | 1.99 | R-454B | 650
217208523 | TRANE | 5TWX7024A1 | DH30T3J | S9V2B060D3PSC | Split System | 21200 | 17.5 | 8.1 | 2 | R-454B | 650
217208543 | TRANE | 5TWX7024A1 | DH30T3J | S9V2B080D4PSC | Split System | 21400 | 17.5 | 8.1 | 2 | R-454B | 650
217207088 | AMERICAN STANDARD | 5A6H7024A1 | DH36T4J | S9V2B080D4PSC | Split System | 22400 | 17 | 8.1 | 1.97 | R-454B | 650
217207816 | TRANE | 5TWR7024A1 | DH36T4J | S9V2B080D4PSC | Split System | 22400 | 17 | 8.1 | 1.97 | R-454B | 650
216054828 | LUXAIRE | HH824E2S11 | C(A,C,D,E)24A3K+TDR | TM9E040A10MP12 | Split System | 20200 | 16.5 | 8.5 | 2 | R-454B | 650
217117453 | AMERICAN STANDARD | 5A6V8X60A1 | D(A,C,E)60C3J+TDR | S9V2C080U5PSC+LRP | Split System | 50500 | 18 | 8.5 | 2.51 | R-454B | 650
217117452 | AMERICAN STANDARD | 5A6V8X60A1 | D(A,C,E)60B4J+TDR | S9V2C080U5PSC+LRP | Split System | 50500 | 18 | 8.5 | 2.53 | R-454B | 650
217117175 | AMERICAN STANDARD | 5A6V0X60A1 | D(A,C,E)60A4J+TDR | S9V2D120D5PSC+LRP | Split System | 47500 | 18 | 8.5 | 2.57 | R-454B | 650
217117176 | AMERICAN STANDARD | 5A6V0X60A1 | D(A,C,E)60B4J+TDR | S9V2D120D5PSC+LRP | Split System | 48000 | 18 | 8.5 | 2.59 | R-454B | 650
217117305 | AMERICAN STANDARD | 5A6V8X36A1 | D(A,C,E)36A4J+TDR | S9V2C100D5PSC+LRP | Split System | 29800 | 18 | 8.5 | 2.64 | R-454B | 650
217117278 | AMERICAN STANDARD | 5A6V8X36A1 | D(A,C,E)36A4J+TDR | S9V2B060U4PSC+LRP | Split System | 29400 | 18 | 8.5 | 2.65 | R-454B | 650
217117284 | AMERICAN STANDARD | 5A6V8X36A1 | D(A,C,E)36A4J+TDR | S9V2B080D4PSC+LRP | Split System | 29400 | 18 | 8.5 | 2.65 | R-454B | 650
217117263 | AMERICAN STANDARD | 5A6V8X36A1 | D(A,C,E)36A4J+TDR | S9V2B040U3PSC+LRP | Split System | 29200 | 18 | 8.5 | 2.66 | R-454B | 650
217117257 | AMERICAN STANDARD | 5A6V8X36A1 | D(A,C,E)36A4J+TDR | S9V2B040D3PSC+LRP | Split System | 29400 | 18 | 8.5 | 2.66 | R-454B | 650
217117465 | AMERICAN STANDARD | 5A6V8X60A1 | D(A,C,E)60C3J+TDR | S9V2C100U5PSC+LRP | Split System | 50500 | 18 | 8.5 | 2.66 | R-454B | 650
217117269 | AMERICAN STANDARD | 5A6V8X36A1 | D(A,C,E)36A4J+TDR | S9V2B060D3PSC+LRP | Split System | 29200 | 18 | 8.5 | 2.68 | R-454B | 650
217117382 | AMERICAN STANDARD | 5A6V8X48A1 | D(A,C,E)48B4J+TDR | S9V2B060U4PSC+LRP | Split System | 41500 | 18 | 8.5 | 2.69 | R-454B | 650
217117258 | AMERICAN STANDARD | 5A6V8X36A1 | D(A,C,E)36B4J+TDR | S9V2B040D3PSC+LRP | Split System | 30400 | 18 | 8.5 | 2.7 | R-454B | 650
217117306 | AMERICAN STANDARD | 5A6V8X36A1 | D(A,C,E)36B4J+TDR | S9V2C100D5PSC+LRP | Split System | 30800 | 18 | 8.5 | 2.71 | R-454B | 650
217117464 | AMERICAN STANDARD | 5A6V8X60A1 | D(A,C,E)60B4J+TDR | S9V2C100U5PSC+LRP | Split System | 50500 | 18 | 8.5 | 2.71 | R-454B | 650
217117264 | AMERICAN STANDARD | 5A6V8X36A1 | D(A,C,E)36B4J+TDR | S9V2B040U3PSC+LRP | Split System | 30200 | 18 | 8.5 | 2.72 | R-454B | 650
217117291 | AMERICAN STANDARD | 5A6V8X36A1 | D(A,C,E)36B4J+TDR | S9V2B080U4PSC+LRP | Split System | 30200 | 18 | 8.5 | 2.72 | R-454B | 650
217117285 | AMERICAN STANDARD | 5A6V8X36A1 | D(A,C,E)36B4J+TDR | S9V2B080D4PSC+LRP | Split System | 30400 | 18 | 8.5 | 2.72 | R-454B | 650
217117270 | AMERICAN STANDARD | 5A6V8X36A1 | D(A,C,E)36B4J+TDR | S9V2B060D3PSC+LRP | Split System | 30200 | 18 | 8.5 | 2.73 | R-454B | 650
217117279 | AMERICAN STANDARD | 5A6V8X36A1 | D(A,C,E)36B4J+TDR | S9V2B060U4PSC+LRP | Split System | 30400 | 18 | 8.5 | 2.73 | R-454B | 650
217117314 | AMERICAN STANDARD | 5A6V8X36A1 | D(A,C,E)36A4J+TDR | S9V2C100U5PSC+LRP | Split System | 29400 | 17.5 | 8.5 | 2.81 | R-454B | 650
217117296 | AMERICAN STANDARD | 5A6V8X36A1 | D(A,C,E)36A4J+TDR | S9V2C080U5PSC+LRP | Split System | 29400 | 17.5 | 8.5 | 2.82 | R-454B | 650
217117163 | AMERICAN STANDARD | 5A6V0X60A1 | D(A,C,E)60A4J+TDR | S9V2C080U5PSC+LRP | Split System | 49000 | 18.6 | 8.5 | 2.56 | R-454B | 650
217117167 | AMERICAN STANDARD | 5A6V0X60A1 | D(A,C,E)60A4J+TDR | S9V2C100D5PSC+LRP | Split System | 49000 | 18.6 | 8.5 | 2.59 | R-454B | 650
217117164 | AMERICAN STANDARD | 5A6V0X60A1 | D(A,C,E)60B4J+TDR | S9V2C080U5PSC+LRP | Split System | 49500 | 18.6 | 8.5 | 2.59 | R-454B | 650
217117168 | AMERICAN STANDARD | 5A6V0X60A1 | D(A,C,E)60B4J+TDR | S9V2C100D5PSC+LRP | Split System | 49500 | 18.6 | 8.5 | 2.62 | R-454B | 650
217117171 | AMERICAN STANDARD | 5A6V0X60A1 | D(A,C,E)60A4J+TDR | S9V2C100U5PSC+LRP | Split System | 49000 | 18.8 | 8.5 | 2.56 | R-454B | 650
217117172 | AMERICAN STANDARD | 5A6V0X60A1 | D(A,C,E)60B4J+TDR | S9V2C100U5PSC+LRP | Split System | 49500 | 18.8 | 8.5 | 2.59 | R-454B | 650
216056422 | YORK | HH824E2S11 | D(A,C,E)36A3K+TDR | TM9E060A10MP12 | Split System | 20600 | 16.5 | 8.5 | 2 | R-454B | 650
217282681 | YORK | HH836E2S11 | CH36B3K+TDR | TM9E100C20MP12 | Split System | 31200 | 17.5 | 8.5 | 2.53 | R-454B | 650
216055903 | CHAMPION HEATING AND COOLING | HH860E2S11 | D(A,C,E)60A3K+TDR | TM9E080C16MP12 | Split System | 41000 | 18 | 8.5 | 2 | R-454B | 650
216055153 | LUXAIRE | HH836E2S11 | D(A,C,E)36A4K+TDR | TMLV100C16MP12 | Split System | 31000 | 18 | 8.5 | 2 | R-454B | 650
216055302 | LUXAIRE | HH860E2S11 | C(A,C,D,E)60A3K+TDR | TM9E100C16MP12 | Split System | 41000 | 18 | 8.5 | 2 | R-454B | 650
216056859 | YORK | HH860E2S11 | D(A,C,E)60A3K+TDR | TMLV120C20MP12 | Split System | 41000 | 18 | 8.5 | 2 | R-454B | 650
216056858 | YORK | HH860E2S11 | C(A,C,D,E)60A3K+TDR | TMLV120C20MP12 | Split System | 41000 | 18 | 8.5 | 2 | R-454B | 650
216056820 | YORK | HH860E2S11 | C(A,C,D,E)60A3K+TDR | TM9E100C16MP12 | Split System | 41000 | 18 | 8.5 | 2 | R-454B | 650
217282676 | YORK | HH836E2S11 | CH36B3K+TDR | TM9E080C16MP12 | Split System | 30400 | 18.9 | 8.5 | 2.46 | R-454B | 650
217282680 | YORK | HH836E2S11 | CH36B3K+TDR | TM9E100C16MP12 | Split System | 30400 | 18.9 | 8.5 | 2.46 | R-454B | 650
217282549 | YORK | HH824E2S11 | CH36A3K+TDR | TM9E040A10MP12 | Split System | 20800 | 16.5 | 8.5 | 2.65 | R-454B | 650
217282547 | YORK | HH824E2S11 | CH36A3K+TDR | TM9E026A08MP12 | Split System | 20800 | 16.5 | 8.5 | 2.67 | R-454B | 650
217282550 | YORK | HH824E2S11 | CH36A3K+TDR | TM9E060A10MP12 | Split System | 20800 | 16.5 | 8.5 | 2.68 | R-454B | 650
217117193 | AMERICAN STANDARD | 5A6V8X24A1 | D(A,C,E)24B4J+TDR | S9V2B080U4PSC+LRP | Split System | 19500 | 17.5 | 8.5 | 2.9 | R-454B | 650
217117192 | AMERICAN STANDARD | 5A6V8X24A1 | D(A,C,E)24B4J+TDR | S9V2B080D4PSC+LRP | Split System | 19500 | 17.5 | 8.5 | 2.9 | R-454B | 650
217286269 | BOSCH | BOVA-60RTB-M20S | L(E,G)M48BJ |  | Split System | 41500 | 17.3 | 8.5 | 2 | R-454B | 650
216796532 | TRANE | 5TWR5036A1 | D(A,C,E)36C3J+TDR | S8X1C100M5PSC | Split System | 31200 | 15.2 | 8.5 | 3 | R-454B | 650
216796570 | TRANE | 5TWR5036A1 | D(A,C,E)36C3J+TDR | S8X2C100M5PSC | Split System | 31200 | 15.2 | 8.5 | 3 | R-454B | 650
216796498 | TRANE | 5TWR5036A1 | D(A,C,E)36C3J+TDR | S8V2D120M5PCB | Split System | 31400 | 15.5 | 8.5 | 2.96 | R-454B | 650
216054578 | COLEMAN | HH824E2S11 | D(A,C,E)24B3K+TDR | TM9E080B12MP12 | Split System | 22000 | 17 | 8.5 | 2 | R-454B | 650
216056468 | YORK | HH824E2S11 | D(A,C,E)24B4K+TDR | TM9E060B12MP12 | Split System | 22600 | 17 | 8.5 | 2 | R-454B | 650
216796732 | TRANE | 5TWR5036A1 | D(A,C,E)36C3J+TDR | S9X1C080U5PSB | Split System | 31000 | 15.2 | 8.5 | 2.92 | R-454B | 650
216796566 | TRANE | 5TWR5036A1 | D(A,C,E)36C3J+TDR | S8X2C080M5PTC | Split System | 31200 | 15.2 | 8.5 | 3 | R-454B | 650
216796677 | TRANE | 5TWR5036A1 | D(A,C,E)36C3J+TDR | S9V2C100U4VSB | Split System | 31200 | 15.2 | 8.5 | 3 | R-454B | 650
217207095 | AMERICAN STANDARD | 5A6H7024A1 | DH30T3J | S9V2B080U4PSC | Split System | 21400 | 16.5 | 8.5 | 2.17 | R-454B | 650
217207059 | AMERICAN STANDARD | 5A6H7024A1 | DH30T3J | S9V2B040U3PSC | Split System | 21400 | 16.5 | 8.5 | 2.19 | R-454B | 650
217207079 | AMERICAN STANDARD | 5A6H7024A1 | DH30T3J | S9V2B060U4PSC | Split System | 21400 | 16.5 | 8.5 | 2.19 | R-454B | 650
217207823 | TRANE | 5TWR7024A1 | DH30T3J | S9V2B080U4PSC | Split System | 21400 | 16.5 | 8.5 | 2.17 | R-454B | 650
217207787 | TRANE | 5TWR7024A1 | DH30T3J | S9V2B040U3PSC | Split System | 21400 | 16.5 | 8.5 | 2.19 | R-454B | 650
217207807 | TRANE | 5TWR7024A1 | DH30T3J | S9V2B060U4PSC | Split System | 21400 | 16.5 | 8.5 | 2.19 | R-454B | 650
217207068 | AMERICAN STANDARD | 5A6H7024A1 | DH36T4J | S9V2B060D3PSC | Split System | 22000 | 17 | 8.5 | 2.07 | R-454B | 650
217207796 | TRANE | 5TWR7024A1 | DH36T4J | S9V2B060D3PSC | Split System | 22000 | 17 | 8.5 | 2.07 | R-454B | 650
217208515 | TRANE | 5TWX7024A1 | DH30T3J | S9V2B040U3PSC | Split System | 21600 | 17.5 | 8.5 | 2.08 | R-454B | 650
217208535 | TRANE | 5TWX7024A1 | DH30T3J | S9V2B060U4PSC | Split System | 21400 | 17.5 | 8.5 | 2.09 | R-454B | 650
217208551 | TRANE | 5TWX7024A1 | DH30T3J | S9V2B080U4PSC | Split System | 21400 | 17.5 | 8.5 | 2.1 | R-454B | 650
217207052 | AMERICAN STANDARD | 5A6H7024A1 | DH36T4J | S9V2B040D3PSC | Split System | 22600 | 17 | 8.5 | 1.97 | R-454B | 650
217207780 | TRANE | 5TWR7024A1 | DH36T4J | S9V2B040D3PSC | Split System | 22600 | 17 | 8.5 | 1.97 | R-454B | 650
217204706 | AMERICAN STANDARD | 5A6V0X60A1 | DH60T4J | S9V2D120D5PSC+LRP | Split System | 50000 | 18.4 | 9 | 2 | R-454B | 650
217204925 | TRANE | 5TWV0X60A1 | DH60T4J | S9V2D120D5PSC+LRP | Split System | 50000 | 18.4 | 9 | 2 | R-454B | 650
216055488 | CHAMPION HEATING AND COOLING | HH824E2S11 | C(A,C,D,E)24D2K+TDR | TM9E060A10MP12 | Split System | 19500 | 16 | 9 | 2 | R-454B | 650
216054569 | COLEMAN | HH824E2S11 | C(A,C,D,E)24D2K+TDR | TM9E060A10MP12 | Split System | 19500 | 16 | 9 | 2 | R-454B | 650
217117179 | AMERICAN STANDARD | 5A6V0X60A1 | D(A,C,E)60A4J+TDR | S9V2D120U5PSC+LRP | Split System | 49000 | 18.8 | 9 | 2.55 | R-454B | 650
217117180 | AMERICAN STANDARD | 5A6V0X60A1 | D(A,C,E)60B4J+TDR | S9V2D120U5PSC+LRP | Split System | 49500 | 18.8 | 9 | 2.58 | R-454B | 650
216055492 | CHAMPION HEATING AND COOLING | HH824E2S11 | D(A,C,E)36A4K+TDR | TM9E060A10MP12 | Split System | 21000 | 17 | 9 | 2 | R-454B | 650
216055486 | CHAMPION HEATING AND COOLING | HH824E2S11 | D(A,C,E)36A4K+TDR | TM9E040A10MP12 | Split System | 21000 | 17 | 9 | 2 | R-454B | 650
216054563 | COLEMAN | HH824E2S11 | D(A,C,E)24B4K+TDR | TM9E026A08MP12 | Split System | 21000 | 17 | 9 | 2 | R-454B | 650
216054568 | COLEMAN | HH824E2S11 | D(A,C,E)36A4K+TDR | TM9E040A10MP12 | Split System | 21000 | 17 | 9 | 2 | R-454B | 650
216054837 | LUXAIRE | HH824E2S11 | D(A,C,E)24B4K+TDR | TM9E060A10MP12 | Split System | 21000 | 17 | 9 | 2 | R-454B | 650
217204696 | AMERICAN STANDARD | 5A6V0X60A1 | DH60T4J | S9V2C080U5PSC+LRP | Split System | 51500 | 18.6 | 9 | 2 | R-454B | 650
217204699 | AMERICAN STANDARD | 5A6V0X60A1 | DH60T4J | S9V2C100D5PSC+LRP | Split System | 51500 | 18.6 | 9 | 2 | R-454B | 650
217204915 | TRANE | 5TWV0X60A1 | DH60T4J | S9V2C080U5PSC+LRP | Split System | 51500 | 18.6 | 9 | 2 | R-454B | 650
217204918 | TRANE | 5TWV0X60A1 | DH60T4J | S9V2C100D5PSC+LRP | Split System | 51500 | 18.6 | 9 | 2 | R-454B | 650
217204710 | AMERICAN STANDARD | 5A6V0X60A1 | DH60T4J | S9V2D120U5PSC+LRP | Split System | 51500 | 18.8 | 9 | 2 | R-454B | 650
217204703 | AMERICAN STANDARD | 5A6V0X60A1 | DH60T4J | S9V2C100U5PSC+LRP | Split System | 51500 | 18.8 | 9 | 2 | R-454B | 650
217204929 | TRANE | 5TWV0X60A1 | DH60T4J | S9V2D120U5PSC+LRP | Split System | 51500 | 18.8 | 9 | 2 | R-454B | 650
217204922 | TRANE | 5TWV0X60A1 | DH60T4J | S9V2C100U5PSC+LRP | Split System | 51500 | 18.8 | 9 | 2 | R-454B | 650
217282552 | YORK | HH824E2S11 | CH36A3K+TDR | TM9E060B12MP12 | Split System | 20600 | 17.5 | 9 | 2.87 | R-454B | 650
217282554 | YORK | HH824E2S11 | CH36A3K+TDR | TM9E080B12MP12 | Split System | 20600 | 17.5 | 9 | 2.88 | R-454B | 650
217282852 | YORK | HH860E2S11 | CH60B3K+TDR | TM9E080C16MP12 | Split System | 42000 | 18 | 9 | 2.69 | R-454B | 650
217282856 | YORK | HH860E2S11 | CH60B3K+TDR | TM9E100C16MP12 | Split System | 42000 | 18 | 9 | 2.69 | R-454B | 650
217117136 | AMERICAN STANDARD | 5A6V0X24A1 | D(A,C,E)24B4J+TDR | S9V2B040D3PSC+LRP | Split System | 18600 | 19.2 | 9 | 2.71 | R-454B | 650
217117138 | AMERICAN STANDARD | 5A6V0X24A1 | D(A,C,E)24B4J+TDR | S9V2B040U3PSC+LRP | Split System | 18800 | 19.6 | 9 | 2.56 | R-454B | 650
216054847 | LUXAIRE | HH824E2S11 | C(A,C,D,E)24D2K+TDR | TM9E080B12MP12 | Split System | 21000 | 17 | 9 | 2 | R-454B | 650
217282888 | YORK | HH860E2S11 | CH60B3K+TDR | TMLV100C16MP12 | Split System | 41500 | 18 | 9 | 2.62 | R-454B | 650
216794283 | TRANE | 5TWV0X24A1 | D(A,C,E)36C3J+TDR | S9V2B040D3PSC+LRP | Split System | 19000 | 19.4 | 9 | 2.74 | R-454B | 650
217204663 | AMERICAN STANDARD | 5A6V0X48A1 | DH60T4J | S9V2C100D5PSC+LRP | Split System | 43000 | 20 | 9 | 2.1 | R-454B | 650
217204889 | TRANE | 5TWV0X48A1 | DH60T4J | S9V2C100D5PSC+LRP | Split System | 43000 | 20 | 9 | 2.1 | R-454B | 650
217207096 | AMERICAN STANDARD | 5A6H7024A1 | DH36T4J | S9V2B080U4PSC | Split System | 22400 | 17 | 9 | 2.26 | R-454B | 650
217207080 | AMERICAN STANDARD | 5A6H7024A1 | DH36T4J | S9V2B060U4PSC | Split System | 22400 | 17 | 9 | 2.26 | R-454B | 650
217207060 | AMERICAN STANDARD | 5A6H7024A1 | DH36T4J | S9V2B040U3PSC | Split System | 22400 | 17 | 9 | 2.28 | R-454B | 650
217207808 | TRANE | 5TWR7024A1 | DH36T4J | S9V2B060U4PSC | Split System | 22400 | 17 | 9 | 2.26 | R-454B | 650
217207824 | TRANE | 5TWR7024A1 | DH36T4J | S9V2B080U4PSC | Split System | 22400 | 17 | 9 | 2.26 | R-454B | 650
217207788 | TRANE | 5TWR7024A1 | DH36T4J | S9V2B040U3PSC | Split System | 22400 | 17 | 9 | 2.28 | R-454B | 650
217286220 | BOSCH | BOVA-36RTB-M20S | L(E,G)M24FJ |  | Split System | 21400 | 18.8 | 9 | 2 | R-454B | 650
217286223 | BOSCH | BOVA-36RTB-M20S | L(E,G)M24IJ |  | Split System | 22800 | 19.4 | 9 | 2 | R-454B | 650
217286228 | BOSCH | BOVA-36RTB-M20S | L(E,G)M36DJ |  | Split System | 22800 | 19.4 | 9 | 2 | R-454B | 650
217286214 | BOSCH | BOVA-36RTB-M20S | A(E,F)M36J+TDR |  | Split System | 23000 | 19.4 | 9 | 2 | R-454B | 650
217204651 | AMERICAN STANDARD | 5A6V0X48A1 | DH60T4J | S9V2B080D4PSC+LRP | Split System | 43500 | 19.6 | 9.4 | 2.1 | R-454B | 650
217204654 | AMERICAN STANDARD | 5A6V0X48A1 | DH60T4J | S9V2B080U4PSC+LRP | Split System | 43500 | 19.6 | 9.4 | 2.1 | R-454B | 650
217204880 | TRANE | 5TWV0X48A1 | DH60T4J | S9V2B080D4PSC+LRP | Split System | 43500 | 19.6 | 9.4 | 2.1 | R-454B | 650
217204884 | TRANE | 5TWV0X48A1 | DH60T4J | S9V2B080U4PSC+LRP | Split System | 43500 | 19.6 | 9.4 | 2.1 | R-454B | 650
217204647 | AMERICAN STANDARD | 5A6V0X48A1 | DH60T4J | S9V2B060U4PSC+LRP | Split System | 44000 | 20 | 9.4 | 2.1 | R-454B | 650
217204876 | TRANE | 5TWV0X48A1 | DH60T4J | S9V2B060U4PSC+LRP | Split System | 44000 | 20 | 9.4 | 2.1 | R-454B | 650
217204575 | AMERICAN STANDARD | 5A6V0X24A1 | DH36T4J | S9V2B060D3PSC+LRP | Split System | 20400 | 18 | 9.4 | 2.2 | R-454B | 650
217204806 | TRANE | 5TWV0X24A1 | DH36T4J | S9V2B060D3PSC+LRP | Split System | 20400 | 18 | 9.4 | 2.2 | R-454B | 650
217204672 | AMERICAN STANDARD | 5A6V0X48A1 | DH60T4J | S9V2D120D5PSC+LRP | Split System | 42000 | 20 | 9.4 | 2.1 | R-454B | 650
217204658 | AMERICAN STANDARD | 5A6V0X48A1 | DH60T4J | S9V2C080U5PSC+LRP | Split System | 43000 | 20 | 9.4 | 2.1 | R-454B | 650
217204669 | AMERICAN STANDARD | 5A6V0X48A1 | DH60T4J | S9V2C100U5PSC+LRP | Split System | 43000 | 20 | 9.4 | 2.1 | R-454B | 650
217204893 | TRANE | 5TWV0X48A1 | DH60T4J | S9V2D120D5PSC+LRP | Split System | 42000 | 20 | 9.4 | 2.1 | R-454B | 650
217204676 | AMERICAN STANDARD | 5A6V0X48A1 | DH60T4J | S9V2D120U5PSC+LRP | Split System | 43000 | 20.2 | 9.4 | 2.1 | R-454B | 650
217204896 | TRANE | 5TWV0X48A1 | DH60T4J | S9V2D120U5PSC+LRP | Split System | 43000 | 20.2 | 9.4 | 2.1 | R-454B | 650
217204602 | AMERICAN STANDARD | 5A6V0X24A1 | DH36T4J | S9V2B080D4PSC+LRP | Split System | 20800 | 20.6 | 9.7 | 2.2 | R-454B | 650
217204833 | TRANE | 5TWV0X24A1 | DH36T4J | S9V2B080D4PSC+LRP | Split System | 20800 | 20.6 | 9.7 | 2.2 | R-454B | 650
217204554 | AMERICAN STANDARD | 5A6V0X24A1 | DH36T4J | S9V2B040D3PSC+LRP | Split System | 20800 | 21.2 | 9.7 | 2.1 | R-454B | 650
217204785 | TRANE | 5TWV0X24A1 | DH36T4J | S9V2B040D3PSC+LRP | Split System | 20800 | 21.2 | 9.7 | 2.1 | R-454B | 650
217117143 | AMERICAN STANDARD | 5A6V0X24A1 | D(A,C,E)24B4J+TDR | S9V2B080D4PSC+LRP | Split System | 19500 | 20.3 | 10 | 2.93 | R-454B | 650
217117145 | AMERICAN STANDARD | 5A6V0X24A1 | D(A,C,E)24B4J+TDR | S9V2B080U4PSC+LRP | Split System | 19600 | 20.9 | 10 | 2.93 | R-454B | 650
216794328 | TRANE | 5TWV0X24A1 | D(A,C,E)30A4J+TDR | S9V2B080U4PSC+LRP | Split System | 19600 | 20.9 | 10 | 2.93 | R-454B | 650
217117141 | AMERICAN STANDARD | 5A6V0X24A1 | D(A,C,E)24B4J+TDR | S9V2B060U4PSC+LRP | Split System | 19600 | 21 | 10 | 2.93 | R-454B | 650
216794307 | TRANE | 5TWV0X24A1 | D(A,C,E)30A4J+TDR | S9V2B060U4PSC+LRP | Split System | 19600 | 21 | 10 | 2.93 | R-454B | 650
217204613 | AMERICAN STANDARD | 5A6V0X24A1 | DH36T4J | S9V2B080U4PSC+LRP | Split System | 20600 | 21 | 10 | 2.2 | R-454B | 650
217204844 | TRANE | 5TWV0X24A1 | DH36T4J | S9V2B080U4PSC+LRP | Split System | 20600 | 21 | 10 | 2.2 | R-454B | 650
217204591 | AMERICAN STANDARD | 5A6V0X24A1 | DH36T4J | S9V2B060U4PSC+LRP | Split System | 20600 | 21.2 | 10 | 2.2 | R-454B | 650
217204822 | TRANE | 5TWV0X24A1 | DH36T4J | S9V2B060U4PSC+LRP | Split System | 20600 | 21.2 | 10 | 2.2 | R-454B | 650
217204564 | AMERICAN STANDARD | 5A6V0X24A1 | DH36T4J | S9V2B040U3PSC+LRP | Split System | 20600 | 21.6 | 10 | 2.2 | R-454B | 650
217204795 | TRANE | 5TWV0X24A1 | DH36T4J | S9V2B040U3PSC+LRP | Split System | 20600 | 21.6 | 10 | 2.2 | R-454B | 650
217089676 | RUNTRU | A5HP5036A1 | 5AXAB007AS3+TDR | A952V040BU3SA | Split System | 30400 | 15.2 | 8.1 | 2.96 | R-454B | 650
217089687 | RUNTRU | A5HP5036A1 | 5AXAB007AS3+TDR | A952V100CU5SA | Split System | 31000 | 15.5 | 8.1 | 2.89 | R-454B | 650
216955420 | TRANE | 5TWX5036A1 | 5PXFH005AZ3 | S9X1B060U4PSB | Split System | 31600 | 16 | 8.1 | 2.91 | R-454B | 650
216955484 | TRANE | 5TWX5036A1 | 5PXFH005AZ3 | S9V2C100U4VSA | Split System | 31400 | 16.5 | 8.1 | 2.88 | R-454B | 650
217089684 | RUNTRU | A5HP5036A1 | 5AXAB007AS3+TDR | A952V080BU4SA | Split System | 30000 | 15.2 | 8.1 | 2.91 | R-454B | 650
217212552 | TRANE | 5TWR7024A1 | 5PXFH001AC3 | S9V2B040D3PSC | Split System | 21600 | 16.5 | 8.1 | 1.89 | R-454B | 650
217212556 | TRANE | 5TWR7024A1 | 5PXFH001AC3 | S9V2B060D3PSC | Split System | 21200 | 16.5 | 8.1 | 2 | R-454B | 650
217212612 | TRANE | 5TWX7024A1 | 5PXFH001AC3 | S9V2B040D3PSC | Split System | 21400 | 17.5 | 8.1 | 1.99 | R-454B | 650
217212617 | TRANE | 5TWX7024A1 | 5PXFH001AC3 | S9V2B060D3PSC | Split System | 21200 | 17.5 | 8.1 | 2 | R-454B | 650
217212623 | TRANE | 5TWX7024A1 | 5PXFH001AC3 | S9V2B080D4PSC | Split System | 21400 | 17.5 | 8.1 | 2 | R-454B | 650
217212928 | TRANE | 5TWR7024A1 | 5PXFH005AZ3 | S9V2B080D4PSC | Split System | 22400 | 17 | 8.1 | 1.97 | R-454B | 650
217212563 | TRANE | 5TWR7024A1 | 5PXFH001AC3 | S9V2B080U4PSC | Split System | 21400 | 16.5 | 8.5 | 2.17 | R-454B | 650
217212554 | TRANE | 5TWR7024A1 | 5PXFH001AC3 | S9V2B040U3PSC | Split System | 21400 | 16.5 | 8.5 | 2.19 | R-454B | 650
217212559 | TRANE | 5TWR7024A1 | 5PXFH001AC3 | S9V2B060U4PSC | Split System | 21400 | 16.5 | 8.5 | 2.19 | R-454B | 650
217212922 | TRANE | 5TWR7024A1 | 5PXFH005AZ3 | S9V2B060D3PSC | Split System | 22000 | 17 | 8.5 | 2.07 | R-454B | 650
217212615 | TRANE | 5TWX7024A1 | 5PXFH001AC3 | S9V2B040U3PSC | Split System | 21600 | 17.5 | 8.5 | 2.08 | R-454B | 650
217212621 | TRANE | 5TWX7024A1 | 5PXFH001AC3 | S9V2B060U4PSC | Split System | 21400 | 17.5 | 8.5 | 2.09 | R-454B | 650
217212625 | TRANE | 5TWX7024A1 | 5PXFH001AC3 | S9V2B080U4PSC | Split System | 21400 | 17.5 | 8.5 | 2.1 | R-454B | 650
217212917 | TRANE | 5TWR7024A1 | 5PXFH005AZ3 | S9V2B040D3PSC | Split System | 22600 | 17 | 8.5 | 1.97 | R-454B | 650
217216330 | TRANE | 5TWV0X60A1 | 5PXFH009AZ3 | S9V2D120D5PSC+LRP | Split System | 50000 | 18.4 | 9 | 2 | R-454B | 650
217216324 | TRANE | 5TWV0X60A1 | 5PXFH009AZ3 | S9V2C080U5PSC+LRP | Split System | 51500 | 18.6 | 9 | 2 | R-454B | 650
217216326 | TRANE | 5TWV0X60A1 | 5PXFH009AZ3 | S9V2C100D5PSC+LRP | Split System | 51500 | 18.6 | 9 | 2 | R-454B | 650
217216333 | TRANE | 5TWV0X60A1 | 5PXFH009AZ3 | S9V2D120U5PSC+LRP | Split System | 51500 | 18.8 | 9 | 2 | R-454B | 650
217216328 | TRANE | 5TWV0X60A1 | 5PXFH009AZ3 | S9V2C100U5PSC+LRP | Split System | 51500 | 18.8 | 9 | 2 | R-454B | 650
217216307 | TRANE | 5TWV0X48A1 | 5PXFH009AZ3 | S9V2C100D5PSC+LRP | Split System | 43000 | 20 | 9 | 2.1 | R-454B | 650
217212930 | TRANE | 5TWR7024A1 | 5PXFH005AZ3 | S9V2B080U4PSC | Split System | 22400 | 17 | 9 | 2.26 | R-454B | 650
217212925 | TRANE | 5TWR7024A1 | 5PXFH005AZ3 | S9V2B060U4PSC | Split System | 22400 | 17 | 9 | 2.26 | R-454B | 650
217212919 | TRANE | 5TWR7024A1 | 5PXFH005AZ3 | S9V2B040U3PSC | Split System | 22400 | 17 | 9 | 2.28 | R-454B | 650
217216304 | TRANE | 5TWV0X48A1 | 5PXFH009AZ3 | S9V2B080U4PSC+LRP | Split System | 43500 | 19.6 | 9.4 | 2.1 | R-454B | 650
217216301 | TRANE | 5TWV0X48A1 | 5PXFH009AZ3 | S9V2B080D4PSC+LRP | Split System | 43500 | 19.6 | 9.4 | 2.1 | R-454B | 650
217216299 | TRANE | 5TWV0X48A1 | 5PXFH009AZ3 | S9V2B060U4PSC+LRP | Split System | 44000 | 20 | 9.4 | 2.1 | R-454B | 650
217212689 | TRANE | 5TWV0X24A1 | 5PXFH005AZ3 | S9V2B060D3PSC+LRP | Split System | 20400 | 18 | 9.4 | 2.2 | R-454B | 650
217216310 | TRANE | 5TWV0X48A1 | 5PXFH009AZ3 | S9V2D120D5PSC+LRP | Split System | 42000 | 20 | 9.4 | 2.1 | R-454B | 650
217212695 | TRANE | 5TWV0X24A1 | 5PXFH005AZ3 | S9V2B080D4PSC+LRP | Split System | 20800 | 20.6 | 9.7 | 2.2 | R-454B | 650
217212685 | TRANE | 5TWV0X24A1 | 5PXFH005AZ3 | S9V2B040D3PSC+LRP | Split System | 20800 | 21.2 | 9.7 | 2.1 | R-454B | 650
217212697 | TRANE | 5TWV0X24A1 | 5PXFH005AZ3 | S9V2B080U4PSC+LRP | Split System | 20600 | 21 | 10 | 2.2 | R-454B | 650
217212693 | TRANE | 5TWV0X24A1 | 5PXFH005AZ3 | S9V2B060U4PSC+LRP | Split System | 20600 | 21.2 | 10 | 2.2 | R-454B | 650
217212687 | TRANE | 5TWV0X24A1 | 5PXFH005AZ3 | S9V2B040U3PSC+LRP | Split System | 20600 | 21.6 | 10 | 2.2 | R-454B | 650
216732951 | ARCOAIRE | D5CUHAH24AAK | EA*5X24M17A* | *96VSN0401410B* | Split System | 21800 | 15.5 | 8.5 | 1.96 | R-454B | 650
216732960 | ARCOAIRE | D5CUHAH24AAK | EA*5X24M17A* | *96VSN0401712B* | Split System | 22000 | 15.5 | 8.5 | 1.98 | R-454B | 650
216733057 | ARCOAIRE | D5CUHAH24AAK | EA*5X24M17A* | *96VTN0401712B* | Split System | 22000 | 15.5 | 8.5 | 1.98 | R-454B | 650
217487269 | BRYANT HEATING AND COOLING SYSTEMS | 37MUHAQ36AA3+TIC2025-0016 | CAA**4221AM* | 8(0,1)*SB60110M21*** | Split System | 35200 | 15.5 | 8.5 | 1.8 | R-454B | 650
217488460 | BRYANT HEATING AND COOLING SYSTEMS | 37MUHAQ36AA3+TIC2025-0016 | CAA**4821AM* | 8(0,1)*SB48070M21*** | Split System | 35000 | 15.5 | 8.5 | 1.82 | R-454B | 650
217487834 | BRYANT HEATING AND COOLING SYSTEMS | 37MUHAQ36AA3+TIC2025-0016 | CAA**4821AM* | 912SE66100M21*** | Split System | 35400 | 15.5 | 8.5 | 1.82 | R-454B | 650
217488284 | BRYANT HEATING AND COOLING SYSTEMS | 37MUHAQ36AA3+TIC2025-0016 | CAA**4821AM* | 916SA66100M21*** | Split System | 35400 | 15.5 | 8.5 | 1.82 | R-454B | 650
217487006 | BRYANT HEATING AND COOLING SYSTEMS | 37MUHAQ36AA3+TIC2025-0016 | CAA**3721AM* | 8(0,1)*SB42090M17*** | Split System | 35800 | 15.5 | 8.5 | 1.82 | R-454B | 650
217487616 | BRYANT HEATING AND COOLING SYSTEMS | 37MUHAQ36AA3+TIC2025-0016 | CAA**4321AM* | 912SE48080M17*** | Split System | 36000 | 15.5 | 8.5 | 1.82 | R-454B | 650
217487825 | BRYANT HEATING AND COOLING SYSTEMS | 37MUHAQ36AA3+TIC2025-0016 | CAA**4321AM* | 912SE66100M21*** | Split System | 36000 | 15.5 | 8.5 | 1.82 | R-454B | 650
217487187 | BRYANT HEATING AND COOLING SYSTEMS | 37MUHAQ36AA3+TIC2025-0016 | CAA**4821AM* | 8(0,1)*SB60090M21*** | Split System | 35400 | 15.5 | 8.5 | 1.84 | R-454B | 650
217487807 | BRYANT HEATING AND COOLING SYSTEMS | 37MUHAQ36AA3+TIC2025-0016 | CAA**3721AM* | 912SE66100M21*** | Split System | 35800 | 15.5 | 8.5 | 1.84 | R-454B | 650
217486762 | BRYANT HEATING AND COOLING SYSTEMS | 37MUHAQ36AA3+TIC2025-0016 | CAA**3721AM* | 8(0,1)*SB36070M17*** | Split System | 36000 | 15.5 | 8.5 | 1.84 | R-454B | 650
217487089 | BRYANT HEATING AND COOLING SYSTEMS | 37MUHAQ36AA3+TIC2025-0016 | CAA**3721AM* | 8(0,1)*SB48090M21*** | Split System | 36000 | 15.5 | 8.5 | 1.84 | R-454B | 650
217486922 | BRYANT HEATING AND COOLING SYSTEMS | 37MUHAQ36AA3+TIC2025-0016 | CAA**3721AM* | 8(0,1)*SB48070M21*** | Split System | 36200 | 15.5 | 8.5 | 1.84 | R-454B | 650
217488121 | BRYANT HEATING AND COOLING SYSTEMS | 37MUHAQ36AA3+TIC2025-0016 | CAA**4321AM* | 916SA60080M21*** | Split System | 36200 | 15.5 | 8.5 | 1.84 | R-454B | 650
217487736 | BRYANT HEATING AND COOLING SYSTEMS | 37MUHAQ36AA3+TIC2025-0016 | CAA**3721AM* | 912SE60100M21*** | Split System | 36400 | 15.5 | 8.5 | 1.84 | R-454B | 650
217488257 | BRYANT HEATING AND COOLING SYSTEMS | 37MUHAQ36AA3+TIC2025-0016 | CAA**3721AM* | 916SA66100M21*** | Split System | 36400 | 15.5 | 8.5 | 1.84 | R-454B | 650
217488209 | BRYANT HEATING AND COOLING SYSTEMS | 37MUHAQ36AA3+TIC2025-0016 | CAA**4321AM* | 916SA60100M21*** | Split System | 36400 | 15.5 | 8.5 | 1.84 | R-454B | 650
217488275 | BRYANT HEATING AND COOLING SYSTEMS | 37MUHAQ36AA3+TIC2025-0016 | CAA**4321AM* | 916SA66100M21*** | Split System | 36400 | 15.5 | 8.5 | 1.84 | R-454B | 650
217488186 | BRYANT HEATING AND COOLING SYSTEMS | 37MUHAQ36AA3+TIC2025-0016 | CAA**3721AM* | 916SA60100M21*** | Split System | 36400 | 15.5 | 8.5 | 1.84 | R-454B | 650
217487176 | BRYANT HEATING AND COOLING SYSTEMS | 37MUHAQ36AA3+TIC2025-0016 | CAA**4321AM* | 8(0,1)*SB60090M21*** | Split System | 36600 | 15.5 | 8.5 | 1.84 | R-454B | 650
217487154 | BRYANT HEATING AND COOLING SYSTEMS | 37MUHAQ36AA3+TIC2025-0016 | CAA**3721AM* | 8(0,1)*SB60090M21*** | Split System | 36600 | 15.5 | 8.5 | 1.84 | R-454B | 650
216732597 | BRYANT HEATING AND COOLING SYSTEMS | 37MUHAQ24AA3 | CAA**2414AM* | 926SB30040V14*** | Split System | 21800 | 15.5 | 8.5 | 1.96 | R-454B | 650
216732948 | BRYANT HEATING AND COOLING SYSTEMS | 37MUHAQ24AA3 | CAA**2417AM* | 926SB30040V14*** | Split System | 21800 | 15.5 | 8.5 | 1.96 | R-454B | 650
216732957 | BRYANT HEATING AND COOLING SYSTEMS | 37MUHAQ24AA3 | CAA**2417AM* | 926SB36040V17*** | Split System | 22000 | 15.5 | 8.5 | 1.98 | R-454B | 650
216733053 | BRYANT HEATING AND COOLING SYSTEMS | 37MUHAQ24AA3 | CAA**2417AM* | 926TC36040V17*** | Split System | 22000 | 15.5 | 8.5 | 1.98 | R-454B | 650
217488459 | CARRIER | 37MUHAQ36AA3+TIC2025-0016 | CAA**4821AM* | 58S(B,C)*B070M21**16 | Split System | 35000 | 15.5 | 8.5 | 1.82 | R-454B | 650
217487040 | CARRIER | 37MUHAQ36AA3+TIC2025-0016 | CAA**4821AM* | 58S(B,C)*B090M17**14 | Split System | 35400 | 15.5 | 8.5 | 1.82 | R-454B | 650
217487005 | CARRIER | 37MUHAQ36AA3+TIC2025-0016 | CAA**3721AM* | 58S(B,C)*B090M17**14 | Split System | 35800 | 15.5 | 8.5 | 1.82 | R-454B | 650
217486782 | CARRIER | 37MUHAQ36AA3+TIC2025-0016 | CAA**4321AM* | 58S(B,C)*B070M17**12 | Split System | 36000 | 15.5 | 8.5 | 1.82 | R-454B | 650
217487824 | CARRIER | 37MUHAQ36AA3+TIC2025-0016 | CAA**4321AM* | 59SC2E100M21**22 | Split System | 36000 | 15.5 | 8.5 | 1.82 | R-454B | 650
217487028 | CARRIER | 37MUHAQ36AA3+TIC2025-0016 | CAA**4321AM* | 58S(B,C)*B090M17**14 | Split System | 36000 | 15.5 | 8.5 | 1.84 | R-454B | 650
217486761 | CARRIER | 37MUHAQ36AA3+TIC2025-0016 | CAA**3721AM* | 58S(B,C)*B070M17**12 | Split System | 36000 | 15.5 | 8.5 | 1.84 | R-454B | 650
217487109 | CARRIER | 37MUHAQ36AA3+TIC2025-0016 | CAA**4321AM* | 58S(B,C)*B090M21**16 | Split System | 36000 | 15.5 | 8.5 | 1.84 | R-454B | 650
217488094 | CARRIER | 37MUHAQ36AA3+TIC2025-0016 | CAA**3721AM* | 59SC6A080M21**20 | Split System | 36000 | 15.5 | 8.5 | 1.84 | R-454B | 650
217487088 | CARRIER | 37MUHAQ36AA3+TIC2025-0016 | CAA**3721AM* | 58S(B,C)*B090M21**16 | Split System | 36000 | 15.5 | 8.5 | 1.84 | R-454B | 650
217486921 | CARRIER | 37MUHAQ36AA3+TIC2025-0016 | CAA**3721AM* | 58S(B,C)*B070M21**16 | Split System | 36200 | 15.5 | 8.5 | 1.84 | R-454B | 650
217486941 | CARRIER | 37MUHAQ36AA3+TIC2025-0016 | CAA**4321AM* | 58S(B,C)*B070M21**16 | Split System | 36200 | 15.5 | 8.5 | 1.84 | R-454B | 650
217487735 | CARRIER | 37MUHAQ36AA3+TIC2025-0016 | CAA**3721AM* | 59SC2E100M21**20 | Split System | 36400 | 15.5 | 8.5 | 1.84 | R-454B | 650
217487758 | CARRIER | 37MUHAQ36AA3+TIC2025-0016 | CAA**4321AM* | 59SC2E100M21**20 | Split System | 36400 | 15.5 | 8.5 | 1.84 | R-454B | 650
217488208 | CARRIER | 37MUHAQ36AA3+TIC2025-0016 | CAA**4321AM* | 59SC6A100M21**20 | Split System | 36400 | 15.5 | 8.5 | 1.84 | R-454B | 650
217488256 | CARRIER | 37MUHAQ36AA3+TIC2025-0016 | CAA**3721AM* | 59SC6A100M21**22 | Split System | 36400 | 15.5 | 8.5 | 1.84 | R-454B | 650
217487153 | CARRIER | 37MUHAQ36AA3+TIC2025-0016 | CAA**3721AM* | 58S(B,C)*B090M21**20 | Split System | 36600 | 15.5 | 8.5 | 1.84 | R-454B | 650
217487675 | CARRIER | 37MUHAQ36AA3+TIC2025-0016 | CAA**3721AM* | 59SC2E080M21**20 | Split System | 36400 | 15.5 | 8.5 | 1.86 | R-454B | 650
217487274 | COMFORTMAKER | D5CUHAH36AAK+TIC2025-0016 | EA*5X42M21A* | *80MS(N,L)1102120A* | Split System | 35200 | 15.5 | 8.5 | 1.8 | R-454B | 650
217488465 | COMFORTMAKER | D5CUHAH36AAK+TIC2025-0016 | EA*5X48M21A* | *80MS(N,L)0702116A* | Split System | 35000 | 15.5 | 8.5 | 1.82 | R-454B | 650
217488475 | COMFORTMAKER | D5CUHAH36AAK+TIC2025-0016 | EA*5X48M21A* | *80MS(N,L)0902116A* | Split System | 35200 | 15.5 | 8.5 | 1.82 | R-454B | 650
217488520 | COMFORTMAKER | D5CUHAH36AAK+TIC2025-0016 | EA*5X48M21A* | *96MSN1002120A* | Split System | 35400 | 15.5 | 8.5 | 1.82 | R-454B | 650
217487633 | COMFORTMAKER | D5CUHAH36AAK+TIC2025-0016 | EA*5X48M21A* | *92MSN0801716A* | Split System | 35400 | 15.5 | 8.5 | 1.82 | R-454B | 650
217487046 | COMFORTMAKER | D5CUHAH36AAK+TIC2025-0016 | EA*5X48M21A* | *80MS(N,L)0901714A* | Split System | 35400 | 15.5 | 8.5 | 1.82 | R-454B | 650
217487598 | COMFORTMAKER | D5CUHAH36AAK+TIC2025-0016 | EA*5X37M21A* | *92MSN0801716A* | Split System | 36000 | 15.5 | 8.5 | 1.82 | R-454B | 650
217487192 | COMFORTMAKER | D5CUHAH36AAK+TIC2025-0016 | EA*5X48M21A* | *80MS(N,L)0902120A* | Split System | 35400 | 15.5 | 8.5 | 1.84 | R-454B | 650
217487811 | COMFORTMAKER | D5CUHAH36AAK+TIC2025-0016 | EA*5X37M21A* | *92MSN1002122A* | Split System | 35800 | 15.5 | 8.5 | 1.84 | R-454B | 650
217487034 | COMFORTMAKER | D5CUHAH36AAK+TIC2025-0016 | EA*5X43M21A* | *80MS(N,L)0901714A* | Split System | 36000 | 15.5 | 8.5 | 1.84 | R-454B | 650
217487115 | COMFORTMAKER | D5CUHAH36AAK+TIC2025-0016 | EA*5X43M21A* | *80MS(N,L)0902116A* | Split System | 36000 | 15.5 | 8.5 | 1.84 | R-454B | 650
217488101 | COMFORTMAKER | D5CUHAH36AAK+TIC2025-0016 | EA*5X37M21A* | *96MSN0802120A* | Split System | 36000 | 15.5 | 8.5 | 1.84 | R-454B | 650
217486927 | COMFORTMAKER | D5CUHAH36AAK+TIC2025-0016 | EA*5X37M21A* | *80MS(N,L)0702116A* | Split System | 36200 | 15.5 | 8.5 | 1.84 | R-454B | 650
217488127 | COMFORTMAKER | D5CUHAH36AAK+TIC2025-0016 | EA*5X43M21A* | *96MSN0802120A* | Split System | 36200 | 15.5 | 8.5 | 1.84 | R-454B | 650
217486947 | COMFORTMAKER | D5CUHAH36AAK+TIC2025-0016 | EA*5X43M21A* | *80MS(N,L)0702116A* | Split System | 36200 | 15.5 | 8.5 | 1.84 | R-454B | 650
217487741 | COMFORTMAKER | D5CUHAH36AAK+TIC2025-0016 | EA*5X37M21A* | *92MSN1002120A* | Split System | 36400 | 15.5 | 8.5 | 1.84 | R-454B | 650
217487764 | COMFORTMAKER | D5CUHAH36AAK+TIC2025-0016 | EA*5X43M21A* | *92MSN1002120A* | Split System | 36400 | 15.5 | 8.5 | 1.84 | R-454B | 650
217488191 | COMFORTMAKER | D5CUHAH36AAK+TIC2025-0016 | EA*5X37M21A* | *96MSN1002120A* | Split System | 36400 | 15.5 | 8.5 | 1.84 | R-454B | 650
217488214 | COMFORTMAKER | D5CUHAH36AAK+TIC2025-0016 | EA*5X43M21A* | *96MSN1002120A* | Split System | 36400 | 15.5 | 8.5 | 1.84 | R-454B | 650
217488261 | COMFORTMAKER | D5CUHAH36AAK+TIC2025-0016 | EA*5X37M21A* | *96MSN1002122A* | Split System | 36400 | 15.5 | 8.5 | 1.84 | R-454B | 650
217487701 | COMFORTMAKER | D5CUHAH36AAK+TIC2025-0016 | EA*5X43M21A* | *92MSN0802120A* | Split System | 36400 | 15.5 | 8.5 | 1.84 | R-454B | 650
217487159 | COMFORTMAKER | D5CUHAH36AAK+TIC2025-0016 | EA*5X37M21A* | *80MS(N,L)0902120A* | Split System | 36600 | 15.5 | 8.5 | 1.84 | R-454B | 650
217487181 | COMFORTMAKER | D5CUHAH36AAK+TIC2025-0016 | EA*5X43M21A* | *80MS(N,L)0902120A* | Split System | 36600 | 15.5 | 8.5 | 1.84 | R-454B | 650
216732601 | COMFORTMAKER | D5CUHAH24AAK | EA*5X24M14A* | *96VSN0401410B* | Split System | 21800 | 15.5 | 8.5 | 1.96 | R-454B | 650
216732952 | COMFORTMAKER | D5CUHAH24AAK | EA*5X24M17A* | *96VSN0401410B* | Split System | 21800 | 15.5 | 8.5 | 1.96 | R-454B | 650
216733058 | COMFORTMAKER | D5CUHAH24AAK | EA*5X24M17A* | *96VTN0401712B* | Split System | 22000 | 15.5 | 8.5 | 1.98 | R-454B | 650
216732961 | COMFORTMAKER | D5CUHAH24AAK | EA*5X24M17A* | *96VSN0401712B* | Split System | 22000 | 15.5 | 8.5 | 1.98 | R-454B | 650
217487275 | DAY & NIGHT | D5CUHAH36AAK+TIC2025-0016 | EA*5X42M21A* | *80MS(N,L)1102120A* | Split System | 35200 | 15.5 | 8.5 | 1.8 | R-454B | 650
217488466 | DAY & NIGHT | D5CUHAH36AAK+TIC2025-0016 | EA*5X48M21A* | *80MS(N,L)0702116A* | Split System | 35000 | 15.5 | 8.5 | 1.82 | R-454B | 650
217488476 | DAY & NIGHT | D5CUHAH36AAK+TIC2025-0016 | EA*5X48M21A* | *80MS(N,L)0902116A* | Split System | 35200 | 15.5 | 8.5 | 1.82 | R-454B | 650
217488521 | DAY & NIGHT | D5CUHAH36AAK+TIC2025-0016 | EA*5X48M21A* | *96MSN1002120A* | Split System | 35400 | 15.5 | 8.5 | 1.82 | R-454B | 650
217487839 | DAY & NIGHT | D5CUHAH36AAK+TIC2025-0016 | EA*5X48M21A* | *92MSN1002122A* | Split System | 35400 | 15.5 | 8.5 | 1.82 | R-454B | 650
217488289 | DAY & NIGHT | D5CUHAH36AAK+TIC2025-0016 | EA*5X48M21A* | *96MSN1002122A* | Split System | 35400 | 15.5 | 8.5 | 1.82 | R-454B | 650
217487047 | DAY & NIGHT | D5CUHAH36AAK+TIC2025-0016 | EA*5X48M21A* | *80MS(N,L)0901714A* | Split System | 35400 | 15.5 | 8.5 | 1.82 | R-454B | 650
217487012 | DAY & NIGHT | D5CUHAH36AAK+TIC2025-0016 | EA*5X37M21A* | *80MS(N,L)0901714A* | Split System | 35800 | 15.5 | 8.5 | 1.82 | R-454B | 650
217487830 | DAY & NIGHT | D5CUHAH36AAK+TIC2025-0016 | EA*5X43M21A* | *92MSN1002122A* | Split System | 36000 | 15.5 | 8.5 | 1.82 | R-454B | 650
217487622 | DAY & NIGHT | D5CUHAH36AAK+TIC2025-0016 | EA*5X43M21A* | *92MSN0801716A* | Split System | 36000 | 15.5 | 8.5 | 1.82 | R-454B | 650
217486789 | DAY & NIGHT | D5CUHAH36AAK+TIC2025-0016 | EA*5X43M21A* | *80MS(N,L)0701712A* | Split System | 36000 | 15.5 | 8.5 | 1.82 | R-454B | 650
217487116 | DAY & NIGHT | D5CUHAH36AAK+TIC2025-0016 | EA*5X43M21A* | *80MS(N,L)0902116A* | Split System | 36000 | 15.5 | 8.5 | 1.84 | R-454B | 650
217486768 | DAY & NIGHT | D5CUHAH36AAK+TIC2025-0016 | EA*5X37M21A* | *80MS(N,L)0701712A* | Split System | 36000 | 15.5 | 8.5 | 1.84 | R-454B | 650
217486948 | DAY & NIGHT | D5CUHAH36AAK+TIC2025-0016 | EA*5X43M21A* | *80MS(N,L)0702116A* | Split System | 36200 | 15.5 | 8.5 | 1.84 | R-454B | 650
217486928 | DAY & NIGHT | D5CUHAH36AAK+TIC2025-0016 | EA*5X37M21A* | *80MS(N,L)0702116A* | Split System | 36200 | 15.5 | 8.5 | 1.84 | R-454B | 650
217488192 | DAY & NIGHT | D5CUHAH36AAK+TIC2025-0016 | EA*5X37M21A* | *96MSN1002120A* | Split System | 36400 | 15.5 | 8.5 | 1.84 | R-454B | 650
217488280 | DAY & NIGHT | D5CUHAH36AAK+TIC2025-0016 | EA*5X43M21A* | *96MSN1002122A* | Split System | 36400 | 15.5 | 8.5 | 1.84 | R-454B | 650
217488215 | DAY & NIGHT | D5CUHAH36AAK+TIC2025-0016 | EA*5X43M21A* | *96MSN1002120A* | Split System | 36400 | 15.5 | 8.5 | 1.84 | R-454B | 650
217487182 | DAY & NIGHT | D5CUHAH36AAK+TIC2025-0016 | EA*5X43M21A* | *80MS(N,L)0902120A* | Split System | 36600 | 15.5 | 8.5 | 1.84 | R-454B | 650
217487682 | DAY & NIGHT | D5CUHAH36AAK+TIC2025-0016 | EA*5X37M21A* | *92MSN0802120A* | Split System | 36400 | 15.5 | 8.5 | 1.86 | R-454B | 650
216732602 | DAY & NIGHT | D5CUHAH24AAK | EA*5X24M14A* | *96VSN0401410B* | Split System | 21800 | 15.5 | 8.5 | 1.96 | R-454B | 650
216732953 | DAY & NIGHT | D5CUHAH24AAK | EA*5X24M17A* | *96VSN0401410B* | Split System | 21800 | 15.5 | 8.5 | 1.96 | R-454B | 650
216732962 | DAY & NIGHT | D5CUHAH24AAK | EA*5X24M17A* | *96VSN0401712B* | Split System | 22000 | 15.5 | 8.5 | 1.98 | R-454B | 650
216733059 | DAY & NIGHT | D5CUHAH24AAK | EA*5X24M17A* | *96VTN0401712B* | Split System | 22000 | 15.5 | 8.5 | 1.98 | R-454B | 650
217487271 | HEIL | D5CUHAH36AAK+TIC2025-0016 | EA*5X42M21A* | *80MS(N,L)1102120A* | Split System | 35200 | 15.5 | 8.5 | 1.8 | R-454B | 650
217487835 | HEIL | D5CUHAH36AAK+TIC2025-0016 | EA*5X48M21A* | *92MSN1002122A* | Split System | 35400 | 15.5 | 8.5 | 1.82 | R-454B | 650
217487630 | HEIL | D5CUHAH36AAK+TIC2025-0016 | EA*5X48M21A* | *92MSN0801716A* | Split System | 35400 | 15.5 | 8.5 | 1.82 | R-454B | 650
217487008 | HEIL | D5CUHAH36AAK+TIC2025-0016 | EA*5X37M21A* | *80MS(N,L)0901714A* | Split System | 35800 | 15.5 | 8.5 | 1.82 | R-454B | 650
217487618 | HEIL | D5CUHAH36AAK+TIC2025-0016 | EA*5X43M21A* | *92MSN0801716A* | Split System | 36000 | 15.5 | 8.5 | 1.82 | R-454B | 650
217487189 | HEIL | D5CUHAH36AAK+TIC2025-0016 | EA*5X48M21A* | *80MS(N,L)0902120A* | Split System | 35400 | 15.5 | 8.5 | 1.84 | R-454B | 650
217486764 | HEIL | D5CUHAH36AAK+TIC2025-0016 | EA*5X37M21A* | *80MS(N,L)0701712A* | Split System | 36000 | 15.5 | 8.5 | 1.84 | R-454B | 650
217487112 | HEIL | D5CUHAH36AAK+TIC2025-0016 | EA*5X43M21A* | *80MS(N,L)0902116A* | Split System | 36000 | 15.5 | 8.5 | 1.84 | R-454B | 650
217488123 | HEIL | D5CUHAH36AAK+TIC2025-0016 | EA*5X43M21A* | *96MSN0802120A* | Split System | 36200 | 15.5 | 8.5 | 1.84 | R-454B | 650
217486924 | HEIL | D5CUHAH36AAK+TIC2025-0016 | EA*5X37M21A* | *80MS(N,L)0702116A* | Split System | 36200 | 15.5 | 8.5 | 1.84 | R-454B | 650
217486944 | HEIL | D5CUHAH36AAK+TIC2025-0016 | EA*5X43M21A* | *80MS(N,L)0702116A* | Split System | 36200 | 15.5 | 8.5 | 1.84 | R-454B | 650
217487738 | HEIL | D5CUHAH36AAK+TIC2025-0016 | EA*5X37M21A* | *92MSN1002120A* | Split System | 36400 | 15.5 | 8.5 | 1.84 | R-454B | 650
217487698 | HEIL | D5CUHAH36AAK+TIC2025-0016 | EA*5X43M21A* | *92MSN0802120A* | Split System | 36400 | 15.5 | 8.5 | 1.84 | R-454B | 650
217488188 | HEIL | D5CUHAH36AAK+TIC2025-0016 | EA*5X37M21A* | *96MSN1002120A* | Split System | 36400 | 15.5 | 8.5 | 1.84 | R-454B | 650
216732598 | HEIL | D5CUHAH24AAK | EA*5X24M14A* | *96VSN0401410B* | Split System | 21800 | 15.5 | 8.5 | 1.96 | R-454B | 650
216732949 | HEIL | D5CUHAH24AAK | EA*5X24M17A* | *96VSN0401410B* | Split System | 21800 | 15.5 | 8.5 | 1.96 | R-454B | 650
216733055 | HEIL | D5CUHAH24AAK | EA*5X24M17A* | *96VTN0401712B* | Split System | 22000 | 15.5 | 8.5 | 1.98 | R-454B | 650
216732958 | HEIL | D5CUHAH24AAK | EA*5X24M17A* | *96VSN0401712B* | Split System | 22000 | 15.5 | 8.5 | 1.98 | R-454B | 650
217488477 | KEEPRITE | D5CUHAH36AAK+TIC2025-0016 | EA*5X48M21A* | *80MS(N,L)0902116A* | Split System | 35200 | 15.5 | 8.5 | 1.82 | R-454B | 650
217488522 | KEEPRITE | D5CUHAH36AAK+TIC2025-0016 | EA*5X48M21A* | *96MSN1002120A* | Split System | 35400 | 15.5 | 8.5 | 1.82 | R-454B | 650
217487048 | KEEPRITE | D5CUHAH36AAK+TIC2025-0016 | EA*5X48M21A* | *80MS(N,L)0901714A* | Split System | 35400 | 15.5 | 8.5 | 1.82 | R-454B | 650
217487831 | KEEPRITE | D5CUHAH36AAK+TIC2025-0016 | EA*5X43M21A* | *92MSN1002122A* | Split System | 36000 | 15.5 | 8.5 | 1.82 | R-454B | 650
217487600 | KEEPRITE | D5CUHAH36AAK+TIC2025-0016 | EA*5X37M21A* | *92MSN0801716A* | Split System | 36000 | 15.5 | 8.5 | 1.82 | R-454B | 650
217487623 | KEEPRITE | D5CUHAH36AAK+TIC2025-0016 | EA*5X43M21A* | *92MSN0801716A* | Split System | 36000 | 15.5 | 8.5 | 1.82 | R-454B | 650
217487813 | KEEPRITE | D5CUHAH36AAK+TIC2025-0016 | EA*5X37M21A* | *92MSN1002122A* | Split System | 35800 | 15.5 | 8.5 | 1.84 | R-454B | 650
217487096 | KEEPRITE | D5CUHAH36AAK+TIC2025-0016 | EA*5X37M21A* | *80MS(N,L)0902116A* | Split System | 36000 | 15.5 | 8.5 | 1.84 | R-454B | 650
217486769 | KEEPRITE | D5CUHAH36AAK+TIC2025-0016 | EA*5X37M21A* | *80MS(N,L)0701712A* | Split System | 36000 | 15.5 | 8.5 | 1.84 | R-454B | 650
217487117 | KEEPRITE | D5CUHAH36AAK+TIC2025-0016 | EA*5X43M21A* | *80MS(N,L)0902116A* | Split System | 36000 | 15.5 | 8.5 | 1.84 | R-454B | 650
217488103 | KEEPRITE | D5CUHAH36AAK+TIC2025-0016 | EA*5X37M21A* | *96MSN0802120A* | Split System | 36000 | 15.5 | 8.5 | 1.84 | R-454B | 650
217486949 | KEEPRITE | D5CUHAH36AAK+TIC2025-0016 | EA*5X43M21A* | *80MS(N,L)0702116A* | Split System | 36200 | 15.5 | 8.5 | 1.84 | R-454B | 650
217487743 | KEEPRITE | D5CUHAH36AAK+TIC2025-0016 | EA*5X37M21A* | *92MSN1002120A* | Split System | 36400 | 15.5 | 8.5 | 1.84 | R-454B | 650
217487766 | KEEPRITE | D5CUHAH36AAK+TIC2025-0016 | EA*5X43M21A* | *92MSN1002120A* | Split System | 36400 | 15.5 | 8.5 | 1.84 | R-454B | 650
217488193 | KEEPRITE | D5CUHAH36AAK+TIC2025-0016 | EA*5X37M21A* | *96MSN1002120A* | Split System | 36400 | 15.5 | 8.5 | 1.84 | R-454B | 650
217488281 | KEEPRITE | D5CUHAH36AAK+TIC2025-0016 | EA*5X43M21A* | *96MSN1002122A* | Split System | 36400 | 15.5 | 8.5 | 1.84 | R-454B | 650
217488216 | KEEPRITE | D5CUHAH36AAK+TIC2025-0016 | EA*5X43M21A* | *96MSN1002120A* | Split System | 36400 | 15.5 | 8.5 | 1.84 | R-454B | 650
217487183 | KEEPRITE | D5CUHAH36AAK+TIC2025-0016 | EA*5X43M21A* | *80MS(N,L)0902120A* | Split System | 36600 | 15.5 | 8.5 | 1.84 | R-454B | 650
216732603 | KEEPRITE | D5CUHAH24AAK | EA*5X24M14A* | *96VSN0401410B* | Split System | 21800 | 15.5 | 8.5 | 1.96 | R-454B | 650
216732954 | KEEPRITE | D5CUHAH24AAK | EA*5X24M17A* | *96VSN0401410B* | Split System | 21800 | 15.5 | 8.5 | 1.96 | R-454B | 650
216733060 | KEEPRITE | D5CUHAH24AAK | EA*5X24M17A* | *96VTN0401712B* | Split System | 22000 | 15.5 | 8.5 | 1.98 | R-454B | 650
216732963 | KEEPRITE | D5CUHAH24AAK | EA*5X24M17A* | *96VSN0401712B* | Split System | 22000 | 15.5 | 8.5 | 1.98 | R-454B | 650
217487629 | PAYNE HEATING AND COOLING | 37MUHAQ36AA3+TIC2025-0016 | CAA**4821AM* | PG92MSAA48080B** | Split System | 35400 | 15.5 | 8.5 | 1.82 | R-454B | 650
217487007 | PAYNE HEATING AND COOLING | 37MUHAQ36AA3+TIC2025-0016 | CAA**3721AM* | PG80MS(A,L)A42090B** | Split System | 35800 | 15.5 | 8.5 | 1.82 | R-454B | 650
217487617 | PAYNE HEATING AND COOLING | 37MUHAQ36AA3+TIC2025-0016 | CAA**4321AM* | PG92MSAA48080B** | Split System | 36000 | 15.5 | 8.5 | 1.82 | R-454B | 650
217487594 | PAYNE HEATING AND COOLING | 37MUHAQ36AA3+TIC2025-0016 | CAA**3721AM* | PG92MSAA48080B** | Split System | 36000 | 15.5 | 8.5 | 1.82 | R-454B | 650
217487030 | PAYNE HEATING AND COOLING | 37MUHAQ36AA3+TIC2025-0016 | CAA**4321AM* | PG80MS(A,L)A42090B** | Split System | 36000 | 15.5 | 8.5 | 1.84 | R-454B | 650
217486923 | PAYNE HEATING AND COOLING | 37MUHAQ36AA3+TIC2025-0016 | CAA**3721AM* | PG80MS(A,L)A48070C** | Split System | 36200 | 15.5 | 8.5 | 1.84 | R-454B | 650
217486943 | PAYNE HEATING AND COOLING | 37MUHAQ36AA3+TIC2025-0016 | CAA**4321AM* | PG80MS(A,L)A48070C** | Split System | 36200 | 15.5 | 8.5 | 1.84 | R-454B | 650
217487737 | PAYNE HEATING AND COOLING | 37MUHAQ36AA3+TIC2025-0016 | CAA**3721AM* | PG92MSAA60100C** | Split System | 36400 | 15.5 | 8.5 | 1.84 | R-454B | 650
217487177 | PAYNE HEATING AND COOLING | 37MUHAQ36AA3+TIC2025-0016 | CAA**4321AM* | PG80MS(A,L)A60090C** | Split System | 36600 | 15.5 | 8.5 | 1.84 | R-454B | 650
217487155 | PAYNE HEATING AND COOLING | 37MUHAQ36AA3+TIC2025-0016 | CAA**3721AM* | PG80MS(A,L)A60090C** | Split System | 36600 | 15.5 | 8.5 | 1.84 | R-454B | 650
216733054 | PAYNE HEATING AND COOLING | 37MUHAQ24AA3 | CAA**2417AM* | PG96VTAB36040B** | Split System | 22000 | 15.5 | 8.5 | 1.98 | R-454B | 650
217488523 | SMART COMFORT | D5CUHAH36AAK+TIC2025-0016 | EA*5X48M21A* | *96MSN1002120A* | Split System | 35400 | 15.5 | 8.5 | 1.82 | R-454B | 650
217487049 | SMART COMFORT | D5CUHAH36AAK+TIC2025-0016 | EA*5X48M21A* | *80MS(N,L)0901714A* | Split System | 35400 | 15.5 | 8.5 | 1.82 | R-454B | 650
217487636 | SMART COMFORT | D5CUHAH36AAK+TIC2025-0016 | EA*5X48M21A* | *92MSN0801716A* | Split System | 35400 | 15.5 | 8.5 | 1.82 | R-454B | 650
217487014 | SMART COMFORT | D5CUHAH36AAK+TIC2025-0016 | EA*5X37M21A* | *80MS(N,L)0901714A* | Split System | 35800 | 15.5 | 8.5 | 1.82 | R-454B | 650
217487624 | SMART COMFORT | D5CUHAH36AAK+TIC2025-0016 | EA*5X43M21A* | *92MSN0801716A* | Split System | 36000 | 15.5 | 8.5 | 1.82 | R-454B | 650
217487195 | SMART COMFORT | D5CUHAH36AAK+TIC2025-0016 | EA*5X48M21A* | *80MS(N,L)0902120A* | Split System | 35400 | 15.5 | 8.5 | 1.84 | R-454B | 650
217487037 | SMART COMFORT | D5CUHAH36AAK+TIC2025-0016 | EA*5X43M21A* | *80MS(N,L)0901714A* | Split System | 36000 | 15.5 | 8.5 | 1.84 | R-454B | 650
217488104 | SMART COMFORT | D5CUHAH36AAK+TIC2025-0016 | EA*5X37M21A* | *96MSN0802120A* | Split System | 36000 | 15.5 | 8.5 | 1.84 | R-454B | 650
217488131 | SMART COMFORT | D5CUHAH36AAK+TIC2025-0016 | EA*5X43M21A* | *96MSM0802120A* | Split System | 36200 | 15.5 | 8.5 | 1.84 | R-454B | 650
217488130 | SMART COMFORT | D5CUHAH36AAK+TIC2025-0016 | EA*5X43M21A* | *96MSN0802120A* | Split System | 36200 | 15.5 | 8.5 | 1.84 | R-454B | 650
217487767 | SMART COMFORT | D5CUHAH36AAK+TIC2025-0016 | EA*5X43M21A* | *92MSN1002120A* | Split System | 36400 | 15.5 | 8.5 | 1.84 | R-454B | 650
217488194 | SMART COMFORT | D5CUHAH36AAK+TIC2025-0016 | EA*5X37M21A* | *96MSN1002120A* | Split System | 36400 | 15.5 | 8.5 | 1.84 | R-454B | 650
217488217 | SMART COMFORT | D5CUHAH36AAK+TIC2025-0016 | EA*5X43M21A* | *96MSN1002120A* | Split System | 36400 | 15.5 | 8.5 | 1.84 | R-454B | 650
217487184 | SMART COMFORT | D5CUHAH36AAK+TIC2025-0016 | EA*5X43M21A* | *80MS(N,L)0902120A* | Split System | 36600 | 15.5 | 8.5 | 1.84 | R-454B | 650
217487162 | SMART COMFORT | D5CUHAH36AAK+TIC2025-0016 | EA*5X37M21A* | *80MS(N,L)0902120A* | Split System | 36600 | 15.5 | 8.5 | 1.84 | R-454B | 650
216732604 | SMART COMFORT | D5CUHAH24AAK | EA*5X24M14A* | *96VSN0401410B* | Split System | 21800 | 15.5 | 8.5 | 1.96 | R-454B | 650
216732955 | SMART COMFORT | D5CUHAH24AAK | EA*5X24M17A* | *96VSN0401410B* | Split System | 21800 | 15.5 | 8.5 | 1.96 | R-454B | 650
216733061 | SMART COMFORT | D5CUHAH24AAK | EA*5X24M17A* | *96VTN0401712B* | Split System | 22000 | 15.5 | 8.5 | 1.98 | R-454B | 650
216732964 | SMART COMFORT | D5CUHAH24AAK | EA*5X24M17A* | *96VSN0401712B* | Split System | 22000 | 15.5 | 8.5 | 1.98 | R-454B | 650
217487278 | TEMPSTAR | D5CUHAH36AAK+TIC2025-0016 | EA*5X42M21A* | *80MS(N,L)1102120A* | Split System | 35200 | 15.5 | 8.5 | 1.8 | R-454B | 650
217488468 | TEMPSTAR | D5CUHAH36AAK+TIC2025-0016 | EA*5X48M21A* | *80MS(N,L)0702116A* | Split System | 35000 | 15.5 | 8.5 | 1.82 | R-454B | 650
217488524 | TEMPSTAR | D5CUHAH36AAK+TIC2025-0016 | EA*5X48M21A* | *96MSN1002120A* | Split System | 35400 | 15.5 | 8.5 | 1.82 | R-454B | 650
217487841 | TEMPSTAR | D5CUHAH36AAK+TIC2025-0016 | EA*5X48M21A* | *92MSN1002122A* | Split System | 35400 | 15.5 | 8.5 | 1.82 | R-454B | 650
217488291 | TEMPSTAR | D5CUHAH36AAK+TIC2025-0016 | EA*5X48M21A* | *96MSN1002122A* | Split System | 35400 | 15.5 | 8.5 | 1.82 | R-454B | 650
217487637 | TEMPSTAR | D5CUHAH36AAK+TIC2025-0016 | EA*5X48M21A* | *92MSN0801716A* | Split System | 35400 | 15.5 | 8.5 | 1.82 | R-454B | 650
217487015 | TEMPSTAR | D5CUHAH36AAK+TIC2025-0016 | EA*5X37M21A* | *80MS(N,L)0901714A* | Split System | 35800 | 15.5 | 8.5 | 1.82 | R-454B | 650
217487832 | TEMPSTAR | D5CUHAH36AAK+TIC2025-0016 | EA*5X43M21A* | *92MSN1002122A* | Split System | 36000 | 15.5 | 8.5 | 1.82 | R-454B | 650
217487625 | TEMPSTAR | D5CUHAH36AAK+TIC2025-0016 | EA*5X43M21A* | *92MSN0801716A* | Split System | 36000 | 15.5 | 8.5 | 1.82 | R-454B | 650
217486791 | TEMPSTAR | D5CUHAH36AAK+TIC2025-0016 | EA*5X43M21A* | *80MS(N,L)0701712A* | Split System | 36000 | 15.5 | 8.5 | 1.82 | R-454B | 650
217487602 | TEMPSTAR | D5CUHAH36AAK+TIC2025-0016 | EA*5X37M21A* | *92MSN0801716A* | Split System | 36000 | 15.5 | 8.5 | 1.82 | R-454B | 650
217487196 | TEMPSTAR | D5CUHAH36AAK+TIC2025-0016 | EA*5X48M21A* | *80MS(N,L)0902120A* | Split System | 35400 | 15.5 | 8.5 | 1.84 | R-454B | 650
217487814 | TEMPSTAR | D5CUHAH36AAK+TIC2025-0016 | EA*5X37M21A* | *92MSN1002122A* | Split System | 35800 | 15.5 | 8.5 | 1.84 | R-454B | 650
217487097 | TEMPSTAR | D5CUHAH36AAK+TIC2025-0016 | EA*5X37M21A* | *80MS(N,L)0902116A* | Split System | 36000 | 15.5 | 8.5 | 1.84 | R-454B | 650
217487118 | TEMPSTAR | D5CUHAH36AAK+TIC2025-0016 | EA*5X43M21A* | *80MS(N,L)0902116A* | Split System | 36000 | 15.5 | 8.5 | 1.84 | R-454B | 650
217486770 | TEMPSTAR | D5CUHAH36AAK+TIC2025-0016 | EA*5X37M21A* | *80MS(N,L)0701712A* | Split System | 36000 | 15.5 | 8.5 | 1.84 | R-454B | 650
217488106 | TEMPSTAR | D5CUHAH36AAK+TIC2025-0016 | EA*5X37M21A* | *96MSN0802120A* | Split System | 36000 | 15.5 | 8.5 | 1.84 | R-454B | 650
217486950 | TEMPSTAR | D5CUHAH36AAK+TIC2025-0016 | EA*5X43M21A* | *80MS(N,L)0702116A* | Split System | 36200 | 15.5 | 8.5 | 1.84 | R-454B | 650
217488132 | TEMPSTAR | D5CUHAH36AAK+TIC2025-0016 | EA*5X43M21A* | *96MSN0802120A* | Split System | 36200 | 15.5 | 8.5 | 1.84 | R-454B | 650
217486930 | TEMPSTAR | D5CUHAH36AAK+TIC2025-0016 | EA*5X37M21A* | *80MS(N,L)0702116A* | Split System | 36200 | 15.5 | 8.5 | 1.84 | R-454B | 650
217487768 | TEMPSTAR | D5CUHAH36AAK+TIC2025-0016 | EA*5X43M21A* | *92MSN1002120A* | Split System | 36400 | 15.5 | 8.5 | 1.84 | R-454B | 650
217488218 | TEMPSTAR | D5CUHAH36AAK+TIC2025-0016 | EA*5X43M21A* | *96MSN1002120A* | Split System | 36400 | 15.5 | 8.5 | 1.84 | R-454B | 650
217488264 | TEMPSTAR | D5CUHAH36AAK+TIC2025-0016 | EA*5X37M21A* | *96MSN1002122A* | Split System | 36400 | 15.5 | 8.5 | 1.84 | R-454B | 650
217488282 | TEMPSTAR | D5CUHAH36AAK+TIC2025-0016 | EA*5X43M21A* | *96MSN1002122A* | Split System | 36400 | 15.5 | 8.5 | 1.84 | R-454B | 650
217488195 | TEMPSTAR | D5CUHAH36AAK+TIC2025-0016 | EA*5X37M21A* | *96MSN1002120A* | Split System | 36400 | 15.5 | 8.5 | 1.84 | R-454B | 650
217487163 | TEMPSTAR | D5CUHAH36AAK+TIC2025-0016 | EA*5X37M21A* | *80MS(N,L)0902120A* | Split System | 36600 | 15.5 | 8.5 | 1.84 | R-454B | 650
216732605 | TEMPSTAR | D5CUHAH24AAK | EA*5X24M14A* | *96VSN0401410B* | Split System | 21800 | 15.5 | 8.5 | 1.96 | R-454B | 650
216732956 | TEMPSTAR | D5CUHAH24AAK | EA*5X24M17A* | *96VSN0401410B* | Split System | 21800 | 15.5 | 8.5 | 1.96 | R-454B | 650
216733062 | TEMPSTAR | D5CUHAH24AAK | EA*5X24M17A* | *96VTN0401712B* | Split System | 22000 | 15.5 | 8.5 | 1.98 | R-454B | 650
216732965 | TEMPSTAR | D5CUHAH24AAK | EA*5X24M17A* | *96VSN0401712B* | Split System | 22000 | 15.5 | 8.5 | 1.98 | R-454B | 650
217488506 | AIRQUEST | D5CUHAH36AAK+TIC2025-0016 | EA*5X48M21A* | *92MSN1002120A* | Split System | 35400 | 16 | 8.5 | 1.82 | R-454B | 650
217486525 | AIRQUEST | D5CUHAH36AAK+TIC2025-0016 | FHMA5*42L*C* |  | Split System | 35800 | 16 | 8.5 | 1.82 | R-454B | 650
217487296 | AIRQUEST | D5CUHAH36AAK+TIC2025-0016 | EA*5X48M21A* | *80MS(N,L)1102120A* | Split System | 35800 | 16 | 8.5 | 1.82 | R-454B | 650
217487284 | AIRQUEST | D5CUHAH36AAK+TIC2025-0016 | EA*5X43M21A* | *80MS(N,L)1102120A* | Split System | 36200 | 16 | 8.5 | 1.84 | R-454B | 650
217488507 | ARCOAIRE | D5CUHAH36AAK+TIC2025-0016 | EA*5X48M21A* | *92MSN1002120A* | Split System | 35400 | 16 | 8.5 | 1.82 | R-454B | 650
217486526 | ARCOAIRE | D5CUHAH36AAK+TIC2025-0016 | FHMA5*42L*C* |  | Split System | 35800 | 16 | 8.5 | 1.82 | R-454B | 650
217487297 | ARCOAIRE | D5CUHAH36AAK+TIC2025-0016 | EA*5X48M21A* | *80MS(N,L)1102120A* | Split System | 35800 | 16 | 8.5 | 1.82 | R-454B | 650
217487262 | ARCOAIRE | D5CUHAH36AAK+TIC2025-0016 | EA*5X37M21A* | *80MS(N,L)1102120A* | Split System | 36200 | 16 | 8.5 | 1.84 | R-454B | 650
217488503 | BRYANT HEATING AND COOLING SYSTEMS | 37MUHAQ36AA3+TIC2025-0016 | CAA**4821AM* | 912SE60100M21*** | Split System | 35400 | 16 | 8.5 | 1.82 | R-454B | 650
217487293 | BRYANT HEATING AND COOLING SYSTEMS | 37MUHAQ36AA3+TIC2025-0016 | CAA**4821AM* | 8(0,1)*SB60110M21*** | Split System | 35800 | 16 | 8.5 | 1.82 | R-454B | 650
217486521 | BRYANT HEATING AND COOLING SYSTEMS | 37MUHAQ36AA3+TIC2025-0016 | PF5MN*C42L* |  | Split System | 35800 | 16 | 8.5 | 1.82 | R-454B | 650
217487281 | BRYANT HEATING AND COOLING SYSTEMS | 37MUHAQ36AA3+TIC2025-0016 | CAA**4321AM* | 8(0,1)*SB60110M21*** | Split System | 36200 | 16 | 8.5 | 1.84 | R-454B | 650
217488502 | CARRIER | 37MUHAQ36AA3+TIC2025-0016 | CAA**4821AM* | 59SC2E100M21**20 | Split System | 35400 | 16 | 8.5 | 1.82 | R-454B | 650
217486519 | CARRIER | 37MUHAQ36AA3+TIC2025-0016 | FJ5AN*C42L* |  | Split System | 35800 | 16 | 8.5 | 1.82 | R-454B | 650
217487257 | CARRIER | 37MUHAQ36AA3+TIC2025-0016 | CAA**3721AM* | 58S(B,C)*B110M21**20 | Split System | 36200 | 16 | 8.5 | 1.84 | R-454B | 650
217487280 | CARRIER | 37MUHAQ36AA3+TIC2025-0016 | CAA**4321AM* | 58S(B,C)*B110M21**20 | Split System | 36200 | 16 | 8.5 | 1.84 | R-454B | 650
217488508 | COMFORTMAKER | D5CUHAH36AAK+TIC2025-0016 | EA*5X48M21A* | *92MSN1002120A* | Split System | 35400 | 16 | 8.5 | 1.82 | R-454B | 650
217487298 | COMFORTMAKER | D5CUHAH36AAK+TIC2025-0016 | EA*5X48M21A* | *80MS(N,L)1102120A* | Split System | 35800 | 16 | 8.5 | 1.82 | R-454B | 650
217486527 | COMFORTMAKER | D5CUHAH36AAK+TIC2025-0016 | FHMA5*42L*C* |  | Split System | 35800 | 16 | 8.5 | 1.82 | R-454B | 650
217488509 | DAY & NIGHT | D5CUHAH36AAK+TIC2025-0016 | EA*5X48M21A* | *92MSN1002120A* | Split System | 35400 | 16 | 8.5 | 1.82 | R-454B | 650
217486528 | DAY & NIGHT | D5CUHAH36AAK+TIC2025-0016 | FHMA5*42L*C* |  | Split System | 35800 | 16 | 8.5 | 1.82 | R-454B | 650
217487299 | DAY & NIGHT | D5CUHAH36AAK+TIC2025-0016 | EA*5X48M21A* | *80MS(N,L)1102120A* | Split System | 35800 | 16 | 8.5 | 1.82 | R-454B | 650
217487264 | DAY & NIGHT | D5CUHAH36AAK+TIC2025-0016 | EA*5X37M21A* | *80MS(N,L)1102120A* | Split System | 36200 | 16 | 8.5 | 1.84 | R-454B | 650
217487287 | DAY & NIGHT | D5CUHAH36AAK+TIC2025-0016 | EA*5X43M21A* | *80MS(N,L)1102120A* | Split System | 36200 | 16 | 8.5 | 1.84 | R-454B | 650
217487260 | HEIL | D5CUHAH36AAK+TIC2025-0016 | EA*5X37M21A* | *80MS(N,L)1102120A* | Split System | 36200 | 16 | 8.5 | 1.84 | R-454B | 650
217488510 | KEEPRITE | D5CUHAH36AAK+TIC2025-0016 | EA*5X48M21A* | *92MSN1002120A* | Split System | 35400 | 16 | 8.5 | 1.82 | R-454B | 650
217487288 | KEEPRITE | D5CUHAH36AAK+TIC2025-0016 | EA*5X43M21A* | *80MS(N,L)1102120A* | Split System | 36200 | 16 | 8.5 | 1.84 | R-454B | 650
217487294 | PAYNE HEATING AND COOLING | 37MUHAQ36AA3+TIC2025-0016 | CAA**4821AM* | PG80MS(A,L)A60110C** | Split System | 35800 | 16 | 8.5 | 1.82 | R-454B | 650
217487259 | PAYNE HEATING AND COOLING | 37MUHAQ36AA3+TIC2025-0016 | CAA**3721AM* | PG80MS(A,L)A60110C** | Split System | 36200 | 16 | 8.5 | 1.84 | R-454B | 650
217487282 | PAYNE HEATING AND COOLING | 37MUHAQ36AA3+TIC2025-0016 | CAA**4321AM* | PG80MS(A,L)A60110C** | Split System | 36200 | 16 | 8.5 | 1.84 | R-454B | 650
217488511 | SMART COMFORT | D5CUHAH36AAK+TIC2025-0016 | EA*5X48M21A* | *92MSN1002120A* | Split System | 35400 | 16 | 8.5 | 1.82 | R-454B | 650
217486530 | SMART COMFORT | D5CUHAH36AAK+TIC2025-0016 | FHMA5*42L*C* |  | Split System | 35800 | 16 | 8.5 | 1.82 | R-454B | 650
217487301 | SMART COMFORT | D5CUHAH36AAK+TIC2025-0016 | EA*5X48M21A* | *80MS(N,L)1102120A* | Split System | 35800 | 16 | 8.5 | 1.82 | R-454B | 650
217487289 | SMART COMFORT | D5CUHAH36AAK+TIC2025-0016 | EA*5X43M21A* | *80MS(N,L)1102120A* | Split System | 36200 | 16 | 8.5 | 1.84 | R-454B | 650
217487266 | SMART COMFORT | D5CUHAH36AAK+TIC2025-0016 | EA*5X37M21A* | *80MS(N,L)1102120A* | Split System | 36200 | 16 | 8.5 | 1.84 | R-454B | 650
217486531 | TEMPSTAR | D5CUHAH36AAK+TIC2025-0016 | FHMA5*42L*C* |  | Split System | 35800 | 16 | 8.5 | 1.82 | R-454B | 650
217487302 | TEMPSTAR | D5CUHAH36AAK+TIC2025-0016 | EA*5X48M21A* | *80MS(N,L)1102120A* | Split System | 35800 | 16 | 8.5 | 1.82 | R-454B | 650
217487267 | TEMPSTAR | D5CUHAH36AAK+TIC2025-0016 | EA*5X37M21A* | *80MS(N,L)1102120A* | Split System | 36200 | 16 | 8.5 | 1.84 | R-454B | 650
218168939 | KENMORE | B5H0V36*K*AAA* | ESH5X60M12A*+WALLCON | *97CTN1202422A* | Split System | 34600 | 16.5 | 8.5 | 1.92 | R-454B | 650
214719905 | COLEMAN | HH836E2S11 | CTU48C5XFS1+TXV | TM9Y100C20MP11 | Split System | 34200 | 17 | 8.5 | 2 | R-454B | 650
214719907 | FRASER-JOHNSTON | HH836E2S11 | CTU48C5XFS1+TXV | TM9Y100C20MP11 | Split System | 34200 | 17 | 8.5 | 2 | R-454B | 650
218168938 | KENMORE | B5H0V36*K*AAA* | ESH5X60M12A*+WALLCON | *97CTN1002122A* | Split System | 34600 | 17 | 8.5 | 1.82 | R-454B | 650
218168933 | KENMORE | B5H0V36*K*AAA* | ESH5X60M12A*+WALLCON | *80CSU0401712B* | Split System | 34600 | 17 | 8.5 | 1.92 | R-454B | 650
218168934 | KENMORE | B5H0V36*K*AAA* | ESH5X60M12A*+WALLCON | *80CSU0601716B* | Split System | 34600 | 17 | 8.5 | 1.92 | R-454B | 650
214719906 | LUXAIRE | HH836E2S11 | CTU48C5XFS1+TXV | TM9Y100C20MP11 | Split System | 34200 | 17 | 8.5 | 2 | R-454B | 650
214719790 | YORK | HH836E2S11 | CTU48C5XFS1+TXV | TM9Y100C20MP11 | Split System | 34200 | 17 | 8.5 | 2 | R-454B | 650
216764038 | AMERICAN STANDARD | 5A6H7060A1 | 5PX*D008AS3 | S9V2C100U5PSC | Split System | 50500 | 15.2 | 9 | 2.1 | R-454B | 650
216764037 | TRANE | 5TWR7060A1 | 5PX*D008AS3 | S9V2C100U5PSC | Split System | 50500 | 15.2 | 9 | 2.1 | R-454B | 650
216764494 | TRANE | 5TWX7060A1 | 5PX*D008AS3 | S9V2C100U5PSC | Split System | 50500 | 15.5 | 9 | 2.1 | R-454B | 650
216764530 | TRANE | 5TWX7060A1 | 5TXCD008AS3 | S9V2C100U5PSC | Split System | 50500 | 15.5 | 9 | 2.1 | R-454B | 650
217486551 | AIRQUEST | D5CUHAH36AAK+TIC2025-0016 | FM(C,U)5Z36**AL* |  | Split System | 35600 | 16 | 9 | 1.88 | R-454B | 650
217486552 | ARCOAIRE | D5CUHAH36AAK+TIC2025-0016 | FM(C,U)5Z36**AL* |  | Split System | 35600 | 16 | 9 | 1.88 | R-454B | 650
217486548 | BRYANT HEATING AND COOLING SYSTEMS | 37MUHAQ36AA3+TIC2025-0016 | FM(C,U)5Z36**AL* |  | Split System | 35600 | 16 | 9 | 1.88 | R-454B | 650
217486547 | CARRIER | 37MUHAQ36AA3+TIC2025-0016 | FM(C,U)5Z36**AL* |  | Split System | 35600 | 16 | 9 | 1.88 | R-454B | 650
217486553 | COMFORTMAKER | D5CUHAH36AAK+TIC2025-0016 | FM(C,U)5Z36**AL* |  | Split System | 35600 | 16 | 9 | 1.88 | R-454B | 650
217486554 | DAY & NIGHT | D5CUHAH36AAK+TIC2025-0016 | FM(C,U)5Z36**AL* |  | Split System | 35600 | 16 | 9 | 1.88 | R-454B | 650
217486555 | KEEPRITE | D5CUHAH36AAK+TIC2025-0016 | FM(C,U)5Z36**AL* |  | Split System | 35600 | 16 | 9 | 1.88 | R-454B | 650
217486549 | PAYNE HEATING AND COOLING | 37MUHAQ36AA3+TIC2025-0016 | FM(C,U)5Z36**AL* |  | Split System | 35600 | 16 | 9 | 1.88 | R-454B | 650
217486556 | SMART COMFORT | D5CUHAH36AAK+TIC2025-0016 | FM(C,U)5Z36**AL* |  | Split System | 35600 | 16 | 9 | 1.88 | R-454B | 650
217486557 | TEMPSTAR | D5CUHAH36AAK+TIC2025-0016 | FM(C,U)5Z36**AL* |  | Split System | 35600 | 16 | 9 | 1.88 | R-454B | 650
217486563 | AIRQUEST | D5CUHAH36AAK+TIC2025-0016 | FMA5X36**AL* |  | Split System | 36200 | 16.5 | 9 | 1.9 | R-454B | 650
217486564 | ARCOAIRE | D5CUHAH36AAK+TIC2025-0016 | FMA5X36**AL* |  | Split System | 36200 | 16.5 | 9 | 1.9 | R-454B | 650
217486560 | BRYANT HEATING AND COOLING SYSTEMS | 37MUHAQ36AA3+TIC2025-0016 | FMA5X36**AL* |  | Split System | 36200 | 16.5 | 9 | 1.9 | R-454B | 650
217486566 | DAY & NIGHT | D5CUHAH36AAK+TIC2025-0016 | FMA5X36**AL* |  | Split System | 36200 | 16.5 | 9 | 1.9 | R-454B | 650
217486562 | HEIL | D5CUHAH36AAK+TIC2025-0016 | FMA5X36**AL* |  | Split System | 36200 | 16.5 | 9 | 1.9 | R-454B | 650
217486568 | SMART COMFORT | D5CUHAH36AAK+TIC2025-0016 | FMA5X36**AL* |  | Split System | 36200 | 16.5 | 9 | 1.9 | R-454B | 650
217486569 | TEMPSTAR | D5CUHAH36AAK+TIC2025-0016 | FMA5X36**AL* |  | Split System | 36200 | 16.5 | 9 | 1.9 | R-454B | 650
218168879 | KENMORE | B5H0V36*K*AAA* | EA*5X42M21A*+WALLCON | *97CTN1002122A* | Split System | 33200 | 17.5 | 9 | 1.84 | R-454B | 650
218168878 | KENMORE | B5H0V36*K*AAA* | EA*5X42M21A*+WALLCON | *97CTN0802120A* | Split System | 33200 | 17.5 | 9 | 1.86 | R-454B | 650
218168873 | KENMORE | B5H0V36*K*AAA* | EA*5X42M21A*+WALLCON | *96CTN0802120B* | Split System | 33200 | 17.5 | 9 | 1.86 | R-454B | 650
218168867 | KENMORE | B5H0V36*K*AAA* | EA*5X37M21A*+WALLCON | *80CSU0401712B* | Split System | 34600 | 17.5 | 9 | 1.9 | R-454B | 650
218168868 | KENMORE | B5H0V36*K*AAA* | EA*5X37M21A*+WALLCON | *80CSU0601716B* | Split System | 34600 | 17.5 | 9 | 1.9 | R-454B | 650
218169112 | KENMORE | B5H0V48*K*AAA* | EA*5X61M24A*+WALLCON | *95CSU0802120B* | Split System | 46000 | 17.5 | 9 | 2.08 | R-454B | 650
218168887 | KENMORE | B5H0V36*K*AAA* | EA*5X48M21A*+WALLCON | *96CTN0802120B* | Split System | 33800 | 18 | 9 | 1.88 | R-454B | 650
218168892 | KENMORE | B5H0V36*K*AAA* | EA*5X48M21A*+WALLCON | *97CTN0802120A* | Split System | 33800 | 18 | 9 | 1.88 | R-454B | 650
218168871 | KENMORE | B5H0V36*K*AAA* | EA*5X37M21A*+WALLCON | *97CTN0802120A* | Split System | 34400 | 18 | 9 | 1.88 | R-454B | 650
218168885 | KENMORE | B5H0V36*K*AAA* | EA*5X43M21A*+WALLCON | *97CTN0802120A* | Split System | 34400 | 18 | 9 | 1.88 | R-454B | 650
218168866 | KENMORE | B5H0V36*K*AAA* | EA*5X37M21A*+WALLCON | *96CTN0802120B* | Split System | 34400 | 18 | 9 | 1.88 | R-454B | 650
218168880 | KENMORE | B5H0V36*K*AAA* | EA*5X43M21A*+WALLCON | *96CTN0802120B* | Split System | 34400 | 18 | 9 | 1.88 | R-454B | 650
218168893 | KENMORE | B5H0V36*K*AAA* | EA*5X48M21A*+WALLCON | *97CTN1002122A* | Split System | 33800 | 18 | 9 | 1.9 | R-454B | 650
218168888 | KENMORE | B5H0V36*K*AAA* | EA*5X48M21A*+WALLCON | *80CSU0401712B* | Split System | 34000 | 18 | 9 | 1.9 | R-454B | 650
218168894 | KENMORE | B5H0V36*K*AAA* | EA*5X60M24A*+WALLCON | *96CTN0802120B* | Split System | 34400 | 18 | 9 | 1.9 | R-454B | 650
218168895 | KENMORE | B5H0V36*K*AAA* | EA*5X60M24A*+WALLCON | *97CTN0802120A* | Split System | 34400 | 18 | 9 | 1.9 | R-454B | 650
218168881 | KENMORE | B5H0V36*K*AAA* | EA*5X43M21A*+WALLCON | *80CSU0401712B* | Split System | 34600 | 18 | 9 | 1.9 | R-454B | 650
218168872 | KENMORE | B5H0V36*K*AAA* | EA*5X37M21A*+WALLCON | *97CTN1002122A* | Split System | 34600 | 18 | 9 | 1.9 | R-454B | 650
218168882 | KENMORE | B5H0V36*K*AAA* | EA*5X43M21A*+WALLCON | *80CSU0601716B* | Split System | 34600 | 18 | 9 | 1.9 | R-454B | 650
218168886 | KENMORE | B5H0V36*K*AAA* | EA*5X43M21A*+WALLCON | *97CTN1002122A* | Split System | 34600 | 18 | 9 | 1.9 | R-454B | 650
218168902 | KENMORE | B5H0V36*K*AAA* | EA*5X61M21A*+WALLCON | *97CTN0801716A* | Split System | 34600 | 18 | 9 | 1.92 | R-454B | 650
218168900 | KENMORE | B5H0V36*K*AAA* | EA*5X61M21A*+WALLCON | *80CSU0601716B* | Split System | 35000 | 18 | 9 | 1.92 | R-454B | 650
218168899 | KENMORE | B5H0V36*K*AAA* | EA*5X61M21A*+WALLCON | *80CSU0401712B* | Split System | 35000 | 18 | 9 | 1.92 | R-454B | 650
218169253 | KENMORE | B5H0V48*K*AAA* | EVD5X60M21A*+WALLCON | *95CSU0601716B* | Split System | 47500 | 18 | 9 | 1.98 | R-454B | 650
218169177 | KENMORE | B5H0V48*K*AAA* | EVM5X49M21A*+WALLCON | *95CSU0601716B* | Split System | 47500 | 18 | 9 | 1.98 | R-454B | 650
218169231 | KENMORE | B5H0V48*K*AAA* | EVD5X48M24A*+WALLCON | *95CSU0802120B* | Split System | 47000 | 18 | 9 | 2.02 | R-454B | 650
218169164 | KENMORE | B5H0V48*K*AAA* | EVM5X48M21A*+WALLCON | *95CSU1002122B* | Split System | 47000 | 18 | 9 | 2.02 | R-454B | 650
218169094 | KENMORE | B5H0V48*K*AAA* | EA*5X60M24A*+WALLCON | *96CTN1202422B* | Split System | 45000 | 18 | 9 | 2.06 | R-454B | 650
218169090 | KENMORE | B5H0V48*K*AAA* | EA*5X60M24A*+WALLCON | *97CMN0802120B* | Split System | 45000 | 18 | 9 | 2.06 | R-454B | 650
218169306 | KENMORE | B5H0V48*K*AAA* | EA*5X60M24A*+WALLCON | *97CTN1002122A* | Split System | 45000 | 18 | 9 | 2.06 | R-454B | 650
218169092 | KENMORE | B5H0V48*K*AAA* | EA*5X60M24A*+WALLCON | *97CMN1202422B* | Split System | 45000 | 18 | 9 | 2.06 | R-454B | 650
218169307 | KENMORE | B5H0V48*K*AAA* | EA*5X60M24A*+WALLCON | *97CTN1202422A* | Split System | 45000 | 18 | 9 | 2.06 | R-454B | 650
218169091 | KENMORE | B5H0V48*K*AAA* | EA*5X60M24A*+WALLCON | *97CMN1002122B* | Split System | 45000 | 18 | 9 | 2.06 | R-454B | 650
218169305 | KENMORE | B5H0V48*K*AAA* | EA*5X60M24A*+WALLCON | *97CTN0802120A* | Split System | 45000 | 18 | 9 | 2.06 | R-454B | 650
218169302 | KENMORE | B5H0V48*K*AAA* | EA*5X60M24A*+WALLCON | *96CTN0802120B* | Split System | 45000 | 18 | 9 | 2.06 | R-454B | 650
218169093 | KENMORE | B5H0V48*K*AAA* | EA*5X60M24A*+WALLCON | *96CTN1002122B* | Split System | 45000 | 18 | 9 | 2.06 | R-454B | 650
218169098 | KENMORE | B5H0V48*K*AAA* | EA*5X61M21A*+WALLCON | *80CTL0901716B* | Split System | 46000 | 18 | 9 | 2.06 | R-454B | 650
218169097 | KENMORE | B5H0V48*K*AAA* | EA*5X61M21A*+WALLCON | *80CTL0702120B* | Split System | 46000 | 18 | 9 | 2.06 | R-454B | 650
218169085 | KENMORE | B5H0V48*K*AAA* | EA*5X60M24A*+WALLCON | *80CTL1102120B* | Split System | 45000 | 18 | 9 | 2.08 | R-454B | 650
218169084 | KENMORE | B5H0V48*K*AAA* | EA*5X60M24A*+WALLCON | *80CTL0902120B* | Split System | 45000 | 18 | 9 | 2.08 | R-454B | 650
218169083 | KENMORE | B5H0V48*K*AAA* | EA*5X60M24A*+WALLCON | *80CTL0702120B* | Split System | 45000 | 18 | 9 | 2.08 | R-454B | 650
218169086 | KENMORE | B5H0V48*K*AAA* | EA*5X60M24A*+WALLCON | *80CTL1352422B* | Split System | 45000 | 18 | 9 | 2.08 | R-454B | 650
218169088 | KENMORE | B5H0V48*K*AAA* | EA*5X60M24A*+WALLCON | *95CSU1002122B* | Split System | 45000 | 18 | 9 | 2.08 | R-454B | 650
218169113 | KENMORE | B5H0V48*K*AAA* | EA*5X61M24A*+WALLCON | *95CSU1002122B* | Split System | 46000 | 18 | 9 | 2.08 | R-454B | 650
218169317 | KENMORE | B5H0V48*K*AAA* | EA*5X61M24A*+WALLCON | *80CSU0802120B* | Split System | 46000 | 18 | 9 | 2.08 | R-454B | 650
218169311 | KENMORE | B5H0V48*K*AAA* | EA*5X61M21A*+WALLCON | *80CSU0802120B* | Split System | 46000 | 18 | 9 | 2.08 | R-454B | 650
218169315 | KENMORE | B5H0V48*K*AAA* | EA*5X61M21A*+WALLCON | *97CTN1002122A* | Split System | 46000 | 18 | 9 | 2.08 | R-454B | 650
218169107 | KENMORE | B5H0V48*K*AAA* | EA*5X61M21A*+WALLCON | *96CTN1002122B* | Split System | 46000 | 18 | 9 | 2.08 | R-454B | 650
218169105 | KENMORE | B5H0V48*K*AAA* | EA*5X61M21A*+WALLCON | *97CMN1002122B* | Split System | 46000 | 18 | 9 | 2.08 | R-454B | 650
218169108 | KENMORE | B5H0V48*K*AAA* | EA*5X61M24A*+WALLCON | *80CTL0702120B* | Split System | 46000 | 18 | 9 | 2.08 | R-454B | 650
218169115 | KENMORE | B5H0V48*K*AAA* | EA*5X61M24A*+WALLCON | *97CMN0802120B* | Split System | 46000 | 18 | 9 | 2.08 | R-454B | 650
218169316 | KENMORE | B5H0V48*K*AAA* | EA*5X61M24A*+WALLCON | *96CTN0802120B* | Split System | 46000 | 18 | 9 | 2.08 | R-454B | 650
218169308 | KENMORE | B5H0V48*K*AAA* | EA*5X61M21A*+WALLCON | *96CTN0802120B* | Split System | 46000 | 18 | 9 | 2.08 | R-454B | 650
218169104 | KENMORE | B5H0V48*K*AAA* | EA*5X61M21A*+WALLCON | *97CMN0802120B* | Split System | 46000 | 18 | 9 | 2.08 | R-454B | 650
218169319 | KENMORE | B5H0V48*K*AAA* | EA*5X61M24A*+WALLCON | *97CTN0802120A* | Split System | 46000 | 18 | 9 | 2.08 | R-454B | 650
218169102 | KENMORE | B5H0V48*K*AAA* | EA*5X61M21A*+WALLCON | *95CSU1002122B* | Split System | 46000 | 18 | 9 | 2.08 | R-454B | 650
218169117 | KENMORE | B5H0V48*K*AAA* | EA*5X61M24A*+WALLCON | *97CMN1202422B* | Split System | 46000 | 18 | 9 | 2.08 | R-454B | 650
218169314 | KENMORE | B5H0V48*K*AAA* | EA*5X61M21A*+WALLCON | *97CTN0802120A* | Split System | 46000 | 18 | 9 | 2.08 | R-454B | 650
218169374 | KENMORE | B5H0V48*K*AAA* | EVD5X48M21A*+WALLCON | *96CTN0802120B* | Split System | 47000 | 18.5 | 9 | 1.98 | R-454B | 650
218169380 | KENMORE | B5H0V48*K*AAA* | EVD5X48M21A*+WALLCON | *97CTN0802120A* | Split System | 47000 | 18.5 | 9 | 1.98 | R-454B | 650
218169256 | KENMORE | B5H0V48*K*AAA* | EVD5X60M21A*+WALLCON | *97CMN0602120B* | Split System | 47500 | 18.5 | 9 | 1.98 | R-454B | 650
218169241 | KENMORE | B5H0V48*K*AAA* | EVD5X49M24A*+WALLCON | *97CMN0602120B* | Split System | 47500 | 18.5 | 9 | 1.98 | R-454B | 650
218169180 | KENMORE | B5H0V48*K*AAA* | EVM5X49M21A*+WALLCON | *97CMN0801714B* | Split System | 47500 | 18.5 | 9 | 1.98 | R-454B | 650
218169194 | KENMORE | B5H0V48*K*AAA* | EVM5X60M21A*+WALLCON | *97CMN0602120B* | Split System | 47500 | 18.5 | 9 | 1.98 | R-454B | 650
218169267 | KENMORE | B5H0V48*K*AAA* | EVD5X60M24A*+WALLCON | *97CMN0602120B* | Split System | 47500 | 18.5 | 9 | 1.98 | R-454B | 650
218169257 | KENMORE | B5H0V48*K*AAA* | EVD5X60M21A*+WALLCON | *97CMN0801714B* | Split System | 47500 | 18.5 | 9 | 1.98 | R-454B | 650
218169359 | KENMORE | B5H0V48*K*AAA* | EVM5X60M21A*+WALLCON | *97CTN0801716A* | Split System | 47500 | 18.5 | 9 | 1.98 | R-454B | 650
218169399 | KENMORE | B5H0V48*K*AAA* | EVD5X60M21A*+WALLCON | *97CTN0801716A* | Split System | 47500 | 18.5 | 9 | 1.98 | R-454B | 650
218169179 | KENMORE | B5H0V48*K*AAA* | EVM5X49M21A*+WALLCON | *97CMN0602120B* | Split System | 47500 | 18.5 | 9 | 1.98 | R-454B | 650
218169195 | KENMORE | B5H0V48*K*AAA* | EVM5X60M21A*+WALLCON | *97CMN0801714B* | Split System | 47500 | 18.5 | 9 | 1.98 | R-454B | 650
218169351 | KENMORE | B5H0V48*K*AAA* | EVM5X49M21A*+WALLCON | *97CTN0801716A* | Split System | 47500 | 18.5 | 9 | 1.98 | R-454B | 650
218169280 | KENMORE | B5H0V48*K*AAA* | EVD5X61M21A*+WALLCON | *97CMN0801714B* | Split System | 48000 | 18.5 | 9 | 1.98 | R-454B | 650
218169169 | KENMORE | B5H0V48*K*AAA* | EVM5X48M21A*+WALLCON | *96CTN0802120B* | Split System | 47000 | 18.5 | 9 | 2 | R-454B | 650
218169387 | KENMORE | B5H0V48*K*AAA* | EVD5X48M24A*+WALLCON | *97CTN1202422A* | Split System | 47000 | 18.5 | 9 | 2 | R-454B | 650
218169222 | KENMORE | B5H0V48*K*AAA* | EVD5X48M21A*+WALLCON | *80CTL1102120B* | Split System | 47000 | 18.5 | 9 | 2 | R-454B | 650
218169234 | KENMORE | B5H0V48*K*AAA* | EVD5X48M24A*+WALLCON | *97CMN1202422B* | Split System | 47000 | 18.5 | 9 | 2 | R-454B | 650
218169160 | KENMORE | B5H0V48*K*AAA* | EVM5X48M21A*+WALLCON | *80CTL0902120B* | Split System | 47000 | 18.5 | 9 | 2 | R-454B | 650
218169382 | KENMORE | B5H0V48*K*AAA* | EVD5X48M24A*+WALLCON | *96CTN0802120B* | Split System | 47000 | 18.5 | 9 | 2 | R-454B | 650
218169345 | KENMORE | B5H0V48*K*AAA* | EVM5X48M21A*+WALLCON | *97CTN1002122A* | Split System | 47000 | 18.5 | 9 | 2 | R-454B | 650
218169233 | KENMORE | B5H0V48*K*AAA* | EVD5X48M24A*+WALLCON | *97CMN0802120B* | Split System | 47000 | 18.5 | 9 | 2 | R-454B | 650
218169342 | KENMORE | B5H0V48*K*AAA* | EVM5X48M21A*+WALLCON | *80CSU0802120B* | Split System | 47000 | 18.5 | 9 | 2 | R-454B | 650
218169381 | KENMORE | B5H0V48*K*AAA* | EVD5X48M21A*+WALLCON | *97CTN1002122A* | Split System | 47000 | 18.5 | 9 | 2 | R-454B | 650
218169166 | KENMORE | B5H0V48*K*AAA* | EVM5X48M21A*+WALLCON | *97CMN0802120B* | Split System | 47000 | 18.5 | 9 | 2 | R-454B | 650
218169170 | KENMORE | B5H0V48*K*AAA* | EVM5X48M21A*+WALLCON | *96CTN1002122B* | Split System | 47000 | 18.5 | 9 | 2 | R-454B | 650
218169167 | KENMORE | B5H0V48*K*AAA* | EVM5X48M21A*+WALLCON | *97CMN1002122B* | Split System | 47000 | 18.5 | 9 | 2 | R-454B | 650
218169224 | KENMORE | B5H0V48*K*AAA* | EVD5X48M21A*+WALLCON | *97CMN1002122B* | Split System | 47000 | 18.5 | 9 | 2 | R-454B | 650
218169226 | KENMORE | B5H0V48*K*AAA* | EVD5X48M21A*+WALLCON | *96CTN1002122B* | Split System | 47000 | 18.5 | 9 | 2 | R-454B | 650
218169385 | KENMORE | B5H0V48*K*AAA* | EVD5X48M24A*+WALLCON | *97CTN0802120A* | Split System | 47000 | 18.5 | 9 | 2 | R-454B | 650
218169235 | KENMORE | B5H0V48*K*AAA* | EVD5X48M24A*+WALLCON | *96CTN1202422B* | Split System | 47000 | 18.5 | 9 | 2 | R-454B | 650
218169161 | KENMORE | B5H0V48*K*AAA* | EVM5X48M21A*+WALLCON | *80CTL1102120B* | Split System | 47000 | 18.5 | 9 | 2 | R-454B | 650
218169265 | KENMORE | B5H0V48*K*AAA* | EVD5X60M24A*+WALLCON | *95CSU0802120B* | Split System | 47500 | 18.5 | 9 | 2 | R-454B | 650
218169204 | KENMORE | B5H0V48*K*AAA* | EVM5X60M24A*+WALLCON | *95CSU0802120B* | Split System | 47500 | 18.5 | 9 | 2 | R-454B | 650
218169186 | KENMORE | B5H0V48*K*AAA* | EVM5X60M21A*+WALLCON | *80CTL0701716B* | Split System | 48000 | 18.5 | 9 | 2 | R-454B | 650
218169348 | KENMORE | B5H0V48*K*AAA* | EVM5X49M21A*+WALLCON | *80CSU0601716B* | Split System | 48000 | 18.5 | 9 | 2 | R-454B | 650
218169276 | KENMORE | B5H0V48*K*AAA* | EVD5X61M21A*+WALLCON | *95CSU0601716B* | Split System | 48000 | 18.5 | 9 | 2 | R-454B | 650
218169390 | KENMORE | B5H0V48*K*AAA* | EVD5X49M24A*+WALLCON | *80CSU1002120B* | Split System | 48000 | 18.5 | 9 | 2 | R-454B | 650
218169355 | KENMORE | B5H0V48*K*AAA* | EVM5X60M21A*+WALLCON | *80CSU0401712B* | Split System | 48000 | 18.5 | 9 | 2 | R-454B | 650
218169356 | KENMORE | B5H0V48*K*AAA* | EVM5X60M21A*+WALLCON | *80CSU0601716B* | Split System | 48000 | 18.5 | 9 | 2 | R-454B | 650
218169396 | KENMORE | B5H0V48*K*AAA* | EVD5X60M21A*+WALLCON | *80CSU0601716B* | Split System | 48000 | 18.5 | 9 | 2 | R-454B | 650
218169347 | KENMORE | B5H0V48*K*AAA* | EVM5X49M21A*+WALLCON | *80CSU0401712B* | Split System | 48000 | 18.5 | 9 | 2 | R-454B | 650
218169395 | KENMORE | B5H0V48*K*AAA* | EVD5X60M21A*+WALLCON | *80CSU0401712B* | Split System | 48000 | 18.5 | 9 | 2 | R-454B | 650
218169364 | KENMORE | B5H0V48*K*AAA* | EVM5X60M24A*+WALLCON | *80CSU1002120B* | Split System | 48000 | 18.5 | 9 | 2 | R-454B | 650
218169413 | KENMORE | B5H0V48*K*AAA* | EVD5X61M21A*+WALLCON | *97CTN0801716A* | Split System | 48000 | 18.5 | 9 | 2 | R-454B | 650
218169192 | KENMORE | B5H0V48*K*AAA* | EVM5X60M21A*+WALLCON | *95CSU0802120B* | Split System | 48000 | 18.5 | 9 | 2 | R-454B | 650
218169358 | KENMORE | B5H0V48*K*AAA* | EVM5X60M21A*+WALLCON | *80CSU1002120B* | Split System | 48000 | 18.5 | 9 | 2 | R-454B | 650
218169172 | KENMORE | B5H0V48*K*AAA* | EVM5X49M21A*+WALLCON | *80CTL0701716B* | Split System | 48000 | 18.5 | 9 | 2 | R-454B | 650
218169254 | KENMORE | B5H0V48*K*AAA* | EVD5X60M21A*+WALLCON | *95CSU0802120B* | Split System | 48000 | 18.5 | 9 | 2 | R-454B | 650
218169248 | KENMORE | B5H0V48*K*AAA* | EVD5X60M21A*+WALLCON | *80CTL0701716B* | Split System | 48000 | 18.5 | 9 | 2 | R-454B | 650
218169350 | KENMORE | B5H0V48*K*AAA* | EVM5X49M21A*+WALLCON | *80CSU1002120B* | Split System | 48000 | 18.5 | 9 | 2 | R-454B | 650
218169398 | KENMORE | B5H0V48*K*AAA* | EVD5X60M21A*+WALLCON | *80CSU1002120B* | Split System | 48000 | 18.5 | 9 | 2 | R-454B | 650
218169404 | KENMORE | B5H0V48*K*AAA* | EVD5X60M24A*+WALLCON | *80CSU1002120B* | Split System | 48000 | 18.5 | 9 | 2 | R-454B | 650
218169279 | KENMORE | B5H0V48*K*AAA* | EVD5X61M21A*+WALLCON | *97CMN0602120B* | Split System | 48000 | 18.5 | 9 | 2 | R-454B | 650
218169277 | KENMORE | B5H0V48*K*AAA* | EVD5X61M21A*+WALLCON | *95CSU0802120B* | Split System | 48500 | 18.5 | 9 | 2 | R-454B | 650
218169377 | KENMORE | B5H0V48*K*AAA* | EVD5X48M21A*+WALLCON | *80CSU0802120B* | Split System | 47000 | 18.5 | 9 | 2.02 | R-454B | 650
218169227 | KENMORE | B5H0V48*K*AAA* | EVD5X48M24A*+WALLCON | *80CTL0702120B* | Split System | 47000 | 18.5 | 9 | 2.02 | R-454B | 650
218169232 | KENMORE | B5H0V48*K*AAA* | EVD5X48M24A*+WALLCON | *95CSU1002122B* | Split System | 47000 | 18.5 | 9 | 2.02 | R-454B | 650
218169198 | KENMORE | B5H0V48*K*AAA* | EVM5X60M21A*+WALLCON | *96CTN0801714B* | Split System | 47500 | 18.5 | 9 | 2.02 | R-454B | 650
218169383 | KENMORE | B5H0V48*K*AAA* | EVD5X48M24A*+WALLCON | *80CSU0802120B* | Split System | 47500 | 18.5 | 9 | 2.02 | R-454B | 650
218169260 | KENMORE | B5H0V48*K*AAA* | EVD5X60M21A*+WALLCON | *96CTN0801714B* | Split System | 47500 | 18.5 | 9 | 2.02 | R-454B | 650
218169183 | KENMORE | B5H0V48*K*AAA* | EVM5X49M21A*+WALLCON | *96CTN0801714B* | Split System | 48000 | 18.5 | 9 | 2.02 | R-454B | 650
218169320 | KENMORE | B5H0V48*K*AAA* | EA*5X61M24A*+WALLCON | *97CTN1002122A* | Split System | 46000 | 18.5 | 9 | 2.06 | R-454B | 650
218169321 | KENMORE | B5H0V48*K*AAA* | EA*5X61M24A*+WALLCON | *97CTN1202422A* | Split System | 46000 | 18.5 | 9 | 2.06 | R-454B | 650
218169099 | KENMORE | B5H0V48*K*AAA* | EA*5X61M21A*+WALLCON | *80CTL0902120B* | Split System | 46000 | 18.5 | 9 | 2.06 | R-454B | 650
218169116 | KENMORE | B5H0V48*K*AAA* | EA*5X61M24A*+WALLCON | *97CMN1002122B* | Split System | 46000 | 18.5 | 9 | 2.06 | R-454B | 650
218169118 | KENMORE | B5H0V48*K*AAA* | EA*5X61M24A*+WALLCON | *96CTN1002122B* | Split System | 46000 | 18.5 | 9 | 2.06 | R-454B | 650
218169100 | KENMORE | B5H0V48*K*AAA* | EA*5X61M21A*+WALLCON | *80CTL1102120B* | Split System | 46000 | 18.5 | 9 | 2.06 | R-454B | 650
218169119 | KENMORE | B5H0V48*K*AAA* | EA*5X61M24A*+WALLCON | *96CTN1202422B* | Split System | 46000 | 18.5 | 9 | 2.06 | R-454B | 650
218169111 | KENMORE | B5H0V48*K*AAA* | EA*5X61M24A*+WALLCON | *80CTL1352422B* | Split System | 46000 | 18.5 | 9 | 2.08 | R-454B | 650
218169110 | KENMORE | B5H0V48*K*AAA* | EA*5X61M24A*+WALLCON | *80CTL1102120B* | Split System | 46000 | 18.5 | 9 | 2.08 | R-454B | 650
218169109 | KENMORE | B5H0V48*K*AAA* | EA*5X61M24A*+WALLCON | *80CTL0902120B* | Split System | 46000 | 18.5 | 9 | 2.08 | R-454B | 650
215932062 | KENMORE | (C,H,T)5H3V36*K*AAA* | EA*5X36M17A*+WALLCON | *80CTL0451712B* | Split System | 32000 | 19 | 9 | 1.88 | R-454B | 650
218169386 | KENMORE | B5H0V48*K*AAA* | EVD5X48M24A*+WALLCON | *97CTN1002122A* | Split System | 47000 | 19 | 9 | 1.98 | R-454B | 650
218169188 | KENMORE | B5H0V48*K*AAA* | EVM5X60M21A*+WALLCON | *80CTL0901716B* | Split System | 48000 | 19 | 9 | 1.98 | R-454B | 650
218169288 | KENMORE | B5H0V48*K*AAA* | EVD5X61M24A*+WALLCON | *97CMN0602120B* | Split System | 48000 | 19 | 9 | 1.98 | R-454B | 650
218169174 | KENMORE | B5H0V48*K*AAA* | EVM5X49M21A*+WALLCON | *80CTL0901716B* | Split System | 48000 | 19 | 9 | 1.98 | R-454B | 650
218169250 | KENMORE | B5H0V48*K*AAA* | EVD5X60M21A*+WALLCON | *80CTL0901716B* | Split System | 48000 | 19 | 9 | 1.98 | R-454B | 650
218169271 | KENMORE | B5H0V48*K*AAA* | EVD5X61M21A*+WALLCON | *80CTL0701716B* | Split System | 48500 | 19 | 9 | 1.98 | R-454B | 650
218169215 | KENMORE | B5H0V48*K*AAA* | EVM5X61M24A*+WALLCON | *97CMN0602120B* | Split System | 48500 | 19 | 9 | 1.98 | R-454B | 650
218169229 | KENMORE | B5H0V48*K*AAA* | EVD5X48M24A*+WALLCON | *80CTL1102120B* | Split System | 47000 | 19 | 9 | 2 | R-454B | 650
218169228 | KENMORE | B5H0V48*K*AAA* | EVD5X48M24A*+WALLCON | *80CTL0902120B* | Split System | 47000 | 19 | 9 | 2 | R-454B | 650
218169230 | KENMORE | B5H0V48*K*AAA* | EVD5X48M24A*+WALLCON | *80CTL1352422B* | Split System | 47000 | 19 | 9 | 2 | R-454B | 650
218169236 | KENMORE | B5H0V48*K*AAA* | EVD5X49M24A*+WALLCON | *80CTL0702120B* | Split System | 47500 | 19 | 9 | 2 | R-454B | 650
218169200 | KENMORE | B5H0V48*K*AAA* | EVM5X60M24A*+WALLCON | *80CTL0702120B* | Split System | 47500 | 19 | 9 | 2 | R-454B | 650
218169262 | KENMORE | B5H0V48*K*AAA* | EVD5X60M24A*+WALLCON | *80CTL0702120B* | Split System | 47500 | 19 | 9 | 2 | R-454B | 650
218169388 | KENMORE | B5H0V48*K*AAA* | EVD5X49M24A*+WALLCON | *96CTN0802120B* | Split System | 48000 | 19 | 9 | 2 | R-454B | 650
218169406 | KENMORE | B5H0V48*K*AAA* | EVD5X60M24A*+WALLCON | *97CTN1002122A* | Split System | 48000 | 19 | 9 | 2 | R-454B | 650
218169181 | KENMORE | B5H0V48*K*AAA* | EVM5X49M21A*+WALLCON | *97CMN0802120B* | Split System | 48000 | 19 | 9 | 2 | R-454B | 650
218169173 | KENMORE | B5H0V48*K*AAA* | EVM5X49M21A*+WALLCON | *80CTL0702120B* | Split System | 48000 | 19 | 9 | 2 | R-454B | 650
218169199 | KENMORE | B5H0V48*K*AAA* | EVM5X60M21A*+WALLCON | *96CTN1002122B* | Split System | 48000 | 19 | 9 | 2 | R-454B | 650
218169352 | KENMORE | B5H0V48*K*AAA* | EVM5X49M21A*+WALLCON | *97CTN0802120A* | Split System | 48000 | 19 | 9 | 2 | R-454B | 650
218169402 | KENMORE | B5H0V48*K*AAA* | EVD5X60M24A*+WALLCON | *96CTN0802120B* | Split System | 48000 | 19 | 9 | 2 | R-454B | 650
218169261 | KENMORE | B5H0V48*K*AAA* | EVD5X60M21A*+WALLCON | *96CTN1002122B* | Split System | 48000 | 19 | 9 | 2 | R-454B | 650
218169362 | KENMORE | B5H0V48*K*AAA* | EVM5X60M24A*+WALLCON | *96CTN0802120B* | Split System | 48000 | 19 | 9 | 2 | R-454B | 650
218169243 | KENMORE | B5H0V48*K*AAA* | EVD5X49M24A*+WALLCON | *97CMN1002122B* | Split System | 48000 | 19 | 9 | 2 | R-454B | 650
218169366 | KENMORE | B5H0V48*K*AAA* | EVM5X60M24A*+WALLCON | *97CTN1002122A* | Split System | 48000 | 19 | 9 | 2 | R-454B | 650
218169400 | KENMORE | B5H0V48*K*AAA* | EVD5X60M21A*+WALLCON | *97CTN0802120A* | Split System | 48000 | 19 | 9 | 2 | R-454B | 650
218169196 | KENMORE | B5H0V48*K*AAA* | EVM5X60M21A*+WALLCON | *97CMN0802120B* | Split System | 48000 | 19 | 9 | 2 | R-454B | 650
218169245 | KENMORE | B5H0V48*K*AAA* | EVD5X49M24A*+WALLCON | *96CTN1002122B* | Split System | 48000 | 19 | 9 | 2 | R-454B | 650
218169394 | KENMORE | B5H0V48*K*AAA* | EVD5X60M21A*+WALLCON | *96CTN0802120B* | Split System | 48000 | 19 | 9 | 2 | R-454B | 650
218169242 | KENMORE | B5H0V48*K*AAA* | EVD5X49M24A*+WALLCON | *97CMN0802120B* | Split System | 48000 | 19 | 9 | 2 | R-454B | 650
218169207 | KENMORE | B5H0V48*K*AAA* | EVM5X60M24A*+WALLCON | *97CMN1202422B* | Split System | 48000 | 19 | 9 | 2 | R-454B | 650
218169249 | KENMORE | B5H0V48*K*AAA* | EVD5X60M21A*+WALLCON | *80CTL0702120B* | Split System | 48000 | 19 | 9 | 2 | R-454B | 650
218169258 | KENMORE | B5H0V48*K*AAA* | EVD5X60M21A*+WALLCON | *97CMN0802120B* | Split System | 48000 | 19 | 9 | 2 | R-454B | 650
218169360 | KENMORE | B5H0V48*K*AAA* | EVM5X60M21A*+WALLCON | *97CTN0802120A* | Split System | 48000 | 19 | 9 | 2 | R-454B | 650
218169346 | KENMORE | B5H0V48*K*AAA* | EVM5X49M21A*+WALLCON | *96CTN0802120B* | Split System | 48000 | 19 | 9 | 2 | R-454B | 650
218169365 | KENMORE | B5H0V48*K*AAA* | EVM5X60M24A*+WALLCON | *97CTN0802120A* | Split System | 48000 | 19 | 9 | 2 | R-454B | 650
218169259 | KENMORE | B5H0V48*K*AAA* | EVD5X60M21A*+WALLCON | *97CMN1002122B* | Split System | 48000 | 19 | 9 | 2 | R-454B | 650
218169268 | KENMORE | B5H0V48*K*AAA* | EVD5X60M24A*+WALLCON | *97CMN1202422B* | Split System | 48000 | 19 | 9 | 2 | R-454B | 650
218169187 | KENMORE | B5H0V48*K*AAA* | EVM5X60M21A*+WALLCON | *80CTL0702120B* | Split System | 48000 | 19 | 9 | 2 | R-454B | 650
218169354 | KENMORE | B5H0V48*K*AAA* | EVM5X60M21A*+WALLCON | *96CTN0802120B* | Split System | 48000 | 19 | 9 | 2 | R-454B | 650
218169405 | KENMORE | B5H0V48*K*AAA* | EVD5X60M24A*+WALLCON | *97CTN0802120A* | Split System | 48000 | 19 | 9 | 2 | R-454B | 650
218169391 | KENMORE | B5H0V48*K*AAA* | EVD5X49M24A*+WALLCON | *97CTN0802120A* | Split System | 48000 | 19 | 9 | 2 | R-454B | 650
218169197 | KENMORE | B5H0V48*K*AAA* | EVM5X60M21A*+WALLCON | *97CMN1002122B* | Split System | 48000 | 19 | 9 | 2 | R-454B | 650
218169244 | KENMORE | B5H0V48*K*AAA* | EVD5X49M24A*+WALLCON | *97CMN1202422B* | Split System | 48000 | 19 | 9 | 2 | R-454B | 650
218169213 | KENMORE | B5H0V48*K*AAA* | EVM5X61M24A*+WALLCON | *95CSU0802120B* | Split System | 48500 | 19 | 9 | 2 | R-454B | 650
218169273 | KENMORE | B5H0V48*K*AAA* | EVD5X61M21A*+WALLCON | *80CTL0901716B* | Split System | 48500 | 19 | 9 | 2 | R-454B | 650
218169266 | KENMORE | B5H0V48*K*AAA* | EVD5X60M24A*+WALLCON | *95CSU1002122B* | Split System | 48000 | 19 | 9 | 2.02 | R-454B | 650
218169178 | KENMORE | B5H0V48*K*AAA* | EVM5X49M21A*+WALLCON | *95CSU1002122B* | Split System | 48000 | 19 | 9 | 2.02 | R-454B | 650
218169282 | KENMORE | B5H0V48*K*AAA* | EVD5X61M21A*+WALLCON | *96CTN0801714B* | Split System | 48000 | 19 | 9 | 2.02 | R-454B | 650
218169240 | KENMORE | B5H0V48*K*AAA* | EVD5X49M24A*+WALLCON | *95CSU1002122B* | Split System | 48000 | 19 | 9 | 2.02 | R-454B | 650
218169205 | KENMORE | B5H0V48*K*AAA* | EVM5X60M24A*+WALLCON | *95CSU1002122B* | Split System | 48000 | 19 | 9 | 2.02 | R-454B | 650
218169410 | KENMORE | B5H0V48*K*AAA* | EVD5X61M21A*+WALLCON | *80CSU0601716B* | Split System | 48500 | 19 | 9 | 2.1 | R-454B | 650
218169389 | KENMORE | B5H0V48*K*AAA* | EVD5X49M24A*+WALLCON | *80CSU0802120B* | Split System | 48000 | 19 | 9 | 2.12 | R-454B | 650
218169363 | KENMORE | B5H0V48*K*AAA* | EVM5X60M24A*+WALLCON | *80CSU0802120B* | Split System | 48000 | 19 | 9 | 2.12 | R-454B | 650
218169193 | KENMORE | B5H0V48*K*AAA* | EVM5X60M21A*+WALLCON | *95CSU1002122B* | Split System | 48000 | 19 | 9 | 2.12 | R-454B | 650
218169403 | KENMORE | B5H0V48*K*AAA* | EVD5X60M24A*+WALLCON | *80CSU0802120B* | Split System | 48000 | 19 | 9 | 2.12 | R-454B | 650
218169255 | KENMORE | B5H0V48*K*AAA* | EVD5X60M21A*+WALLCON | *95CSU1002122B* | Split System | 48000 | 19 | 9 | 2.12 | R-454B | 650
218169349 | KENMORE | B5H0V48*K*AAA* | EVM5X49M21A*+WALLCON | *80CSU0802120B* | Split System | 48500 | 19 | 9 | 2.12 | R-454B | 650
218169370 | KENMORE | B5H0V48*K*AAA* | EVM5X61M24A*+WALLCON | *80CSU1002120B* | Split System | 48500 | 19 | 9 | 2.12 | R-454B | 650
218169357 | KENMORE | B5H0V48*K*AAA* | EVM5X60M21A*+WALLCON | *80CSU0802120B* | Split System | 48500 | 19 | 9 | 2.12 | R-454B | 650
218169418 | KENMORE | B5H0V48*K*AAA* | EVD5X61M24A*+WALLCON | *80CSU1002120B* | Split System | 48500 | 19 | 9 | 2.12 | R-454B | 650
218169412 | KENMORE | B5H0V48*K*AAA* | EVD5X61M21A*+WALLCON | *80CSU1002120B* | Split System | 48500 | 19 | 9 | 2.12 | R-454B | 650
218169409 | KENMORE | B5H0V48*K*AAA* | EVD5X61M21A*+WALLCON | *80CSU0401712B* | Split System | 48500 | 19 | 9 | 2.12 | R-454B | 650
218169397 | KENMORE | B5H0V48*K*AAA* | EVD5X60M21A*+WALLCON | *80CSU0802120B* | Split System | 48500 | 19 | 9 | 2.12 | R-454B | 650
218169411 | KENMORE | B5H0V48*K*AAA* | EVD5X61M21A*+WALLCON | *80CSU0802120B* | Split System | 49000 | 19 | 9 | 2.12 | R-454B | 650
215934242 | KENMORE | (C,H,T)5H3V48*K*AAA* | EA*5X61M21A*+WALLCON | *97CMN0602120B* | Split System | 44500 | 20.5 | 9.4 | 2 | R-454B | 650
216734864 | AIRQUEST | D5CUHAH24AAK | EA*5X36M17A* | OMV098J12* | Split System | 22400 | 15.2 | 8.1 | 1.9 | R-454B | 650
216735173 | AIRQUEST | D5CUHAH24AAK | EA*5X37M17A* | *96MSN0401410A* | Split System | 22800 | 15.2 | 8.1 | 1.9 | R-454B | 650
216734865 | ARCOAIRE | D5CUHAH24AAK | EA*5X36M17A* | OMV098J12* | Split System | 22400 | 15.2 | 8.1 | 1.9 | R-454B | 650
216735174 | ARCOAIRE | D5CUHAH24AAK | EA*5X37M17A* | *96MSN0401410A* | Split System | 22800 | 15.2 | 8.1 | 1.9 | R-454B | 650
216734862 | BRYANT HEATING AND COOLING SYSTEMS | 37MUHAQ24AA3 | CAA**3617AM* | OVMAAB036098 | Split System | 22400 | 15.2 | 8.1 | 1.9 | R-454B | 650
216735170 | BRYANT HEATING AND COOLING SYSTEMS | 37MUHAQ24AA3 | CAA**3717AM* | 916SA30040M14*** | Split System | 22800 | 15.2 | 8.1 | 1.9 | R-454B | 650
216734866 | COMFORTMAKER | D5CUHAH24AAK | EA*5X36M17A* | OMV098J12* | Split System | 22400 | 15.2 | 8.1 | 1.9 | R-454B | 650
216735175 | COMFORTMAKER | D5CUHAH24AAK | EA*5X37M17A* | *96MSN0401410A* | Split System | 22800 | 15.2 | 8.1 | 1.9 | R-454B | 650
216734867 | DAY & NIGHT | D5CUHAH24AAK | EA*5X36M17A* | OMV098J12* | Split System | 22400 | 15.2 | 8.1 | 1.9 | R-454B | 650
216735176 | DAY & NIGHT | D5CUHAH24AAK | EA*5X37M17A* | *96MSN0401410A* | Split System | 22800 | 15.2 | 8.1 | 1.9 | R-454B | 650
216734863 | HEIL | D5CUHAH24AAK | EA*5X36M17A* | OMV098J12* | Split System | 22400 | 15.2 | 8.1 | 1.9 | R-454B | 650
216735172 | HEIL | D5CUHAH24AAK | EA*5X37M17A* | *96MSN0401410A* | Split System | 22800 | 15.2 | 8.1 | 1.9 | R-454B | 650
216734868 | KEEPRITE | D5CUHAH24AAK | EA*5X36M17A* | OMV098J12* | Split System | 22400 | 15.2 | 8.1 | 1.9 | R-454B | 650
216735177 | KEEPRITE | D5CUHAH24AAK | EA*5X37M17A* | *96MSN0401410A* | Split System | 22800 | 15.2 | 8.1 | 1.9 | R-454B | 650
216735171 | PAYNE HEATING AND COOLING | 37MUHAQ24AA3 | CAA**3717AM* | PG96MSAA30040A** | Split System | 22800 | 15.2 | 8.1 | 1.9 | R-454B | 650
216734869 | SMART COMFORT | D5CUHAH24AAK | EA*5X36M17A* | OMV098J12* | Split System | 22400 | 15.2 | 8.1 | 1.9 | R-454B | 650
216735178 | SMART COMFORT | D5CUHAH24AAK | EA*5X37M17A* | *96MSN0401410A* | Split System | 22800 | 15.2 | 8.1 | 1.9 | R-454B | 650
216734870 | TEMPSTAR | D5CUHAH24AAK | EA*5X36M17A* | OMV098J12* | Split System | 22400 | 15.2 | 8.1 | 1.9 | R-454B | 650
216735179 | TEMPSTAR | D5CUHAH24AAK | EA*5X37M17A* | *96MSN0401410A* | Split System | 22800 | 15.2 | 8.1 | 1.9 | R-454B | 650
216734144 | AIRQUEST | D5CUHAH24AAK | EA*5X30M17A* | *96VSN0401410B* | Split System | 22000 | 15.5 | 8.1 | 1.85 | R-454B | 650
216733759 | AIRQUEST | D5CUHAH24AAK | EA*5X30M14A* | *96VSN0401410B* | Split System | 22000 | 15.5 | 8.1 | 1.85 | R-454B | 650
216734239 | AIRQUEST | D5CUHAH24AAK | EA*5X30M17A* | *96VTN0401410B* | Split System | 22000 | 15.5 | 8.1 | 1.85 | R-454B | 650
216734695 | AIRQUEST | D5CUHAH24AAK | EA*5X36M17A* | *96VSN0401712B* | Split System | 22200 | 15.5 | 8.1 | 1.85 | R-454B | 650
216734664 | AIRQUEST | D5CUHAH24AAK | EA*5X36M17A* | *96MSM0601716A* | Split System | 22200 | 15.5 | 8.1 | 1.85 | R-454B | 650
216734663 | AIRQUEST | D5CUHAH24AAK | EA*5X36M17A* | *96MSN0601716A* | Split System | 22200 | 15.5 | 8.1 | 1.85 | R-454B | 650
216734781 | AIRQUEST | D5CUHAH24AAK | EA*5X36M17A* | *96VTN0401410B* | Split System | 22200 | 15.5 | 8.1 | 1.85 | R-454B | 650
216734370 | AIRQUEST | D5CUHAH24AAK | EA*5X36M17A* | *80MS(N,L)0451714A* | Split System | 22200 | 15.5 | 8.1 | 1.85 | R-454B | 650
216734792 | AIRQUEST | D5CUHAH24AAK | EA*5X36M17A* | *96VTN0401712B* | Split System | 22200 | 15.5 | 8.1 | 1.85 | R-454B | 650
216734112 | AIRQUEST | D5CUHAH24AAK | EA*5X30M17A* | *96MSN0601412A* | Split System | 22200 | 15.5 | 8.1 | 1.85 | R-454B | 650
216734686 | AIRQUEST | D5CUHAH24AAK | EA*5X36M17A* | *96VSN0401410B* | Split System | 22200 | 15.5 | 8.1 | 1.85 | R-454B | 650
216735216 | AIRQUEST | D5CUHAH24AAK | EA*5X37M17A* | *96VSN0401410B* | Split System | 22600 | 15.5 | 8.1 | 1.85 | R-454B | 650
216735311 | AIRQUEST | D5CUHAH24AAK | EA*5X37M17A* | *96VTN0401410B* | Split System | 22600 | 15.5 | 8.1 | 1.85 | R-454B | 650
216734250 | AIRQUEST | D5CUHAH24AAK | EA*5X30M17A* | *96VTN0401712B* | Split System | 22000 | 15.5 | 8.1 | 1.9 | R-454B | 650
216733787 | AIRQUEST | D5CUHAH24AAK | EA*5X30M14A* | *96VTN0401410B* | Split System | 22000 | 15.5 | 8.1 | 1.9 | R-454B | 650
216734121 | AIRQUEST | D5CUHAH24AAK | EA*5X30M17A* | *96MSN0601716A* | Split System | 22000 | 15.5 | 8.1 | 1.9 | R-454B | 650
216734122 | AIRQUEST | D5CUHAH24AAK | EA*5X30M17A* | *96MSM0601716A* | Split System | 22000 | 15.5 | 8.1 | 1.9 | R-454B | 650
216734153 | AIRQUEST | D5CUHAH24AAK | EA*5X30M17A* | *96VSN0401712B* | Split System | 22000 | 15.5 | 8.1 | 1.9 | R-454B | 650
216733837 | AIRQUEST | D5CUHAH24AAK | EA*5X30M17A* | *80MS(N,L)0451714A* | Split System | 22200 | 15.5 | 8.1 | 1.9 | R-454B | 650
216733751 | AIRQUEST | D5CUHAH24AAK | EA*5X30M14A* | *96MSN0601412A* | Split System | 22200 | 15.5 | 8.1 | 1.9 | R-454B | 650
216734622 | AIRQUEST | D5CUHAH24AAK | EA*5X36M17A* | *96MSN0261410A* | Split System | 22200 | 15.5 | 8.1 | 1.9 | R-454B | 650
216734654 | AIRQUEST | D5CUHAH24AAK | EA*5X36M17A* | *96MSN0601412A* | Split System | 22400 | 15.5 | 8.1 | 1.9 | R-454B | 650
216734134 | AIRQUEST | D5CUHAH24AAK | EA*5X30M17A* | *96MSN0801716A* | Split System | 22400 | 15.5 | 8.1 | 1.9 | R-454B | 650
216733731 | AIRQUEST | D5CUHAH24AAK | EA*5X30M14A* | *92MSN0601412A* | Split System | 22400 | 15.5 | 8.1 | 1.9 | R-454B | 650
216734240 | ARCOAIRE | D5CUHAH24AAK | EA*5X30M17A* | *96VTN0401410B* | Split System | 22000 | 15.5 | 8.1 | 1.85 | R-454B | 650
216733760 | ARCOAIRE | D5CUHAH24AAK | EA*5X30M14A* | *96VSN0401410B* | Split System | 22000 | 15.5 | 8.1 | 1.85 | R-454B | 650
216734145 | ARCOAIRE | D5CUHAH24AAK | EA*5X30M17A* | *96VSN0401410B* | Split System | 22000 | 15.5 | 8.1 | 1.85 | R-454B | 650
216734782 | ARCOAIRE | D5CUHAH24AAK | EA*5X36M17A* | *96VTN0401410B* | Split System | 22200 | 15.5 | 8.1 | 1.85 | R-454B | 650
216734371 | ARCOAIRE | D5CUHAH24AAK | EA*5X36M17A* | *80MS(N,L)0451714A* | Split System | 22200 | 15.5 | 8.1 | 1.85 | R-454B | 650
216734793 | ARCOAIRE | D5CUHAH24AAK | EA*5X36M17A* | *96VTN0401712B* | Split System | 22200 | 15.5 | 8.1 | 1.85 | R-454B | 650
216734665 | ARCOAIRE | D5CUHAH24AAK | EA*5X36M17A* | *96MSN0601716A* | Split System | 22200 | 15.5 | 8.1 | 1.85 | R-454B | 650
216734696 | ARCOAIRE | D5CUHAH24AAK | EA*5X36M17A* | *96VSN0401712B* | Split System | 22200 | 15.5 | 8.1 | 1.85 | R-454B | 650
216734113 | ARCOAIRE | D5CUHAH24AAK | EA*5X30M17A* | *96MSN0601412A* | Split System | 22200 | 15.5 | 8.1 | 1.85 | R-454B | 650
216734687 | ARCOAIRE | D5CUHAH24AAK | EA*5X36M17A* | *96VSN0401410B* | Split System | 22200 | 15.5 | 8.1 | 1.85 | R-454B | 650
216735217 | ARCOAIRE | D5CUHAH24AAK | EA*5X37M17A* | *96VSN0401410B* | Split System | 22600 | 15.5 | 8.1 | 1.85 | R-454B | 650
216735312 | ARCOAIRE | D5CUHAH24AAK | EA*5X37M17A* | *96VTN0401410B* | Split System | 22600 | 15.5 | 8.1 | 1.85 | R-454B | 650
216734251 | ARCOAIRE | D5CUHAH24AAK | EA*5X30M17A* | *96VTN0401712B* | Split System | 22000 | 15.5 | 8.1 | 1.9 | R-454B | 650
216733788 | ARCOAIRE | D5CUHAH24AAK | EA*5X30M14A* | *96VTN0401410B* | Split System | 22000 | 15.5 | 8.1 | 1.9 | R-454B | 650
216734154 | ARCOAIRE | D5CUHAH24AAK | EA*5X30M17A* | *96VSN0401712B* | Split System | 22000 | 15.5 | 8.1 | 1.9 | R-454B | 650
216734123 | ARCOAIRE | D5CUHAH24AAK | EA*5X30M17A* | *96MSN0601716A* | Split System | 22000 | 15.5 | 8.1 | 1.9 | R-454B | 650
216733752 | ARCOAIRE | D5CUHAH24AAK | EA*5X30M14A* | *96MSN0601412A* | Split System | 22200 | 15.5 | 8.1 | 1.9 | R-454B | 650
216733838 | ARCOAIRE | D5CUHAH24AAK | EA*5X30M17A* | *80MS(N,L)0451714A* | Split System | 22200 | 15.5 | 8.1 | 1.9 | R-454B | 650
216734623 | ARCOAIRE | D5CUHAH24AAK | EA*5X36M17A* | *96MSN0261410A* | Split System | 22200 | 15.5 | 8.1 | 1.9 | R-454B | 650
216734655 | ARCOAIRE | D5CUHAH24AAK | EA*5X36M17A* | *96MSN0601412A* | Split System | 22400 | 15.5 | 8.1 | 1.9 | R-454B | 650
216733732 | ARCOAIRE | D5CUHAH24AAK | EA*5X30M14A* | *92MSN0601412A* | Split System | 22400 | 15.5 | 8.1 | 1.9 | R-454B | 650
216734135 | ARCOAIRE | D5CUHAH24AAK | EA*5X30M17A* | *96MSN0801716A* | Split System | 22400 | 15.5 | 8.1 | 1.9 | R-454B | 650
216734142 | BRYANT HEATING AND COOLING SYSTEMS | 37MUHAQ24AA3 | CAA**3017AM* | 926SB30040V14*** | Split System | 22000 | 15.5 | 8.1 | 1.85 | R-454B | 650
216734236 | BRYANT HEATING AND COOLING SYSTEMS | 37MUHAQ24AA3 | CAA**3017AM* | 926TC30040V14*** | Split System | 22000 | 15.5 | 8.1 | 1.85 | R-454B | 650
216733757 | BRYANT HEATING AND COOLING SYSTEMS | 37MUHAQ24AA3 | CAA**3014AM* | 926SB30040V14*** | Split System | 22000 | 15.5 | 8.1 | 1.85 | R-454B | 650
216734367 | BRYANT HEATING AND COOLING SYSTEMS | 37MUHAQ24AA3 | CAA**3617AM* | 8(0,1)*SB42045M17*** | Split System | 22200 | 15.5 | 8.1 | 1.85 | R-454B | 650
216734778 | BRYANT HEATING AND COOLING SYSTEMS | 37MUHAQ24AA3 | CAA**3617AM* | 926TC30040V14*** | Split System | 22200 | 15.5 | 8.1 | 1.85 | R-454B | 650
216734693 | BRYANT HEATING AND COOLING SYSTEMS | 37MUHAQ24AA3 | CAA**3617AM* | 926SB36040V17*** | Split System | 22200 | 15.5 | 8.1 | 1.85 | R-454B | 650
216734660 | BRYANT HEATING AND COOLING SYSTEMS | 37MUHAQ24AA3 | CAA**3617AM* | 916SA48060M17*** | Split System | 22200 | 15.5 | 8.1 | 1.85 | R-454B | 650
216734789 | BRYANT HEATING AND COOLING SYSTEMS | 37MUHAQ24AA3 | CAA**3617AM* | 926TC36040V17*** | Split System | 22200 | 15.5 | 8.1 | 1.85 | R-454B | 650
216734684 | BRYANT HEATING AND COOLING SYSTEMS | 37MUHAQ24AA3 | CAA**3617AM* | 926SB30040V14*** | Split System | 22200 | 15.5 | 8.1 | 1.85 | R-454B | 650
216734109 | BRYANT HEATING AND COOLING SYSTEMS | 37MUHAQ24AA3 | CAA**3017AM* | 916SA36060M14*** | Split System | 22200 | 15.5 | 8.1 | 1.85 | R-454B | 650
216735214 | BRYANT HEATING AND COOLING SYSTEMS | 37MUHAQ24AA3 | CAA**3717AM* | 926SB30040V14*** | Split System | 22600 | 15.5 | 8.1 | 1.85 | R-454B | 650
216735308 | BRYANT HEATING AND COOLING SYSTEMS | 37MUHAQ24AA3 | CAA**3717AM* | 926TC30040V14*** | Split System | 22600 | 15.5 | 8.1 | 1.85 | R-454B | 650
216733784 | BRYANT HEATING AND COOLING SYSTEMS | 37MUHAQ24AA3 | CAA**3014AM* | 926TC30040V14*** | Split System | 22000 | 15.5 | 8.1 | 1.9 | R-454B | 650
216734247 | BRYANT HEATING AND COOLING SYSTEMS | 37MUHAQ24AA3 | CAA**3017AM* | 926TC36040V17*** | Split System | 22000 | 15.5 | 8.1 | 1.9 | R-454B | 650
216734118 | BRYANT HEATING AND COOLING SYSTEMS | 37MUHAQ24AA3 | CAA**3017AM* | 916SA48060M17*** | Split System | 22000 | 15.5 | 8.1 | 1.9 | R-454B | 650
216734151 | BRYANT HEATING AND COOLING SYSTEMS | 37MUHAQ24AA3 | CAA**3017AM* | 926SB36040V17*** | Split System | 22000 | 15.5 | 8.1 | 1.9 | R-454B | 650
216734619 | BRYANT HEATING AND COOLING SYSTEMS | 37MUHAQ24AA3 | CAA**3617AM* | 916SA30026M14*** | Split System | 22200 | 15.5 | 8.1 | 1.9 | R-454B | 650
216733748 | BRYANT HEATING AND COOLING SYSTEMS | 37MUHAQ24AA3 | CAA**3014AM* | 916SA36060M14*** | Split System | 22200 | 15.5 | 8.1 | 1.9 | R-454B | 650
216733834 | BRYANT HEATING AND COOLING SYSTEMS | 37MUHAQ24AA3 | CAA**3017AM* | 8(0,1)*SB42045M17*** | Split System | 22200 | 15.5 | 8.1 | 1.9 | R-454B | 650
216734651 | BRYANT HEATING AND COOLING SYSTEMS | 37MUHAQ24AA3 | CAA**3617AM* | 916SA36060M14*** | Split System | 22400 | 15.5 | 8.1 | 1.9 | R-454B | 650
216733728 | BRYANT HEATING AND COOLING SYSTEMS | 37MUHAQ24AA3 | CAA**3014AM* | 912SE36060M14*** | Split System | 22400 | 15.5 | 8.1 | 1.9 | R-454B | 650
216734131 | BRYANT HEATING AND COOLING SYSTEMS | 37MUHAQ24AA3 | CAA**3017AM* | 916SA48080M17*** | Split System | 22400 | 15.5 | 8.1 | 1.9 | R-454B | 650
216734146 | COMFORTMAKER | D5CUHAH24AAK | EA*5X30M17A* | *96VSN0401410B* | Split System | 22000 | 15.5 | 8.1 | 1.85 | R-454B | 650
216734241 | COMFORTMAKER | D5CUHAH24AAK | EA*5X30M17A* | *96VTN0401410B* | Split System | 22000 | 15.5 | 8.1 | 1.85 | R-454B | 650
216733761 | COMFORTMAKER | D5CUHAH24AAK | EA*5X30M14A* | *96VSN0401410B* | Split System | 22000 | 15.5 | 8.1 | 1.85 | R-454B | 650
216734783 | COMFORTMAKER | D5CUHAH24AAK | EA*5X36M17A* | *96VTN0401410B* | Split System | 22200 | 15.5 | 8.1 | 1.85 | R-454B | 650
216734794 | COMFORTMAKER | D5CUHAH24AAK | EA*5X36M17A* | *96VTN0401712B* | Split System | 22200 | 15.5 | 8.1 | 1.85 | R-454B | 650
216734697 | COMFORTMAKER | D5CUHAH24AAK | EA*5X36M17A* | *96VSN0401712B* | Split System | 22200 | 15.5 | 8.1 | 1.85 | R-454B | 650
216734666 | COMFORTMAKER | D5CUHAH24AAK | EA*5X36M17A* | *96MSN0601716A* | Split System | 22200 | 15.5 | 8.1 | 1.85 | R-454B | 650
216734372 | COMFORTMAKER | D5CUHAH24AAK | EA*5X36M17A* | *80MS(N,L)0451714A* | Split System | 22200 | 15.5 | 8.1 | 1.85 | R-454B | 650
216734114 | COMFORTMAKER | D5CUHAH24AAK | EA*5X30M17A* | *96MSN0601412A* | Split System | 22200 | 15.5 | 8.1 | 1.85 | R-454B | 650
216734688 | COMFORTMAKER | D5CUHAH24AAK | EA*5X36M17A* | *96VSN0401410B* | Split System | 22200 | 15.5 | 8.1 | 1.85 | R-454B | 650
216735218 | COMFORTMAKER | D5CUHAH24AAK | EA*5X37M17A* | *96VSN0401410B* | Split System | 22600 | 15.5 | 8.1 | 1.85 | R-454B | 650
216735313 | COMFORTMAKER | D5CUHAH24AAK | EA*5X37M17A* | *96VTN0401410B* | Split System | 22600 | 15.5 | 8.1 | 1.85 | R-454B | 650
216734252 | COMFORTMAKER | D5CUHAH24AAK | EA*5X30M17A* | *96VTN0401712B* | Split System | 22000 | 15.5 | 8.1 | 1.9 | R-454B | 650
216733789 | COMFORTMAKER | D5CUHAH24AAK | EA*5X30M14A* | *96VTN0401410B* | Split System | 22000 | 15.5 | 8.1 | 1.9 | R-454B | 650
216734124 | COMFORTMAKER | D5CUHAH24AAK | EA*5X30M17A* | *96MSN0601716A* | Split System | 22000 | 15.5 | 8.1 | 1.9 | R-454B | 650
216734155 | COMFORTMAKER | D5CUHAH24AAK | EA*5X30M17A* | *96VSN0401712B* | Split System | 22000 | 15.5 | 8.1 | 1.9 | R-454B | 650
216733839 | COMFORTMAKER | D5CUHAH24AAK | EA*5X30M17A* | *80MS(N,L)0451714A* | Split System | 22200 | 15.5 | 8.1 | 1.9 | R-454B | 650
216733753 | COMFORTMAKER | D5CUHAH24AAK | EA*5X30M14A* | *96MSN0601412A* | Split System | 22200 | 15.5 | 8.1 | 1.9 | R-454B | 650
216734624 | COMFORTMAKER | D5CUHAH24AAK | EA*5X36M17A* | *96MSN0261410A* | Split System | 22200 | 15.5 | 8.1 | 1.9 | R-454B | 650
216734656 | COMFORTMAKER | D5CUHAH24AAK | EA*5X36M17A* | *96MSN0601412A* | Split System | 22400 | 15.5 | 8.1 | 1.9 | R-454B | 650
216733733 | COMFORTMAKER | D5CUHAH24AAK | EA*5X30M14A* | *92MSN0601412A* | Split System | 22400 | 15.5 | 8.1 | 1.9 | R-454B | 650
216734136 | COMFORTMAKER | D5CUHAH24AAK | EA*5X30M17A* | *96MSN0801716A* | Split System | 22400 | 15.5 | 8.1 | 1.9 | R-454B | 650
216734242 | DAY & NIGHT | D5CUHAH24AAK | EA*5X30M17A* | *96VTN0401410B* | Split System | 22000 | 15.5 | 8.1 | 1.85 | R-454B | 650
216734147 | DAY & NIGHT | D5CUHAH24AAK | EA*5X30M17A* | *96VSN0401410B* | Split System | 22000 | 15.5 | 8.1 | 1.85 | R-454B | 650
216733762 | DAY & NIGHT | D5CUHAH24AAK | EA*5X30M14A* | *96VSN0401410B* | Split System | 22000 | 15.5 | 8.1 | 1.85 | R-454B | 650
216734795 | DAY & NIGHT | D5CUHAH24AAK | EA*5X36M17A* | *96VTN0401712B* | Split System | 22200 | 15.5 | 8.1 | 1.85 | R-454B | 650
216734698 | DAY & NIGHT | D5CUHAH24AAK | EA*5X36M17A* | *96VSN0401712B* | Split System | 22200 | 15.5 | 8.1 | 1.85 | R-454B | 650
216734784 | DAY & NIGHT | D5CUHAH24AAK | EA*5X36M17A* | *96VTN0401410B* | Split System | 22200 | 15.5 | 8.1 | 1.85 | R-454B | 650
216734373 | DAY & NIGHT | D5CUHAH24AAK | EA*5X36M17A* | *80MS(N,L)0451714A* | Split System | 22200 | 15.5 | 8.1 | 1.85 | R-454B | 650
216734667 | DAY & NIGHT | D5CUHAH24AAK | EA*5X36M17A* | *96MSN0601716A* | Split System | 22200 | 15.5 | 8.1 | 1.85 | R-454B | 650
216734115 | DAY & NIGHT | D5CUHAH24AAK | EA*5X30M17A* | *96MSN0601412A* | Split System | 22200 | 15.5 | 8.1 | 1.85 | R-454B | 650
216734689 | DAY & NIGHT | D5CUHAH24AAK | EA*5X36M17A* | *96VSN0401410B* | Split System | 22200 | 15.5 | 8.1 | 1.85 | R-454B | 650
216735314 | DAY & NIGHT | D5CUHAH24AAK | EA*5X37M17A* | *96VTN0401410B* | Split System | 22600 | 15.5 | 8.1 | 1.85 | R-454B | 650
216735219 | DAY & NIGHT | D5CUHAH24AAK | EA*5X37M17A* | *96VSN0401410B* | Split System | 22600 | 15.5 | 8.1 | 1.85 | R-454B | 650
216734125 | DAY & NIGHT | D5CUHAH24AAK | EA*5X30M17A* | *96MSN0601716A* | Split System | 22000 | 15.5 | 8.1 | 1.9 | R-454B | 650
216733790 | DAY & NIGHT | D5CUHAH24AAK | EA*5X30M14A* | *96VTN0401410B* | Split System | 22000 | 15.5 | 8.1 | 1.9 | R-454B | 650
216734156 | DAY & NIGHT | D5CUHAH24AAK | EA*5X30M17A* | *96VSN0401712B* | Split System | 22000 | 15.5 | 8.1 | 1.9 | R-454B | 650
216734253 | DAY & NIGHT | D5CUHAH24AAK | EA*5X30M17A* | *96VTN0401712B* | Split System | 22000 | 15.5 | 8.1 | 1.9 | R-454B | 650
216733754 | DAY & NIGHT | D5CUHAH24AAK | EA*5X30M14A* | *96MSN0601412A* | Split System | 22200 | 15.5 | 8.1 | 1.9 | R-454B | 650
216733840 | DAY & NIGHT | D5CUHAH24AAK | EA*5X30M17A* | *80MS(N,L)0451714A* | Split System | 22200 | 15.5 | 8.1 | 1.9 | R-454B | 650
216734625 | DAY & NIGHT | D5CUHAH24AAK | EA*5X36M17A* | *96MSN0261410A* | Split System | 22200 | 15.5 | 8.1 | 1.9 | R-454B | 650
216734657 | DAY & NIGHT | D5CUHAH24AAK | EA*5X36M17A* | *96MSN0601412A* | Split System | 22400 | 15.5 | 8.1 | 1.9 | R-454B | 650
216733734 | DAY & NIGHT | D5CUHAH24AAK | EA*5X30M14A* | *92MSN0601412A* | Split System | 22400 | 15.5 | 8.1 | 1.9 | R-454B | 650
216734137 | DAY & NIGHT | D5CUHAH24AAK | EA*5X30M17A* | *96MSN0801716A* | Split System | 22400 | 15.5 | 8.1 | 1.9 | R-454B | 650
216733758 | HEIL | D5CUHAH24AAK | EA*5X30M14A* | *96VSN0401410B* | Split System | 22000 | 15.5 | 8.1 | 1.85 | R-454B | 650
216734143 | HEIL | D5CUHAH24AAK | EA*5X30M17A* | *96VSN0401410B* | Split System | 22000 | 15.5 | 8.1 | 1.85 | R-454B | 650
216734238 | HEIL | D5CUHAH24AAK | EA*5X30M17A* | *96VTN0401410B* | Split System | 22000 | 15.5 | 8.1 | 1.85 | R-454B | 650
216734694 | HEIL | D5CUHAH24AAK | EA*5X36M17A* | *96VSN0401712B* | Split System | 22200 | 15.5 | 8.1 | 1.85 | R-454B | 650
216734662 | HEIL | D5CUHAH24AAK | EA*5X36M17A* | *96MSN0601716A* | Split System | 22200 | 15.5 | 8.1 | 1.85 | R-454B | 650
216734780 | HEIL | D5CUHAH24AAK | EA*5X36M17A* | *96VTN0401410B* | Split System | 22200 | 15.5 | 8.1 | 1.85 | R-454B | 650
216734369 | HEIL | D5CUHAH24AAK | EA*5X36M17A* | *80MS(N,L)0451714A* | Split System | 22200 | 15.5 | 8.1 | 1.85 | R-454B | 650
216734791 | HEIL | D5CUHAH24AAK | EA*5X36M17A* | *96VTN0401712B* | Split System | 22200 | 15.5 | 8.1 | 1.85 | R-454B | 650
216734685 | HEIL | D5CUHAH24AAK | EA*5X36M17A* | *96VSN0401410B* | Split System | 22200 | 15.5 | 8.1 | 1.85 | R-454B | 650
216734111 | HEIL | D5CUHAH24AAK | EA*5X30M17A* | *96MSN0601412A* | Split System | 22200 | 15.5 | 8.1 | 1.85 | R-454B | 650
216735215 | HEIL | D5CUHAH24AAK | EA*5X37M17A* | *96VSN0401410B* | Split System | 22600 | 15.5 | 8.1 | 1.85 | R-454B | 650
216735310 | HEIL | D5CUHAH24AAK | EA*5X37M17A* | *96VTN0401410B* | Split System | 22600 | 15.5 | 8.1 | 1.85 | R-454B | 650
216734152 | HEIL | D5CUHAH24AAK | EA*5X30M17A* | *96VSN0401712B* | Split System | 22000 | 15.5 | 8.1 | 1.9 | R-454B | 650
216734249 | HEIL | D5CUHAH24AAK | EA*5X30M17A* | *96VTN0401712B* | Split System | 22000 | 15.5 | 8.1 | 1.9 | R-454B | 650
216733786 | HEIL | D5CUHAH24AAK | EA*5X30M14A* | *96VTN0401410B* | Split System | 22000 | 15.5 | 8.1 | 1.9 | R-454B | 650
216734120 | HEIL | D5CUHAH24AAK | EA*5X30M17A* | *96MSN0601716A* | Split System | 22000 | 15.5 | 8.1 | 1.9 | R-454B | 650
216733750 | HEIL | D5CUHAH24AAK | EA*5X30M14A* | *96MSN0601412A* | Split System | 22200 | 15.5 | 8.1 | 1.9 | R-454B | 650
216733836 | HEIL | D5CUHAH24AAK | EA*5X30M17A* | *80MS(N,L)0451714A* | Split System | 22200 | 15.5 | 8.1 | 1.9 | R-454B | 650
216734621 | HEIL | D5CUHAH24AAK | EA*5X36M17A* | *96MSN0261410A* | Split System | 22200 | 15.5 | 8.1 | 1.9 | R-454B | 650
216734653 | HEIL | D5CUHAH24AAK | EA*5X36M17A* | *96MSN0601412A* | Split System | 22400 | 15.5 | 8.1 | 1.9 | R-454B | 650
216733730 | HEIL | D5CUHAH24AAK | EA*5X30M14A* | *92MSN0601412A* | Split System | 22400 | 15.5 | 8.1 | 1.9 | R-454B | 650
216734133 | HEIL | D5CUHAH24AAK | EA*5X30M17A* | *96MSN0801716A* | Split System | 22400 | 15.5 | 8.1 | 1.9 | R-454B | 650
216734243 | KEEPRITE | D5CUHAH24AAK | EA*5X30M17A* | *96VTN0401410B* | Split System | 22000 | 15.5 | 8.1 | 1.85 | R-454B | 650
216733763 | KEEPRITE | D5CUHAH24AAK | EA*5X30M14A* | *96VSN0401410B* | Split System | 22000 | 15.5 | 8.1 | 1.85 | R-454B | 650
216734148 | KEEPRITE | D5CUHAH24AAK | EA*5X30M17A* | *96VSN0401410B* | Split System | 22000 | 15.5 | 8.1 | 1.85 | R-454B | 650
216734374 | KEEPRITE | D5CUHAH24AAK | EA*5X36M17A* | *80MS(N,L)0451714A* | Split System | 22200 | 15.5 | 8.1 | 1.85 | R-454B | 650
216734796 | KEEPRITE | D5CUHAH24AAK | EA*5X36M17A* | *96VTN0401712B* | Split System | 22200 | 15.5 | 8.1 | 1.85 | R-454B | 650
216734668 | KEEPRITE | D5CUHAH24AAK | EA*5X36M17A* | *96MSN0601716A* | Split System | 22200 | 15.5 | 8.1 | 1.85 | R-454B | 650
216734785 | KEEPRITE | D5CUHAH24AAK | EA*5X36M17A* | *96VTN0401410B* | Split System | 22200 | 15.5 | 8.1 | 1.85 | R-454B | 650
216734699 | KEEPRITE | D5CUHAH24AAK | EA*5X36M17A* | *96VSN0401712B* | Split System | 22200 | 15.5 | 8.1 | 1.85 | R-454B | 650
216734116 | KEEPRITE | D5CUHAH24AAK | EA*5X30M17A* | *96MSN0601412A* | Split System | 22200 | 15.5 | 8.1 | 1.85 | R-454B | 650
216734690 | KEEPRITE | D5CUHAH24AAK | EA*5X36M17A* | *96VSN0401410B* | Split System | 22200 | 15.5 | 8.1 | 1.85 | R-454B | 650
216735220 | KEEPRITE | D5CUHAH24AAK | EA*5X37M17A* | *96VSN0401410B* | Split System | 22600 | 15.5 | 8.1 | 1.85 | R-454B | 650
216735315 | KEEPRITE | D5CUHAH24AAK | EA*5X37M17A* | *96VTN0401410B* | Split System | 22600 | 15.5 | 8.1 | 1.85 | R-454B | 650
216734126 | KEEPRITE | D5CUHAH24AAK | EA*5X30M17A* | *96MSN0601716A* | Split System | 22000 | 15.5 | 8.1 | 1.9 | R-454B | 650
216733791 | KEEPRITE | D5CUHAH24AAK | EA*5X30M14A* | *96VTN0401410B* | Split System | 22000 | 15.5 | 8.1 | 1.9 | R-454B | 650
216734254 | KEEPRITE | D5CUHAH24AAK | EA*5X30M17A* | *96VTN0401712B* | Split System | 22000 | 15.5 | 8.1 | 1.9 | R-454B | 650
216734157 | KEEPRITE | D5CUHAH24AAK | EA*5X30M17A* | *96VSN0401712B* | Split System | 22000 | 15.5 | 8.1 | 1.9 | R-454B | 650
216733841 | KEEPRITE | D5CUHAH24AAK | EA*5X30M17A* | *80MS(N,L)0451714A* | Split System | 22200 | 15.5 | 8.1 | 1.9 | R-454B | 650
216733755 | KEEPRITE | D5CUHAH24AAK | EA*5X30M14A* | *96MSN0601412A* | Split System | 22200 | 15.5 | 8.1 | 1.9 | R-454B | 650
216734626 | KEEPRITE | D5CUHAH24AAK | EA*5X36M17A* | *96MSN0261410A* | Split System | 22200 | 15.5 | 8.1 | 1.9 | R-454B | 650
216734658 | KEEPRITE | D5CUHAH24AAK | EA*5X36M17A* | *96MSN0601412A* | Split System | 22400 | 15.5 | 8.1 | 1.9 | R-454B | 650
216733735 | KEEPRITE | D5CUHAH24AAK | EA*5X30M14A* | *92MSN0601412A* | Split System | 22400 | 15.5 | 8.1 | 1.9 | R-454B | 650
216734138 | KEEPRITE | D5CUHAH24AAK | EA*5X30M17A* | *96MSN0801716A* | Split System | 22400 | 15.5 | 8.1 | 1.9 | R-454B | 650
216734237 | PAYNE HEATING AND COOLING | 37MUHAQ24AA3 | CAA**3017AM* | PG96VTAB30040A** | Split System | 22000 | 15.5 | 8.1 | 1.85 | R-454B | 650
216734779 | PAYNE HEATING AND COOLING | 37MUHAQ24AA3 | CAA**3617AM* | PG96VTAB30040A** | Split System | 22200 | 15.5 | 8.1 | 1.85 | R-454B | 650
216734368 | PAYNE HEATING AND COOLING | 37MUHAQ24AA3 | CAA**3617AM* | PG80MS(A,L)A42045B** | Split System | 22200 | 15.5 | 8.1 | 1.85 | R-454B | 650
216734790 | PAYNE HEATING AND COOLING | 37MUHAQ24AA3 | CAA**3617AM* | PG96VTAB36040B** | Split System | 22200 | 15.5 | 8.1 | 1.85 | R-454B | 650
216734661 | PAYNE HEATING AND COOLING | 37MUHAQ24AA3 | CAA**3617AM* | PG96MSAA48060B** | Split System | 22200 | 15.5 | 8.1 | 1.85 | R-454B | 650
216734110 | PAYNE HEATING AND COOLING | 37MUHAQ24AA3 | CAA**3017AM* | PG96MSAA36060A** | Split System | 22200 | 15.5 | 8.1 | 1.85 | R-454B | 650
216735309 | PAYNE HEATING AND COOLING | 37MUHAQ24AA3 | CAA**3717AM* | PG96VTAB30040A** | Split System | 22600 | 15.5 | 8.1 | 1.85 | R-454B | 650
216734248 | PAYNE HEATING AND COOLING | 37MUHAQ24AA3 | CAA**3017AM* | PG96VTAB36040B** | Split System | 22000 | 15.5 | 8.1 | 1.9 | R-454B | 650
216733785 | PAYNE HEATING AND COOLING | 37MUHAQ24AA3 | CAA**3014AM* | PG96VTAB30040A** | Split System | 22000 | 15.5 | 8.1 | 1.9 | R-454B | 650
216734119 | PAYNE HEATING AND COOLING | 37MUHAQ24AA3 | CAA**3017AM* | PG96MSAA48060B** | Split System | 22000 | 15.5 | 8.1 | 1.9 | R-454B | 650
216733835 | PAYNE HEATING AND COOLING | 37MUHAQ24AA3 | CAA**3017AM* | PG80MS(A,L)A42045B** | Split System | 22200 | 15.5 | 8.1 | 1.9 | R-454B | 650
216734620 | PAYNE HEATING AND COOLING | 37MUHAQ24AA3 | CAA**3617AM* | PG96MSAA30026A** | Split System | 22200 | 15.5 | 8.1 | 1.9 | R-454B | 650
216733749 | PAYNE HEATING AND COOLING | 37MUHAQ24AA3 | CAA**3014AM* | PG96MSAA36060A** | Split System | 22200 | 15.5 | 8.1 | 1.9 | R-454B | 650
216734652 | PAYNE HEATING AND COOLING | 37MUHAQ24AA3 | CAA**3617AM* | PG96MSAA36060A** | Split System | 22400 | 15.5 | 8.1 | 1.9 | R-454B | 650
216734132 | PAYNE HEATING AND COOLING | 37MUHAQ24AA3 | CAA**3017AM* | PG96MSAA48080B** | Split System | 22400 | 15.5 | 8.1 | 1.9 | R-454B | 650
216733729 | PAYNE HEATING AND COOLING | 37MUHAQ24AA3 | CAA**3014AM* | PG92MSAA36060A** | Split System | 22400 | 15.5 | 8.1 | 1.9 | R-454B | 650
216734149 | SMART COMFORT | D5CUHAH24AAK | EA*5X30M17A* | *96VSN0401410B* | Split System | 22000 | 15.5 | 8.1 | 1.85 | R-454B | 650
216734244 | SMART COMFORT | D5CUHAH24AAK | EA*5X30M17A* | *96VTN0401410B* | Split System | 22000 | 15.5 | 8.1 | 1.85 | R-454B | 650
216733764 | SMART COMFORT | D5CUHAH24AAK | EA*5X30M14A* | *96VSN0401410B* | Split System | 22000 | 15.5 | 8.1 | 1.85 | R-454B | 650
216734786 | SMART COMFORT | D5CUHAH24AAK | EA*5X36M17A* | *96VTN0401410B* | Split System | 22200 | 15.5 | 8.1 | 1.85 | R-454B | 650
216734797 | SMART COMFORT | D5CUHAH24AAK | EA*5X36M17A* | *96VTN0401712B* | Split System | 22200 | 15.5 | 8.1 | 1.85 | R-454B | 650
216734700 | SMART COMFORT | D5CUHAH24AAK | EA*5X36M17A* | *96VSN0401712B* | Split System | 22200 | 15.5 | 8.1 | 1.85 | R-454B | 650
216734691 | SMART COMFORT | D5CUHAH24AAK | EA*5X36M17A* | *96VSN0401410B* | Split System | 22200 | 15.5 | 8.1 | 1.85 | R-454B | 650
216734670 | SMART COMFORT | D5CUHAH24AAK | EA*5X36M17A* | *96MSM0601716A* | Split System | 22200 | 15.5 | 8.1 | 1.85 | R-454B | 650
216734669 | SMART COMFORT | D5CUHAH24AAK | EA*5X36M17A* | *96MSN0601716A* | Split System | 22200 | 15.5 | 8.1 | 1.85 | R-454B | 650
216735221 | SMART COMFORT | D5CUHAH24AAK | EA*5X37M17A* | *96VSN0401410B* | Split System | 22600 | 15.5 | 8.1 | 1.85 | R-454B | 650
216735316 | SMART COMFORT | D5CUHAH24AAK | EA*5X37M17A* | *96VTN0401410B* | Split System | 22600 | 15.5 | 8.1 | 1.85 | R-454B | 650
216734128 | SMART COMFORT | D5CUHAH24AAK | EA*5X30M17A* | *96MSM0601716A* | Split System | 22000 | 15.5 | 8.1 | 1.9 | R-454B | 650
216734127 | SMART COMFORT | D5CUHAH24AAK | EA*5X30M17A* | *96MSN0601716A* | Split System | 22000 | 15.5 | 8.1 | 1.9 | R-454B | 650
216733792 | SMART COMFORT | D5CUHAH24AAK | EA*5X30M14A* | *96VTN0401410B* | Split System | 22000 | 15.5 | 8.1 | 1.9 | R-454B | 650
216734158 | SMART COMFORT | D5CUHAH24AAK | EA*5X30M17A* | *96VSN0401712B* | Split System | 22000 | 15.5 | 8.1 | 1.9 | R-454B | 650
216734255 | SMART COMFORT | D5CUHAH24AAK | EA*5X30M17A* | *96VTN0401712B* | Split System | 22000 | 15.5 | 8.1 | 1.9 | R-454B | 650
216734139 | SMART COMFORT | D5CUHAH24AAK | EA*5X30M17A* | *96MSN0801716A* | Split System | 22400 | 15.5 | 8.1 | 1.9 | R-454B | 650
216734245 | TEMPSTAR | D5CUHAH24AAK | EA*5X30M17A* | *96VTN0401410B* | Split System | 22000 | 15.5 | 8.1 | 1.85 | R-454B | 650
216733765 | TEMPSTAR | D5CUHAH24AAK | EA*5X30M14A* | *96VSN0401410B* | Split System | 22000 | 15.5 | 8.1 | 1.85 | R-454B | 650
216734150 | TEMPSTAR | D5CUHAH24AAK | EA*5X30M17A* | *96VSN0401410B* | Split System | 22000 | 15.5 | 8.1 | 1.85 | R-454B | 650
216734375 | TEMPSTAR | D5CUHAH24AAK | EA*5X36M17A* | *80MS(N,L)0451714A* | Split System | 22200 | 15.5 | 8.1 | 1.85 | R-454B | 650
216734798 | TEMPSTAR | D5CUHAH24AAK | EA*5X36M17A* | *96VTN0401712B* | Split System | 22200 | 15.5 | 8.1 | 1.85 | R-454B | 650
216734671 | TEMPSTAR | D5CUHAH24AAK | EA*5X36M17A* | *96MSN0601716A* | Split System | 22200 | 15.5 | 8.1 | 1.85 | R-454B | 650
216734787 | TEMPSTAR | D5CUHAH24AAK | EA*5X36M17A* | *96VTN0401410B* | Split System | 22200 | 15.5 | 8.1 | 1.85 | R-454B | 650
216734701 | TEMPSTAR | D5CUHAH24AAK | EA*5X36M17A* | *96VSN0401712B* | Split System | 22200 | 15.5 | 8.1 | 1.85 | R-454B | 650
216734692 | TEMPSTAR | D5CUHAH24AAK | EA*5X36M17A* | *96VSN0401410B* | Split System | 22200 | 15.5 | 8.1 | 1.85 | R-454B | 650
216734117 | TEMPSTAR | D5CUHAH24AAK | EA*5X30M17A* | *96MSN0601412A* | Split System | 22200 | 15.5 | 8.1 | 1.85 | R-454B | 650
216735317 | TEMPSTAR | D5CUHAH24AAK | EA*5X37M17A* | *96VTN0401410B* | Split System | 22600 | 15.5 | 8.1 | 1.85 | R-454B | 650
216735222 | TEMPSTAR | D5CUHAH24AAK | EA*5X37M17A* | *96VSN0401410B* | Split System | 22600 | 15.5 | 8.1 | 1.85 | R-454B | 650
216734129 | TEMPSTAR | D5CUHAH24AAK | EA*5X30M17A* | *96MSN0601716A* | Split System | 22000 | 15.5 | 8.1 | 1.9 | R-454B | 650
216734159 | TEMPSTAR | D5CUHAH24AAK | EA*5X30M17A* | *96VSN0401712B* | Split System | 22000 | 15.5 | 8.1 | 1.9 | R-454B | 650
216734256 | TEMPSTAR | D5CUHAH24AAK | EA*5X30M17A* | *96VTN0401712B* | Split System | 22000 | 15.5 | 8.1 | 1.9 | R-454B | 650
216733793 | TEMPSTAR | D5CUHAH24AAK | EA*5X30M14A* | *96VTN0401410B* | Split System | 22000 | 15.5 | 8.1 | 1.9 | R-454B | 650
216734627 | TEMPSTAR | D5CUHAH24AAK | EA*5X36M17A* | *96MSN0261410A* | Split System | 22200 | 15.5 | 8.1 | 1.9 | R-454B | 650
216733842 | TEMPSTAR | D5CUHAH24AAK | EA*5X30M17A* | *80MS(N,L)0451714A* | Split System | 22200 | 15.5 | 8.1 | 1.9 | R-454B | 650
216733756 | TEMPSTAR | D5CUHAH24AAK | EA*5X30M14A* | *96MSN0601412A* | Split System | 22200 | 15.5 | 8.1 | 1.9 | R-454B | 650
216734659 | TEMPSTAR | D5CUHAH24AAK | EA*5X36M17A* | *96MSN0601412A* | Split System | 22400 | 15.5 | 8.1 | 1.9 | R-454B | 650
216734140 | TEMPSTAR | D5CUHAH24AAK | EA*5X30M17A* | *96MSN0801716A* | Split System | 22400 | 15.5 | 8.1 | 1.9 | R-454B | 650
216733736 | TEMPSTAR | D5CUHAH24AAK | EA*5X30M14A* | *92MSN0601412A* | Split System | 22400 | 15.5 | 8.1 | 1.9 | R-454B | 650
216733798 | AIRQUEST | D5CUHAH24AAK | EA*5X30M14A* | *96VTN0601412B* | Split System | 22000 | 16 | 8.1 | 1.85 | R-454B | 650
216734180 | AIRQUEST | D5CUHAH24AAK | EA*5X30M17A* | *96VSN0801716B* | Split System | 22000 | 16 | 8.1 | 1.85 | R-454B | 650
216734281 | AIRQUEST | D5CUHAH24AAK | EA*5X30M17A* | *96VTN0801716B* | Split System | 22000 | 16 | 8.1 | 1.85 | R-454B | 650
216733768 | AIRQUEST | D5CUHAH24AAK | EA*5X30M14A* | *96VSN0601412B* | Split System | 22000 | 16 | 8.1 | 1.85 | R-454B | 650
216733706 | AIRQUEST | D5CUHAH24AAK | EA*5X30M14A* | *80VTL0451412B* | Split System | 22000 | 16 | 8.1 | 1.85 | R-454B | 650
216734303 | AIRQUEST | D5CUHAH24AAK | EA*5X30M17A* | *97VTN0801716A* | Split System | 22000 | 16 | 8.1 | 1.85 | R-454B | 650
216733678 | AIRQUEST | D5CUHAH24AAK | EA*5X30M14A* | *80VSL0451412B* | Split System | 22000 | 16 | 8.1 | 1.85 | R-454B | 650
216733906 | AIRQUEST | D5CUHAH24AAK | EA*5X30M17A* | *80VSL0701716B* | Split System | 22200 | 16 | 8.1 | 1.85 | R-454B | 650
216734292 | AIRQUEST | D5CUHAH24AAK | EA*5X30M17A* | *97VTN0601716A* | Split System | 22200 | 16 | 8.1 | 1.85 | R-454B | 650
216734802 | AIRQUEST | D5CUHAH24AAK | EA*5X36M17A* | *96VTN0601412B* | Split System | 22200 | 16 | 8.1 | 1.85 | R-454B | 650
216734067 | AIRQUEST | D5CUHAH24AAK | EA*5X30M17A* | *92MSN0601714A* | Split System | 22200 | 16 | 8.1 | 1.85 | R-454B | 650
216733657 | AIRQUEST | D5CUHAH24AAK | EA*5X30M14A* | *80MS(N,L)0451412A* | Split System | 22200 | 16 | 8.1 | 1.85 | R-454B | 650
216734162 | AIRQUEST | D5CUHAH24AAK | EA*5X30M17A* | *96VSN0601412B* | Split System | 22200 | 16 | 8.1 | 1.85 | R-454B | 650
216733668 | AIRQUEST | D5CUHAH24AAK | EA*5X30M14A* | *80MS(N,L)0701412A* | Split System | 22200 | 16 | 8.1 | 1.85 | R-454B | 650
216734270 | AIRQUEST | D5CUHAH24AAK | EA*5X30M17A* | *96VTN0601716B* | Split System | 22200 | 16 | 8.1 | 1.85 | R-454B | 650
216733867 | AIRQUEST | D5CUHAH24AAK | EA*5X30M17A* | *80MS(N,L)0701716A* | Split System | 22200 | 16 | 8.1 | 1.85 | R-454B | 650
216733915 | AIRQUEST | D5CUHAH24AAK | EA*5X30M17A* | *80VSL0901716B* | Split System | 22200 | 16 | 8.1 | 1.85 | R-454B | 650
216734722 | AIRQUEST | D5CUHAH24AAK | EA*5X36M17A* | *96VSN0801716B* | Split System | 22200 | 16 | 8.1 | 1.85 | R-454B | 650
216734704 | AIRQUEST | D5CUHAH24AAK | EA*5X36M17A* | *96VSN0601412B* | Split System | 22200 | 16 | 8.1 | 1.85 | R-454B | 650
216734823 | AIRQUEST | D5CUHAH24AAK | EA*5X36M17A* | *96VTN0801716B* | Split System | 22200 | 16 | 8.1 | 1.85 | R-454B | 650
216734845 | AIRQUEST | D5CUHAH24AAK | EA*5X36M17A* | *97VTN0801716A* | Split System | 22200 | 16 | 8.1 | 1.85 | R-454B | 650
216734260 | AIRQUEST | D5CUHAH24AAK | EA*5X30M17A* | *96VTN0601412B* | Split System | 22200 | 16 | 8.1 | 1.85 | R-454B | 650
216733878 | AIRQUEST | D5CUHAH24AAK | EA*5X30M17A* | *80MS(N,L)0901714A* | Split System | 22200 | 16 | 8.1 | 1.85 | R-454B | 650
216734171 | AIRQUEST | D5CUHAH24AAK | EA*5X30M17A* | *96VSN0601716B* | Split System | 22200 | 16 | 8.1 | 1.85 | R-454B | 650
216734190 | AIRQUEST | D5CUHAH24AAK | EA*5X30M17A* | *95MSU0401712A* | Split System | 22200 | 16 | 8.1 | 1.85 | R-454B | 650
216733826 | AIRQUEST | D5CUHAH24AAK | EA*5X30M17A* | *80MS(N,L)0451412A* | Split System | 22400 | 16 | 8.1 | 1.9 | R-454B | 650
216734600 | AIRQUEST | D5CUHAH24AAK | EA*5X36M17A* | *92MSN0601714A* | Split System | 22400 | 16 | 8.1 | 1.9 | R-454B | 650
216733707 | ARCOAIRE | D5CUHAH24AAK | EA*5X30M14A* | *80VTL0451412B* | Split System | 22000 | 16 | 8.1 | 1.85 | R-454B | 650
216733799 | ARCOAIRE | D5CUHAH24AAK | EA*5X30M14A* | *96VTN0601412B* | Split System | 22000 | 16 | 8.1 | 1.85 | R-454B | 650
216734282 | ARCOAIRE | D5CUHAH24AAK | EA*5X30M17A* | *96VTN0801716B* | Split System | 22000 | 16 | 8.1 | 1.85 | R-454B | 650
216733679 | ARCOAIRE | D5CUHAH24AAK | EA*5X30M14A* | *80VSL0451412B* | Split System | 22000 | 16 | 8.1 | 1.85 | R-454B | 650
216734181 | ARCOAIRE | D5CUHAH24AAK | EA*5X30M17A* | *96VSN0801716B* | Split System | 22000 | 16 | 8.1 | 1.85 | R-454B | 650
216733769 | ARCOAIRE | D5CUHAH24AAK | EA*5X30M14A* | *96VSN0601412B* | Split System | 22000 | 16 | 8.1 | 1.85 | R-454B | 650
216734304 | ARCOAIRE | D5CUHAH24AAK | EA*5X30M17A* | *97VTN0801716A* | Split System | 22000 | 16 | 8.1 | 1.85 | R-454B | 650
216733916 | ARCOAIRE | D5CUHAH24AAK | EA*5X30M17A* | *80VSL0901716B* | Split System | 22200 | 16 | 8.1 | 1.85 | R-454B | 650
216734068 | ARCOAIRE | D5CUHAH24AAK | EA*5X30M17A* | *92MSN0601714A* | Split System | 22200 | 16 | 8.1 | 1.85 | R-454B | 650
216734846 | ARCOAIRE | D5CUHAH24AAK | EA*5X36M17A* | *97VTN0801716A* | Split System | 22200 | 16 | 8.1 | 1.85 | R-454B | 650
216733669 | ARCOAIRE | D5CUHAH24AAK | EA*5X30M14A* | *80MS(N,L)0701412A* | Split System | 22200 | 16 | 8.1 | 1.85 | R-454B | 650
216733658 | ARCOAIRE | D5CUHAH24AAK | EA*5X30M14A* | *80MS(N,L)0451412A* | Split System | 22200 | 16 | 8.1 | 1.85 | R-454B | 650
216733907 | ARCOAIRE | D5CUHAH24AAK | EA*5X30M17A* | *80VSL0701716B* | Split System | 22200 | 16 | 8.1 | 1.85 | R-454B | 650
216733879 | ARCOAIRE | D5CUHAH24AAK | EA*5X30M17A* | *80MS(N,L)0901714A* | Split System | 22200 | 16 | 8.1 | 1.85 | R-454B | 650
216734163 | ARCOAIRE | D5CUHAH24AAK | EA*5X30M17A* | *96VSN0601412B* | Split System | 22200 | 16 | 8.1 | 1.85 | R-454B | 650
216734261 | ARCOAIRE | D5CUHAH24AAK | EA*5X30M17A* | *96VTN0601412B* | Split System | 22200 | 16 | 8.1 | 1.85 | R-454B | 650
216733868 | ARCOAIRE | D5CUHAH24AAK | EA*5X30M17A* | *80MS(N,L)0701716A* | Split System | 22200 | 16 | 8.1 | 1.85 | R-454B | 650
216734723 | ARCOAIRE | D5CUHAH24AAK | EA*5X36M17A* | *96VSN0801716B* | Split System | 22200 | 16 | 8.1 | 1.85 | R-454B | 650
216734172 | ARCOAIRE | D5CUHAH24AAK | EA*5X30M17A* | *96VSN0601716B* | Split System | 22200 | 16 | 8.1 | 1.85 | R-454B | 650
216734705 | ARCOAIRE | D5CUHAH24AAK | EA*5X36M17A* | *96VSN0601412B* | Split System | 22200 | 16 | 8.1 | 1.85 | R-454B | 650
216734803 | ARCOAIRE | D5CUHAH24AAK | EA*5X36M17A* | *96VTN0601412B* | Split System | 22200 | 16 | 8.1 | 1.85 | R-454B | 650
216734824 | ARCOAIRE | D5CUHAH24AAK | EA*5X36M17A* | *96VTN0801716B* | Split System | 22200 | 16 | 8.1 | 1.85 | R-454B | 650
216734293 | ARCOAIRE | D5CUHAH24AAK | EA*5X30M17A* | *97VTN0601716A* | Split System | 22200 | 16 | 8.1 | 1.85 | R-454B | 650
216734271 | ARCOAIRE | D5CUHAH24AAK | EA*5X30M17A* | *96VTN0601716B* | Split System | 22200 | 16 | 8.1 | 1.85 | R-454B | 650
216734191 | ARCOAIRE | D5CUHAH24AAK | EA*5X30M17A* | *95MSU0401712A* | Split System | 22200 | 16 | 8.1 | 1.85 | R-454B | 650
216734601 | ARCOAIRE | D5CUHAH24AAK | EA*5X36M17A* | *92MSN0601714A* | Split System | 22400 | 16 | 8.1 | 1.9 | R-454B | 650
216733827 | ARCOAIRE | D5CUHAH24AAK | EA*5X30M17A* | *80MS(N,L)0451412A* | Split System | 22400 | 16 | 8.1 | 1.9 | R-454B | 650
216733766 | BRYANT HEATING AND COOLING SYSTEMS | 37MUHAQ24AA3 | CAA**3014AM* | 926SB36060V14*** | Split System | 22000 | 16 | 8.1 | 1.85 | R-454B | 650
216734300 | BRYANT HEATING AND COOLING SYSTEMS | 37MUHAQ24AA3 | CAA**3017AM* | 927TA48080V17*** | Split System | 22000 | 16 | 8.1 | 1.85 | R-454B | 650
216733676 | BRYANT HEATING AND COOLING SYSTEMS | 37MUHAQ24AA3 | CAA**3014AM* | 82*SB36045V14*** | Split System | 22000 | 16 | 8.1 | 1.85 | R-454B | 650
216733703 | BRYANT HEATING AND COOLING SYSTEMS | 37MUHAQ24AA3 | CAA**3014AM* | 82*TB36045V14*** | Split System | 22000 | 16 | 8.1 | 1.85 | R-454B | 650
216733795 | BRYANT HEATING AND COOLING SYSTEMS | 37MUHAQ24AA3 | CAA**3014AM* | 926TC36060V14*** | Split System | 22000 | 16 | 8.1 | 1.85 | R-454B | 650
216734178 | BRYANT HEATING AND COOLING SYSTEMS | 37MUHAQ24AA3 | CAA**3017AM* | 926SB48080V17*** | Split System | 22000 | 16 | 8.1 | 1.85 | R-454B | 650
216734278 | BRYANT HEATING AND COOLING SYSTEMS | 37MUHAQ24AA3 | CAA**3017AM* | 926TC48080V17*** | Split System | 22000 | 16 | 8.1 | 1.85 | R-454B | 650
216734267 | BRYANT HEATING AND COOLING SYSTEMS | 37MUHAQ24AA3 | CAA**3017AM* | 926TC48060V17*** | Split System | 22200 | 16 | 8.1 | 1.85 | R-454B | 650
216734842 | BRYANT HEATING AND COOLING SYSTEMS | 37MUHAQ24AA3 | CAA**3617AM* | 927TA48080V17*** | Split System | 22200 | 16 | 8.1 | 1.85 | R-454B | 650
216733913 | BRYANT HEATING AND COOLING SYSTEMS | 37MUHAQ24AA3 | CAA**3017AM* | 82*SB48090V17*** | Split System | 22200 | 16 | 8.1 | 1.85 | R-454B | 650
216734820 | BRYANT HEATING AND COOLING SYSTEMS | 37MUHAQ24AA3 | CAA**3617AM* | 926TC48080V17*** | Split System | 22200 | 16 | 8.1 | 1.85 | R-454B | 650
216734064 | BRYANT HEATING AND COOLING SYSTEMS | 37MUHAQ24AA3 | CAA**3017AM* | 912SE42060M17*** | Split System | 22200 | 16 | 8.1 | 1.85 | R-454B | 650
216733875 | BRYANT HEATING AND COOLING SYSTEMS | 37MUHAQ24AA3 | CAA**3017AM* | 8(0,1)*SB42090M17*** | Split System | 22200 | 16 | 8.1 | 1.85 | R-454B | 650
216733904 | BRYANT HEATING AND COOLING SYSTEMS | 37MUHAQ24AA3 | CAA**3017AM* | 82*SB48070V17*** | Split System | 22200 | 16 | 8.1 | 1.85 | R-454B | 650
216733864 | BRYANT HEATING AND COOLING SYSTEMS | 37MUHAQ24AA3 | CAA**3017AM* | 8(0,1)*SB48070M17*** | Split System | 22200 | 16 | 8.1 | 1.85 | R-454B | 650
216734702 | BRYANT HEATING AND COOLING SYSTEMS | 37MUHAQ24AA3 | CAA**3617AM* | 926SB36060V14*** | Split System | 22200 | 16 | 8.1 | 1.85 | R-454B | 650
216733665 | BRYANT HEATING AND COOLING SYSTEMS | 37MUHAQ24AA3 | CAA**3014AM* | 8(0,1)*SB36070M14*** | Split System | 22200 | 16 | 8.1 | 1.85 | R-454B | 650
216734160 | BRYANT HEATING AND COOLING SYSTEMS | 37MUHAQ24AA3 | CAA**3017AM* | 926SB36060V14*** | Split System | 22200 | 16 | 8.1 | 1.85 | R-454B | 650
216733654 | BRYANT HEATING AND COOLING SYSTEMS | 37MUHAQ24AA3 | CAA**3014AM* | 8(0,1)*SB36045M14*** | Split System | 22200 | 16 | 8.1 | 1.85 | R-454B | 650
216734257 | BRYANT HEATING AND COOLING SYSTEMS | 37MUHAQ24AA3 | CAA**3017AM* | 926TC36060V14*** | Split System | 22200 | 16 | 8.1 | 1.85 | R-454B | 650
216734720 | BRYANT HEATING AND COOLING SYSTEMS | 37MUHAQ24AA3 | CAA**3617AM* | 926SB48080V17*** | Split System | 22200 | 16 | 8.1 | 1.85 | R-454B | 650
216734799 | BRYANT HEATING AND COOLING SYSTEMS | 37MUHAQ24AA3 | CAA**3617AM* | 926TC36060V14*** | Split System | 22200 | 16 | 8.1 | 1.85 | R-454B | 650
216734004 | BRYANT HEATING AND COOLING SYSTEMS | 37MUHAQ24AA3 | CAA**3017AM* | 82*TB48090V17*** | Split System | 22200 | 16 | 8.1 | 1.85 | R-454B | 650
216734169 | BRYANT HEATING AND COOLING SYSTEMS | 37MUHAQ24AA3 | CAA**3017AM* | 926SB48060V17*** | Split System | 22200 | 16 | 8.1 | 1.85 | R-454B | 650
216734289 | BRYANT HEATING AND COOLING SYSTEMS | 37MUHAQ24AA3 | CAA**3017AM* | 927TA48060V17*** | Split System | 22200 | 16 | 8.1 | 1.85 | R-454B | 650
216734187 | BRYANT HEATING AND COOLING SYSTEMS | 37MUHAQ24AA3 | CAA**3017AM* | 935SB36040M17*** | Split System | 22200 | 16 | 8.1 | 1.85 | R-454B | 650
216734597 | BRYANT HEATING AND COOLING SYSTEMS | 37MUHAQ24AA3 | CAA**3617AM* | 912SE42060M17*** | Split System | 22400 | 16 | 8.1 | 1.9 | R-454B | 650
216733823 | BRYANT HEATING AND COOLING SYSTEMS | 37MUHAQ24AA3 | CAA**3017AM* | 8(0,1)*SB36045M14*** | Split System | 22400 | 16 | 8.1 | 1.9 | R-454B | 650
216733708 | COMFORTMAKER | D5CUHAH24AAK | EA*5X30M14A* | *80VTL0451412B* | Split System | 22000 | 16 | 8.1 | 1.85 | R-454B | 650
216733800 | COMFORTMAKER | D5CUHAH24AAK | EA*5X30M14A* | *96VTN0601412B* | Split System | 22000 | 16 | 8.1 | 1.85 | R-454B | 650
216733680 | COMFORTMAKER | D5CUHAH24AAK | EA*5X30M14A* | *80VSL0451412B* | Split System | 22000 | 16 | 8.1 | 1.85 | R-454B | 650
216734283 | COMFORTMAKER | D5CUHAH24AAK | EA*5X30M17A* | *96VTN0801716B* | Split System | 22000 | 16 | 8.1 | 1.85 | R-454B | 650
216733770 | COMFORTMAKER | D5CUHAH24AAK | EA*5X30M14A* | *96VSN0601412B* | Split System | 22000 | 16 | 8.1 | 1.85 | R-454B | 650
216734305 | COMFORTMAKER | D5CUHAH24AAK | EA*5X30M17A* | *97VTN0801716A* | Split System | 22000 | 16 | 8.1 | 1.85 | R-454B | 650
216734182 | COMFORTMAKER | D5CUHAH24AAK | EA*5X30M17A* | *96VSN0801716B* | Split System | 22000 | 16 | 8.1 | 1.85 | R-454B | 650
216734262 | COMFORTMAKER | D5CUHAH24AAK | EA*5X30M17A* | *96VTN0601412B* | Split System | 22200 | 16 | 8.1 | 1.85 | R-454B | 650
216733659 | COMFORTMAKER | D5CUHAH24AAK | EA*5X30M14A* | *80MS(N,L)0451412A* | Split System | 22200 | 16 | 8.1 | 1.85 | R-454B | 650
216733880 | COMFORTMAKER | D5CUHAH24AAK | EA*5X30M17A* | *80MS(N,L)0901714A* | Split System | 22200 | 16 | 8.1 | 1.85 | R-454B | 650
216734847 | COMFORTMAKER | D5CUHAH24AAK | EA*5X36M17A* | *97VTN0801716A* | Split System | 22200 | 16 | 8.1 | 1.85 | R-454B | 650
216733869 | COMFORTMAKER | D5CUHAH24AAK | EA*5X30M17A* | *80MS(N,L)0701716A* | Split System | 22200 | 16 | 8.1 | 1.85 | R-454B | 650
216734164 | COMFORTMAKER | D5CUHAH24AAK | EA*5X30M17A* | *96VSN0601412B* | Split System | 22200 | 16 | 8.1 | 1.85 | R-454B | 650
216733908 | COMFORTMAKER | D5CUHAH24AAK | EA*5X30M17A* | *80VSL0701716B* | Split System | 22200 | 16 | 8.1 | 1.85 | R-454B | 650
216733917 | COMFORTMAKER | D5CUHAH24AAK | EA*5X30M17A* | *80VSL0901716B* | Split System | 22200 | 16 | 8.1 | 1.85 | R-454B | 650
216734294 | COMFORTMAKER | D5CUHAH24AAK | EA*5X30M17A* | *97VTN0601716A* | Split System | 22200 | 16 | 8.1 | 1.85 | R-454B | 650
216733670 | COMFORTMAKER | D5CUHAH24AAK | EA*5X30M14A* | *80MS(N,L)0701412A* | Split System | 22200 | 16 | 8.1 | 1.85 | R-454B | 650
216734825 | COMFORTMAKER | D5CUHAH24AAK | EA*5X36M17A* | *96VTN0801716B* | Split System | 22200 | 16 | 8.1 | 1.85 | R-454B | 650
216734706 | COMFORTMAKER | D5CUHAH24AAK | EA*5X36M17A* | *96VSN0601412B* | Split System | 22200 | 16 | 8.1 | 1.85 | R-454B | 650
216734724 | COMFORTMAKER | D5CUHAH24AAK | EA*5X36M17A* | *96VSN0801716B* | Split System | 22200 | 16 | 8.1 | 1.85 | R-454B | 650
216734173 | COMFORTMAKER | D5CUHAH24AAK | EA*5X30M17A* | *96VSN0601716B* | Split System | 22200 | 16 | 8.1 | 1.85 | R-454B | 650
216734069 | COMFORTMAKER | D5CUHAH24AAK | EA*5X30M17A* | *92MSN0601714A* | Split System | 22200 | 16 | 8.1 | 1.85 | R-454B | 650
216734272 | COMFORTMAKER | D5CUHAH24AAK | EA*5X30M17A* | *96VTN0601716B* | Split System | 22200 | 16 | 8.1 | 1.85 | R-454B | 650
216734804 | COMFORTMAKER | D5CUHAH24AAK | EA*5X36M17A* | *96VTN0601412B* | Split System | 22200 | 16 | 8.1 | 1.85 | R-454B | 650
216734192 | COMFORTMAKER | D5CUHAH24AAK | EA*5X30M17A* | *95MSU0401712A* | Split System | 22200 | 16 | 8.1 | 1.85 | R-454B | 650
216734602 | COMFORTMAKER | D5CUHAH24AAK | EA*5X36M17A* | *92MSN0601714A* | Split System | 22400 | 16 | 8.1 | 1.9 | R-454B | 650
216733828 | COMFORTMAKER | D5CUHAH24AAK | EA*5X30M17A* | *80MS(N,L)0451412A* | Split System | 22400 | 16 | 8.1 | 1.9 | R-454B | 650
216733681 | DAY & NIGHT | D5CUHAH24AAK | EA*5X30M14A* | *80VSL0451412B* | Split System | 22000 | 16 | 8.1 | 1.85 | R-454B | 650
216733771 | DAY & NIGHT | D5CUHAH24AAK | EA*5X30M14A* | *96VSN0601412B* | Split System | 22000 | 16 | 8.1 | 1.85 | R-454B | 650
216733801 | DAY & NIGHT | D5CUHAH24AAK | EA*5X30M14A* | *96VTN0601412B* | Split System | 22000 | 16 | 8.1 | 1.85 | R-454B | 650
216734306 | DAY & NIGHT | D5CUHAH24AAK | EA*5X30M17A* | *97VTN0801716A* | Split System | 22000 | 16 | 8.1 | 1.85 | R-454B | 650
216734183 | DAY & NIGHT | D5CUHAH24AAK | EA*5X30M17A* | *96VSN0801716B* | Split System | 22000 | 16 | 8.1 | 1.85 | R-454B | 650
216733709 | DAY & NIGHT | D5CUHAH24AAK | EA*5X30M14A* | *80VTL0451412B* | Split System | 22000 | 16 | 8.1 | 1.85 | R-454B | 650
216734284 | DAY & NIGHT | D5CUHAH24AAK | EA*5X30M17A* | *96VTN0801716B* | Split System | 22000 | 16 | 8.1 | 1.85 | R-454B | 650
216734174 | DAY & NIGHT | D5CUHAH24AAK | EA*5X30M17A* | *96VSN0601716B* | Split System | 22200 | 16 | 8.1 | 1.85 | R-454B | 650
216734826 | DAY & NIGHT | D5CUHAH24AAK | EA*5X36M17A* | *96VTN0801716B* | Split System | 22200 | 16 | 8.1 | 1.85 | R-454B | 650
216733918 | DAY & NIGHT | D5CUHAH24AAK | EA*5X30M17A* | *80VSL0901716B* | Split System | 22200 | 16 | 8.1 | 1.85 | R-454B | 650
216734295 | DAY & NIGHT | D5CUHAH24AAK | EA*5X30M17A* | *97VTN0601716A* | Split System | 22200 | 16 | 8.1 | 1.85 | R-454B | 650
216734263 | DAY & NIGHT | D5CUHAH24AAK | EA*5X30M17A* | *96VTN0601412B* | Split System | 22200 | 16 | 8.1 | 1.85 | R-454B | 650
216734725 | DAY & NIGHT | D5CUHAH24AAK | EA*5X36M17A* | *96VSN0801716B* | Split System | 22200 | 16 | 8.1 | 1.85 | R-454B | 650
216734848 | DAY & NIGHT | D5CUHAH24AAK | EA*5X36M17A* | *97VTN0801716A* | Split System | 22200 | 16 | 8.1 | 1.85 | R-454B | 650
216734165 | DAY & NIGHT | D5CUHAH24AAK | EA*5X30M17A* | *96VSN0601412B* | Split System | 22200 | 16 | 8.1 | 1.85 | R-454B | 650
216734707 | DAY & NIGHT | D5CUHAH24AAK | EA*5X36M17A* | *96VSN0601412B* | Split System | 22200 | 16 | 8.1 | 1.85 | R-454B | 650
216734273 | DAY & NIGHT | D5CUHAH24AAK | EA*5X30M17A* | *96VTN0601716B* | Split System | 22200 | 16 | 8.1 | 1.85 | R-454B | 650
216733870 | DAY & NIGHT | D5CUHAH24AAK | EA*5X30M17A* | *80MS(N,L)0701716A* | Split System | 22200 | 16 | 8.1 | 1.85 | R-454B | 650
216734070 | DAY & NIGHT | D5CUHAH24AAK | EA*5X30M17A* | *92MSN0601714A* | Split System | 22200 | 16 | 8.1 | 1.85 | R-454B | 650
216734805 | DAY & NIGHT | D5CUHAH24AAK | EA*5X36M17A* | *96VTN0601412B* | Split System | 22200 | 16 | 8.1 | 1.85 | R-454B | 650
216733909 | DAY & NIGHT | D5CUHAH24AAK | EA*5X30M17A* | *80VSL0701716B* | Split System | 22200 | 16 | 8.1 | 1.85 | R-454B | 650
216733881 | DAY & NIGHT | D5CUHAH24AAK | EA*5X30M17A* | *80MS(N,L)0901714A* | Split System | 22200 | 16 | 8.1 | 1.85 | R-454B | 650
216733660 | DAY & NIGHT | D5CUHAH24AAK | EA*5X30M14A* | *80MS(N,L)0451412A* | Split System | 22200 | 16 | 8.1 | 1.85 | R-454B | 650
216733671 | DAY & NIGHT | D5CUHAH24AAK | EA*5X30M14A* | *80MS(N,L)0701412A* | Split System | 22200 | 16 | 8.1 | 1.85 | R-454B | 650
216734193 | DAY & NIGHT | D5CUHAH24AAK | EA*5X30M17A* | *95MSU0401712A* | Split System | 22200 | 16 | 8.1 | 1.85 | R-454B | 650
216733829 | DAY & NIGHT | D5CUHAH24AAK | EA*5X30M17A* | *80MS(N,L)0451412A* | Split System | 22400 | 16 | 8.1 | 1.9 | R-454B | 650
216734603 | DAY & NIGHT | D5CUHAH24AAK | EA*5X36M17A* | *92MSN0601714A* | Split System | 22400 | 16 | 8.1 | 1.9 | R-454B | 650
216733705 | HEIL | D5CUHAH24AAK | EA*5X30M14A* | *80VTL0451412B* | Split System | 22000 | 16 | 8.1 | 1.85 | R-454B | 650
216733677 | HEIL | D5CUHAH24AAK | EA*5X30M14A* | *80VSL0451412B* | Split System | 22000 | 16 | 8.1 | 1.85 | R-454B | 650
216734280 | HEIL | D5CUHAH24AAK | EA*5X30M17A* | *96VTN0801716B* | Split System | 22000 | 16 | 8.1 | 1.85 | R-454B | 650
216733767 | HEIL | D5CUHAH24AAK | EA*5X30M14A* | *96VSN0601412B* | Split System | 22000 | 16 | 8.1 | 1.85 | R-454B | 650
216733797 | HEIL | D5CUHAH24AAK | EA*5X30M14A* | *96VTN0601412B* | Split System | 22000 | 16 | 8.1 | 1.85 | R-454B | 650
216734302 | HEIL | D5CUHAH24AAK | EA*5X30M17A* | *97VTN0801716A* | Split System | 22000 | 16 | 8.1 | 1.85 | R-454B | 650
216734179 | HEIL | D5CUHAH24AAK | EA*5X30M17A* | *96VSN0801716B* | Split System | 22000 | 16 | 8.1 | 1.85 | R-454B | 650
216733914 | HEIL | D5CUHAH24AAK | EA*5X30M17A* | *80VSL0901716B* | Split System | 22200 | 16 | 8.1 | 1.85 | R-454B | 650
216734259 | HEIL | D5CUHAH24AAK | EA*5X30M17A* | *96VTN0601412B* | Split System | 22200 | 16 | 8.1 | 1.85 | R-454B | 650
216733866 | HEIL | D5CUHAH24AAK | EA*5X30M17A* | *80MS(N,L)0701716A* | Split System | 22200 | 16 | 8.1 | 1.85 | R-454B | 650
216734066 | HEIL | D5CUHAH24AAK | EA*5X30M17A* | *92MSN0601714A* | Split System | 22200 | 16 | 8.1 | 1.85 | R-454B | 650
216734161 | HEIL | D5CUHAH24AAK | EA*5X30M17A* | *96VSN0601412B* | Split System | 22200 | 16 | 8.1 | 1.85 | R-454B | 650
216733667 | HEIL | D5CUHAH24AAK | EA*5X30M14A* | *80MS(N,L)0701412A* | Split System | 22200 | 16 | 8.1 | 1.85 | R-454B | 650
216734291 | HEIL | D5CUHAH24AAK | EA*5X30M17A* | *97VTN0601716A* | Split System | 22200 | 16 | 8.1 | 1.85 | R-454B | 650
216734170 | HEIL | D5CUHAH24AAK | EA*5X30M17A* | *96VSN0601716B* | Split System | 22200 | 16 | 8.1 | 1.85 | R-454B | 650
216734703 | HEIL | D5CUHAH24AAK | EA*5X36M17A* | *96VSN0601412B* | Split System | 22200 | 16 | 8.1 | 1.85 | R-454B | 650
216733656 | HEIL | D5CUHAH24AAK | EA*5X30M14A* | *80MS(N,L)0451412A* | Split System | 22200 | 16 | 8.1 | 1.85 | R-454B | 650
216733905 | HEIL | D5CUHAH24AAK | EA*5X30M17A* | *80VSL0701716B* | Split System | 22200 | 16 | 8.1 | 1.85 | R-454B | 650
216734721 | HEIL | D5CUHAH24AAK | EA*5X36M17A* | *96VSN0801716B* | Split System | 22200 | 16 | 8.1 | 1.85 | R-454B | 650
216734269 | HEIL | D5CUHAH24AAK | EA*5X30M17A* | *96VTN0601716B* | Split System | 22200 | 16 | 8.1 | 1.85 | R-454B | 650
216734801 | HEIL | D5CUHAH24AAK | EA*5X36M17A* | *96VTN0601412B* | Split System | 22200 | 16 | 8.1 | 1.85 | R-454B | 650
216734844 | HEIL | D5CUHAH24AAK | EA*5X36M17A* | *97VTN0801716A* | Split System | 22200 | 16 | 8.1 | 1.85 | R-454B | 650
216733877 | HEIL | D5CUHAH24AAK | EA*5X30M17A* | *80MS(N,L)0901714A* | Split System | 22200 | 16 | 8.1 | 1.85 | R-454B | 650
216734822 | HEIL | D5CUHAH24AAK | EA*5X36M17A* | *96VTN0801716B* | Split System | 22200 | 16 | 8.1 | 1.85 | R-454B | 650
216734189 | HEIL | D5CUHAH24AAK | EA*5X30M17A* | *95MSU0401712A* | Split System | 22200 | 16 | 8.1 | 1.85 | R-454B | 650
216733825 | HEIL | D5CUHAH24AAK | EA*5X30M17A* | *80MS(N,L)0451412A* | Split System | 22400 | 16 | 8.1 | 1.9 | R-454B | 650
216734599 | HEIL | D5CUHAH24AAK | EA*5X36M17A* | *92MSN0601714A* | Split System | 22400 | 16 | 8.1 | 1.9 | R-454B | 650
216733710 | KEEPRITE | D5CUHAH24AAK | EA*5X30M14A* | *80VTL0451412B* | Split System | 22000 | 16 | 8.1 | 1.85 | R-454B | 650
216733682 | KEEPRITE | D5CUHAH24AAK | EA*5X30M14A* | *80VSL0451412B* | Split System | 22000 | 16 | 8.1 | 1.85 | R-454B | 650
216734184 | KEEPRITE | D5CUHAH24AAK | EA*5X30M17A* | *96VSN0801716B* | Split System | 22000 | 16 | 8.1 | 1.85 | R-454B | 650
216734307 | KEEPRITE | D5CUHAH24AAK | EA*5X30M17A* | *97VTN0801716A* | Split System | 22000 | 16 | 8.1 | 1.85 | R-454B | 650
216733772 | KEEPRITE | D5CUHAH24AAK | EA*5X30M14A* | *96VSN0601412B* | Split System | 22000 | 16 | 8.1 | 1.85 | R-454B | 650
216734285 | KEEPRITE | D5CUHAH24AAK | EA*5X30M17A* | *96VTN0801716B* | Split System | 22000 | 16 | 8.1 | 1.85 | R-454B | 650
216733802 | KEEPRITE | D5CUHAH24AAK | EA*5X30M14A* | *96VTN0601412B* | Split System | 22000 | 16 | 8.1 | 1.85 | R-454B | 650
216734708 | KEEPRITE | D5CUHAH24AAK | EA*5X36M17A* | *96VSN0601412B* | Split System | 22200 | 16 | 8.1 | 1.85 | R-454B | 650
216734827 | KEEPRITE | D5CUHAH24AAK | EA*5X36M17A* | *96VTN0801716B* | Split System | 22200 | 16 | 8.1 | 1.85 | R-454B | 650
216734296 | KEEPRITE | D5CUHAH24AAK | EA*5X30M17A* | *97VTN0601716A* | Split System | 22200 | 16 | 8.1 | 1.85 | R-454B | 650
216733661 | KEEPRITE | D5CUHAH24AAK | EA*5X30M14A* | *80MS(N,L)0451412A* | Split System | 22200 | 16 | 8.1 | 1.85 | R-454B | 650
216734264 | KEEPRITE | D5CUHAH24AAK | EA*5X30M17A* | *96VTN0601412B* | Split System | 22200 | 16 | 8.1 | 1.85 | R-454B | 650
216734175 | KEEPRITE | D5CUHAH24AAK | EA*5X30M17A* | *96VSN0601716B* | Split System | 22200 | 16 | 8.1 | 1.85 | R-454B | 650
216733910 | KEEPRITE | D5CUHAH24AAK | EA*5X30M17A* | *80VSL0701716B* | Split System | 22200 | 16 | 8.1 | 1.85 | R-454B | 650
216733882 | KEEPRITE | D5CUHAH24AAK | EA*5X30M17A* | *80MS(N,L)0901714A* | Split System | 22200 | 16 | 8.1 | 1.85 | R-454B | 650
216733672 | KEEPRITE | D5CUHAH24AAK | EA*5X30M14A* | *80MS(N,L)0701412A* | Split System | 22200 | 16 | 8.1 | 1.85 | R-454B | 650
216734849 | KEEPRITE | D5CUHAH24AAK | EA*5X36M17A* | *97VTN0801716A* | Split System | 22200 | 16 | 8.1 | 1.85 | R-454B | 650
216734166 | KEEPRITE | D5CUHAH24AAK | EA*5X30M17A* | *96VSN0601412B* | Split System | 22200 | 16 | 8.1 | 1.85 | R-454B | 650
216734274 | KEEPRITE | D5CUHAH24AAK | EA*5X30M17A* | *96VTN0601716B* | Split System | 22200 | 16 | 8.1 | 1.85 | R-454B | 650
216734806 | KEEPRITE | D5CUHAH24AAK | EA*5X36M17A* | *96VTN0601412B* | Split System | 22200 | 16 | 8.1 | 1.85 | R-454B | 650
216734726 | KEEPRITE | D5CUHAH24AAK | EA*5X36M17A* | *96VSN0801716B* | Split System | 22200 | 16 | 8.1 | 1.85 | R-454B | 650
216733871 | KEEPRITE | D5CUHAH24AAK | EA*5X30M17A* | *80MS(N,L)0701716A* | Split System | 22200 | 16 | 8.1 | 1.85 | R-454B | 650
216733919 | KEEPRITE | D5CUHAH24AAK | EA*5X30M17A* | *80VSL0901716B* | Split System | 22200 | 16 | 8.1 | 1.85 | R-454B | 650
216734071 | KEEPRITE | D5CUHAH24AAK | EA*5X30M17A* | *92MSN0601714A* | Split System | 22200 | 16 | 8.1 | 1.85 | R-454B | 650
216734194 | KEEPRITE | D5CUHAH24AAK | EA*5X30M17A* | *95MSU0401712A* | Split System | 22200 | 16 | 8.1 | 1.85 | R-454B | 650
216733830 | KEEPRITE | D5CUHAH24AAK | EA*5X30M17A* | *80MS(N,L)0451412A* | Split System | 22400 | 16 | 8.1 | 1.9 | R-454B | 650
216734604 | KEEPRITE | D5CUHAH24AAK | EA*5X36M17A* | *92MSN0601714A* | Split System | 22400 | 16 | 8.1 | 1.9 | R-454B | 650
216733796 | PAYNE HEATING AND COOLING | 37MUHAQ24AA3 | CAA**3014AM* | PG96VTAB36060A** | Split System | 22000 | 16 | 8.1 | 1.85 | R-454B | 650
216734279 | PAYNE HEATING AND COOLING | 37MUHAQ24AA3 | CAA**3017AM* | PG96VTAB48080B** | Split System | 22000 | 16 | 8.1 | 1.85 | R-454B | 650
216734301 | PAYNE HEATING AND COOLING | 37MUHAQ24AA3 | CAA**3017AM* | PG97VTAA48080B** | Split System | 22000 | 16 | 8.1 | 1.85 | R-454B | 650
216733704 | PAYNE HEATING AND COOLING | 37MUHAQ24AA3 | CAA**3014AM* | PG80VTLB36045A** | Split System | 22000 | 16 | 8.1 | 1.85 | R-454B | 650
216733865 | PAYNE HEATING AND COOLING | 37MUHAQ24AA3 | CAA**3017AM* | PG80MS(A,L)A48070B** | Split System | 22200 | 16 | 8.1 | 1.85 | R-454B | 650
216734258 | PAYNE HEATING AND COOLING | 37MUHAQ24AA3 | CAA**3017AM* | PG96VTAB36060A** | Split System | 22200 | 16 | 8.1 | 1.85 | R-454B | 650
216733655 | PAYNE HEATING AND COOLING | 37MUHAQ24AA3 | CAA**3014AM* | PG80MS(A,L)A36045A** | Split System | 22200 | 16 | 8.1 | 1.85 | R-454B | 650
216733666 | PAYNE HEATING AND COOLING | 37MUHAQ24AA3 | CAA**3014AM* | PG80MS(A,L)A36070A** | Split System | 22200 | 16 | 8.1 | 1.85 | R-454B | 650
216734268 | PAYNE HEATING AND COOLING | 37MUHAQ24AA3 | CAA**3017AM* | PG96VTAB48060B** | Split System | 22200 | 16 | 8.1 | 1.85 | R-454B | 650
216734800 | PAYNE HEATING AND COOLING | 37MUHAQ24AA3 | CAA**3617AM* | PG96VTAB36060A** | Split System | 22200 | 16 | 8.1 | 1.85 | R-454B | 650
216734843 | PAYNE HEATING AND COOLING | 37MUHAQ24AA3 | CAA**3617AM* | PG97VTAA48080B** | Split System | 22200 | 16 | 8.1 | 1.85 | R-454B | 650
216734290 | PAYNE HEATING AND COOLING | 37MUHAQ24AA3 | CAA**3017AM* | PG97VTAA48060B** | Split System | 22200 | 16 | 8.1 | 1.85 | R-454B | 650
216734065 | PAYNE HEATING AND COOLING | 37MUHAQ24AA3 | CAA**3017AM* | PG92MSAA42060B** | Split System | 22200 | 16 | 8.1 | 1.85 | R-454B | 650
216734005 | PAYNE HEATING AND COOLING | 37MUHAQ24AA3 | CAA**3017AM* | PG80VTLB48090B** | Split System | 22200 | 16 | 8.1 | 1.85 | R-454B | 650
216733876 | PAYNE HEATING AND COOLING | 37MUHAQ24AA3 | CAA**3017AM* | PG80MS(A,L)A42090B** | Split System | 22200 | 16 | 8.1 | 1.85 | R-454B | 650
216734821 | PAYNE HEATING AND COOLING | 37MUHAQ24AA3 | CAA**3617AM* | PG96VTAB48080B** | Split System | 22200 | 16 | 8.1 | 1.85 | R-454B | 650
216734188 | PAYNE HEATING AND COOLING | 37MUHAQ24AA3 | CAA**3017AM* | PG95MSUA36040B** | Split System | 22200 | 16 | 8.1 | 1.85 | R-454B | 650
216734598 | PAYNE HEATING AND COOLING | 37MUHAQ24AA3 | CAA**3617AM* | PG92MSAA42060B** | Split System | 22400 | 16 | 8.1 | 1.9 | R-454B | 650
216733824 | PAYNE HEATING AND COOLING | 37MUHAQ24AA3 | CAA**3017AM* | PG80MS(A,L)A36045A** | Split System | 22400 | 16 | 8.1 | 1.9 | R-454B | 650
216733773 | SMART COMFORT | D5CUHAH24AAK | EA*5X30M14A* | *96VSN0601412B* | Split System | 22000 | 16 | 8.1 | 1.85 | R-454B | 650
216733683 | SMART COMFORT | D5CUHAH24AAK | EA*5X30M14A* | *80VSL0451412B* | Split System | 22000 | 16 | 8.1 | 1.85 | R-454B | 650
216733711 | SMART COMFORT | D5CUHAH24AAK | EA*5X30M14A* | *80VTL0451412B* | Split System | 22000 | 16 | 8.1 | 1.85 | R-454B | 650
216734308 | SMART COMFORT | D5CUHAH24AAK | EA*5X30M17A* | *97VTN0801716A* | Split System | 22000 | 16 | 8.1 | 1.85 | R-454B | 650
216734286 | SMART COMFORT | D5CUHAH24AAK | EA*5X30M17A* | *96VTN0801716B* | Split System | 22000 | 16 | 8.1 | 1.85 | R-454B | 650
216734185 | SMART COMFORT | D5CUHAH24AAK | EA*5X30M17A* | *96VSN0801716B* | Split System | 22000 | 16 | 8.1 | 1.85 | R-454B | 650
216733803 | SMART COMFORT | D5CUHAH24AAK | EA*5X30M14A* | *96VTN0601412B* | Split System | 22000 | 16 | 8.1 | 1.85 | R-454B | 650
216733883 | SMART COMFORT | D5CUHAH24AAK | EA*5X30M17A* | *80MS(N,L)0901714A* | Split System | 22200 | 16 | 8.1 | 1.85 | R-454B | 650
216734176 | SMART COMFORT | D5CUHAH24AAK | EA*5X30M17A* | *96VSN0601716B* | Split System | 22200 | 16 | 8.1 | 1.85 | R-454B | 650
216734727 | SMART COMFORT | D5CUHAH24AAK | EA*5X36M17A* | *96VSN0801716B* | Split System | 22200 | 16 | 8.1 | 1.85 | R-454B | 650
216733662 | SMART COMFORT | D5CUHAH24AAK | EA*5X30M14A* | *80MS(N,L)0451412A* | Split System | 22200 | 16 | 8.1 | 1.85 | R-454B | 650
216733911 | SMART COMFORT | D5CUHAH24AAK | EA*5X30M17A* | *80VSL0701716B* | Split System | 22200 | 16 | 8.1 | 1.85 | R-454B | 650
216734297 | SMART COMFORT | D5CUHAH24AAK | EA*5X30M17A* | *97VTN0601716A* | Split System | 22200 | 16 | 8.1 | 1.85 | R-454B | 650
216733673 | SMART COMFORT | D5CUHAH24AAK | EA*5X30M14A* | *80MS(N,L)0701412A* | Split System | 22200 | 16 | 8.1 | 1.85 | R-454B | 650
216734195 | SMART COMFORT | D5CUHAH24AAK | EA*5X30M17A* | *95MSU0401712A* | Split System | 22200 | 16 | 8.1 | 1.85 | R-454B | 650
216734709 | SMART COMFORT | D5CUHAH24AAK | EA*5X36M17A* | *96VSN0601412B* | Split System | 22200 | 16 | 8.1 | 1.85 | R-454B | 650
216734850 | SMART COMFORT | D5CUHAH24AAK | EA*5X36M17A* | *97VTN0801716A* | Split System | 22200 | 16 | 8.1 | 1.85 | R-454B | 650
216733872 | SMART COMFORT | D5CUHAH24AAK | EA*5X30M17A* | *80MS(N,L)0701716A* | Split System | 22200 | 16 | 8.1 | 1.85 | R-454B | 650
216734275 | SMART COMFORT | D5CUHAH24AAK | EA*5X30M17A* | *96VTN0601716B* | Split System | 22200 | 16 | 8.1 | 1.85 | R-454B | 650
216734265 | SMART COMFORT | D5CUHAH24AAK | EA*5X30M17A* | *96VTN0601412B* | Split System | 22200 | 16 | 8.1 | 1.85 | R-454B | 650
216734807 | SMART COMFORT | D5CUHAH24AAK | EA*5X36M17A* | *96VTN0601412B* | Split System | 22200 | 16 | 8.1 | 1.85 | R-454B | 650
216733920 | SMART COMFORT | D5CUHAH24AAK | EA*5X30M17A* | *80VSL0901716B* | Split System | 22200 | 16 | 8.1 | 1.85 | R-454B | 650
216734828 | SMART COMFORT | D5CUHAH24AAK | EA*5X36M17A* | *96VTN0801716B* | Split System | 22200 | 16 | 8.1 | 1.85 | R-454B | 650
216734167 | SMART COMFORT | D5CUHAH24AAK | EA*5X30M17A* | *96VSN0601412B* | Split System | 22200 | 16 | 8.1 | 1.85 | R-454B | 650
216734072 | SMART COMFORT | D5CUHAH24AAK | EA*5X30M17A* | *92MSN0601714A* | Split System | 22200 | 16 | 8.1 | 1.85 | R-454B | 650
216733831 | SMART COMFORT | D5CUHAH24AAK | EA*5X30M17A* | *80MS(N,L)0451412A* | Split System | 22400 | 16 | 8.1 | 1.9 | R-454B | 650
216734605 | SMART COMFORT | D5CUHAH24AAK | EA*5X36M17A* | *92MSN0601714A* | Split System | 22400 | 16 | 8.1 | 1.9 | R-454B | 650
216733684 | TEMPSTAR | D5CUHAH24AAK | EA*5X30M14A* | *80VSL0451412B* | Split System | 22000 | 16 | 8.1 | 1.85 | R-454B | 650
216733774 | TEMPSTAR | D5CUHAH24AAK | EA*5X30M14A* | *96VSN0601412B* | Split System | 22000 | 16 | 8.1 | 1.85 | R-454B | 650
216733712 | TEMPSTAR | D5CUHAH24AAK | EA*5X30M14A* | *80VTL0451412B* | Split System | 22000 | 16 | 8.1 | 1.85 | R-454B | 650
216734309 | TEMPSTAR | D5CUHAH24AAK | EA*5X30M17A* | *97VTN0801716A* | Split System | 22000 | 16 | 8.1 | 1.85 | R-454B | 650
216734186 | TEMPSTAR | D5CUHAH24AAK | EA*5X30M17A* | *96VSN0801716B* | Split System | 22000 | 16 | 8.1 | 1.85 | R-454B | 650
216734287 | TEMPSTAR | D5CUHAH24AAK | EA*5X30M17A* | *96VTN0801716B* | Split System | 22000 | 16 | 8.1 | 1.85 | R-454B | 650
216733804 | TEMPSTAR | D5CUHAH24AAK | EA*5X30M14A* | *96VTN0601412B* | Split System | 22000 | 16 | 8.1 | 1.85 | R-454B | 650
216734276 | TEMPSTAR | D5CUHAH24AAK | EA*5X30M17A* | *96VTN0601716B* | Split System | 22200 | 16 | 8.1 | 1.85 | R-454B | 650
216734298 | TEMPSTAR | D5CUHAH24AAK | EA*5X30M17A* | *97VTN0601716A* | Split System | 22200 | 16 | 8.1 | 1.85 | R-454B | 650
216733873 | TEMPSTAR | D5CUHAH24AAK | EA*5X30M17A* | *80MS(N,L)0701716A* | Split System | 22200 | 16 | 8.1 | 1.85 | R-454B | 650
216734073 | TEMPSTAR | D5CUHAH24AAK | EA*5X30M17A* | *92MSN0601714A* | Split System | 22200 | 16 | 8.1 | 1.85 | R-454B | 650
216734829 | TEMPSTAR | D5CUHAH24AAK | EA*5X36M17A* | *96VTN0801716B* | Split System | 22200 | 16 | 8.1 | 1.85 | R-454B | 650
216733921 | TEMPSTAR | D5CUHAH24AAK | EA*5X30M17A* | *80VSL0901716B* | Split System | 22200 | 16 | 8.1 | 1.85 | R-454B | 650
216733884 | TEMPSTAR | D5CUHAH24AAK | EA*5X30M17A* | *80MS(N,L)0901714A* | Split System | 22200 | 16 | 8.1 | 1.85 | R-454B | 650
216734168 | TEMPSTAR | D5CUHAH24AAK | EA*5X30M17A* | *96VSN0601412B* | Split System | 22200 | 16 | 8.1 | 1.85 | R-454B | 650
216734177 | TEMPSTAR | D5CUHAH24AAK | EA*5X30M17A* | *96VSN0601716B* | Split System | 22200 | 16 | 8.1 | 1.85 | R-454B | 650
216734710 | TEMPSTAR | D5CUHAH24AAK | EA*5X36M17A* | *96VSN0601412B* | Split System | 22200 | 16 | 8.1 | 1.85 | R-454B | 650
216734808 | TEMPSTAR | D5CUHAH24AAK | EA*5X36M17A* | *96VTN0601412B* | Split System | 22200 | 16 | 8.1 | 1.85 | R-454B | 650
216734851 | TEMPSTAR | D5CUHAH24AAK | EA*5X36M17A* | *97VTN0801716A* | Split System | 22200 | 16 | 8.1 | 1.85 | R-454B | 650
216734266 | TEMPSTAR | D5CUHAH24AAK | EA*5X30M17A* | *96VTN0601412B* | Split System | 22200 | 16 | 8.1 | 1.85 | R-454B | 650
216733674 | TEMPSTAR | D5CUHAH24AAK | EA*5X30M14A* | *80MS(N,L)0701412A* | Split System | 22200 | 16 | 8.1 | 1.85 | R-454B | 650
216734728 | TEMPSTAR | D5CUHAH24AAK | EA*5X36M17A* | *96VSN0801716B* | Split System | 22200 | 16 | 8.1 | 1.85 | R-454B | 650
216733663 | TEMPSTAR | D5CUHAH24AAK | EA*5X30M14A* | *80MS(N,L)0451412A* | Split System | 22200 | 16 | 8.1 | 1.85 | R-454B | 650
216733912 | TEMPSTAR | D5CUHAH24AAK | EA*5X30M17A* | *80VSL0701716B* | Split System | 22200 | 16 | 8.1 | 1.85 | R-454B | 650
216734196 | TEMPSTAR | D5CUHAH24AAK | EA*5X30M17A* | *95MSU0401712A* | Split System | 22200 | 16 | 8.1 | 1.85 | R-454B | 650
216733832 | TEMPSTAR | D5CUHAH24AAK | EA*5X30M17A* | *80MS(N,L)0451412A* | Split System | 22400 | 16 | 8.1 | 1.9 | R-454B | 650
216734606 | TEMPSTAR | D5CUHAH24AAK | EA*5X36M17A* | *92MSN0601714A* | Split System | 22400 | 16 | 8.1 | 1.9 | R-454B | 650
216733846 | AIRQUEST | D5CUHAH24AAK | EA*5X30M17A* | *80MS(N,L)0701412A* | Split System | 22200 | 16.5 | 8.1 | 1.85 | R-454B | 650
216734448 | AIRQUEST | D5CUHAH24AAK | EA*5X36M17A* | *80VSL0901716B* | Split System | 22200 | 16.5 | 8.1 | 1.85 | R-454B | 650
216733857 | AIRQUEST | D5CUHAH24AAK | EA*5X30M17A* | *80MS(N,L)0701712A* | Split System | 22200 | 16.5 | 8.1 | 1.85 | R-454B | 650
216733936 | AIRQUEST | D5CUHAH24AAK | EA*5X30M17A* | *80MSU0601716A* | Split System | 22200 | 16.5 | 8.1 | 1.85 | R-454B | 650
216734439 | AIRQUEST | D5CUHAH24AAK | EA*5X36M17A* | *80VSL0701716B* | Split System | 22200 | 16.5 | 8.1 | 1.85 | R-454B | 650
216733983 | AIRQUEST | D5CUHAH24AAK | EA*5X30M17A* | *80VTL0451412B* | Split System | 22200 | 16.5 | 8.1 | 1.85 | R-454B | 650
216734078 | AIRQUEST | D5CUHAH24AAK | EA*5X30M17A* | *92MSN0801716A* | Split System | 22200 | 16.5 | 8.1 | 1.85 | R-454B | 650
216733888 | AIRQUEST | D5CUHAH24AAK | EA*5X30M17A* | *80VSL0451412B* | Split System | 22200 | 16.5 | 8.1 | 1.85 | R-454B | 650
216733984 | ARCOAIRE | D5CUHAH24AAK | EA*5X30M17A* | *80VTL0451412B* | Split System | 22200 | 16.5 | 8.1 | 1.85 | R-454B | 650
216733847 | ARCOAIRE | D5CUHAH24AAK | EA*5X30M17A* | *80MS(N,L)0701412A* | Split System | 22200 | 16.5 | 8.1 | 1.85 | R-454B | 650
216734079 | ARCOAIRE | D5CUHAH24AAK | EA*5X30M17A* | *92MSN0801716A* | Split System | 22200 | 16.5 | 8.1 | 1.85 | R-454B | 650
216733858 | ARCOAIRE | D5CUHAH24AAK | EA*5X30M17A* | *80MS(N,L)0701712A* | Split System | 22200 | 16.5 | 8.1 | 1.85 | R-454B | 650
216734449 | ARCOAIRE | D5CUHAH24AAK | EA*5X36M17A* | *80VSL0901716B* | Split System | 22200 | 16.5 | 8.1 | 1.85 | R-454B | 650
216733937 | ARCOAIRE | D5CUHAH24AAK | EA*5X30M17A* | *80MSU0601716A* | Split System | 22200 | 16.5 | 8.1 | 1.85 | R-454B | 650
216733889 | ARCOAIRE | D5CUHAH24AAK | EA*5X30M17A* | *80VSL0451412B* | Split System | 22200 | 16.5 | 8.1 | 1.85 | R-454B | 650
216734440 | ARCOAIRE | D5CUHAH24AAK | EA*5X36M17A* | *80VSL0701716B* | Split System | 22200 | 16.5 | 8.1 | 1.85 | R-454B | 650
216733843 | BRYANT HEATING AND COOLING SYSTEMS | 37MUHAQ24AA3 | CAA**3017AM* | 8(0,1)*SB36070M14*** | Split System | 22200 | 16.5 | 8.1 | 1.85 | R-454B | 650
216733854 | BRYANT HEATING AND COOLING SYSTEMS | 37MUHAQ24AA3 | CAA**3017AM* | 8(0,1)*SB36070M17*** | Split System | 22200 | 16.5 | 8.1 | 1.85 | R-454B | 650
216733933 | BRYANT HEATING AND COOLING SYSTEMS | 37MUHAQ24AA3 | CAA**3017AM* | 83*SB48060M17*** | Split System | 22200 | 16.5 | 8.1 | 1.85 | R-454B | 650
216733980 | BRYANT HEATING AND COOLING SYSTEMS | 37MUHAQ24AA3 | CAA**3017AM* | 82*TB36045V14*** | Split System | 22200 | 16.5 | 8.1 | 1.85 | R-454B | 650
216734446 | BRYANT HEATING AND COOLING SYSTEMS | 37MUHAQ24AA3 | CAA**3617AM* | 82*SB48090V17*** | Split System | 22200 | 16.5 | 8.1 | 1.85 | R-454B | 650
216734437 | BRYANT HEATING AND COOLING SYSTEMS | 37MUHAQ24AA3 | CAA**3617AM* | 82*SB48070V17*** | Split System | 22200 | 16.5 | 8.1 | 1.85 | R-454B | 650
216734537 | BRYANT HEATING AND COOLING SYSTEMS | 37MUHAQ24AA3 | CAA**3617AM* | 82*TB48090V17*** | Split System | 22200 | 16.5 | 8.1 | 1.85 | R-454B | 650
216734075 | BRYANT HEATING AND COOLING SYSTEMS | 37MUHAQ24AA3 | CAA**3017AM* | 912SE48080M17*** | Split System | 22200 | 16.5 | 8.1 | 1.85 | R-454B | 650
216733886 | BRYANT HEATING AND COOLING SYSTEMS | 37MUHAQ24AA3 | CAA**3017AM* | 82*SB36045V14*** | Split System | 22200 | 16.5 | 8.1 | 1.85 | R-454B | 650
216734080 | COMFORTMAKER | D5CUHAH24AAK | EA*5X30M17A* | *92MSN0801716A* | Split System | 22200 | 16.5 | 8.1 | 1.85 | R-454B | 650
216733859 | COMFORTMAKER | D5CUHAH24AAK | EA*5X30M17A* | *80MS(N,L)0701712A* | Split System | 22200 | 16.5 | 8.1 | 1.85 | R-454B | 650
216733848 | COMFORTMAKER | D5CUHAH24AAK | EA*5X30M17A* | *80MS(N,L)0701412A* | Split System | 22200 | 16.5 | 8.1 | 1.85 | R-454B | 650
216734450 | COMFORTMAKER | D5CUHAH24AAK | EA*5X36M17A* | *80VSL0901716B* | Split System | 22200 | 16.5 | 8.1 | 1.85 | R-454B | 650
216733890 | COMFORTMAKER | D5CUHAH24AAK | EA*5X30M17A* | *80VSL0451412B* | Split System | 22200 | 16.5 | 8.1 | 1.85 | R-454B | 650
216733985 | COMFORTMAKER | D5CUHAH24AAK | EA*5X30M17A* | *80VTL0451412B* | Split System | 22200 | 16.5 | 8.1 | 1.85 | R-454B | 650
216734441 | COMFORTMAKER | D5CUHAH24AAK | EA*5X36M17A* | *80VSL0701716B* | Split System | 22200 | 16.5 | 8.1 | 1.85 | R-454B | 650
216733938 | COMFORTMAKER | D5CUHAH24AAK | EA*5X30M17A* | *80MSU0601716A* | Split System | 22200 | 16.5 | 8.1 | 1.85 | R-454B | 650
216733939 | DAY & NIGHT | D5CUHAH24AAK | EA*5X30M17A* | *80MSU0601716A* | Split System | 22200 | 16.5 | 8.1 | 1.85 | R-454B | 650
216733860 | DAY & NIGHT | D5CUHAH24AAK | EA*5X30M17A* | *80MS(N,L)0701712A* | Split System | 22200 | 16.5 | 8.1 | 1.85 | R-454B | 650
216733891 | DAY & NIGHT | D5CUHAH24AAK | EA*5X30M17A* | *80VSL0451412B* | Split System | 22200 | 16.5 | 8.1 | 1.85 | R-454B | 650
216734442 | DAY & NIGHT | D5CUHAH24AAK | EA*5X36M17A* | *80VSL0701716B* | Split System | 22200 | 16.5 | 8.1 | 1.85 | R-454B | 650
216733849 | DAY & NIGHT | D5CUHAH24AAK | EA*5X30M17A* | *80MS(N,L)0701412A* | Split System | 22200 | 16.5 | 8.1 | 1.85 | R-454B | 650
216734081 | DAY & NIGHT | D5CUHAH24AAK | EA*5X30M17A* | *92MSN0801716A* | Split System | 22200 | 16.5 | 8.1 | 1.85 | R-454B | 650
216734451 | DAY & NIGHT | D5CUHAH24AAK | EA*5X36M17A* | *80VSL0901716B* | Split System | 22200 | 16.5 | 8.1 | 1.85 | R-454B | 650
216733986 | DAY & NIGHT | D5CUHAH24AAK | EA*5X30M17A* | *80VTL0451412B* | Split System | 22200 | 16.5 | 8.1 | 1.85 | R-454B | 650
216734447 | HEIL | D5CUHAH24AAK | EA*5X36M17A* | *80VSL0901716B* | Split System | 22200 | 16.5 | 8.1 | 1.85 | R-454B | 650
216733845 | HEIL | D5CUHAH24AAK | EA*5X30M17A* | *80MS(N,L)0701412A* | Split System | 22200 | 16.5 | 8.1 | 1.85 | R-454B | 650
216733887 | HEIL | D5CUHAH24AAK | EA*5X30M17A* | *80VSL0451412B* | Split System | 22200 | 16.5 | 8.1 | 1.85 | R-454B | 650
216734438 | HEIL | D5CUHAH24AAK | EA*5X36M17A* | *80VSL0701716B* | Split System | 22200 | 16.5 | 8.1 | 1.85 | R-454B | 650
216733856 | HEIL | D5CUHAH24AAK | EA*5X30M17A* | *80MS(N,L)0701712A* | Split System | 22200 | 16.5 | 8.1 | 1.85 | R-454B | 650
216733935 | HEIL | D5CUHAH24AAK | EA*5X30M17A* | *80MSU0601716A* | Split System | 22200 | 16.5 | 8.1 | 1.85 | R-454B | 650
216733982 | HEIL | D5CUHAH24AAK | EA*5X30M17A* | *80VTL0451412B* | Split System | 22200 | 16.5 | 8.1 | 1.85 | R-454B | 650
216734077 | HEIL | D5CUHAH24AAK | EA*5X30M17A* | *92MSN0801716A* | Split System | 22200 | 16.5 | 8.1 | 1.85 | R-454B | 650
216733850 | KEEPRITE | D5CUHAH24AAK | EA*5X30M17A* | *80MS(N,L)0701412A* | Split System | 22200 | 16.5 | 8.1 | 1.85 | R-454B | 650
216734082 | KEEPRITE | D5CUHAH24AAK | EA*5X30M17A* | *92MSN0801716A* | Split System | 22200 | 16.5 | 8.1 | 1.85 | R-454B | 650
216733861 | KEEPRITE | D5CUHAH24AAK | EA*5X30M17A* | *80MS(N,L)0701712A* | Split System | 22200 | 16.5 | 8.1 | 1.85 | R-454B | 650
216733940 | KEEPRITE | D5CUHAH24AAK | EA*5X30M17A* | *80MSU0601716A* | Split System | 22200 | 16.5 | 8.1 | 1.85 | R-454B | 650
216733892 | KEEPRITE | D5CUHAH24AAK | EA*5X30M17A* | *80VSL0451412B* | Split System | 22200 | 16.5 | 8.1 | 1.85 | R-454B | 650
216734443 | KEEPRITE | D5CUHAH24AAK | EA*5X36M17A* | *80VSL0701716B* | Split System | 22200 | 16.5 | 8.1 | 1.85 | R-454B | 650
216734452 | KEEPRITE | D5CUHAH24AAK | EA*5X36M17A* | *80VSL0901716B* | Split System | 22200 | 16.5 | 8.1 | 1.85 | R-454B | 650
216733987 | KEEPRITE | D5CUHAH24AAK | EA*5X30M17A* | *80VTL0451412B* | Split System | 22200 | 16.5 | 8.1 | 1.85 | R-454B | 650
216734076 | PAYNE HEATING AND COOLING | 37MUHAQ24AA3 | CAA**3017AM* | PG92MSAA48080B** | Split System | 22200 | 16.5 | 8.1 | 1.85 | R-454B | 650
216733934 | PAYNE HEATING AND COOLING | 37MUHAQ24AA3 | CAA**3017AM* | PG80MSUA48060B** | Split System | 22200 | 16.5 | 8.1 | 1.85 | R-454B | 650
216733981 | PAYNE HEATING AND COOLING | 37MUHAQ24AA3 | CAA**3017AM* | PG80VTLB36045A** | Split System | 22200 | 16.5 | 8.1 | 1.85 | R-454B | 650
216733844 | PAYNE HEATING AND COOLING | 37MUHAQ24AA3 | CAA**3017AM* | PG80MS(A,L)A36070A** | Split System | 22200 | 16.5 | 8.1 | 1.85 | R-454B | 650
216733855 | PAYNE HEATING AND COOLING | 37MUHAQ24AA3 | CAA**3017AM* | PG80MS(A,L)A36070B** | Split System | 22200 | 16.5 | 8.1 | 1.85 | R-454B | 650
216734538 | PAYNE HEATING AND COOLING | 37MUHAQ24AA3 | CAA**3617AM* | PG80VTLB48090B** | Split System | 22200 | 16.5 | 8.1 | 1.85 | R-454B | 650
216734083 | SMART COMFORT | D5CUHAH24AAK | EA*5X30M17A* | *92MSN0801716A* | Split System | 22200 | 16.5 | 8.1 | 1.85 | R-454B | 650
216733941 | SMART COMFORT | D5CUHAH24AAK | EA*5X30M17A* | *80MSU0601716A* | Split System | 22200 | 16.5 | 8.1 | 1.85 | R-454B | 650
216733893 | SMART COMFORT | D5CUHAH24AAK | EA*5X30M17A* | *80VSL0451412B* | Split System | 22200 | 16.5 | 8.1 | 1.85 | R-454B | 650
216733851 | SMART COMFORT | D5CUHAH24AAK | EA*5X30M17A* | *80MS(N,L)0701412A* | Split System | 22200 | 16.5 | 8.1 | 1.85 | R-454B | 650
216733988 | SMART COMFORT | D5CUHAH24AAK | EA*5X30M17A* | *80VTL0451412B* | Split System | 22200 | 16.5 | 8.1 | 1.85 | R-454B | 650
216734444 | SMART COMFORT | D5CUHAH24AAK | EA*5X36M17A* | *80VSL0701716B* | Split System | 22200 | 16.5 | 8.1 | 1.85 | R-454B | 650
216734453 | SMART COMFORT | D5CUHAH24AAK | EA*5X36M17A* | *80VSL0901716B* | Split System | 22200 | 16.5 | 8.1 | 1.85 | R-454B | 650
216733942 | TEMPSTAR | D5CUHAH24AAK | EA*5X30M17A* | *80MSU0601716A* | Split System | 22200 | 16.5 | 8.1 | 1.85 | R-454B | 650
216734445 | TEMPSTAR | D5CUHAH24AAK | EA*5X36M17A* | *80VSL0701716B* | Split System | 22200 | 16.5 | 8.1 | 1.85 | R-454B | 650
216733862 | TEMPSTAR | D5CUHAH24AAK | EA*5X30M17A* | *80MS(N,L)0701712A* | Split System | 22200 | 16.5 | 8.1 | 1.85 | R-454B | 650
216734084 | TEMPSTAR | D5CUHAH24AAK | EA*5X30M17A* | *92MSN0801716A* | Split System | 22200 | 16.5 | 8.1 | 1.85 | R-454B | 650
216733989 | TEMPSTAR | D5CUHAH24AAK | EA*5X30M17A* | *80VTL0451412B* | Split System | 22200 | 16.5 | 8.1 | 1.85 | R-454B | 650
216733852 | TEMPSTAR | D5CUHAH24AAK | EA*5X30M17A* | *80MS(N,L)0701412A* | Split System | 22200 | 16.5 | 8.1 | 1.85 | R-454B | 650
216734454 | TEMPSTAR | D5CUHAH24AAK | EA*5X36M17A* | *80VSL0901716B* | Split System | 22200 | 16.5 | 8.1 | 1.85 | R-454B | 650
216733894 | TEMPSTAR | D5CUHAH24AAK | EA*5X30M17A* | *80VSL0451412B* | Split System | 22200 | 16.5 | 8.1 | 1.85 | R-454B | 650
215931872 | KENMORE | (C,H,T)5H3V60*K*AAA* | ESH5X60M12A*+WALLCON | *97CMN0602120B* | Split System | 55500 | 17 | 8.1 | 1.95 | R-454B | 650
215931602 | KENMORE | (C,H,T)5H3V60*K*AAA* | EA*5X60M24A*+WALLCON | *97CMN0602120B* | Split System | 55000 | 17.5 | 8.1 | 1.95 | R-454B | 650
216732898 | AIRQUEST | D5CUHAH24AAK | EA*5X24M17A* | *96MSN0261410A* | Split System | 22000 | 15.2 | 8.5 | 1.98 | R-454B | 650
216732927 | AIRQUEST | D5CUHAH24AAK | EA*5X24M17A* | *96MSN0601716A* | Split System | 22200 | 15.2 | 8.5 | 1.98 | R-454B | 650
216732928 | AIRQUEST | D5CUHAH24AAK | EA*5X24M17A* | *96MSM0601716A* | Split System | 22200 | 15.2 | 8.5 | 1.98 | R-454B | 650
216732899 | ARCOAIRE | D5CUHAH24AAK | EA*5X24M17A* | *96MSN0261410A* | Split System | 22000 | 15.2 | 8.5 | 1.98 | R-454B | 650
216732929 | ARCOAIRE | D5CUHAH24AAK | EA*5X24M17A* | *96MSN0601716A* | Split System | 22200 | 15.2 | 8.5 | 1.98 | R-454B | 650
216732895 | BRYANT HEATING AND COOLING SYSTEMS | 37MUHAQ24AA3 | CAA**2417AM* | 916SA30026M14*** | Split System | 22000 | 15.2 | 8.5 | 1.98 | R-454B | 650
216732924 | BRYANT HEATING AND COOLING SYSTEMS | 37MUHAQ24AA3 | CAA**2417AM* | 916SA48060M17*** | Split System | 22200 | 15.2 | 8.5 | 1.98 | R-454B | 650
216732900 | COMFORTMAKER | D5CUHAH24AAK | EA*5X24M17A* | *96MSN0261410A* | Split System | 22000 | 15.2 | 8.5 | 1.98 | R-454B | 650
216732930 | COMFORTMAKER | D5CUHAH24AAK | EA*5X24M17A* | *96MSN0601716A* | Split System | 22200 | 15.2 | 8.5 | 1.98 | R-454B | 650
216732901 | DAY & NIGHT | D5CUHAH24AAK | EA*5X24M17A* | *96MSN0261410A* | Split System | 22000 | 15.2 | 8.5 | 1.98 | R-454B | 650
216732931 | DAY & NIGHT | D5CUHAH24AAK | EA*5X24M17A* | *96MSN0601716A* | Split System | 22200 | 15.2 | 8.5 | 1.98 | R-454B | 650
216732897 | HEIL | D5CUHAH24AAK | EA*5X24M17A* | *96MSN0261410A* | Split System | 22000 | 15.2 | 8.5 | 1.98 | R-454B | 650
216732926 | HEIL | D5CUHAH24AAK | EA*5X24M17A* | *96MSN0601716A* | Split System | 22200 | 15.2 | 8.5 | 1.98 | R-454B | 650
216732902 | KEEPRITE | D5CUHAH24AAK | EA*5X24M17A* | *96MSN0261410A* | Split System | 22000 | 15.2 | 8.5 | 1.98 | R-454B | 650
216732932 | KEEPRITE | D5CUHAH24AAK | EA*5X24M17A* | *96MSN0601716A* | Split System | 22200 | 15.2 | 8.5 | 1.98 | R-454B | 650
216732896 | PAYNE HEATING AND COOLING | 37MUHAQ24AA3 | CAA**2417AM* | PG96MSAA30026A** | Split System | 22000 | 15.2 | 8.5 | 1.98 | R-454B | 650
216732925 | PAYNE HEATING AND COOLING | 37MUHAQ24AA3 | CAA**2417AM* | PG96MSAA48060B** | Split System | 22200 | 15.2 | 8.5 | 1.98 | R-454B | 650
216732933 | SMART COMFORT | D5CUHAH24AAK | EA*5X24M17A* | *96MSN0601716A* | Split System | 22200 | 15.2 | 8.5 | 1.98 | R-454B | 650
216732934 | SMART COMFORT | D5CUHAH24AAK | EA*5X24M17A* | *96MSM0601716A* | Split System | 22200 | 15.2 | 8.5 | 1.98 | R-454B | 650
216732903 | TEMPSTAR | D5CUHAH24AAK | EA*5X24M17A* | *96MSN0261410A* | Split System | 22000 | 15.2 | 8.5 | 1.98 | R-454B | 650
216732935 | TEMPSTAR | D5CUHAH24AAK | EA*5X24M17A* | *96MSN0601716A* | Split System | 22200 | 15.2 | 8.5 | 1.98 | R-454B | 650
216733128 | AIRQUEST | D5CUHAH24AAK | EA*5X24M17A* | OMV112K14A | Split System | 22400 | 15.5 | 8.5 | 1.94 | R-454B | 650
216732608 | AIRQUEST | D5CUHAH24AAK | EA*5X24M14A* | *96VSN0601412B* | Split System | 21800 | 15.5 | 8.5 | 1.96 | R-454B | 650
216732638 | AIRQUEST | D5CUHAH24AAK | EA*5X24M14A* | *96VTN0601412B* | Split System | 21800 | 15.5 | 8.5 | 1.96 | R-454B | 650
216732499 | AIRQUEST | D5CUHAH24AAK | EA*5X24M14A* | *80MS(N,L)0451412A* | Split System | 22000 | 15.5 | 8.5 | 1.96 | R-454B | 650
216732940 | AIRQUEST | D5CUHAH24AAK | EA*5X24M17A* | *96MSN0801716A* | Split System | 22200 | 15.5 | 8.5 | 1.96 | R-454B | 650
216732878 | AIRQUEST | D5CUHAH24AAK | EA*5X24M17A* | *92MSN0601412A* | Split System | 22200 | 15.5 | 8.5 | 1.96 | R-454B | 650
216734058 | AIRQUEST | D5CUHAH24AAK | EA*5X30M17A* | *92MSN0601412A* | Split System | 22400 | 15.5 | 8.5 | 1.96 | R-454B | 650
216734331 | AIRQUEST | D5CUHAH24AAK | EA*5X30M17A* | OMV112K14A | Split System | 22600 | 15.5 | 8.5 | 1.96 | R-454B | 650
216735407 | AIRQUEST | D5CUHAH24AAK | EA*5X37M17A* | OMV112K14A | Split System | 23400 | 15.5 | 8.5 | 1.96 | R-454B | 650
216732918 | AIRQUEST | D5CUHAH24AAK | EA*5X24M17A* | *96MSN0601412A* | Split System | 22000 | 15.5 | 8.5 | 1.98 | R-454B | 650
216732591 | AIRQUEST | D5CUHAH24AAK | EA*5X24M14A* | *96MSN0601412A* | Split System | 22000 | 15.5 | 8.5 | 1.98 | R-454B | 650
216732573 | AIRQUEST | D5CUHAH24AAK | EA*5X24M14A* | *92MSN0601412A* | Split System | 22200 | 15.5 | 8.5 | 1.98 | R-454B | 650
216733129 | ARCOAIRE | D5CUHAH24AAK | EA*5X24M17A* | OMV112K14A | Split System | 22400 | 15.5 | 8.5 | 1.94 | R-454B | 650
216732609 | ARCOAIRE | D5CUHAH24AAK | EA*5X24M14A* | *96VSN0601412B* | Split System | 21800 | 15.5 | 8.5 | 1.96 | R-454B | 650
216732639 | ARCOAIRE | D5CUHAH24AAK | EA*5X24M14A* | *96VTN0601412B* | Split System | 21800 | 15.5 | 8.5 | 1.96 | R-454B | 650
216732500 | ARCOAIRE | D5CUHAH24AAK | EA*5X24M14A* | *80MS(N,L)0451412A* | Split System | 22000 | 15.5 | 8.5 | 1.96 | R-454B | 650
216732941 | ARCOAIRE | D5CUHAH24AAK | EA*5X24M17A* | *96MSN0801716A* | Split System | 22200 | 15.5 | 8.5 | 1.96 | R-454B | 650
216732879 | ARCOAIRE | D5CUHAH24AAK | EA*5X24M17A* | *92MSN0601412A* | Split System | 22200 | 15.5 | 8.5 | 1.96 | R-454B | 650
216734059 | ARCOAIRE | D5CUHAH24AAK | EA*5X30M17A* | *92MSN0601412A* | Split System | 22400 | 15.5 | 8.5 | 1.96 | R-454B | 650
216734332 | ARCOAIRE | D5CUHAH24AAK | EA*5X30M17A* | OMV112K14A | Split System | 22600 | 15.5 | 8.5 | 1.96 | R-454B | 650
216735408 | ARCOAIRE | D5CUHAH24AAK | EA*5X37M17A* | OMV112K14A | Split System | 23400 | 15.5 | 8.5 | 1.96 | R-454B | 650
216732592 | ARCOAIRE | D5CUHAH24AAK | EA*5X24M14A* | *96MSN0601412A* | Split System | 22000 | 15.5 | 8.5 | 1.98 | R-454B | 650
216732919 | ARCOAIRE | D5CUHAH24AAK | EA*5X24M17A* | *96MSN0601412A* | Split System | 22000 | 15.5 | 8.5 | 1.98 | R-454B | 650
216732574 | ARCOAIRE | D5CUHAH24AAK | EA*5X24M14A* | *92MSN0601412A* | Split System | 22200 | 15.5 | 8.5 | 1.98 | R-454B | 650
216733126 | BRYANT HEATING AND COOLING SYSTEMS | 37MUHAQ24AA3 | CAA**2417AM* | OVMAAB042112 | Split System | 22400 | 15.5 | 8.5 | 1.94 | R-454B | 650
216732635 | BRYANT HEATING AND COOLING SYSTEMS | 37MUHAQ24AA3 | CAA**2414AM* | 926TC36060V14*** | Split System | 21800 | 15.5 | 8.5 | 1.96 | R-454B | 650
216732606 | BRYANT HEATING AND COOLING SYSTEMS | 37MUHAQ24AA3 | CAA**2414AM* | 926SB36060V14*** | Split System | 21800 | 15.5 | 8.5 | 1.96 | R-454B | 650
216732496 | BRYANT HEATING AND COOLING SYSTEMS | 37MUHAQ24AA3 | CAA**2414AM* | 8(0,1)*SB36045M14*** | Split System | 22000 | 15.5 | 8.5 | 1.96 | R-454B | 650
216732937 | BRYANT HEATING AND COOLING SYSTEMS | 37MUHAQ24AA3 | CAA**2417AM* | 916SA48080M17*** | Split System | 22200 | 15.5 | 8.5 | 1.96 | R-454B | 650
216732875 | BRYANT HEATING AND COOLING SYSTEMS | 37MUHAQ24AA3 | CAA**2417AM* | 912SE36060M14*** | Split System | 22200 | 15.5 | 8.5 | 1.96 | R-454B | 650
216734055 | BRYANT HEATING AND COOLING SYSTEMS | 37MUHAQ24AA3 | CAA**3017AM* | 912SE36060M14*** | Split System | 22400 | 15.5 | 8.5 | 1.96 | R-454B | 650
216734329 | BRYANT HEATING AND COOLING SYSTEMS | 37MUHAQ24AA3 | CAA**3017AM* | OVMAAB042112 | Split System | 22600 | 15.5 | 8.5 | 1.96 | R-454B | 650
216735405 | BRYANT HEATING AND COOLING SYSTEMS | 37MUHAQ24AA3 | CAA**3717AM* | OVMAAB042112 | Split System | 23400 | 15.5 | 8.5 | 1.96 | R-454B | 650
216732915 | BRYANT HEATING AND COOLING SYSTEMS | 37MUHAQ24AA3 | CAA**2417AM* | 916SA36060M14*** | Split System | 22000 | 15.5 | 8.5 | 1.98 | R-454B | 650
216732588 | BRYANT HEATING AND COOLING SYSTEMS | 37MUHAQ24AA3 | CAA**2414AM* | 916SA36060M14*** | Split System | 22000 | 15.5 | 8.5 | 1.98 | R-454B | 650
216732570 | BRYANT HEATING AND COOLING SYSTEMS | 37MUHAQ24AA3 | CAA**2414AM* | 912SE36060M14*** | Split System | 22200 | 15.5 | 8.5 | 1.98 | R-454B | 650
216733130 | COMFORTMAKER | D5CUHAH24AAK | EA*5X24M17A* | OMV112K14A | Split System | 22400 | 15.5 | 8.5 | 1.94 | R-454B | 650
216732610 | COMFORTMAKER | D5CUHAH24AAK | EA*5X24M14A* | *96VSN0601412B* | Split System | 21800 | 15.5 | 8.5 | 1.96 | R-454B | 650
216732640 | COMFORTMAKER | D5CUHAH24AAK | EA*5X24M14A* | *96VTN0601412B* | Split System | 21800 | 15.5 | 8.5 | 1.96 | R-454B | 650
216732501 | COMFORTMAKER | D5CUHAH24AAK | EA*5X24M14A* | *80MS(N,L)0451412A* | Split System | 22000 | 15.5 | 8.5 | 1.96 | R-454B | 650
216732880 | COMFORTMAKER | D5CUHAH24AAK | EA*5X24M17A* | *92MSN0601412A* | Split System | 22200 | 15.5 | 8.5 | 1.96 | R-454B | 650
216732942 | COMFORTMAKER | D5CUHAH24AAK | EA*5X24M17A* | *96MSN0801716A* | Split System | 22200 | 15.5 | 8.5 | 1.96 | R-454B | 650
216734060 | COMFORTMAKER | D5CUHAH24AAK | EA*5X30M17A* | *92MSN0601412A* | Split System | 22400 | 15.5 | 8.5 | 1.96 | R-454B | 650
216734333 | COMFORTMAKER | D5CUHAH24AAK | EA*5X30M17A* | OMV112K14A | Split System | 22600 | 15.5 | 8.5 | 1.96 | R-454B | 650
216735409 | COMFORTMAKER | D5CUHAH24AAK | EA*5X37M17A* | OMV112K14A | Split System | 23400 | 15.5 | 8.5 | 1.96 | R-454B | 650
216732920 | COMFORTMAKER | D5CUHAH24AAK | EA*5X24M17A* | *96MSN0601412A* | Split System | 22000 | 15.5 | 8.5 | 1.98 | R-454B | 650
216732593 | COMFORTMAKER | D5CUHAH24AAK | EA*5X24M14A* | *96MSN0601412A* | Split System | 22000 | 15.5 | 8.5 | 1.98 | R-454B | 650
216732575 | COMFORTMAKER | D5CUHAH24AAK | EA*5X24M14A* | *92MSN0601412A* | Split System | 22200 | 15.5 | 8.5 | 1.98 | R-454B | 650
216733131 | DAY & NIGHT | D5CUHAH24AAK | EA*5X24M17A* | OMV112K14A | Split System | 22400 | 15.5 | 8.5 | 1.94 | R-454B | 650
216732611 | DAY & NIGHT | D5CUHAH24AAK | EA*5X24M14A* | *96VSN0601412B* | Split System | 21800 | 15.5 | 8.5 | 1.96 | R-454B | 650
216732641 | DAY & NIGHT | D5CUHAH24AAK | EA*5X24M14A* | *96VTN0601412B* | Split System | 21800 | 15.5 | 8.5 | 1.96 | R-454B | 650
216732502 | DAY & NIGHT | D5CUHAH24AAK | EA*5X24M14A* | *80MS(N,L)0451412A* | Split System | 22000 | 15.5 | 8.5 | 1.96 | R-454B | 650
216732881 | DAY & NIGHT | D5CUHAH24AAK | EA*5X24M17A* | *92MSN0601412A* | Split System | 22200 | 15.5 | 8.5 | 1.96 | R-454B | 650
216732943 | DAY & NIGHT | D5CUHAH24AAK | EA*5X24M17A* | *96MSN0801716A* | Split System | 22200 | 15.5 | 8.5 | 1.96 | R-454B | 650
216734061 | DAY & NIGHT | D5CUHAH24AAK | EA*5X30M17A* | *92MSN0601412A* | Split System | 22400 | 15.5 | 8.5 | 1.96 | R-454B | 650
216734334 | DAY & NIGHT | D5CUHAH24AAK | EA*5X30M17A* | OMV112K14A | Split System | 22600 | 15.5 | 8.5 | 1.96 | R-454B | 650
216735410 | DAY & NIGHT | D5CUHAH24AAK | EA*5X37M17A* | OMV112K14A | Split System | 23400 | 15.5 | 8.5 | 1.96 | R-454B | 650
216732594 | DAY & NIGHT | D5CUHAH24AAK | EA*5X24M14A* | *96MSN0601412A* | Split System | 22000 | 15.5 | 8.5 | 1.98 | R-454B | 650
216732921 | DAY & NIGHT | D5CUHAH24AAK | EA*5X24M17A* | *96MSN0601412A* | Split System | 22000 | 15.5 | 8.5 | 1.98 | R-454B | 650
216732576 | DAY & NIGHT | D5CUHAH24AAK | EA*5X24M14A* | *92MSN0601412A* | Split System | 22200 | 15.5 | 8.5 | 1.98 | R-454B | 650
216733127 | HEIL | D5CUHAH24AAK | EA*5X24M17A* | OMV112K14A | Split System | 22400 | 15.5 | 8.5 | 1.94 | R-454B | 650
216732637 | HEIL | D5CUHAH24AAK | EA*5X24M14A* | *96VTN0601412B* | Split System | 21800 | 15.5 | 8.5 | 1.96 | R-454B | 650
216732607 | HEIL | D5CUHAH24AAK | EA*5X24M14A* | *96VSN0601412B* | Split System | 21800 | 15.5 | 8.5 | 1.96 | R-454B | 650
216732498 | HEIL | D5CUHAH24AAK | EA*5X24M14A* | *80MS(N,L)0451412A* | Split System | 22000 | 15.5 | 8.5 | 1.96 | R-454B | 650
216732877 | HEIL | D5CUHAH24AAK | EA*5X24M17A* | *92MSN0601412A* | Split System | 22200 | 15.5 | 8.5 | 1.96 | R-454B | 650
216732939 | HEIL | D5CUHAH24AAK | EA*5X24M17A* | *96MSN0801716A* | Split System | 22200 | 15.5 | 8.5 | 1.96 | R-454B | 650
216734057 | HEIL | D5CUHAH24AAK | EA*5X30M17A* | *92MSN0601412A* | Split System | 22400 | 15.5 | 8.5 | 1.96 | R-454B | 650
216734330 | HEIL | D5CUHAH24AAK | EA*5X30M17A* | OMV112K14A | Split System | 22600 | 15.5 | 8.5 | 1.96 | R-454B | 650
216735406 | HEIL | D5CUHAH24AAK | EA*5X37M17A* | OMV112K14A | Split System | 23400 | 15.5 | 8.5 | 1.96 | R-454B | 650
216732590 | HEIL | D5CUHAH24AAK | EA*5X24M14A* | *96MSN0601412A* | Split System | 22000 | 15.5 | 8.5 | 1.98 | R-454B | 650
216732917 | HEIL | D5CUHAH24AAK | EA*5X24M17A* | *96MSN0601412A* | Split System | 22000 | 15.5 | 8.5 | 1.98 | R-454B | 650
216732572 | HEIL | D5CUHAH24AAK | EA*5X24M14A* | *92MSN0601412A* | Split System | 22200 | 15.5 | 8.5 | 1.98 | R-454B | 650
216733132 | KEEPRITE | D5CUHAH24AAK | EA*5X24M17A* | OMV112K14A | Split System | 22400 | 15.5 | 8.5 | 1.94 | R-454B | 650
216732642 | KEEPRITE | D5CUHAH24AAK | EA*5X24M14A* | *96VTN0601412B* | Split System | 21800 | 15.5 | 8.5 | 1.96 | R-454B | 650
216732612 | KEEPRITE | D5CUHAH24AAK | EA*5X24M14A* | *96VSN0601412B* | Split System | 21800 | 15.5 | 8.5 | 1.96 | R-454B | 650
216732503 | KEEPRITE | D5CUHAH24AAK | EA*5X24M14A* | *80MS(N,L)0451412A* | Split System | 22000 | 15.5 | 8.5 | 1.96 | R-454B | 650
216732882 | KEEPRITE | D5CUHAH24AAK | EA*5X24M17A* | *92MSN0601412A* | Split System | 22200 | 15.5 | 8.5 | 1.96 | R-454B | 650
216732944 | KEEPRITE | D5CUHAH24AAK | EA*5X24M17A* | *96MSN0801716A* | Split System | 22200 | 15.5 | 8.5 | 1.96 | R-454B | 650
216734062 | KEEPRITE | D5CUHAH24AAK | EA*5X30M17A* | *92MSN0601412A* | Split System | 22400 | 15.5 | 8.5 | 1.96 | R-454B | 650
216734335 | KEEPRITE | D5CUHAH24AAK | EA*5X30M17A* | OMV112K14A | Split System | 22600 | 15.5 | 8.5 | 1.96 | R-454B | 650
216735411 | KEEPRITE | D5CUHAH24AAK | EA*5X37M17A* | OMV112K14A | Split System | 23400 | 15.5 | 8.5 | 1.96 | R-454B | 650
216732922 | KEEPRITE | D5CUHAH24AAK | EA*5X24M17A* | *96MSN0601412A* | Split System | 22000 | 15.5 | 8.5 | 1.98 | R-454B | 650
216732595 | KEEPRITE | D5CUHAH24AAK | EA*5X24M14A* | *96MSN0601412A* | Split System | 22000 | 15.5 | 8.5 | 1.98 | R-454B | 650
216732577 | KEEPRITE | D5CUHAH24AAK | EA*5X24M14A* | *92MSN0601412A* | Split System | 22200 | 15.5 | 8.5 | 1.98 | R-454B | 650
216732636 | PAYNE HEATING AND COOLING | 37MUHAQ24AA3 | CAA**2414AM* | PG96VTAB36060A** | Split System | 21800 | 15.5 | 8.5 | 1.96 | R-454B | 650
216732497 | PAYNE HEATING AND COOLING | 37MUHAQ24AA3 | CAA**2414AM* | PG80MS(A,L)A36045A** | Split System | 22000 | 15.5 | 8.5 | 1.96 | R-454B | 650
216732876 | PAYNE HEATING AND COOLING | 37MUHAQ24AA3 | CAA**2417AM* | PG92MSAA36060A** | Split System | 22200 | 15.5 | 8.5 | 1.96 | R-454B | 650
216732938 | PAYNE HEATING AND COOLING | 37MUHAQ24AA3 | CAA**2417AM* | PG96MSAA48080B** | Split System | 22200 | 15.5 | 8.5 | 1.96 | R-454B | 650
216734056 | PAYNE HEATING AND COOLING | 37MUHAQ24AA3 | CAA**3017AM* | PG92MSAA36060A** | Split System | 22400 | 15.5 | 8.5 | 1.96 | R-454B | 650
216732589 | PAYNE HEATING AND COOLING | 37MUHAQ24AA3 | CAA**2414AM* | PG96MSAA36060A** | Split System | 22000 | 15.5 | 8.5 | 1.98 | R-454B | 650
216732916 | PAYNE HEATING AND COOLING | 37MUHAQ24AA3 | CAA**2417AM* | PG96MSAA36060A** | Split System | 22000 | 15.5 | 8.5 | 1.98 | R-454B | 650
216732571 | PAYNE HEATING AND COOLING | 37MUHAQ24AA3 | CAA**2414AM* | PG92MSAA36060A** | Split System | 22200 | 15.5 | 8.5 | 1.98 | R-454B | 650
216733133 | SMART COMFORT | D5CUHAH24AAK | EA*5X24M17A* | OMV112K14A | Split System | 22400 | 15.5 | 8.5 | 1.94 | R-454B | 650
216732643 | SMART COMFORT | D5CUHAH24AAK | EA*5X24M14A* | *96VTN0601412B* | Split System | 21800 | 15.5 | 8.5 | 1.96 | R-454B | 650
216732613 | SMART COMFORT | D5CUHAH24AAK | EA*5X24M14A* | *96VSN0601412B* | Split System | 21800 | 15.5 | 8.5 | 1.96 | R-454B | 650
216732504 | SMART COMFORT | D5CUHAH24AAK | EA*5X24M14A* | *80MS(N,L)0451412A* | Split System | 22000 | 15.5 | 8.5 | 1.96 | R-454B | 650
216732945 | SMART COMFORT | D5CUHAH24AAK | EA*5X24M17A* | *96MSN0801716A* | Split System | 22200 | 15.5 | 8.5 | 1.96 | R-454B | 650
216734336 | SMART COMFORT | D5CUHAH24AAK | EA*5X30M17A* | OMV112K14A | Split System | 22600 | 15.5 | 8.5 | 1.96 | R-454B | 650
216735412 | SMART COMFORT | D5CUHAH24AAK | EA*5X37M17A* | OMV112K14A | Split System | 23400 | 15.5 | 8.5 | 1.96 | R-454B | 650
216733134 | TEMPSTAR | D5CUHAH24AAK | EA*5X24M17A* | OMV112K14A | Split System | 22400 | 15.5 | 8.5 | 1.94 | R-454B | 650
216732614 | TEMPSTAR | D5CUHAH24AAK | EA*5X24M14A* | *96VSN0601412B* | Split System | 21800 | 15.5 | 8.5 | 1.96 | R-454B | 650
216732644 | TEMPSTAR | D5CUHAH24AAK | EA*5X24M14A* | *96VTN0601412B* | Split System | 21800 | 15.5 | 8.5 | 1.96 | R-454B | 650
216732505 | TEMPSTAR | D5CUHAH24AAK | EA*5X24M14A* | *80MS(N,L)0451412A* | Split System | 22000 | 15.5 | 8.5 | 1.96 | R-454B | 650
216732946 | TEMPSTAR | D5CUHAH24AAK | EA*5X24M17A* | *96MSN0801716A* | Split System | 22200 | 15.5 | 8.5 | 1.96 | R-454B | 650
216732883 | TEMPSTAR | D5CUHAH24AAK | EA*5X24M17A* | *92MSN0601412A* | Split System | 22200 | 15.5 | 8.5 | 1.96 | R-454B | 650
216734063 | TEMPSTAR | D5CUHAH24AAK | EA*5X30M17A* | *92MSN0601412A* | Split System | 22400 | 15.5 | 8.5 | 1.96 | R-454B | 650
216734337 | TEMPSTAR | D5CUHAH24AAK | EA*5X30M17A* | OMV112K14A | Split System | 22600 | 15.5 | 8.5 | 1.96 | R-454B | 650
216735413 | TEMPSTAR | D5CUHAH24AAK | EA*5X37M17A* | OMV112K14A | Split System | 23400 | 15.5 | 8.5 | 1.96 | R-454B | 650
216732596 | TEMPSTAR | D5CUHAH24AAK | EA*5X24M14A* | *96MSN0601412A* | Split System | 22000 | 15.5 | 8.5 | 1.98 | R-454B | 650
216732923 | TEMPSTAR | D5CUHAH24AAK | EA*5X24M17A* | *96MSN0601412A* | Split System | 22000 | 15.5 | 8.5 | 1.98 | R-454B | 650
216732578 | TEMPSTAR | D5CUHAH24AAK | EA*5X24M14A* | *92MSN0601412A* | Split System | 22200 | 15.5 | 8.5 | 1.98 | R-454B | 650
216732698 | AIRQUEST | D5CUHAH24AAK | EA*5X24M17A* | *80MS(N,L)0701716A* | Split System | 22000 | 16 | 8.5 | 1.96 | R-454B | 650
216732719 | AIRQUEST | D5CUHAH24AAK | EA*5X24M17A* | *80VSL0451412B* | Split System | 22000 | 16 | 8.5 | 1.96 | R-454B | 650
216732737 | AIRQUEST | D5CUHAH24AAK | EA*5X24M17A* | *80VSL0701716B* | Split System | 22000 | 16 | 8.5 | 1.96 | R-454B | 650
216732887 | AIRQUEST | D5CUHAH24AAK | EA*5X24M17A* | *92MSN0601714A* | Split System | 22000 | 16 | 8.5 | 1.96 | R-454B | 650
216733098 | AIRQUEST | D5CUHAH24AAK | EA*5X24M17A* | *97VTN0601716A* | Split System | 22000 | 16 | 8.5 | 1.96 | R-454B | 650
216732510 | AIRQUEST | D5CUHAH24AAK | EA*5X24M14A* | *80MS(N,L)0701412A* | Split System | 22000 | 16 | 8.5 | 1.96 | R-454B | 650
216732677 | AIRQUEST | D5CUHAH24AAK | EA*5X24M17A* | *80MS(N,L)0701412A* | Split System | 22000 | 16 | 8.5 | 1.96 | R-454B | 650
216733076 | AIRQUEST | D5CUHAH24AAK | EA*5X24M17A* | *96VTN0601716B* | Split System | 22000 | 16 | 8.5 | 1.96 | R-454B | 650
216732828 | AIRQUEST | D5CUHAH24AAK | EA*5X24M17A* | *80VTL0701716B* | Split System | 22000 | 16 | 8.5 | 1.96 | R-454B | 650
216732666 | AIRQUEST | D5CUHAH24AAK | EA*5X24M17A* | *80MS(N,L)0451412A* | Split System | 22000 | 16 | 8.5 | 1.96 | R-454B | 650
216732814 | AIRQUEST | D5CUHAH24AAK | EA*5X24M17A* | *80VTL0451412B* | Split System | 22000 | 16 | 8.5 | 1.96 | R-454B | 650
216733007 | AIRQUEST | D5CUHAH24AAK | EA*5X24M17A* | *95MSU0601716A* | Split System | 22000 | 16 | 8.5 | 1.96 | R-454B | 650
216732977 | AIRQUEST | D5CUHAH24AAK | EA*5X24M17A* | *96VSN0601716B* | Split System | 22000 | 16 | 8.5 | 1.96 | R-454B | 650
216732996 | AIRQUEST | D5CUHAH24AAK | EA*5X24M17A* | *95MSU0401712A* | Split System | 22000 | 16 | 8.5 | 1.96 | R-454B | 650
216732688 | AIRQUEST | D5CUHAH24AAK | EA*5X24M17A* | *80MS(N,L)0701712A* | Split System | 22200 | 16 | 8.5 | 1.96 | R-454B | 650
216733109 | AIRQUEST | D5CUHAH24AAK | EA*5X24M17A* | *97VTN0801716A* | Split System | 22200 | 16 | 8.5 | 1.96 | R-454B | 650
216733087 | AIRQUEST | D5CUHAH24AAK | EA*5X24M17A* | *96VTN0801716B* | Split System | 22200 | 16 | 8.5 | 1.96 | R-454B | 650
216732986 | AIRQUEST | D5CUHAH24AAK | EA*5X24M17A* | *96VSN0801716B* | Split System | 22200 | 16 | 8.5 | 1.96 | R-454B | 650
216734713 | AIRQUEST | D5CUHAH24AAK | EA*5X36M17A* | *96VSN0601716B* | Split System | 22400 | 16 | 8.5 | 1.96 | R-454B | 650
216734834 | AIRQUEST | D5CUHAH24AAK | EA*5X36M17A* | *97VTN0601716A* | Split System | 22400 | 16 | 8.5 | 1.96 | R-454B | 650
216734812 | AIRQUEST | D5CUHAH24AAK | EA*5X36M17A* | *96VTN0601716B* | Split System | 22400 | 16 | 8.5 | 1.96 | R-454B | 650
216734530 | AIRQUEST | D5CUHAH24AAK | EA*5X36M17A* | *80VTL0701716B* | Split System | 22400 | 16 | 8.5 | 1.96 | R-454B | 650
216733997 | AIRQUEST | D5CUHAH24AAK | EA*5X30M17A* | *80VTL0701716B* | Split System | 22400 | 16 | 8.5 | 1.96 | R-454B | 650
216734732 | AIRQUEST | D5CUHAH24AAK | EA*5X36M17A* | *95MSU0401712A* | Split System | 22400 | 16 | 8.5 | 1.96 | R-454B | 650
216734676 | AIRQUEST | D5CUHAH24AAK | EA*5X36M17A* | *96MSN0801716A* | Split System | 22600 | 16 | 8.5 | 1.96 | R-454B | 650
216735225 | AIRQUEST | D5CUHAH24AAK | EA*5X37M17A* | *96VSN0401712B* | Split System | 22800 | 16 | 8.5 | 1.96 | R-454B | 650
216735322 | AIRQUEST | D5CUHAH24AAK | EA*5X37M17A* | *96VTN0401712B* | Split System | 22800 | 16 | 8.5 | 1.96 | R-454B | 650
216734873 | AIRQUEST | D5CUHAH24AAK | EA*5X36M17A* | OMV112K14A | Split System | 22800 | 16 | 8.5 | 1.96 | R-454B | 650
216732548 | AIRQUEST | D5CUHAH24AAK | EA*5X24M14A* | *80VTL0451412B* | Split System | 21800 | 16 | 8.5 | 1.98 | R-454B | 650
216732746 | AIRQUEST | D5CUHAH24AAK | EA*5X24M17A* | *80VSL0901716B* | Split System | 21800 | 16 | 8.5 | 1.98 | R-454B | 650
216732968 | AIRQUEST | D5CUHAH24AAK | EA*5X24M17A* | *96VSN0601412B* | Split System | 21800 | 16 | 8.5 | 1.98 | R-454B | 650
216732520 | AIRQUEST | D5CUHAH24AAK | EA*5X24M14A* | *80VSL0451412B* | Split System | 21800 | 16 | 8.5 | 1.98 | R-454B | 650
216733066 | AIRQUEST | D5CUHAH24AAK | EA*5X24M17A* | *96VTN0601412B* | Split System | 21800 | 16 | 8.5 | 1.98 | R-454B | 650
216732767 | AIRQUEST | D5CUHAH24AAK | EA*5X24M17A* | *80MSU0601716A* | Split System | 21800 | 16 | 8.5 | 1.98 | R-454B | 650
216732709 | AIRQUEST | D5CUHAH24AAK | EA*5X24M17A* | *80MS(N,L)0901714A* | Split System | 22000 | 16 | 8.5 | 1.98 | R-454B | 650
217486540 | ARCOAIRE | D5CUHAH36AAK+TIC2025-0016 | FHMA5*48L*C* |  | Split System | 38000 | 16 | 8.5 | 1.84 | R-454B | 650
216732720 | ARCOAIRE | D5CUHAH24AAK | EA*5X24M17A* | *80VSL0451412B* | Split System | 22000 | 16 | 8.5 | 1.96 | R-454B | 650
216732978 | ARCOAIRE | D5CUHAH24AAK | EA*5X24M17A* | *96VSN0601716B* | Split System | 22000 | 16 | 8.5 | 1.96 | R-454B | 650
216733008 | ARCOAIRE | D5CUHAH24AAK | EA*5X24M17A* | *95MSU0601716A* | Split System | 22000 | 16 | 8.5 | 1.96 | R-454B | 650
216733077 | ARCOAIRE | D5CUHAH24AAK | EA*5X24M17A* | *96VTN0601716B* | Split System | 22000 | 16 | 8.5 | 1.96 | R-454B | 650
216732667 | ARCOAIRE | D5CUHAH24AAK | EA*5X24M17A* | *80MS(N,L)0451412A* | Split System | 22000 | 16 | 8.5 | 1.96 | R-454B | 650
216732829 | ARCOAIRE | D5CUHAH24AAK | EA*5X24M17A* | *80VTL0701716B* | Split System | 22000 | 16 | 8.5 | 1.96 | R-454B | 650
216732888 | ARCOAIRE | D5CUHAH24AAK | EA*5X24M17A* | *92MSN0601714A* | Split System | 22000 | 16 | 8.5 | 1.96 | R-454B | 650
216732699 | ARCOAIRE | D5CUHAH24AAK | EA*5X24M17A* | *80MS(N,L)0701716A* | Split System | 22000 | 16 | 8.5 | 1.96 | R-454B | 650
216733099 | ARCOAIRE | D5CUHAH24AAK | EA*5X24M17A* | *97VTN0601716A* | Split System | 22000 | 16 | 8.5 | 1.96 | R-454B | 650
216732678 | ARCOAIRE | D5CUHAH24AAK | EA*5X24M17A* | *80MS(N,L)0701412A* | Split System | 22000 | 16 | 8.5 | 1.96 | R-454B | 650
216732511 | ARCOAIRE | D5CUHAH24AAK | EA*5X24M14A* | *80MS(N,L)0701412A* | Split System | 22000 | 16 | 8.5 | 1.96 | R-454B | 650
216732738 | ARCOAIRE | D5CUHAH24AAK | EA*5X24M17A* | *80VSL0701716B* | Split System | 22000 | 16 | 8.5 | 1.96 | R-454B | 650
216732815 | ARCOAIRE | D5CUHAH24AAK | EA*5X24M17A* | *80VTL0451412B* | Split System | 22000 | 16 | 8.5 | 1.96 | R-454B | 650
216732997 | ARCOAIRE | D5CUHAH24AAK | EA*5X24M17A* | *95MSU0401712A* | Split System | 22000 | 16 | 8.5 | 1.96 | R-454B | 650
216732689 | ARCOAIRE | D5CUHAH24AAK | EA*5X24M17A* | *80MS(N,L)0701712A* | Split System | 22200 | 16 | 8.5 | 1.96 | R-454B | 650
216733088 | ARCOAIRE | D5CUHAH24AAK | EA*5X24M17A* | *96VTN0801716B* | Split System | 22200 | 16 | 8.5 | 1.96 | R-454B | 650
216732987 | ARCOAIRE | D5CUHAH24AAK | EA*5X24M17A* | *96VSN0801716B* | Split System | 22200 | 16 | 8.5 | 1.96 | R-454B | 650
216733110 | ARCOAIRE | D5CUHAH24AAK | EA*5X24M17A* | *97VTN0801716A* | Split System | 22200 | 16 | 8.5 | 1.96 | R-454B | 650
216734835 | ARCOAIRE | D5CUHAH24AAK | EA*5X36M17A* | *97VTN0601716A* | Split System | 22400 | 16 | 8.5 | 1.96 | R-454B | 650
216734531 | ARCOAIRE | D5CUHAH24AAK | EA*5X36M17A* | *80VTL0701716B* | Split System | 22400 | 16 | 8.5 | 1.96 | R-454B | 650
216734813 | ARCOAIRE | D5CUHAH24AAK | EA*5X36M17A* | *96VTN0601716B* | Split System | 22400 | 16 | 8.5 | 1.96 | R-454B | 650
216734714 | ARCOAIRE | D5CUHAH24AAK | EA*5X36M17A* | *96VSN0601716B* | Split System | 22400 | 16 | 8.5 | 1.96 | R-454B | 650
216734733 | ARCOAIRE | D5CUHAH24AAK | EA*5X36M17A* | *95MSU0401712A* | Split System | 22400 | 16 | 8.5 | 1.96 | R-454B | 650
216733998 | ARCOAIRE | D5CUHAH24AAK | EA*5X30M17A* | *80VTL0701716B* | Split System | 22400 | 16 | 8.5 | 1.96 | R-454B | 650
216734677 | ARCOAIRE | D5CUHAH24AAK | EA*5X36M17A* | *96MSN0801716A* | Split System | 22600 | 16 | 8.5 | 1.96 | R-454B | 650
216735226 | ARCOAIRE | D5CUHAH24AAK | EA*5X37M17A* | *96VSN0401712B* | Split System | 22800 | 16 | 8.5 | 1.96 | R-454B | 650
216735323 | ARCOAIRE | D5CUHAH24AAK | EA*5X37M17A* | *96VTN0401712B* | Split System | 22800 | 16 | 8.5 | 1.96 | R-454B | 650
216734874 | ARCOAIRE | D5CUHAH24AAK | EA*5X36M17A* | OMV112K14A | Split System | 22800 | 16 | 8.5 | 1.96 | R-454B | 650
216732521 | ARCOAIRE | D5CUHAH24AAK | EA*5X24M14A* | *80VSL0451412B* | Split System | 21800 | 16 | 8.5 | 1.98 | R-454B | 650
216732549 | ARCOAIRE | D5CUHAH24AAK | EA*5X24M14A* | *80VTL0451412B* | Split System | 21800 | 16 | 8.5 | 1.98 | R-454B | 650
216733067 | ARCOAIRE | D5CUHAH24AAK | EA*5X24M17A* | *96VTN0601412B* | Split System | 21800 | 16 | 8.5 | 1.98 | R-454B | 650
216732747 | ARCOAIRE | D5CUHAH24AAK | EA*5X24M17A* | *80VSL0901716B* | Split System | 21800 | 16 | 8.5 | 1.98 | R-454B | 650
216732768 | ARCOAIRE | D5CUHAH24AAK | EA*5X24M17A* | *80MSU0601716A* | Split System | 21800 | 16 | 8.5 | 1.98 | R-454B | 650
216732969 | ARCOAIRE | D5CUHAH24AAK | EA*5X24M17A* | *96VSN0601412B* | Split System | 21800 | 16 | 8.5 | 1.98 | R-454B | 650
216732710 | ARCOAIRE | D5CUHAH24AAK | EA*5X24M17A* | *80MS(N,L)0901714A* | Split System | 22000 | 16 | 8.5 | 1.98 | R-454B | 650
217486535 | BRYANT HEATING AND COOLING SYSTEMS | 37MUHAQ36AA3+TIC2025-0016 | PF5MN*C48L* |  | Split System | 38000 | 16 | 8.5 | 1.84 | R-454B | 650
217486534 | BRYANT HEATING AND COOLING SYSTEMS | 37MUHAQ36AA3+TIC2025-0016 | FJ5AN*C48L* |  | Split System | 38000 | 16 | 8.5 | 1.84 | R-454B | 650
216732811 | BRYANT HEATING AND COOLING SYSTEMS | 37MUHAQ24AA3 | CAA**2417AM* | 82*TB36045V14*** | Split System | 22000 | 16 | 8.5 | 1.96 | R-454B | 650
216732507 | BRYANT HEATING AND COOLING SYSTEMS | 37MUHAQ24AA3 | CAA**2414AM* | 8(0,1)*SB36070M14*** | Split System | 22000 | 16 | 8.5 | 1.96 | R-454B | 650
216732674 | BRYANT HEATING AND COOLING SYSTEMS | 37MUHAQ24AA3 | CAA**2417AM* | 8(0,1)*SB36070M14*** | Split System | 22000 | 16 | 8.5 | 1.96 | R-454B | 650
216732717 | BRYANT HEATING AND COOLING SYSTEMS | 37MUHAQ24AA3 | CAA**2417AM* | 82*SB36045V14*** | Split System | 22000 | 16 | 8.5 | 1.96 | R-454B | 650
216733073 | BRYANT HEATING AND COOLING SYSTEMS | 37MUHAQ24AA3 | CAA**2417AM* | 926TC48060V17*** | Split System | 22000 | 16 | 8.5 | 1.96 | R-454B | 650
216732663 | BRYANT HEATING AND COOLING SYSTEMS | 37MUHAQ24AA3 | CAA**2417AM* | 8(0,1)*SB36045M14*** | Split System | 22000 | 16 | 8.5 | 1.96 | R-454B | 650
216733095 | BRYANT HEATING AND COOLING SYSTEMS | 37MUHAQ24AA3 | CAA**2417AM* | 927TA48060V17*** | Split System | 22000 | 16 | 8.5 | 1.96 | R-454B | 650
216732825 | BRYANT HEATING AND COOLING SYSTEMS | 37MUHAQ24AA3 | CAA**2417AM* | 82*TB48070V17*** | Split System | 22000 | 16 | 8.5 | 1.96 | R-454B | 650
216732695 | BRYANT HEATING AND COOLING SYSTEMS | 37MUHAQ24AA3 | CAA**2417AM* | 8(0,1)*SB48070M17*** | Split System | 22000 | 16 | 8.5 | 1.96 | R-454B | 650
216732735 | BRYANT HEATING AND COOLING SYSTEMS | 37MUHAQ24AA3 | CAA**2417AM* | 82*SB48070V17*** | Split System | 22000 | 16 | 8.5 | 1.96 | R-454B | 650
216733004 | BRYANT HEATING AND COOLING SYSTEMS | 37MUHAQ24AA3 | CAA**2417AM* | 935SB48060M17*** | Split System | 22000 | 16 | 8.5 | 1.96 | R-454B | 650
216732975 | BRYANT HEATING AND COOLING SYSTEMS | 37MUHAQ24AA3 | CAA**2417AM* | 926SB48060V17*** | Split System | 22000 | 16 | 8.5 | 1.96 | R-454B | 650
216732884 | BRYANT HEATING AND COOLING SYSTEMS | 37MUHAQ24AA3 | CAA**2417AM* | 912SE42060M17*** | Split System | 22000 | 16 | 8.5 | 1.96 | R-454B | 650
216732993 | BRYANT HEATING AND COOLING SYSTEMS | 37MUHAQ24AA3 | CAA**2417AM* | 935SB36040M17*** | Split System | 22000 | 16 | 8.5 | 1.96 | R-454B | 650
216732685 | BRYANT HEATING AND COOLING SYSTEMS | 37MUHAQ24AA3 | CAA**2417AM* | 8(0,1)*SB36070M17*** | Split System | 22200 | 16 | 8.5 | 1.96 | R-454B | 650
216732984 | BRYANT HEATING AND COOLING SYSTEMS | 37MUHAQ24AA3 | CAA**2417AM* | 926SB48080V17*** | Split System | 22200 | 16 | 8.5 | 1.96 | R-454B | 650
216733106 | BRYANT HEATING AND COOLING SYSTEMS | 37MUHAQ24AA3 | CAA**2417AM* | 927TA48080V17*** | Split System | 22200 | 16 | 8.5 | 1.96 | R-454B | 650
216733084 | BRYANT HEATING AND COOLING SYSTEMS | 37MUHAQ24AA3 | CAA**2417AM* | 926TC48080V17*** | Split System | 22200 | 16 | 8.5 | 1.96 | R-454B | 650
216734809 | BRYANT HEATING AND COOLING SYSTEMS | 37MUHAQ24AA3 | CAA**3617AM* | 926TC48060V17*** | Split System | 22400 | 16 | 8.5 | 1.96 | R-454B | 650
216734527 | BRYANT HEATING AND COOLING SYSTEMS | 37MUHAQ24AA3 | CAA**3617AM* | 82*TB48070V17*** | Split System | 22400 | 16 | 8.5 | 1.96 | R-454B | 650
216734711 | BRYANT HEATING AND COOLING SYSTEMS | 37MUHAQ24AA3 | CAA**3617AM* | 926SB48060V17*** | Split System | 22400 | 16 | 8.5 | 1.96 | R-454B | 650
216734831 | BRYANT HEATING AND COOLING SYSTEMS | 37MUHAQ24AA3 | CAA**3617AM* | 927TA48060V17*** | Split System | 22400 | 16 | 8.5 | 1.96 | R-454B | 650
216733994 | BRYANT HEATING AND COOLING SYSTEMS | 37MUHAQ24AA3 | CAA**3017AM* | 82*TB48070V17*** | Split System | 22400 | 16 | 8.5 | 1.96 | R-454B | 650
216734729 | BRYANT HEATING AND COOLING SYSTEMS | 37MUHAQ24AA3 | CAA**3617AM* | 935SB36040M17*** | Split System | 22400 | 16 | 8.5 | 1.96 | R-454B | 650
216734673 | BRYANT HEATING AND COOLING SYSTEMS | 37MUHAQ24AA3 | CAA**3617AM* | 916SA48080M17*** | Split System | 22600 | 16 | 8.5 | 1.96 | R-454B | 650
216735319 | BRYANT HEATING AND COOLING SYSTEMS | 37MUHAQ24AA3 | CAA**3717AM* | 926TC36040V17*** | Split System | 22800 | 16 | 8.5 | 1.96 | R-454B | 650
216735223 | BRYANT HEATING AND COOLING SYSTEMS | 37MUHAQ24AA3 | CAA**3717AM* | 926SB36040V17*** | Split System | 22800 | 16 | 8.5 | 1.96 | R-454B | 650
216734871 | BRYANT HEATING AND COOLING SYSTEMS | 37MUHAQ24AA3 | CAA**3617AM* | OVMAAB042112 | Split System | 22800 | 16 | 8.5 | 1.96 | R-454B | 650
216732545 | BRYANT HEATING AND COOLING SYSTEMS | 37MUHAQ24AA3 | CAA**2414AM* | 82*TB36045V14*** | Split System | 21800 | 16 | 8.5 | 1.98 | R-454B | 650
216732744 | BRYANT HEATING AND COOLING SYSTEMS | 37MUHAQ24AA3 | CAA**2417AM* | 82*SB48090V17*** | Split System | 21800 | 16 | 8.5 | 1.98 | R-454B | 650
216732764 | BRYANT HEATING AND COOLING SYSTEMS | 37MUHAQ24AA3 | CAA**2417AM* | 83*SB48060M17*** | Split System | 21800 | 16 | 8.5 | 1.98 | R-454B | 650
216732966 | BRYANT HEATING AND COOLING SYSTEMS | 37MUHAQ24AA3 | CAA**2417AM* | 926SB36060V14*** | Split System | 21800 | 16 | 8.5 | 1.98 | R-454B | 650
216733063 | BRYANT HEATING AND COOLING SYSTEMS | 37MUHAQ24AA3 | CAA**2417AM* | 926TC36060V14*** | Split System | 21800 | 16 | 8.5 | 1.98 | R-454B | 650
216732518 | BRYANT HEATING AND COOLING SYSTEMS | 37MUHAQ24AA3 | CAA**2414AM* | 82*SB36045V14*** | Split System | 21800 | 16 | 8.5 | 1.98 | R-454B | 650
216732835 | BRYANT HEATING AND COOLING SYSTEMS | 37MUHAQ24AA3 | CAA**2417AM* | 82*TB48090V17*** | Split System | 21800 | 16 | 8.5 | 1.98 | R-454B | 650
216732706 | BRYANT HEATING AND COOLING SYSTEMS | 37MUHAQ24AA3 | CAA**2417AM* | 8(0,1)*SB42090M17*** | Split System | 22000 | 16 | 8.5 | 1.98 | R-454B | 650
217486533 | CARRIER | 37MUHAQ36AA3+TIC2025-0016 | FJ5AN*C48L* |  | Split System | 38000 | 16 | 8.5 | 1.84 | R-454B | 650
217486541 | COMFORTMAKER | D5CUHAH36AAK+TIC2025-0016 | FHMA5*48L*C* |  | Split System | 38000 | 16 | 8.5 | 1.84 | R-454B | 650
216732679 | COMFORTMAKER | D5CUHAH24AAK | EA*5X24M17A* | *80MS(N,L)0701412A* | Split System | 22000 | 16 | 8.5 | 1.96 | R-454B | 650
216732739 | COMFORTMAKER | D5CUHAH24AAK | EA*5X24M17A* | *80VSL0701716B* | Split System | 22000 | 16 | 8.5 | 1.96 | R-454B | 650
216733078 | COMFORTMAKER | D5CUHAH24AAK | EA*5X24M17A* | *96VTN0601716B* | Split System | 22000 | 16 | 8.5 | 1.96 | R-454B | 650
216733009 | COMFORTMAKER | D5CUHAH24AAK | EA*5X24M17A* | *95MSU0601716A* | Split System | 22000 | 16 | 8.5 | 1.96 | R-454B | 650
216732700 | COMFORTMAKER | D5CUHAH24AAK | EA*5X24M17A* | *80MS(N,L)0701716A* | Split System | 22000 | 16 | 8.5 | 1.96 | R-454B | 650
216732721 | COMFORTMAKER | D5CUHAH24AAK | EA*5X24M17A* | *80VSL0451412B* | Split System | 22000 | 16 | 8.5 | 1.96 | R-454B | 650
216732816 | COMFORTMAKER | D5CUHAH24AAK | EA*5X24M17A* | *80VTL0451412B* | Split System | 22000 | 16 | 8.5 | 1.96 | R-454B | 650
216732979 | COMFORTMAKER | D5CUHAH24AAK | EA*5X24M17A* | *96VSN0601716B* | Split System | 22000 | 16 | 8.5 | 1.96 | R-454B | 650
216732512 | COMFORTMAKER | D5CUHAH24AAK | EA*5X24M14A* | *80MS(N,L)0701412A* | Split System | 22000 | 16 | 8.5 | 1.96 | R-454B | 650
216732830 | COMFORTMAKER | D5CUHAH24AAK | EA*5X24M17A* | *80VTL0701716B* | Split System | 22000 | 16 | 8.5 | 1.96 | R-454B | 650
216732889 | COMFORTMAKER | D5CUHAH24AAK | EA*5X24M17A* | *92MSN0601714A* | Split System | 22000 | 16 | 8.5 | 1.96 | R-454B | 650
216732668 | COMFORTMAKER | D5CUHAH24AAK | EA*5X24M17A* | *80MS(N,L)0451412A* | Split System | 22000 | 16 | 8.5 | 1.96 | R-454B | 650
216733100 | COMFORTMAKER | D5CUHAH24AAK | EA*5X24M17A* | *97VTN0601716A* | Split System | 22000 | 16 | 8.5 | 1.96 | R-454B | 650
216732998 | COMFORTMAKER | D5CUHAH24AAK | EA*5X24M17A* | *95MSU0401712A* | Split System | 22000 | 16 | 8.5 | 1.96 | R-454B | 650
216732690 | COMFORTMAKER | D5CUHAH24AAK | EA*5X24M17A* | *80MS(N,L)0701712A* | Split System | 22200 | 16 | 8.5 | 1.96 | R-454B | 650
216733089 | COMFORTMAKER | D5CUHAH24AAK | EA*5X24M17A* | *96VTN0801716B* | Split System | 22200 | 16 | 8.5 | 1.96 | R-454B | 650
216732988 | COMFORTMAKER | D5CUHAH24AAK | EA*5X24M17A* | *96VSN0801716B* | Split System | 22200 | 16 | 8.5 | 1.96 | R-454B | 650
216733111 | COMFORTMAKER | D5CUHAH24AAK | EA*5X24M17A* | *97VTN0801716A* | Split System | 22200 | 16 | 8.5 | 1.96 | R-454B | 650
216734532 | COMFORTMAKER | D5CUHAH24AAK | EA*5X36M17A* | *80VTL0701716B* | Split System | 22400 | 16 | 8.5 | 1.96 | R-454B | 650
216734715 | COMFORTMAKER | D5CUHAH24AAK | EA*5X36M17A* | *96VSN0601716B* | Split System | 22400 | 16 | 8.5 | 1.96 | R-454B | 650
216734814 | COMFORTMAKER | D5CUHAH24AAK | EA*5X36M17A* | *96VTN0601716B* | Split System | 22400 | 16 | 8.5 | 1.96 | R-454B | 650
216734836 | COMFORTMAKER | D5CUHAH24AAK | EA*5X36M17A* | *97VTN0601716A* | Split System | 22400 | 16 | 8.5 | 1.96 | R-454B | 650
216734734 | COMFORTMAKER | D5CUHAH24AAK | EA*5X36M17A* | *95MSU0401712A* | Split System | 22400 | 16 | 8.5 | 1.96 | R-454B | 650
216733999 | COMFORTMAKER | D5CUHAH24AAK | EA*5X30M17A* | *80VTL0701716B* | Split System | 22400 | 16 | 8.5 | 1.96 | R-454B | 650
216734678 | COMFORTMAKER | D5CUHAH24AAK | EA*5X36M17A* | *96MSN0801716A* | Split System | 22600 | 16 | 8.5 | 1.96 | R-454B | 650
216735227 | COMFORTMAKER | D5CUHAH24AAK | EA*5X37M17A* | *96VSN0401712B* | Split System | 22800 | 16 | 8.5 | 1.96 | R-454B | 650
216735324 | COMFORTMAKER | D5CUHAH24AAK | EA*5X37M17A* | *96VTN0401712B* | Split System | 22800 | 16 | 8.5 | 1.96 | R-454B | 650
216734875 | COMFORTMAKER | D5CUHAH24AAK | EA*5X36M17A* | OMV112K14A | Split System | 22800 | 16 | 8.5 | 1.96 | R-454B | 650
216732970 | COMFORTMAKER | D5CUHAH24AAK | EA*5X24M17A* | *96VSN0601412B* | Split System | 21800 | 16 | 8.5 | 1.98 | R-454B | 650
216732748 | COMFORTMAKER | D5CUHAH24AAK | EA*5X24M17A* | *80VSL0901716B* | Split System | 21800 | 16 | 8.5 | 1.98 | R-454B | 650
216732550 | COMFORTMAKER | D5CUHAH24AAK | EA*5X24M14A* | *80VTL0451412B* | Split System | 21800 | 16 | 8.5 | 1.98 | R-454B | 650
216733068 | COMFORTMAKER | D5CUHAH24AAK | EA*5X24M17A* | *96VTN0601412B* | Split System | 21800 | 16 | 8.5 | 1.98 | R-454B | 650
216732522 | COMFORTMAKER | D5CUHAH24AAK | EA*5X24M14A* | *80VSL0451412B* | Split System | 21800 | 16 | 8.5 | 1.98 | R-454B | 650
216732769 | COMFORTMAKER | D5CUHAH24AAK | EA*5X24M17A* | *80MSU0601716A* | Split System | 21800 | 16 | 8.5 | 1.98 | R-454B | 650
216732711 | COMFORTMAKER | D5CUHAH24AAK | EA*5X24M17A* | *80MS(N,L)0901714A* | Split System | 22000 | 16 | 8.5 | 1.98 | R-454B | 650
217486542 | DAY & NIGHT | D5CUHAH36AAK+TIC2025-0016 | FHMA5*48L*C* |  | Split System | 38000 | 16 | 8.5 | 1.84 | R-454B | 650
216733079 | DAY & NIGHT | D5CUHAH24AAK | EA*5X24M17A* | *96VTN0601716B* | Split System | 22000 | 16 | 8.5 | 1.96 | R-454B | 650
216732980 | DAY & NIGHT | D5CUHAH24AAK | EA*5X24M17A* | *96VSN0601716B* | Split System | 22000 | 16 | 8.5 | 1.96 | R-454B | 650
216732740 | DAY & NIGHT | D5CUHAH24AAK | EA*5X24M17A* | *80VSL0701716B* | Split System | 22000 | 16 | 8.5 | 1.96 | R-454B | 650
216732669 | DAY & NIGHT | D5CUHAH24AAK | EA*5X24M17A* | *80MS(N,L)0451412A* | Split System | 22000 | 16 | 8.5 | 1.96 | R-454B | 650
216732680 | DAY & NIGHT | D5CUHAH24AAK | EA*5X24M17A* | *80MS(N,L)0701412A* | Split System | 22000 | 16 | 8.5 | 1.96 | R-454B | 650
216732817 | DAY & NIGHT | D5CUHAH24AAK | EA*5X24M17A* | *80VTL0451412B* | Split System | 22000 | 16 | 8.5 | 1.96 | R-454B | 650
216733010 | DAY & NIGHT | D5CUHAH24AAK | EA*5X24M17A* | *95MSU0601716A* | Split System | 22000 | 16 | 8.5 | 1.96 | R-454B | 650
216732513 | DAY & NIGHT | D5CUHAH24AAK | EA*5X24M14A* | *80MS(N,L)0701412A* | Split System | 22000 | 16 | 8.5 | 1.96 | R-454B | 650
216732831 | DAY & NIGHT | D5CUHAH24AAK | EA*5X24M17A* | *80VTL0701716B* | Split System | 22000 | 16 | 8.5 | 1.96 | R-454B | 650
216732890 | DAY & NIGHT | D5CUHAH24AAK | EA*5X24M17A* | *92MSN0601714A* | Split System | 22000 | 16 | 8.5 | 1.96 | R-454B | 650
216733101 | DAY & NIGHT | D5CUHAH24AAK | EA*5X24M17A* | *97VTN0601716A* | Split System | 22000 | 16 | 8.5 | 1.96 | R-454B | 650
216732722 | DAY & NIGHT | D5CUHAH24AAK | EA*5X24M17A* | *80VSL0451412B* | Split System | 22000 | 16 | 8.5 | 1.96 | R-454B | 650
216732701 | DAY & NIGHT | D5CUHAH24AAK | EA*5X24M17A* | *80MS(N,L)0701716A* | Split System | 22000 | 16 | 8.5 | 1.96 | R-454B | 650
216732999 | DAY & NIGHT | D5CUHAH24AAK | EA*5X24M17A* | *95MSU0401712A* | Split System | 22000 | 16 | 8.5 | 1.96 | R-454B | 650
216732691 | DAY & NIGHT | D5CUHAH24AAK | EA*5X24M17A* | *80MS(N,L)0701712A* | Split System | 22200 | 16 | 8.5 | 1.96 | R-454B | 650
216732989 | DAY & NIGHT | D5CUHAH24AAK | EA*5X24M17A* | *96VSN0801716B* | Split System | 22200 | 16 | 8.5 | 1.96 | R-454B | 650
216733112 | DAY & NIGHT | D5CUHAH24AAK | EA*5X24M17A* | *97VTN0801716A* | Split System | 22200 | 16 | 8.5 | 1.96 | R-454B | 650
216733090 | DAY & NIGHT | D5CUHAH24AAK | EA*5X24M17A* | *96VTN0801716B* | Split System | 22200 | 16 | 8.5 | 1.96 | R-454B | 650
216734716 | DAY & NIGHT | D5CUHAH24AAK | EA*5X36M17A* | *96VSN0601716B* | Split System | 22400 | 16 | 8.5 | 1.96 | R-454B | 650
216734837 | DAY & NIGHT | D5CUHAH24AAK | EA*5X36M17A* | *97VTN0601716A* | Split System | 22400 | 16 | 8.5 | 1.96 | R-454B | 650
216734533 | DAY & NIGHT | D5CUHAH24AAK | EA*5X36M17A* | *80VTL0701716B* | Split System | 22400 | 16 | 8.5 | 1.96 | R-454B | 650
216734815 | DAY & NIGHT | D5CUHAH24AAK | EA*5X36M17A* | *96VTN0601716B* | Split System | 22400 | 16 | 8.5 | 1.96 | R-454B | 650
216734000 | DAY & NIGHT | D5CUHAH24AAK | EA*5X30M17A* | *80VTL0701716B* | Split System | 22400 | 16 | 8.5 | 1.96 | R-454B | 650
216734735 | DAY & NIGHT | D5CUHAH24AAK | EA*5X36M17A* | *95MSU0401712A* | Split System | 22400 | 16 | 8.5 | 1.96 | R-454B | 650
216734679 | DAY & NIGHT | D5CUHAH24AAK | EA*5X36M17A* | *96MSN0801716A* | Split System | 22600 | 16 | 8.5 | 1.96 | R-454B | 650
216735228 | DAY & NIGHT | D5CUHAH24AAK | EA*5X37M17A* | *96VSN0401712B* | Split System | 22800 | 16 | 8.5 | 1.96 | R-454B | 650
216735325 | DAY & NIGHT | D5CUHAH24AAK | EA*5X37M17A* | *96VTN0401712B* | Split System | 22800 | 16 | 8.5 | 1.96 | R-454B | 650
216734876 | DAY & NIGHT | D5CUHAH24AAK | EA*5X36M17A* | OMV112K14A | Split System | 22800 | 16 | 8.5 | 1.96 | R-454B | 650
216732971 | DAY & NIGHT | D5CUHAH24AAK | EA*5X24M17A* | *96VSN0601412B* | Split System | 21800 | 16 | 8.5 | 1.98 | R-454B | 650
216732523 | DAY & NIGHT | D5CUHAH24AAK | EA*5X24M14A* | *80VSL0451412B* | Split System | 21800 | 16 | 8.5 | 1.98 | R-454B | 650
216732749 | DAY & NIGHT | D5CUHAH24AAK | EA*5X24M17A* | *80VSL0901716B* | Split System | 21800 | 16 | 8.5 | 1.98 | R-454B | 650
216733069 | DAY & NIGHT | D5CUHAH24AAK | EA*5X24M17A* | *96VTN0601412B* | Split System | 21800 | 16 | 8.5 | 1.98 | R-454B | 650
216732770 | DAY & NIGHT | D5CUHAH24AAK | EA*5X24M17A* | *80MSU0601716A* | Split System | 21800 | 16 | 8.5 | 1.98 | R-454B | 650
216732551 | DAY & NIGHT | D5CUHAH24AAK | EA*5X24M14A* | *80VTL0451412B* | Split System | 21800 | 16 | 8.5 | 1.98 | R-454B | 650
216732712 | DAY & NIGHT | D5CUHAH24AAK | EA*5X24M17A* | *80MS(N,L)0901714A* | Split System | 22000 | 16 | 8.5 | 1.98 | R-454B | 650
216732736 | HEIL | D5CUHAH24AAK | EA*5X24M17A* | *80VSL0701716B* | Split System | 22000 | 16 | 8.5 | 1.96 | R-454B | 650
216733006 | HEIL | D5CUHAH24AAK | EA*5X24M17A* | *95MSU0601716A* | Split System | 22000 | 16 | 8.5 | 1.96 | R-454B | 650
216733097 | HEIL | D5CUHAH24AAK | EA*5X24M17A* | *97VTN0601716A* | Split System | 22000 | 16 | 8.5 | 1.96 | R-454B | 650
216732827 | HEIL | D5CUHAH24AAK | EA*5X24M17A* | *80VTL0701716B* | Split System | 22000 | 16 | 8.5 | 1.96 | R-454B | 650
216733075 | HEIL | D5CUHAH24AAK | EA*5X24M17A* | *96VTN0601716B* | Split System | 22000 | 16 | 8.5 | 1.96 | R-454B | 650
216732976 | HEIL | D5CUHAH24AAK | EA*5X24M17A* | *96VSN0601716B* | Split System | 22000 | 16 | 8.5 | 1.96 | R-454B | 650
216732813 | HEIL | D5CUHAH24AAK | EA*5X24M17A* | *80VTL0451412B* | Split System | 22000 | 16 | 8.5 | 1.96 | R-454B | 650
216732697 | HEIL | D5CUHAH24AAK | EA*5X24M17A* | *80MS(N,L)0701716A* | Split System | 22000 | 16 | 8.5 | 1.96 | R-454B | 650
216732718 | HEIL | D5CUHAH24AAK | EA*5X24M17A* | *80VSL0451412B* | Split System | 22000 | 16 | 8.5 | 1.96 | R-454B | 650
216732886 | HEIL | D5CUHAH24AAK | EA*5X24M17A* | *92MSN0601714A* | Split System | 22000 | 16 | 8.5 | 1.96 | R-454B | 650
216732509 | HEIL | D5CUHAH24AAK | EA*5X24M14A* | *80MS(N,L)0701412A* | Split System | 22000 | 16 | 8.5 | 1.96 | R-454B | 650
216732676 | HEIL | D5CUHAH24AAK | EA*5X24M17A* | *80MS(N,L)0701412A* | Split System | 22000 | 16 | 8.5 | 1.96 | R-454B | 650
216732665 | HEIL | D5CUHAH24AAK | EA*5X24M17A* | *80MS(N,L)0451412A* | Split System | 22000 | 16 | 8.5 | 1.96 | R-454B | 650
216732995 | HEIL | D5CUHAH24AAK | EA*5X24M17A* | *95MSU0401712A* | Split System | 22000 | 16 | 8.5 | 1.96 | R-454B | 650
216732687 | HEIL | D5CUHAH24AAK | EA*5X24M17A* | *80MS(N,L)0701712A* | Split System | 22200 | 16 | 8.5 | 1.96 | R-454B | 650
216733108 | HEIL | D5CUHAH24AAK | EA*5X24M17A* | *97VTN0801716A* | Split System | 22200 | 16 | 8.5 | 1.96 | R-454B | 650
216733086 | HEIL | D5CUHAH24AAK | EA*5X24M17A* | *96VTN0801716B* | Split System | 22200 | 16 | 8.5 | 1.96 | R-454B | 650
216732985 | HEIL | D5CUHAH24AAK | EA*5X24M17A* | *96VSN0801716B* | Split System | 22200 | 16 | 8.5 | 1.96 | R-454B | 650
216734529 | HEIL | D5CUHAH24AAK | EA*5X36M17A* | *80VTL0701716B* | Split System | 22400 | 16 | 8.5 | 1.96 | R-454B | 650
216734712 | HEIL | D5CUHAH24AAK | EA*5X36M17A* | *96VSN0601716B* | Split System | 22400 | 16 | 8.5 | 1.96 | R-454B | 650
216734811 | HEIL | D5CUHAH24AAK | EA*5X36M17A* | *96VTN0601716B* | Split System | 22400 | 16 | 8.5 | 1.96 | R-454B | 650
216734833 | HEIL | D5CUHAH24AAK | EA*5X36M17A* | *97VTN0601716A* | Split System | 22400 | 16 | 8.5 | 1.96 | R-454B | 650
216733996 | HEIL | D5CUHAH24AAK | EA*5X30M17A* | *80VTL0701716B* | Split System | 22400 | 16 | 8.5 | 1.96 | R-454B | 650
216734731 | HEIL | D5CUHAH24AAK | EA*5X36M17A* | *95MSU0401712A* | Split System | 22400 | 16 | 8.5 | 1.96 | R-454B | 650
216734675 | HEIL | D5CUHAH24AAK | EA*5X36M17A* | *96MSN0801716A* | Split System | 22600 | 16 | 8.5 | 1.96 | R-454B | 650
216735224 | HEIL | D5CUHAH24AAK | EA*5X37M17A* | *96VSN0401712B* | Split System | 22800 | 16 | 8.5 | 1.96 | R-454B | 650
216735321 | HEIL | D5CUHAH24AAK | EA*5X37M17A* | *96VTN0401712B* | Split System | 22800 | 16 | 8.5 | 1.96 | R-454B | 650
216734872 | HEIL | D5CUHAH24AAK | EA*5X36M17A* | OMV112K14A | Split System | 22800 | 16 | 8.5 | 1.96 | R-454B | 650
216732745 | HEIL | D5CUHAH24AAK | EA*5X24M17A* | *80VSL0901716B* | Split System | 21800 | 16 | 8.5 | 1.98 | R-454B | 650
216732519 | HEIL | D5CUHAH24AAK | EA*5X24M14A* | *80VSL0451412B* | Split System | 21800 | 16 | 8.5 | 1.98 | R-454B | 650
216732967 | HEIL | D5CUHAH24AAK | EA*5X24M17A* | *96VSN0601412B* | Split System | 21800 | 16 | 8.5 | 1.98 | R-454B | 650
216732547 | HEIL | D5CUHAH24AAK | EA*5X24M14A* | *80VTL0451412B* | Split System | 21800 | 16 | 8.5 | 1.98 | R-454B | 650
216733065 | HEIL | D5CUHAH24AAK | EA*5X24M17A* | *96VTN0601412B* | Split System | 21800 | 16 | 8.5 | 1.98 | R-454B | 650
216732766 | HEIL | D5CUHAH24AAK | EA*5X24M17A* | *80MSU0601716A* | Split System | 21800 | 16 | 8.5 | 1.98 | R-454B | 650
216732708 | HEIL | D5CUHAH24AAK | EA*5X24M17A* | *80MS(N,L)0901714A* | Split System | 22000 | 16 | 8.5 | 1.98 | R-454B | 650
217486543 | KEEPRITE | D5CUHAH36AAK+TIC2025-0016 | FHMA5*48L*C* |  | Split System | 38000 | 16 | 8.5 | 1.84 | R-454B | 650
216732741 | KEEPRITE | D5CUHAH24AAK | EA*5X24M17A* | *80VSL0701716B* | Split System | 22000 | 16 | 8.5 | 1.96 | R-454B | 650
216733011 | KEEPRITE | D5CUHAH24AAK | EA*5X24M17A* | *95MSU0601716A* | Split System | 22000 | 16 | 8.5 | 1.96 | R-454B | 650
216732514 | KEEPRITE | D5CUHAH24AAK | EA*5X24M14A* | *80MS(N,L)0701412A* | Split System | 22000 | 16 | 8.5 | 1.96 | R-454B | 650
216733080 | KEEPRITE | D5CUHAH24AAK | EA*5X24M17A* | *96VTN0601716B* | Split System | 22000 | 16 | 8.5 | 1.96 | R-454B | 650
216732832 | KEEPRITE | D5CUHAH24AAK | EA*5X24M17A* | *80VTL0701716B* | Split System | 22000 | 16 | 8.5 | 1.96 | R-454B | 650
216732723 | KEEPRITE | D5CUHAH24AAK | EA*5X24M17A* | *80VSL0451412B* | Split System | 22000 | 16 | 8.5 | 1.96 | R-454B | 650
216732670 | KEEPRITE | D5CUHAH24AAK | EA*5X24M17A* | *80MS(N,L)0451412A* | Split System | 22000 | 16 | 8.5 | 1.96 | R-454B | 650
216732981 | KEEPRITE | D5CUHAH24AAK | EA*5X24M17A* | *96VSN0601716B* | Split System | 22000 | 16 | 8.5 | 1.96 | R-454B | 650
216732681 | KEEPRITE | D5CUHAH24AAK | EA*5X24M17A* | *80MS(N,L)0701412A* | Split System | 22000 | 16 | 8.5 | 1.96 | R-454B | 650
216732702 | KEEPRITE | D5CUHAH24AAK | EA*5X24M17A* | *80MS(N,L)0701716A* | Split System | 22000 | 16 | 8.5 | 1.96 | R-454B | 650
216732818 | KEEPRITE | D5CUHAH24AAK | EA*5X24M17A* | *80VTL0451412B* | Split System | 22000 | 16 | 8.5 | 1.96 | R-454B | 650
216733102 | KEEPRITE | D5CUHAH24AAK | EA*5X24M17A* | *97VTN0601716A* | Split System | 22000 | 16 | 8.5 | 1.96 | R-454B | 650
216732891 | KEEPRITE | D5CUHAH24AAK | EA*5X24M17A* | *92MSN0601714A* | Split System | 22000 | 16 | 8.5 | 1.96 | R-454B | 650
216733000 | KEEPRITE | D5CUHAH24AAK | EA*5X24M17A* | *95MSU0401712A* | Split System | 22000 | 16 | 8.5 | 1.96 | R-454B | 650
216732692 | KEEPRITE | D5CUHAH24AAK | EA*5X24M17A* | *80MS(N,L)0701712A* | Split System | 22200 | 16 | 8.5 | 1.96 | R-454B | 650
216733113 | KEEPRITE | D5CUHAH24AAK | EA*5X24M17A* | *97VTN0801716A* | Split System | 22200 | 16 | 8.5 | 1.96 | R-454B | 650
216732990 | KEEPRITE | D5CUHAH24AAK | EA*5X24M17A* | *96VSN0801716B* | Split System | 22200 | 16 | 8.5 | 1.96 | R-454B | 650
216733091 | KEEPRITE | D5CUHAH24AAK | EA*5X24M17A* | *96VTN0801716B* | Split System | 22200 | 16 | 8.5 | 1.96 | R-454B | 650
216734534 | KEEPRITE | D5CUHAH24AAK | EA*5X36M17A* | *80VTL0701716B* | Split System | 22400 | 16 | 8.5 | 1.96 | R-454B | 650
216734816 | KEEPRITE | D5CUHAH24AAK | EA*5X36M17A* | *96VTN0601716B* | Split System | 22400 | 16 | 8.5 | 1.96 | R-454B | 650
216734838 | KEEPRITE | D5CUHAH24AAK | EA*5X36M17A* | *97VTN0601716A* | Split System | 22400 | 16 | 8.5 | 1.96 | R-454B | 650
216734717 | KEEPRITE | D5CUHAH24AAK | EA*5X36M17A* | *96VSN0601716B* | Split System | 22400 | 16 | 8.5 | 1.96 | R-454B | 650
216734001 | KEEPRITE | D5CUHAH24AAK | EA*5X30M17A* | *80VTL0701716B* | Split System | 22400 | 16 | 8.5 | 1.96 | R-454B | 650
216734736 | KEEPRITE | D5CUHAH24AAK | EA*5X36M17A* | *95MSU0401712A* | Split System | 22400 | 16 | 8.5 | 1.96 | R-454B | 650
216734680 | KEEPRITE | D5CUHAH24AAK | EA*5X36M17A* | *96MSN0801716A* | Split System | 22600 | 16 | 8.5 | 1.96 | R-454B | 650
216735229 | KEEPRITE | D5CUHAH24AAK | EA*5X37M17A* | *96VSN0401712B* | Split System | 22800 | 16 | 8.5 | 1.96 | R-454B | 650
216735326 | KEEPRITE | D5CUHAH24AAK | EA*5X37M17A* | *96VTN0401712B* | Split System | 22800 | 16 | 8.5 | 1.96 | R-454B | 650
216734877 | KEEPRITE | D5CUHAH24AAK | EA*5X36M17A* | OMV112K14A | Split System | 22800 | 16 | 8.5 | 1.96 | R-454B | 650
216732552 | KEEPRITE | D5CUHAH24AAK | EA*5X24M14A* | *80VTL0451412B* | Split System | 21800 | 16 | 8.5 | 1.98 | R-454B | 650
216732524 | KEEPRITE | D5CUHAH24AAK | EA*5X24M14A* | *80VSL0451412B* | Split System | 21800 | 16 | 8.5 | 1.98 | R-454B | 650
216732750 | KEEPRITE | D5CUHAH24AAK | EA*5X24M17A* | *80VSL0901716B* | Split System | 21800 | 16 | 8.5 | 1.98 | R-454B | 650
216732771 | KEEPRITE | D5CUHAH24AAK | EA*5X24M17A* | *80MSU0601716A* | Split System | 21800 | 16 | 8.5 | 1.98 | R-454B | 650
216732972 | KEEPRITE | D5CUHAH24AAK | EA*5X24M17A* | *96VSN0601412B* | Split System | 21800 | 16 | 8.5 | 1.98 | R-454B | 650
216733070 | KEEPRITE | D5CUHAH24AAK | EA*5X24M17A* | *96VTN0601412B* | Split System | 21800 | 16 | 8.5 | 1.98 | R-454B | 650
216732713 | KEEPRITE | D5CUHAH24AAK | EA*5X24M17A* | *80MS(N,L)0901714A* | Split System | 22000 | 16 | 8.5 | 1.98 | R-454B | 650
217486536 | PAYNE HEATING AND COOLING | 37MUHAQ36AA3+TIC2025-0016 | FJ5AN*C48L* |  | Split System | 38000 | 16 | 8.5 | 1.84 | R-454B | 650
217486537 | PAYNE HEATING AND COOLING | 37MUHAQ36AA3+TIC2025-0016 | PF5MN*C48L* |  | Split System | 38000 | 16 | 8.5 | 1.84 | R-454B | 650
216732812 | PAYNE HEATING AND COOLING | 37MUHAQ24AA3 | CAA**2417AM* | PG80VTLB36045A** | Split System | 22000 | 16 | 8.5 | 1.96 | R-454B | 650
216733005 | PAYNE HEATING AND COOLING | 37MUHAQ24AA3 | CAA**2417AM* | PG95MSUA48060B** | Split System | 22000 | 16 | 8.5 | 1.96 | R-454B | 650
216733096 | PAYNE HEATING AND COOLING | 37MUHAQ24AA3 | CAA**2417AM* | PG97VTAA48060B** | Split System | 22000 | 16 | 8.5 | 1.96 | R-454B | 650
216732508 | PAYNE HEATING AND COOLING | 37MUHAQ24AA3 | CAA**2414AM* | PG80MS(A,L)A36070A** | Split System | 22000 | 16 | 8.5 | 1.96 | R-454B | 650
216732675 | PAYNE HEATING AND COOLING | 37MUHAQ24AA3 | CAA**2417AM* | PG80MS(A,L)A36070A** | Split System | 22000 | 16 | 8.5 | 1.96 | R-454B | 650
216732664 | PAYNE HEATING AND COOLING | 37MUHAQ24AA3 | CAA**2417AM* | PG80MS(A,L)A36045A** | Split System | 22000 | 16 | 8.5 | 1.96 | R-454B | 650
216732696 | PAYNE HEATING AND COOLING | 37MUHAQ24AA3 | CAA**2417AM* | PG80MS(A,L)A48070B** | Split System | 22000 | 16 | 8.5 | 1.96 | R-454B | 650
216732826 | PAYNE HEATING AND COOLING | 37MUHAQ24AA3 | CAA**2417AM* | PG80VTLB48070B** | Split System | 22000 | 16 | 8.5 | 1.96 | R-454B | 650
216733074 | PAYNE HEATING AND COOLING | 37MUHAQ24AA3 | CAA**2417AM* | PG96VTAB48060B** | Split System | 22000 | 16 | 8.5 | 1.96 | R-454B | 650
216732885 | PAYNE HEATING AND COOLING | 37MUHAQ24AA3 | CAA**2417AM* | PG92MSAA42060B** | Split System | 22000 | 16 | 8.5 | 1.96 | R-454B | 650
216732994 | PAYNE HEATING AND COOLING | 37MUHAQ24AA3 | CAA**2417AM* | PG95MSUA36040B** | Split System | 22000 | 16 | 8.5 | 1.96 | R-454B | 650
216732686 | PAYNE HEATING AND COOLING | 37MUHAQ24AA3 | CAA**2417AM* | PG80MS(A,L)A36070B** | Split System | 22200 | 16 | 8.5 | 1.96 | R-454B | 650
216733107 | PAYNE HEATING AND COOLING | 37MUHAQ24AA3 | CAA**2417AM* | PG97VTAA48080B** | Split System | 22200 | 16 | 8.5 | 1.96 | R-454B | 650
216733085 | PAYNE HEATING AND COOLING | 37MUHAQ24AA3 | CAA**2417AM* | PG96VTAB48080B** | Split System | 22200 | 16 | 8.5 | 1.96 | R-454B | 650
216734832 | PAYNE HEATING AND COOLING | 37MUHAQ24AA3 | CAA**3617AM* | PG97VTAA48060B** | Split System | 22400 | 16 | 8.5 | 1.96 | R-454B | 650
216734528 | PAYNE HEATING AND COOLING | 37MUHAQ24AA3 | CAA**3617AM* | PG80VTLB48070B** | Split System | 22400 | 16 | 8.5 | 1.96 | R-454B | 650
216734810 | PAYNE HEATING AND COOLING | 37MUHAQ24AA3 | CAA**3617AM* | PG96VTAB48060B** | Split System | 22400 | 16 | 8.5 | 1.96 | R-454B | 650
216733995 | PAYNE HEATING AND COOLING | 37MUHAQ24AA3 | CAA**3017AM* | PG80VTLB48070B** | Split System | 22400 | 16 | 8.5 | 1.96 | R-454B | 650
216734730 | PAYNE HEATING AND COOLING | 37MUHAQ24AA3 | CAA**3617AM* | PG95MSUA36040B** | Split System | 22400 | 16 | 8.5 | 1.96 | R-454B | 650
216734674 | PAYNE HEATING AND COOLING | 37MUHAQ24AA3 | CAA**3617AM* | PG96MSAA48080B** | Split System | 22600 | 16 | 8.5 | 1.96 | R-454B | 650
216735320 | PAYNE HEATING AND COOLING | 37MUHAQ24AA3 | CAA**3717AM* | PG96VTAB36040B** | Split System | 22800 | 16 | 8.5 | 1.96 | R-454B | 650
216732546 | PAYNE HEATING AND COOLING | 37MUHAQ24AA3 | CAA**2414AM* | PG80VTLB36045A** | Split System | 21800 | 16 | 8.5 | 1.98 | R-454B | 650
216732765 | PAYNE HEATING AND COOLING | 37MUHAQ24AA3 | CAA**2417AM* | PG80MSUA48060B** | Split System | 21800 | 16 | 8.5 | 1.98 | R-454B | 650
216732836 | PAYNE HEATING AND COOLING | 37MUHAQ24AA3 | CAA**2417AM* | PG80VTLB48090B** | Split System | 21800 | 16 | 8.5 | 1.98 | R-454B | 650
216733064 | PAYNE HEATING AND COOLING | 37MUHAQ24AA3 | CAA**2417AM* | PG96VTAB36060A** | Split System | 21800 | 16 | 8.5 | 1.98 | R-454B | 650
216732707 | PAYNE HEATING AND COOLING | 37MUHAQ24AA3 | CAA**2417AM* | PG80MS(A,L)A42090B** | Split System | 22000 | 16 | 8.5 | 1.98 | R-454B | 650
217486544 | SMART COMFORT | D5CUHAH36AAK+TIC2025-0016 | FHMA5*48L*C* |  | Split System | 38000 | 16 | 8.5 | 1.84 | R-454B | 650
216732724 | SMART COMFORT | D5CUHAH24AAK | EA*5X24M17A* | *80VSL0451412B* | Split System | 22000 | 16 | 8.5 | 1.96 | R-454B | 650
216732515 | SMART COMFORT | D5CUHAH24AAK | EA*5X24M14A* | *80MS(N,L)0701412A* | Split System | 22000 | 16 | 8.5 | 1.96 | R-454B | 650
216732982 | SMART COMFORT | D5CUHAH24AAK | EA*5X24M17A* | *96VSN0601716B* | Split System | 22000 | 16 | 8.5 | 1.96 | R-454B | 650
216733012 | SMART COMFORT | D5CUHAH24AAK | EA*5X24M17A* | *95MSU0601716A* | Split System | 22000 | 16 | 8.5 | 1.96 | R-454B | 650
216732742 | SMART COMFORT | D5CUHAH24AAK | EA*5X24M17A* | *80VSL0701716B* | Split System | 22000 | 16 | 8.5 | 1.96 | R-454B | 650
216732819 | SMART COMFORT | D5CUHAH24AAK | EA*5X24M17A* | *80VTL0451412B* | Split System | 22000 | 16 | 8.5 | 1.96 | R-454B | 650
216733001 | SMART COMFORT | D5CUHAH24AAK | EA*5X24M17A* | *95MSU0401712A* | Split System | 22000 | 16 | 8.5 | 1.96 | R-454B | 650
216733103 | SMART COMFORT | D5CUHAH24AAK | EA*5X24M17A* | *97VTN0601716A* | Split System | 22000 | 16 | 8.5 | 1.96 | R-454B | 650
216732671 | SMART COMFORT | D5CUHAH24AAK | EA*5X24M17A* | *80MS(N,L)0451412A* | Split System | 22000 | 16 | 8.5 | 1.96 | R-454B | 650
216732703 | SMART COMFORT | D5CUHAH24AAK | EA*5X24M17A* | *80MS(N,L)0701716A* | Split System | 22000 | 16 | 8.5 | 1.96 | R-454B | 650
216733081 | SMART COMFORT | D5CUHAH24AAK | EA*5X24M17A* | *96VTN0601716B* | Split System | 22000 | 16 | 8.5 | 1.96 | R-454B | 650
216732892 | SMART COMFORT | D5CUHAH24AAK | EA*5X24M17A* | *92MSN0601714A* | Split System | 22000 | 16 | 8.5 | 1.96 | R-454B | 650
216732682 | SMART COMFORT | D5CUHAH24AAK | EA*5X24M17A* | *80MS(N,L)0701412A* | Split System | 22000 | 16 | 8.5 | 1.96 | R-454B | 650
216732833 | SMART COMFORT | D5CUHAH24AAK | EA*5X24M17A* | *80VTL0701716B* | Split System | 22000 | 16 | 8.5 | 1.96 | R-454B | 650
216733114 | SMART COMFORT | D5CUHAH24AAK | EA*5X24M17A* | *97VTN0801716A* | Split System | 22200 | 16 | 8.5 | 1.96 | R-454B | 650
216732991 | SMART COMFORT | D5CUHAH24AAK | EA*5X24M17A* | *96VSN0801716B* | Split System | 22200 | 16 | 8.5 | 1.96 | R-454B | 650
216733092 | SMART COMFORT | D5CUHAH24AAK | EA*5X24M17A* | *96VTN0801716B* | Split System | 22200 | 16 | 8.5 | 1.96 | R-454B | 650
216734002 | SMART COMFORT | D5CUHAH24AAK | EA*5X30M17A* | *80VTL0701716B* | Split System | 22400 | 16 | 8.5 | 1.96 | R-454B | 650
216734718 | SMART COMFORT | D5CUHAH24AAK | EA*5X36M17A* | *96VSN0601716B* | Split System | 22400 | 16 | 8.5 | 1.96 | R-454B | 650
216734817 | SMART COMFORT | D5CUHAH24AAK | EA*5X36M17A* | *96VTN0601716B* | Split System | 22400 | 16 | 8.5 | 1.96 | R-454B | 650
216734839 | SMART COMFORT | D5CUHAH24AAK | EA*5X36M17A* | *97VTN0601716A* | Split System | 22400 | 16 | 8.5 | 1.96 | R-454B | 650
216734535 | SMART COMFORT | D5CUHAH24AAK | EA*5X36M17A* | *80VTL0701716B* | Split System | 22400 | 16 | 8.5 | 1.96 | R-454B | 650
216734737 | SMART COMFORT | D5CUHAH24AAK | EA*5X36M17A* | *95MSU0401712A* | Split System | 22400 | 16 | 8.5 | 1.96 | R-454B | 650
216734681 | SMART COMFORT | D5CUHAH24AAK | EA*5X36M17A* | *96MSN0801716A* | Split System | 22600 | 16 | 8.5 | 1.96 | R-454B | 650
216735327 | SMART COMFORT | D5CUHAH24AAK | EA*5X37M17A* | *96VTN0401712B* | Split System | 22800 | 16 | 8.5 | 1.96 | R-454B | 650
216734878 | SMART COMFORT | D5CUHAH24AAK | EA*5X36M17A* | OMV112K14A | Split System | 22800 | 16 | 8.5 | 1.96 | R-454B | 650
216735230 | SMART COMFORT | D5CUHAH24AAK | EA*5X37M17A* | *96VSN0401712B* | Split System | 22800 | 16 | 8.5 | 1.96 | R-454B | 650
216732553 | SMART COMFORT | D5CUHAH24AAK | EA*5X24M14A* | *80VTL0451412B* | Split System | 21800 | 16 | 8.5 | 1.98 | R-454B | 650
216732973 | SMART COMFORT | D5CUHAH24AAK | EA*5X24M17A* | *96VSN0601412B* | Split System | 21800 | 16 | 8.5 | 1.98 | R-454B | 650
216733071 | SMART COMFORT | D5CUHAH24AAK | EA*5X24M17A* | *96VTN0601412B* | Split System | 21800 | 16 | 8.5 | 1.98 | R-454B | 650
216732772 | SMART COMFORT | D5CUHAH24AAK | EA*5X24M17A* | *80MSU0601716A* | Split System | 21800 | 16 | 8.5 | 1.98 | R-454B | 650
216732751 | SMART COMFORT | D5CUHAH24AAK | EA*5X24M17A* | *80VSL0901716B* | Split System | 21800 | 16 | 8.5 | 1.98 | R-454B | 650
216732525 | SMART COMFORT | D5CUHAH24AAK | EA*5X24M14A* | *80VSL0451412B* | Split System | 21800 | 16 | 8.5 | 1.98 | R-454B | 650
216732714 | SMART COMFORT | D5CUHAH24AAK | EA*5X24M17A* | *80MS(N,L)0901714A* | Split System | 22000 | 16 | 8.5 | 1.98 | R-454B | 650
217486545 | TEMPSTAR | D5CUHAH36AAK+TIC2025-0016 | FHMA5*48L*C* |  | Split System | 38000 | 16 | 8.5 | 1.84 | R-454B | 650
216733104 | TEMPSTAR | D5CUHAH24AAK | EA*5X24M17A* | *97VTN0601716A* | Split System | 22000 | 16 | 8.5 | 1.96 | R-454B | 650
216732743 | TEMPSTAR | D5CUHAH24AAK | EA*5X24M17A* | *80VSL0701716B* | Split System | 22000 | 16 | 8.5 | 1.96 | R-454B | 650
216732725 | TEMPSTAR | D5CUHAH24AAK | EA*5X24M17A* | *80VSL0451412B* | Split System | 22000 | 16 | 8.5 | 1.96 | R-454B | 650
216732683 | TEMPSTAR | D5CUHAH24AAK | EA*5X24M17A* | *80MS(N,L)0701412A* | Split System | 22000 | 16 | 8.5 | 1.96 | R-454B | 650
216732834 | TEMPSTAR | D5CUHAH24AAK | EA*5X24M17A* | *80VTL0701716B* | Split System | 22000 | 16 | 8.5 | 1.96 | R-454B | 650
216733082 | TEMPSTAR | D5CUHAH24AAK | EA*5X24M17A* | *96VTN0601716B* | Split System | 22000 | 16 | 8.5 | 1.96 | R-454B | 650
216732704 | TEMPSTAR | D5CUHAH24AAK | EA*5X24M17A* | *80MS(N,L)0701716A* | Split System | 22000 | 16 | 8.5 | 1.96 | R-454B | 650
216732820 | TEMPSTAR | D5CUHAH24AAK | EA*5X24M17A* | *80VTL0451412B* | Split System | 22000 | 16 | 8.5 | 1.96 | R-454B | 650
216733013 | TEMPSTAR | D5CUHAH24AAK | EA*5X24M17A* | *95MSU0601716A* | Split System | 22000 | 16 | 8.5 | 1.96 | R-454B | 650
216732516 | TEMPSTAR | D5CUHAH24AAK | EA*5X24M14A* | *80MS(N,L)0701412A* | Split System | 22000 | 16 | 8.5 | 1.96 | R-454B | 650
216732983 | TEMPSTAR | D5CUHAH24AAK | EA*5X24M17A* | *96VSN0601716B* | Split System | 22000 | 16 | 8.5 | 1.96 | R-454B | 650
216732672 | TEMPSTAR | D5CUHAH24AAK | EA*5X24M17A* | *80MS(N,L)0451412A* | Split System | 22000 | 16 | 8.5 | 1.96 | R-454B | 650
216732893 | TEMPSTAR | D5CUHAH24AAK | EA*5X24M17A* | *92MSN0601714A* | Split System | 22000 | 16 | 8.5 | 1.96 | R-454B | 650
216733002 | TEMPSTAR | D5CUHAH24AAK | EA*5X24M17A* | *95MSU0401712A* | Split System | 22000 | 16 | 8.5 | 1.96 | R-454B | 650
216732693 | TEMPSTAR | D5CUHAH24AAK | EA*5X24M17A* | *80MS(N,L)0701712A* | Split System | 22200 | 16 | 8.5 | 1.96 | R-454B | 650
216733115 | TEMPSTAR | D5CUHAH24AAK | EA*5X24M17A* | *97VTN0801716A* | Split System | 22200 | 16 | 8.5 | 1.96 | R-454B | 650
216732992 | TEMPSTAR | D5CUHAH24AAK | EA*5X24M17A* | *96VSN0801716B* | Split System | 22200 | 16 | 8.5 | 1.96 | R-454B | 650
216733093 | TEMPSTAR | D5CUHAH24AAK | EA*5X24M17A* | *96VTN0801716B* | Split System | 22200 | 16 | 8.5 | 1.96 | R-454B | 650
216734536 | TEMPSTAR | D5CUHAH24AAK | EA*5X36M17A* | *80VTL0701716B* | Split System | 22400 | 16 | 8.5 | 1.96 | R-454B | 650
216734818 | TEMPSTAR | D5CUHAH24AAK | EA*5X36M17A* | *96VTN0601716B* | Split System | 22400 | 16 | 8.5 | 1.96 | R-454B | 650
216734840 | TEMPSTAR | D5CUHAH24AAK | EA*5X36M17A* | *97VTN0601716A* | Split System | 22400 | 16 | 8.5 | 1.96 | R-454B | 650
216734719 | TEMPSTAR | D5CUHAH24AAK | EA*5X36M17A* | *96VSN0601716B* | Split System | 22400 | 16 | 8.5 | 1.96 | R-454B | 650
216734003 | TEMPSTAR | D5CUHAH24AAK | EA*5X30M17A* | *80VTL0701716B* | Split System | 22400 | 16 | 8.5 | 1.96 | R-454B | 650
216734738 | TEMPSTAR | D5CUHAH24AAK | EA*5X36M17A* | *95MSU0401712A* | Split System | 22400 | 16 | 8.5 | 1.96 | R-454B | 650
216734682 | TEMPSTAR | D5CUHAH24AAK | EA*5X36M17A* | *96MSN0801716A* | Split System | 22600 | 16 | 8.5 | 1.96 | R-454B | 650
216735231 | TEMPSTAR | D5CUHAH24AAK | EA*5X37M17A* | *96VSN0401712B* | Split System | 22800 | 16 | 8.5 | 1.96 | R-454B | 650
216735328 | TEMPSTAR | D5CUHAH24AAK | EA*5X37M17A* | *96VTN0401712B* | Split System | 22800 | 16 | 8.5 | 1.96 | R-454B | 650
216734879 | TEMPSTAR | D5CUHAH24AAK | EA*5X36M17A* | OMV112K14A | Split System | 22800 | 16 | 8.5 | 1.96 | R-454B | 650
216732526 | TEMPSTAR | D5CUHAH24AAK | EA*5X24M14A* | *80VSL0451412B* | Split System | 21800 | 16 | 8.5 | 1.98 | R-454B | 650
216732554 | TEMPSTAR | D5CUHAH24AAK | EA*5X24M14A* | *80VTL0451412B* | Split System | 21800 | 16 | 8.5 | 1.98 | R-454B | 650
216733072 | TEMPSTAR | D5CUHAH24AAK | EA*5X24M17A* | *96VTN0601412B* | Split System | 21800 | 16 | 8.5 | 1.98 | R-454B | 650
216732773 | TEMPSTAR | D5CUHAH24AAK | EA*5X24M17A* | *80MSU0601716A* | Split System | 21800 | 16 | 8.5 | 1.98 | R-454B | 650
216732974 | TEMPSTAR | D5CUHAH24AAK | EA*5X24M17A* | *96VSN0601412B* | Split System | 21800 | 16 | 8.5 | 1.98 | R-454B | 650
216732752 | TEMPSTAR | D5CUHAH24AAK | EA*5X24M17A* | *80VSL0901716B* | Split System | 21800 | 16 | 8.5 | 1.98 | R-454B | 650
216732715 | TEMPSTAR | D5CUHAH24AAK | EA*5X24M17A* | *80MS(N,L)0901714A* | Split System | 22000 | 16 | 8.5 | 1.98 | R-454B | 650
216732756 | AIRQUEST | D5CUHAH24AAK | EA*5X24M17A* | *80MSU0401712A* | Split System | 22000 | 16.5 | 8.5 | 1.94 | R-454B | 650
216734516 | AIRQUEST | D5CUHAH24AAK | EA*5X36M17A* | *80VTL0451412B* | Split System | 22200 | 16.5 | 8.5 | 1.94 | R-454B | 650
216734421 | AIRQUEST | D5CUHAH24AAK | EA*5X36M17A* | *80VSL0451412B* | Split System | 22200 | 16.5 | 8.5 | 1.94 | R-454B | 650
216734201 | AIRQUEST | D5CUHAH24AAK | EA*5X30M17A* | *95MSU0601716A* | Split System | 22200 | 16.5 | 8.5 | 1.94 | R-454B | 650
216733925 | AIRQUEST | D5CUHAH24AAK | EA*5X30M17A* | *80MSU0401712A* | Split System | 22200 | 16.5 | 8.5 | 1.96 | R-454B | 650
216732728 | AIRQUEST | D5CUHAH24AAK | EA*5X24M17A* | *80VSL0701412B* | Split System | 22200 | 16.5 | 8.5 | 1.96 | R-454B | 650
216732529 | AIRQUEST | D5CUHAH24AAK | EA*5X24M14A* | *80VSL0701412B* | Split System | 22200 | 16.5 | 8.5 | 1.96 | R-454B | 650
216734743 | AIRQUEST | D5CUHAH24AAK | EA*5X36M17A* | *95MSU0601716A* | Split System | 22400 | 16.5 | 8.5 | 1.96 | R-454B | 650
216732757 | ARCOAIRE | D5CUHAH24AAK | EA*5X24M17A* | *80MSU0401712A* | Split System | 22000 | 16.5 | 8.5 | 1.94 | R-454B | 650
216734517 | ARCOAIRE | D5CUHAH24AAK | EA*5X36M17A* | *80VTL0451412B* | Split System | 22200 | 16.5 | 8.5 | 1.94 | R-454B | 650
216734422 | ARCOAIRE | D5CUHAH24AAK | EA*5X36M17A* | *80VSL0451412B* | Split System | 22200 | 16.5 | 8.5 | 1.94 | R-454B | 650
216734202 | ARCOAIRE | D5CUHAH24AAK | EA*5X30M17A* | *95MSU0601716A* | Split System | 22200 | 16.5 | 8.5 | 1.94 | R-454B | 650
216733926 | ARCOAIRE | D5CUHAH24AAK | EA*5X30M17A* | *80MSU0401712A* | Split System | 22200 | 16.5 | 8.5 | 1.96 | R-454B | 650
216732530 | ARCOAIRE | D5CUHAH24AAK | EA*5X24M14A* | *80VSL0701412B* | Split System | 22200 | 16.5 | 8.5 | 1.96 | R-454B | 650
216732729 | ARCOAIRE | D5CUHAH24AAK | EA*5X24M17A* | *80VSL0701412B* | Split System | 22200 | 16.5 | 8.5 | 1.96 | R-454B | 650
216734744 | ARCOAIRE | D5CUHAH24AAK | EA*5X36M17A* | *95MSU0601716A* | Split System | 22400 | 16.5 | 8.5 | 1.96 | R-454B | 650
216732753 | BRYANT HEATING AND COOLING SYSTEMS | 37MUHAQ24AA3 | CAA**2417AM* | 83*SB36040M17*** | Split System | 22000 | 16.5 | 8.5 | 1.94 | R-454B | 650
216734513 | BRYANT HEATING AND COOLING SYSTEMS | 37MUHAQ24AA3 | CAA**3617AM* | 82*TB36045V14*** | Split System | 22200 | 16.5 | 8.5 | 1.94 | R-454B | 650
216734198 | BRYANT HEATING AND COOLING SYSTEMS | 37MUHAQ24AA3 | CAA**3017AM* | 935SB48060M17*** | Split System | 22200 | 16.5 | 8.5 | 1.94 | R-454B | 650
216734419 | BRYANT HEATING AND COOLING SYSTEMS | 37MUHAQ24AA3 | CAA**3617AM* | 82*SB36045V14*** | Split System | 22200 | 16.5 | 8.5 | 1.94 | R-454B | 650
216733922 | BRYANT HEATING AND COOLING SYSTEMS | 37MUHAQ24AA3 | CAA**3017AM* | 83*SB36040M17*** | Split System | 22200 | 16.5 | 8.5 | 1.96 | R-454B | 650
216732726 | BRYANT HEATING AND COOLING SYSTEMS | 37MUHAQ24AA3 | CAA**2417AM* | 82*SB36070V14*** | Split System | 22200 | 16.5 | 8.5 | 1.96 | R-454B | 650
216732556 | BRYANT HEATING AND COOLING SYSTEMS | 37MUHAQ24AA3 | CAA**2414AM* | 82*TB36070V14*** | Split System | 22200 | 16.5 | 8.5 | 1.96 | R-454B | 650
216732527 | BRYANT HEATING AND COOLING SYSTEMS | 37MUHAQ24AA3 | CAA**2414AM* | 82*SB36070V14*** | Split System | 22200 | 16.5 | 8.5 | 1.96 | R-454B | 650
216732822 | BRYANT HEATING AND COOLING SYSTEMS | 37MUHAQ24AA3 | CAA**2417AM* | 82*TB36070V14*** | Split System | 22200 | 16.5 | 8.5 | 1.96 | R-454B | 650
216734740 | BRYANT HEATING AND COOLING SYSTEMS | 37MUHAQ24AA3 | CAA**3617AM* | 935SB48060M17*** | Split System | 22400 | 16.5 | 8.5 | 1.96 | R-454B | 650
216733714 | BRYANT HEATING AND COOLING SYSTEMS | 37MUHAQ24AA3 | CAA**3014AM* | 82*TB36070V14*** | Split System | 22400 | 16.5 | 8.5 | 1.96 | R-454B | 650
216732758 | COMFORTMAKER | D5CUHAH24AAK | EA*5X24M17A* | *80MSU0401712A* | Split System | 22000 | 16.5 | 8.5 | 1.94 | R-454B | 650
216734518 | COMFORTMAKER | D5CUHAH24AAK | EA*5X36M17A* | *80VTL0451412B* | Split System | 22200 | 16.5 | 8.5 | 1.94 | R-454B | 650
216734203 | COMFORTMAKER | D5CUHAH24AAK | EA*5X30M17A* | *95MSU0601716A* | Split System | 22200 | 16.5 | 8.5 | 1.94 | R-454B | 650
216734423 | COMFORTMAKER | D5CUHAH24AAK | EA*5X36M17A* | *80VSL0451412B* | Split System | 22200 | 16.5 | 8.5 | 1.94 | R-454B | 650
216733927 | COMFORTMAKER | D5CUHAH24AAK | EA*5X30M17A* | *80MSU0401712A* | Split System | 22200 | 16.5 | 8.5 | 1.96 | R-454B | 650
216732531 | COMFORTMAKER | D5CUHAH24AAK | EA*5X24M14A* | *80VSL0701412B* | Split System | 22200 | 16.5 | 8.5 | 1.96 | R-454B | 650
216732730 | COMFORTMAKER | D5CUHAH24AAK | EA*5X24M17A* | *80VSL0701412B* | Split System | 22200 | 16.5 | 8.5 | 1.96 | R-454B | 650
216734745 | COMFORTMAKER | D5CUHAH24AAK | EA*5X36M17A* | *95MSU0601716A* | Split System | 22400 | 16.5 | 8.5 | 1.96 | R-454B | 650
216732759 | DAY & NIGHT | D5CUHAH24AAK | EA*5X24M17A* | *80MSU0401712A* | Split System | 22000 | 16.5 | 8.5 | 1.94 | R-454B | 650
216734519 | DAY & NIGHT | D5CUHAH24AAK | EA*5X36M17A* | *80VTL0451412B* | Split System | 22200 | 16.5 | 8.5 | 1.94 | R-454B | 650
216734204 | DAY & NIGHT | D5CUHAH24AAK | EA*5X30M17A* | *95MSU0601716A* | Split System | 22200 | 16.5 | 8.5 | 1.94 | R-454B | 650
216734424 | DAY & NIGHT | D5CUHAH24AAK | EA*5X36M17A* | *80VSL0451412B* | Split System | 22200 | 16.5 | 8.5 | 1.94 | R-454B | 650
216733928 | DAY & NIGHT | D5CUHAH24AAK | EA*5X30M17A* | *80MSU0401712A* | Split System | 22200 | 16.5 | 8.5 | 1.96 | R-454B | 650
216732532 | DAY & NIGHT | D5CUHAH24AAK | EA*5X24M14A* | *80VSL0701412B* | Split System | 22200 | 16.5 | 8.5 | 1.96 | R-454B | 650
216732731 | DAY & NIGHT | D5CUHAH24AAK | EA*5X24M17A* | *80VSL0701412B* | Split System | 22200 | 16.5 | 8.5 | 1.96 | R-454B | 650
216734746 | DAY & NIGHT | D5CUHAH24AAK | EA*5X36M17A* | *95MSU0601716A* | Split System | 22400 | 16.5 | 8.5 | 1.96 | R-454B | 650
216732755 | HEIL | D5CUHAH24AAK | EA*5X24M17A* | *80MSU0401712A* | Split System | 22000 | 16.5 | 8.5 | 1.94 | R-454B | 650
216734200 | HEIL | D5CUHAH24AAK | EA*5X30M17A* | *95MSU0601716A* | Split System | 22200 | 16.5 | 8.5 | 1.94 | R-454B | 650
216734515 | HEIL | D5CUHAH24AAK | EA*5X36M17A* | *80VTL0451412B* | Split System | 22200 | 16.5 | 8.5 | 1.94 | R-454B | 650
216734420 | HEIL | D5CUHAH24AAK | EA*5X36M17A* | *80VSL0451412B* | Split System | 22200 | 16.5 | 8.5 | 1.94 | R-454B | 650
216733924 | HEIL | D5CUHAH24AAK | EA*5X30M17A* | *80MSU0401712A* | Split System | 22200 | 16.5 | 8.5 | 1.96 | R-454B | 650
216732727 | HEIL | D5CUHAH24AAK | EA*5X24M17A* | *80VSL0701412B* | Split System | 22200 | 16.5 | 8.5 | 1.96 | R-454B | 650
216732528 | HEIL | D5CUHAH24AAK | EA*5X24M14A* | *80VSL0701412B* | Split System | 22200 | 16.5 | 8.5 | 1.96 | R-454B | 650
216734742 | HEIL | D5CUHAH24AAK | EA*5X36M17A* | *95MSU0601716A* | Split System | 22400 | 16.5 | 8.5 | 1.96 | R-454B | 650
216732760 | KEEPRITE | D5CUHAH24AAK | EA*5X24M17A* | *80MSU0401712A* | Split System | 22000 | 16.5 | 8.5 | 1.94 | R-454B | 650
216734425 | KEEPRITE | D5CUHAH24AAK | EA*5X36M17A* | *80VSL0451412B* | Split System | 22200 | 16.5 | 8.5 | 1.94 | R-454B | 650
216734205 | KEEPRITE | D5CUHAH24AAK | EA*5X30M17A* | *95MSU0601716A* | Split System | 22200 | 16.5 | 8.5 | 1.94 | R-454B | 650
216734520 | KEEPRITE | D5CUHAH24AAK | EA*5X36M17A* | *80VTL0451412B* | Split System | 22200 | 16.5 | 8.5 | 1.94 | R-454B | 650
216733929 | KEEPRITE | D5CUHAH24AAK | EA*5X30M17A* | *80MSU0401712A* | Split System | 22200 | 16.5 | 8.5 | 1.96 | R-454B | 650
216732533 | KEEPRITE | D5CUHAH24AAK | EA*5X24M14A* | *80VSL0701412B* | Split System | 22200 | 16.5 | 8.5 | 1.96 | R-454B | 650
216732732 | KEEPRITE | D5CUHAH24AAK | EA*5X24M17A* | *80VSL0701412B* | Split System | 22200 | 16.5 | 8.5 | 1.96 | R-454B | 650
216734747 | KEEPRITE | D5CUHAH24AAK | EA*5X36M17A* | *95MSU0601716A* | Split System | 22400 | 16.5 | 8.5 | 1.96 | R-454B | 650
216732754 | PAYNE HEATING AND COOLING | 37MUHAQ24AA3 | CAA**2417AM* | PG80MSUA36040B** | Split System | 22000 | 16.5 | 8.5 | 1.94 | R-454B | 650
216734514 | PAYNE HEATING AND COOLING | 37MUHAQ24AA3 | CAA**3617AM* | PG80VTLB36045A** | Split System | 22200 | 16.5 | 8.5 | 1.94 | R-454B | 650
216734199 | PAYNE HEATING AND COOLING | 37MUHAQ24AA3 | CAA**3017AM* | PG95MSUA48060B** | Split System | 22200 | 16.5 | 8.5 | 1.94 | R-454B | 650
216733923 | PAYNE HEATING AND COOLING | 37MUHAQ24AA3 | CAA**3017AM* | PG80MSUA36040B** | Split System | 22200 | 16.5 | 8.5 | 1.96 | R-454B | 650
216732823 | PAYNE HEATING AND COOLING | 37MUHAQ24AA3 | CAA**2417AM* | PG80VTLB36070A** | Split System | 22200 | 16.5 | 8.5 | 1.96 | R-454B | 650
216732557 | PAYNE HEATING AND COOLING | 37MUHAQ24AA3 | CAA**2414AM* | PG80VTLB36070A** | Split System | 22200 | 16.5 | 8.5 | 1.96 | R-454B | 650
216733715 | PAYNE HEATING AND COOLING | 37MUHAQ24AA3 | CAA**3014AM* | PG80VTLB36070A** | Split System | 22400 | 16.5 | 8.5 | 1.96 | R-454B | 650
216734741 | PAYNE HEATING AND COOLING | 37MUHAQ24AA3 | CAA**3617AM* | PG95MSUA48060B** | Split System | 22400 | 16.5 | 8.5 | 1.96 | R-454B | 650
216732761 | SMART COMFORT | D5CUHAH24AAK | EA*5X24M17A* | *80MSU0401712A* | Split System | 22000 | 16.5 | 8.5 | 1.94 | R-454B | 650
216734426 | SMART COMFORT | D5CUHAH24AAK | EA*5X36M17A* | *80VSL0451412B* | Split System | 22200 | 16.5 | 8.5 | 1.94 | R-454B | 650
216734206 | SMART COMFORT | D5CUHAH24AAK | EA*5X30M17A* | *95MSU0601716A* | Split System | 22200 | 16.5 | 8.5 | 1.94 | R-454B | 650
216734521 | SMART COMFORT | D5CUHAH24AAK | EA*5X36M17A* | *80VTL0451412B* | Split System | 22200 | 16.5 | 8.5 | 1.94 | R-454B | 650
216733930 | SMART COMFORT | D5CUHAH24AAK | EA*5X30M17A* | *80MSU0401712A* | Split System | 22200 | 16.5 | 8.5 | 1.96 | R-454B | 650
216732733 | SMART COMFORT | D5CUHAH24AAK | EA*5X24M17A* | *80VSL0701412B* | Split System | 22200 | 16.5 | 8.5 | 1.96 | R-454B | 650
216732534 | SMART COMFORT | D5CUHAH24AAK | EA*5X24M14A* | *80VSL0701412B* | Split System | 22200 | 16.5 | 8.5 | 1.96 | R-454B | 650
216734748 | SMART COMFORT | D5CUHAH24AAK | EA*5X36M17A* | *95MSU0601716A* | Split System | 22400 | 16.5 | 8.5 | 1.96 | R-454B | 650
216732762 | TEMPSTAR | D5CUHAH24AAK | EA*5X24M17A* | *80MSU0401712A* | Split System | 22000 | 16.5 | 8.5 | 1.94 | R-454B | 650
216734427 | TEMPSTAR | D5CUHAH24AAK | EA*5X36M17A* | *80VSL0451412B* | Split System | 22200 | 16.5 | 8.5 | 1.94 | R-454B | 650
216734207 | TEMPSTAR | D5CUHAH24AAK | EA*5X30M17A* | *95MSU0601716A* | Split System | 22200 | 16.5 | 8.5 | 1.94 | R-454B | 650
216734522 | TEMPSTAR | D5CUHAH24AAK | EA*5X36M17A* | *80VTL0451412B* | Split System | 22200 | 16.5 | 8.5 | 1.94 | R-454B | 650
216733931 | TEMPSTAR | D5CUHAH24AAK | EA*5X30M17A* | *80MSU0401712A* | Split System | 22200 | 16.5 | 8.5 | 1.96 | R-454B | 650
216732535 | TEMPSTAR | D5CUHAH24AAK | EA*5X24M14A* | *80VSL0701412B* | Split System | 22200 | 16.5 | 8.5 | 1.96 | R-454B | 650
216732734 | TEMPSTAR | D5CUHAH24AAK | EA*5X24M17A* | *80VSL0701412B* | Split System | 22200 | 16.5 | 8.5 | 1.96 | R-454B | 650
216734749 | TEMPSTAR | D5CUHAH24AAK | EA*5X36M17A* | *95MSU0601716A* | Split System | 22400 | 16.5 | 8.5 | 1.96 | R-454B | 650
215931742 | KENMORE | (C,H,T)5H3V60*K*AAA* | EA*5X61M24A*+WALLCON | *97CMN0602120B* | Split System | 56000 | 18 | 8.5 | 2 | R-454B | 650
218168903 | KENMORE | B5H0V36*K*AAA* | EA*5X61M21A*+WALLCON | *97CTN0802120A* | Split System | 34800 | 18 | 9 | 1.92 | R-454B | 650
218168905 | KENMORE | B5H0V36*K*AAA* | EA*5X61M24A*+WALLCON | *96CTN0802120B* | Split System | 34800 | 18 | 9 | 1.92 | R-454B | 650
218168898 | KENMORE | B5H0V36*K*AAA* | EA*5X61M21A*+WALLCON | *96CTN0802120B* | Split System | 34800 | 18 | 9 | 1.92 | R-454B | 650
218168906 | KENMORE | B5H0V36*K*AAA* | EA*5X61M24A*+WALLCON | *97CTN0802120A* | Split System | 34800 | 18 | 9 | 1.92 | R-454B | 650
215939632 | KENMORE | (C,H,T)5H3V36*K*AAA* | EA*5X36M17A*+WALLCON | *97CTN0601716A* | Split System | 32000 | 18.5 | 9 | 1.88 | R-454B | 650
215933062 | KENMORE | (C,H,T)5H3V36*K*AAA* | ESH5X36M12A*+WALLCON | *80CTL0451712B* | Split System | 32800 | 18.5 | 9 | 1.88 | R-454B | 650
215933072 | KENMORE | (C,H,T)5H3V36*K*AAA* | ESH5X36M12A*+WALLCON | *80CTL0701412B* | Split System | 33000 | 18.5 | 9 | 1.9 | R-454B | 650
215933302 | KENMORE | (C,H,T)5H3V36*K*AAA* | ESH5X42M12A*+WALLCON | *80CTL0451712B* | Split System | 33200 | 18.5 | 9 | 1.9 | R-454B | 650
215933542 | KENMORE | (C,H,T)5H3V36*K*AAA* | ESH5X48M12A*+WALLCON | *80CTL0451712B* | Split System | 33400 | 18.5 | 9 | 1.9 | R-454B | 650
218168896 | KENMORE | B5H0V36*K*AAA* | EA*5X60M24A*+WALLCON | *97CTN1002122A* | Split System | 34400 | 18.5 | 9 | 1.9 | R-454B | 650
218168897 | KENMORE | B5H0V36*K*AAA* | EA*5X60M24A*+WALLCON | *97CTN1202422A* | Split System | 34400 | 18.5 | 9 | 1.9 | R-454B | 650
215933242 | KENMORE | (C,H,T)5H3V36*K*AAA* | ESH5X36M12A*+WALLCON | *96CTN0601714B* | Split System | 33000 | 18.5 | 9 | 1.92 | R-454B | 650
215933172 | KENMORE | (C,H,T)5H3V36*K*AAA* | ESH5X36M12A*+WALLCON | *97CMN0601714B* | Split System | 33000 | 18.5 | 9 | 1.92 | R-454B | 650
215933192 | KENMORE | (C,H,T)5H3V36*K*AAA* | ESH5X36M12A*+WALLCON | *97CMN0801714B* | Split System | 33000 | 18.5 | 9 | 1.92 | R-454B | 650
218168904 | KENMORE | B5H0V36*K*AAA* | EA*5X61M21A*+WALLCON | *97CTN1002122A* | Split System | 34800 | 18.5 | 9 | 1.92 | R-454B | 650
218168907 | KENMORE | B5H0V36*K*AAA* | EA*5X61M24A*+WALLCON | *97CTN1002122A* | Split System | 35000 | 18.5 | 9 | 1.92 | R-454B | 650
218168908 | KENMORE | B5H0V36*K*AAA* | EA*5X61M24A*+WALLCON | *97CTN1202422A* | Split System | 35000 | 18.5 | 9 | 1.92 | R-454B | 650
215933402 | KENMORE | (C,H,T)5H3V36*K*AAA* | ESH5X42M12A*+WALLCON | *97CMN0601714B* | Split System | 33200 | 18.5 | 9 | 1.94 | R-454B | 650
215933472 | KENMORE | (C,H,T)5H3V36*K*AAA* | ESH5X42M12A*+WALLCON | *96CTN0601714B* | Split System | 33200 | 18.5 | 9 | 1.94 | R-454B | 650
215932222 | KENMORE | (C,H,T)5H3V36*K*AAA* | EA*5X42M21A*+WALLCON | *80CTL0451712B* | Split System | 32200 | 19 | 9 | 1.88 | R-454B | 650
215939682 | KENMORE | (C,H,T)5H3V36*K*AAA* | EA*5X42M21A*+WALLCON | *97CTN0601716A* | Split System | 32400 | 19 | 9 | 1.88 | R-454B | 650
215933642 | KENMORE | (C,H,T)5H3V36*K*AAA* | ESH5X48M12A*+WALLCON | *97CMN0601714B* | Split System | 33400 | 19 | 9 | 1.96 | R-454B | 650
218169202 | KENMORE | B5H0V48*K*AAA* | EVM5X60M24A*+WALLCON | *80CTL1102120B* | Split System | 48000 | 19 | 9 | 2 | R-454B | 650
218169201 | KENMORE | B5H0V48*K*AAA* | EVM5X60M24A*+WALLCON | *80CTL0902120B* | Split System | 48000 | 19 | 9 | 2 | R-454B | 650
218169206 | KENMORE | B5H0V48*K*AAA* | EVM5X60M24A*+WALLCON | *97CMN1002122B* | Split System | 48000 | 19 | 9 | 2 | R-454B | 650
218169392 | KENMORE | B5H0V48*K*AAA* | EVD5X49M24A*+WALLCON | *97CTN1002122A* | Split System | 48000 | 19 | 9 | 2 | R-454B | 650
218169393 | KENMORE | B5H0V48*K*AAA* | EVD5X49M24A*+WALLCON | *97CTN1202422A* | Split System | 48000 | 19 | 9 | 2 | R-454B | 650
218169264 | KENMORE | B5H0V48*K*AAA* | EVD5X60M24A*+WALLCON | *80CTL1102120B* | Split System | 48000 | 19 | 9 | 2 | R-454B | 650
218169246 | KENMORE | B5H0V48*K*AAA* | EVD5X49M24A*+WALLCON | *96CTN1202422B* | Split System | 48000 | 19 | 9 | 2 | R-454B | 650
218169407 | KENMORE | B5H0V48*K*AAA* | EVD5X60M24A*+WALLCON | *97CTN1202422A* | Split System | 48000 | 19 | 9 | 2 | R-454B | 650
218169263 | KENMORE | B5H0V48*K*AAA* | EVD5X60M24A*+WALLCON | *80CTL0902120B* | Split System | 48000 | 19 | 9 | 2 | R-454B | 650
218169361 | KENMORE | B5H0V48*K*AAA* | EVM5X60M21A*+WALLCON | *97CTN1002122A* | Split System | 48000 | 19 | 9 | 2 | R-454B | 650
218169175 | KENMORE | B5H0V48*K*AAA* | EVM5X49M21A*+WALLCON | *80CTL0902120B* | Split System | 48000 | 19 | 9 | 2 | R-454B | 650
218169184 | KENMORE | B5H0V48*K*AAA* | EVM5X49M21A*+WALLCON | *96CTN1002122B* | Split System | 48000 | 19 | 9 | 2 | R-454B | 650
218169176 | KENMORE | B5H0V48*K*AAA* | EVM5X49M21A*+WALLCON | *80CTL1102120B* | Split System | 48000 | 19 | 9 | 2 | R-454B | 650
218169190 | KENMORE | B5H0V48*K*AAA* | EVM5X60M21A*+WALLCON | *80CTL1102120B* | Split System | 48000 | 19 | 9 | 2 | R-454B | 650
218169367 | KENMORE | B5H0V48*K*AAA* | EVM5X60M24A*+WALLCON | *97CTN1202422A* | Split System | 48000 | 19 | 9 | 2 | R-454B | 650
218169182 | KENMORE | B5H0V48*K*AAA* | EVM5X49M21A*+WALLCON | *97CMN1002122B* | Split System | 48000 | 19 | 9 | 2 | R-454B | 650
218169239 | KENMORE | B5H0V48*K*AAA* | EVD5X49M24A*+WALLCON | *80CTL1352422B* | Split System | 48000 | 19 | 9 | 2 | R-454B | 650
218169269 | KENMORE | B5H0V48*K*AAA* | EVD5X60M24A*+WALLCON | *96CTN1202422B* | Split System | 48000 | 19 | 9 | 2 | R-454B | 650
218169203 | KENMORE | B5H0V48*K*AAA* | EVM5X60M24A*+WALLCON | *80CTL1352422B* | Split System | 48000 | 19 | 9 | 2 | R-454B | 650
218169238 | KENMORE | B5H0V48*K*AAA* | EVD5X49M24A*+WALLCON | *80CTL1102120B* | Split System | 48000 | 19 | 9 | 2 | R-454B | 650
218169353 | KENMORE | B5H0V48*K*AAA* | EVM5X49M21A*+WALLCON | *97CTN1002122A* | Split System | 48000 | 19 | 9 | 2 | R-454B | 650
218169208 | KENMORE | B5H0V48*K*AAA* | EVM5X60M24A*+WALLCON | *96CTN1002122B* | Split System | 48000 | 19 | 9 | 2 | R-454B | 650
218169401 | KENMORE | B5H0V48*K*AAA* | EVD5X60M21A*+WALLCON | *97CTN1002122A* | Split System | 48000 | 19 | 9 | 2 | R-454B | 650
218169237 | KENMORE | B5H0V48*K*AAA* | EVD5X49M24A*+WALLCON | *80CTL0902120B* | Split System | 48000 | 19 | 9 | 2 | R-454B | 650
218169284 | KENMORE | B5H0V48*K*AAA* | EVD5X61M24A*+WALLCON | *80CTL0702120B* | Split System | 48500 | 19 | 9 | 2 | R-454B | 650
218169408 | KENMORE | B5H0V48*K*AAA* | EVD5X61M21A*+WALLCON | *96CTN0802120B* | Split System | 48500 | 19 | 9 | 2 | R-454B | 650
218169272 | KENMORE | B5H0V48*K*AAA* | EVD5X61M21A*+WALLCON | *80CTL0702120B* | Split System | 48500 | 19 | 9 | 2 | R-454B | 650
218169414 | KENMORE | B5H0V48*K*AAA* | EVD5X61M21A*+WALLCON | *97CTN0802120A* | Split System | 48500 | 19 | 9 | 2 | R-454B | 650
218169214 | KENMORE | B5H0V48*K*AAA* | EVM5X61M24A*+WALLCON | *95CSU1002122B* | Split System | 48500 | 19 | 9 | 2.1 | R-454B | 650
218169287 | KENMORE | B5H0V48*K*AAA* | EVD5X61M24A*+WALLCON | *95CSU1002122B* | Split System | 48500 | 19 | 9 | 2.1 | R-454B | 650
218169278 | KENMORE | B5H0V48*K*AAA* | EVD5X61M21A*+WALLCON | *95CSU1002122B* | Split System | 48500 | 19 | 9 | 2.12 | R-454B | 650
218169369 | KENMORE | B5H0V48*K*AAA* | EVM5X61M24A*+WALLCON | *80CSU0802120B* | Split System | 49000 | 19 | 9 | 2.12 | R-454B | 650
218169417 | KENMORE | B5H0V48*K*AAA* | EVD5X61M24A*+WALLCON | *80CSU0802120B* | Split System | 49000 | 19 | 9 | 2.12 | R-454B | 650
215932412 | KENMORE | (C,H,T)5H3V36*K*AAA* | EA*5X48M21A*+WALLCON | *80CTL0451712B* | Split System | 33000 | 19.5 | 9 | 1.9 | R-454B | 650
215934427 | AIRQUEST | H5H3V48*K*AAA* | ESH5X48M12A*+WALLCON | *80CSU1002120A* | Split System | 44000 | 20 | 9 | 1.8 | R-454B | 650
215934428 | ARCOAIRE | H5H3V48*K*AAA* | ESH5X48M12A*+WALLCON | *80CSU1002120A* | Split System | 44000 | 20 | 9 | 1.8 | R-454B | 650
215934425 | BRYANT HEATING AND COOLING SYSTEMS | 293VAN048**AA* | CSAH*4812AM*+UI | 83*CA60100C21*** | Split System | 44000 | 20 | 9 | 1.8 | R-454B | 650
215934424 | CARRIER | 27VNA348A*030* | CSAH*4812AM*+UI | 58CU*A100C21**20 | Split System | 44000 | 20 | 9 | 1.8 | R-454B | 650
215934429 | COMFORTMAKER | C5H3V48*K*AAA* | ESH5X48M12A*+WALLCON | *80CSU1002120A* | Split System | 44000 | 20 | 9 | 1.8 | R-454B | 650
215934430 | DAY & NIGHT | C5H3V48*K*AAA* | ESH5X48M12A*+WALLCON | *80CSU1002120A* | Split System | 44000 | 20 | 9 | 1.8 | R-454B | 650
215934426 | HEIL | H5H3V48*K*AAA* | ESH5X48M12A*+WALLCON | *80CSU1002120A* | Split System | 44000 | 20 | 9 | 1.8 | R-454B | 650
215934432 | KENMORE | (C,H,T)5H3V48*K*AAA* | ESH5X48M12A*+WALLCON | *80CSU1002120A* | Split System | 44000 | 20 | 9 | 1.8 | R-454B | 650
215934492 | KENMORE | (C,H,T)5H3V48*K*AAA* | ESH5X48M12A*+WALLCON | *97CMN0802120B* | Split System | 44000 | 20 | 9 | 1.8 | R-454B | 650
215934502 | KENMORE | (C,H,T)5H3V48*K*AAA* | ESH5X48M12A*+WALLCON | *97CMN1002122B* | Split System | 44000 | 20 | 9 | 1.82 | R-454B | 650
215934532 | KENMORE | (C,H,T)5H3V48*K*AAA* | ESH5X48M12A*+WALLCON | *96CTN1002122B* | Split System | 44000 | 20 | 9 | 1.82 | R-454B | 650
215934512 | KENMORE | (C,H,T)5H3V48*K*AAA* | ESH5X48M12A*+WALLCON | *97CMN1202422B* | Split System | 44000 | 20 | 9 | 1.82 | R-454B | 650
215934542 | KENMORE | (C,H,T)5H3V48*K*AAA* | ESH5X48M12A*+WALLCON | *96CTN1202422B* | Split System | 44500 | 20 | 9 | 1.82 | R-454B | 650
215934433 | TEMPSTAR | T5H3V48*K*AAA* | ESH5X48M12A*+WALLCON | *80CSU1002120A* | Split System | 44000 | 20 | 9 | 1.8 | R-454B | 650
215934032 | KENMORE | (C,H,T)5H3V48*K*AAA* | EA*5X48M21A*+WALLCON | *95CSU0802120B* | Split System | 43500 | 20.5 | 9 | 2 | R-454B | 650
215932102 | KENMORE | (C,H,T)5H3V36*K*AAA* | EA*5X36M17A*+WALLCON | *97CMN0801714B* | Split System | 32000 | 19 | 9.5 | 1.98 | R-454B | 650
215932132 | KENMORE | (C,H,T)5H3V36*K*AAA* | EA*5X36M17A*+WALLCON | *96CTN0801714B* | Split System | 32200 | 19 | 9.5 | 1.98 | R-454B | 650
215932092 | KENMORE | (C,H,T)5H3V36*K*AAA* | EA*5X36M17A*+WALLCON | *97CMN0601714B* | Split System | 32000 | 19 | 9.5 | 2 | R-454B | 650
215932072 | KENMORE | (C,H,T)5H3V36*K*AAA* | EA*5X36M17A*+WALLCON | *80CTL0701716B* | Split System | 32200 | 19 | 9.5 | 2 | R-454B | 650
215932122 | KENMORE | (C,H,T)5H3V36*K*AAA* | EA*5X36M17A*+WALLCON | *96CTN0601714B* | Split System | 32000 | 19 | 9.5 | 2.02 | R-454B | 650
215932292 | KENMORE | (C,H,T)5H3V36*K*AAA* | EA*5X42M21A*+WALLCON | *97CMN0601714B* | Split System | 32400 | 19 | 9.5 | 2.04 | R-454B | 650
215932142 | KENMORE | (C,H,T)5H3V36*K*AAA* | EA*5X37M17A*+WALLCON | *97CMN0601714B* | Split System | 33200 | 19 | 9.5 | 2.04 | R-454B | 650
215932162 | KENMORE | (C,H,T)5H3V36*K*AAA* | EA*5X37M17A*+WALLCON | *96CTN0601714B* | Split System | 33200 | 19 | 9.5 | 2.06 | R-454B | 650
218169189 | KENMORE | B5H0V48*K*AAA* | EVM5X60M21A*+WALLCON | *80CTL0902120B* | Split System | 48000 | 19 | 9.5 | 2.1 | R-454B | 650
218169252 | KENMORE | B5H0V48*K*AAA* | EVD5X60M21A*+WALLCON | *80CTL1102120B* | Split System | 48000 | 19 | 9.5 | 2.1 | R-454B | 650
218169416 | KENMORE | B5H0V48*K*AAA* | EVD5X61M24A*+WALLCON | *96CTN0802120B* | Split System | 48500 | 19 | 9.5 | 2.1 | R-454B | 650
218169209 | KENMORE | B5H0V48*K*AAA* | EVM5X61M24A*+WALLCON | *80CTL0702120B* | Split System | 48500 | 19 | 9.5 | 2.1 | R-454B | 650
218169289 | KENMORE | B5H0V48*K*AAA* | EVD5X61M24A*+WALLCON | *97CMN0802120B* | Split System | 48500 | 19 | 9.5 | 2.1 | R-454B | 650
218169371 | KENMORE | B5H0V48*K*AAA* | EVM5X61M24A*+WALLCON | *97CTN0802120A* | Split System | 48500 | 19 | 9.5 | 2.1 | R-454B | 650
218169419 | KENMORE | B5H0V48*K*AAA* | EVD5X61M24A*+WALLCON | *97CTN0802120A* | Split System | 48500 | 19 | 9.5 | 2.1 | R-454B | 650
218169368 | KENMORE | B5H0V48*K*AAA* | EVM5X61M24A*+WALLCON | *96CTN0802120B* | Split System | 48500 | 19 | 9.5 | 2.1 | R-454B | 650
218169251 | KENMORE | B5H0V48*K*AAA* | EVD5X60M21A*+WALLCON | *80CTL0902120B* | Split System | 48000 | 19 | 9.5 | 2.12 | R-454B | 650
218169216 | KENMORE | B5H0V48*K*AAA* | EVM5X61M24A*+WALLCON | *97CMN0802120B* | Split System | 48500 | 19 | 9.5 | 2.12 | R-454B | 650
215932342 | KENMORE | (C,H,T)5H3V36*K*AAA* | EA*5X42M21A*+WALLCON | *96CTN0601714B* | Split System | 32400 | 19.5 | 9.5 | 2.02 | R-454B | 650
218169286 | KENMORE | B5H0V48*K*AAA* | EVD5X61M24A*+WALLCON | *80CTL1352422B* | Split System | 48500 | 19.5 | 9.5 | 2.1 | R-454B | 650
218169285 | KENMORE | B5H0V48*K*AAA* | EVD5X61M24A*+WALLCON | *80CTL0902120B* | Split System | 48500 | 19.5 | 9.5 | 2.1 | R-454B | 650
218169212 | KENMORE | B5H0V48*K*AAA* | EVM5X61M24A*+WALLCON | *80CTL1352422B* | Split System | 48500 | 19.5 | 9.5 | 2.1 | R-454B | 650
218169210 | KENMORE | B5H0V48*K*AAA* | EVM5X61M24A*+WALLCON | *80CTL0902120B* | Split System | 48500 | 19.5 | 9.5 | 2.1 | R-454B | 650
218169211 | KENMORE | B5H0V48*K*AAA* | EVM5X61M24A*+WALLCON | *80CTL1102120B* | Split System | 48500 | 19.5 | 9.5 | 2.1 | R-454B | 650
218169219 | KENMORE | B5H0V48*K*AAA* | EVM5X61M24A*+WALLCON | *96CTN1002122B* | Split System | 48500 | 19.5 | 9.5 | 2.12 | R-454B | 650
218169220 | KENMORE | B5H0V48*K*AAA* | EVM5X61M24A*+WALLCON | *96CTN1202422B* | Split System | 48500 | 19.5 | 9.5 | 2.12 | R-454B | 650
218169283 | KENMORE | B5H0V48*K*AAA* | EVD5X61M21A*+WALLCON | *96CTN1002122B* | Split System | 48500 | 19.5 | 9.5 | 2.12 | R-454B | 650
218169293 | KENMORE | B5H0V48*K*AAA* | EVD5X61M24A*+WALLCON | *96CTN1202422B* | Split System | 48500 | 19.5 | 9.5 | 2.12 | R-454B | 650
218169373 | KENMORE | B5H0V48*K*AAA* | EVM5X61M24A*+WALLCON | *97CTN1202422A* | Split System | 48500 | 19.5 | 9.5 | 2.12 | R-454B | 650
218169217 | KENMORE | B5H0V48*K*AAA* | EVM5X61M24A*+WALLCON | *97CMN1002122B* | Split System | 48500 | 19.5 | 9.5 | 2.12 | R-454B | 650
218169274 | KENMORE | B5H0V48*K*AAA* | EVD5X61M21A*+WALLCON | *80CTL0902120B* | Split System | 48500 | 19.5 | 9.5 | 2.12 | R-454B | 650
218169218 | KENMORE | B5H0V48*K*AAA* | EVM5X61M24A*+WALLCON | *97CMN1202422B* | Split System | 48500 | 19.5 | 9.5 | 2.12 | R-454B | 650
218169275 | KENMORE | B5H0V48*K*AAA* | EVD5X61M21A*+WALLCON | *80CTL1102120B* | Split System | 48500 | 19.5 | 9.5 | 2.12 | R-454B | 650
218169291 | KENMORE | B5H0V48*K*AAA* | EVD5X61M24A*+WALLCON | *97CMN1202422B* | Split System | 48500 | 19.5 | 9.5 | 2.12 | R-454B | 650
218169290 | KENMORE | B5H0V48*K*AAA* | EVD5X61M24A*+WALLCON | *97CMN1002122B* | Split System | 48500 | 19.5 | 9.5 | 2.12 | R-454B | 650
218169281 | KENMORE | B5H0V48*K*AAA* | EVD5X61M21A*+WALLCON | *97CMN1002122B* | Split System | 48500 | 19.5 | 9.5 | 2.12 | R-454B | 650
218169292 | KENMORE | B5H0V48*K*AAA* | EVD5X61M24A*+WALLCON | *96CTN1002122B* | Split System | 48500 | 19.5 | 9.5 | 2.12 | R-454B | 650
218169415 | KENMORE | B5H0V48*K*AAA* | EVD5X61M21A*+WALLCON | *97CTN1002122A* | Split System | 48500 | 19.5 | 9.5 | 2.12 | R-454B | 650
218169421 | KENMORE | B5H0V48*K*AAA* | EVD5X61M24A*+WALLCON | *97CTN1202422A* | Split System | 48500 | 19.5 | 9.5 | 2.12 | R-454B | 650
218169420 | KENMORE | B5H0V48*K*AAA* | EVD5X61M24A*+WALLCON | *97CTN1002122A* | Split System | 48500 | 19.5 | 9.5 | 2.12 | R-454B | 650
218169372 | KENMORE | B5H0V48*K*AAA* | EVM5X61M24A*+WALLCON | *97CTN1002122A* | Split System | 48500 | 19.5 | 9.5 | 2.12 | R-454B | 650
218169158 | KENMORE | B5H0V48*K*AAA* | FCMA5B60L0D*+WALLCON |  | Split System | 46500 | 19.5 | 9.5 | 2.2 | R-454B | 650
215933977 | AIRQUEST | H5H3V48*K*AAA* | EA*5X48M21A*+WALLCON | *80CSU1002120A* | Split System | 43500 | 20.5 | 9.5 | 2 | R-454B | 650
215933978 | ARCOAIRE | H5H3V48*K*AAA* | EA*5X48M21A*+WALLCON | *80CSU1002120A* | Split System | 43500 | 20.5 | 9.5 | 2 | R-454B | 650
215933975 | BRYANT HEATING AND COOLING SYSTEMS | 293VAN048**AA* | CAA**4821AM*+UI | 83*CA60100C21*** | Split System | 43500 | 20.5 | 9.5 | 2 | R-454B | 650
215933974 | CARRIER | 27VNA348A*030* | CAA**4821AM*+UI | 58CU*A100C21**20 | Split System | 43500 | 20.5 | 9.5 | 2 | R-454B | 650
215933979 | COMFORTMAKER | C5H3V48*K*AAA* | EA*5X48M21A*+WALLCON | *80CSU1002120A* | Split System | 43500 | 20.5 | 9.5 | 2 | R-454B | 650
215933980 | DAY & NIGHT | C5H3V48*K*AAA* | EA*5X48M21A*+WALLCON | *80CSU1002120A* | Split System | 43500 | 20.5 | 9.5 | 2 | R-454B | 650
215933981 | KEEPRITE | C5H3V48*K*AAA* | EA*5X48M21A*+WALLCON | *80CSU1002120A* | Split System | 43500 | 20.5 | 9.5 | 2 | R-454B | 650
215933982 | KENMORE | (C,H,T)5H3V48*K*AAA* | EA*5X48M21A*+WALLCON | *80CSU1002120A* | Split System | 43500 | 20.5 | 9.5 | 2 | R-454B | 650
215934072 | KENMORE | (C,H,T)5H3V48*K*AAA* | EA*5X48M21A*+WALLCON | *97CMN0802120B* | Split System | 43500 | 20.5 | 9.5 | 2 | R-454B | 650
215934372 | KENMORE | (C,H,T)5H3V48*K*AAA* | EA*5X61M24A*+WALLCON | *97CMN0602120B* | Split System | 44500 | 20.5 | 9.5 | 2 | R-454B | 650
215933983 | TEMPSTAR | T5H3V48*K*AAA* | EA*5X48M21A*+WALLCON | *80CSU1002120A* | Split System | 43500 | 20.5 | 9.5 | 2 | R-454B | 650
216733428 | AIRQUEST | D5CUHAH24AAK | EA*5X25M17A* | *96MSN0401410A* | Split System | 22800 | 15.2 | 8.1 | 1.9 | R-454B | 650
216733429 | ARCOAIRE | D5CUHAH24AAK | EA*5X25M17A* | *96MSN0401410A* | Split System | 22800 | 15.2 | 8.1 | 1.9 | R-454B | 650
216733425 | BRYANT HEATING AND COOLING SYSTEMS | 37MUHAQ24AA3 | CAA**2517AM* | 916SA30040M14*** | Split System | 22800 | 15.2 | 8.1 | 1.9 | R-454B | 650
216733430 | COMFORTMAKER | D5CUHAH24AAK | EA*5X25M17A* | *96MSN0401410A* | Split System | 22800 | 15.2 | 8.1 | 1.9 | R-454B | 650
216733431 | DAY & NIGHT | D5CUHAH24AAK | EA*5X25M17A* | *96MSN0401410A* | Split System | 22800 | 15.2 | 8.1 | 1.9 | R-454B | 650
216733427 | HEIL | D5CUHAH24AAK | EA*5X25M17A* | *96MSN0401410A* | Split System | 22800 | 15.2 | 8.1 | 1.9 | R-454B | 650
216733432 | KEEPRITE | D5CUHAH24AAK | EA*5X25M17A* | *96MSN0401410A* | Split System | 22800 | 15.2 | 8.1 | 1.9 | R-454B | 650
216733426 | PAYNE HEATING AND COOLING | 37MUHAQ24AA3 | CAA**2517AM* | PG96MSAA30040A** | Split System | 22800 | 15.2 | 8.1 | 1.9 | R-454B | 650
216733433 | SMART COMFORT | D5CUHAH24AAK | EA*5X25M17A* | *96MSN0401410A* | Split System | 22800 | 15.2 | 8.1 | 1.9 | R-454B | 650
216733434 | TEMPSTAR | D5CUHAH24AAK | EA*5X25M17A* | *96MSN0401410A* | Split System | 22800 | 15.2 | 8.1 | 1.9 | R-454B | 650
216735184 | AIRQUEST | D5CUHAH24AAK | EA*5X37M17A* | *96MSN0601412A* | Split System | 22800 | 15.5 | 8.1 | 1.9 | R-454B | 650
216734912 | AIRQUEST | D5CUHAH24AAK | EA*5X37M17A* | *80MS(N,L)0451714A* | Split System | 22800 | 15.5 | 8.1 | 1.9 | R-454B | 650
216735164 | AIRQUEST | D5CUHAH24AAK | EA*5X37M17A* | *96MSN0261410A* | Split System | 22800 | 15.5 | 8.1 | 1.9 | R-454B | 650
216735185 | ARCOAIRE | D5CUHAH24AAK | EA*5X37M17A* | *96MSN0601412A* | Split System | 22800 | 15.5 | 8.1 | 1.9 | R-454B | 650
216735165 | ARCOAIRE | D5CUHAH24AAK | EA*5X37M17A* | *96MSN0261410A* | Split System | 22800 | 15.5 | 8.1 | 1.9 | R-454B | 650
216734913 | ARCOAIRE | D5CUHAH24AAK | EA*5X37M17A* | *80MS(N,L)0451714A* | Split System | 22800 | 15.5 | 8.1 | 1.9 | R-454B | 650
216735161 | BRYANT HEATING AND COOLING SYSTEMS | 37MUHAQ24AA3 | CAA**3717AM* | 916SA30026M14*** | Split System | 22800 | 15.5 | 8.1 | 1.9 | R-454B | 650
216734909 | BRYANT HEATING AND COOLING SYSTEMS | 37MUHAQ24AA3 | CAA**3717AM* | 8(0,1)*SB42045M17*** | Split System | 22800 | 15.5 | 8.1 | 1.9 | R-454B | 650
216735181 | BRYANT HEATING AND COOLING SYSTEMS | 37MUHAQ24AA3 | CAA**3717AM* | 916SA36060M14*** | Split System | 22800 | 15.5 | 8.1 | 1.9 | R-454B | 650
216735186 | COMFORTMAKER | D5CUHAH24AAK | EA*5X37M17A* | *96MSN0601412A* | Split System | 22800 | 15.5 | 8.1 | 1.9 | R-454B | 650
216734914 | COMFORTMAKER | D5CUHAH24AAK | EA*5X37M17A* | *80MS(N,L)0451714A* | Split System | 22800 | 15.5 | 8.1 | 1.9 | R-454B | 650
216735166 | COMFORTMAKER | D5CUHAH24AAK | EA*5X37M17A* | *96MSN0261410A* | Split System | 22800 | 15.5 | 8.1 | 1.9 | R-454B | 650
216735167 | DAY & NIGHT | D5CUHAH24AAK | EA*5X37M17A* | *96MSN0261410A* | Split System | 22800 | 15.5 | 8.1 | 1.9 | R-454B | 650
216734915 | DAY & NIGHT | D5CUHAH24AAK | EA*5X37M17A* | *80MS(N,L)0451714A* | Split System | 22800 | 15.5 | 8.1 | 1.9 | R-454B | 650
216735187 | DAY & NIGHT | D5CUHAH24AAK | EA*5X37M17A* | *96MSN0601412A* | Split System | 22800 | 15.5 | 8.1 | 1.9 | R-454B | 650
216735183 | HEIL | D5CUHAH24AAK | EA*5X37M17A* | *96MSN0601412A* | Split System | 22800 | 15.5 | 8.1 | 1.9 | R-454B | 650
216734911 | HEIL | D5CUHAH24AAK | EA*5X37M17A* | *80MS(N,L)0451714A* | Split System | 22800 | 15.5 | 8.1 | 1.9 | R-454B | 650
216735163 | HEIL | D5CUHAH24AAK | EA*5X37M17A* | *96MSN0261410A* | Split System | 22800 | 15.5 | 8.1 | 1.9 | R-454B | 650
216735168 | KEEPRITE | D5CUHAH24AAK | EA*5X37M17A* | *96MSN0261410A* | Split System | 22800 | 15.5 | 8.1 | 1.9 | R-454B | 650
216735188 | KEEPRITE | D5CUHAH24AAK | EA*5X37M17A* | *96MSN0601412A* | Split System | 22800 | 15.5 | 8.1 | 1.9 | R-454B | 650
216734916 | KEEPRITE | D5CUHAH24AAK | EA*5X37M17A* | *80MS(N,L)0451714A* | Split System | 22800 | 15.5 | 8.1 | 1.9 | R-454B | 650
216734910 | PAYNE HEATING AND COOLING | 37MUHAQ24AA3 | CAA**3717AM* | PG80MS(A,L)A42045B** | Split System | 22800 | 15.5 | 8.1 | 1.9 | R-454B | 650
216735162 | PAYNE HEATING AND COOLING | 37MUHAQ24AA3 | CAA**3717AM* | PG96MSAA30026A** | Split System | 22800 | 15.5 | 8.1 | 1.9 | R-454B | 650
216735182 | PAYNE HEATING AND COOLING | 37MUHAQ24AA3 | CAA**3717AM* | PG96MSAA36060A** | Split System | 22800 | 15.5 | 8.1 | 1.9 | R-454B | 650
216735169 | TEMPSTAR | D5CUHAH24AAK | EA*5X37M17A* | *96MSN0261410A* | Split System | 22800 | 15.5 | 8.1 | 1.9 | R-454B | 650
216735189 | TEMPSTAR | D5CUHAH24AAK | EA*5X37M17A* | *96MSN0601412A* | Split System | 22800 | 15.5 | 8.1 | 1.9 | R-454B | 650
216734917 | TEMPSTAR | D5CUHAH24AAK | EA*5X37M17A* | *80MS(N,L)0451714A* | Split System | 22800 | 15.5 | 8.1 | 1.9 | R-454B | 650
216734411 | AIRQUEST | D5CUHAH24AAK | EA*5X36M17A* | *80MS(N,L)0901714A* | Split System | 22400 | 16 | 8.1 | 1.9 | R-454B | 650
216734400 | AIRQUEST | D5CUHAH24AAK | EA*5X36M17A* | *80MS(N,L)0701716A* | Split System | 22400 | 16 | 8.1 | 1.9 | R-454B | 650
216734953 | AIRQUEST | D5CUHAH24AAK | EA*5X37M17A* | *80MS(N,L)0901714A* | Split System | 22800 | 16 | 8.1 | 1.9 | R-454B | 650
216734412 | ARCOAIRE | D5CUHAH24AAK | EA*5X36M17A* | *80MS(N,L)0901714A* | Split System | 22400 | 16 | 8.1 | 1.9 | R-454B | 650
216734401 | ARCOAIRE | D5CUHAH24AAK | EA*5X36M17A* | *80MS(N,L)0701716A* | Split System | 22400 | 16 | 8.1 | 1.9 | R-454B | 650
216734954 | ARCOAIRE | D5CUHAH24AAK | EA*5X37M17A* | *80MS(N,L)0901714A* | Split System | 22800 | 16 | 8.1 | 1.9 | R-454B | 650
216734397 | BRYANT HEATING AND COOLING SYSTEMS | 37MUHAQ24AA3 | CAA**3617AM* | 8(0,1)*SB48070M17*** | Split System | 22400 | 16 | 8.1 | 1.9 | R-454B | 650
216734408 | BRYANT HEATING AND COOLING SYSTEMS | 37MUHAQ24AA3 | CAA**3617AM* | 8(0,1)*SB42090M17*** | Split System | 22400 | 16 | 8.1 | 1.9 | R-454B | 650
216734950 | BRYANT HEATING AND COOLING SYSTEMS | 37MUHAQ24AA3 | CAA**3717AM* | 8(0,1)*SB42090M17*** | Split System | 22800 | 16 | 8.1 | 1.9 | R-454B | 650
216734402 | COMFORTMAKER | D5CUHAH24AAK | EA*5X36M17A* | *80MS(N,L)0701716A* | Split System | 22400 | 16 | 8.1 | 1.9 | R-454B | 650
216734413 | COMFORTMAKER | D5CUHAH24AAK | EA*5X36M17A* | *80MS(N,L)0901714A* | Split System | 22400 | 16 | 8.1 | 1.9 | R-454B | 650
216734955 | COMFORTMAKER | D5CUHAH24AAK | EA*5X37M17A* | *80MS(N,L)0901714A* | Split System | 22800 | 16 | 8.1 | 1.9 | R-454B | 650
216734403 | DAY & NIGHT | D5CUHAH24AAK | EA*5X36M17A* | *80MS(N,L)0701716A* | Split System | 22400 | 16 | 8.1 | 1.9 | R-454B | 650
216734414 | DAY & NIGHT | D5CUHAH24AAK | EA*5X36M17A* | *80MS(N,L)0901714A* | Split System | 22400 | 16 | 8.1 | 1.9 | R-454B | 650
216734956 | DAY & NIGHT | D5CUHAH24AAK | EA*5X37M17A* | *80MS(N,L)0901714A* | Split System | 22800 | 16 | 8.1 | 1.9 | R-454B | 650
216734399 | HEIL | D5CUHAH24AAK | EA*5X36M17A* | *80MS(N,L)0701716A* | Split System | 22400 | 16 | 8.1 | 1.9 | R-454B | 650
216734410 | HEIL | D5CUHAH24AAK | EA*5X36M17A* | *80MS(N,L)0901714A* | Split System | 22400 | 16 | 8.1 | 1.9 | R-454B | 650
216734952 | HEIL | D5CUHAH24AAK | EA*5X37M17A* | *80MS(N,L)0901714A* | Split System | 22800 | 16 | 8.1 | 1.9 | R-454B | 650
216734415 | KEEPRITE | D5CUHAH24AAK | EA*5X36M17A* | *80MS(N,L)0901714A* | Split System | 22400 | 16 | 8.1 | 1.9 | R-454B | 650
216734404 | KEEPRITE | D5CUHAH24AAK | EA*5X36M17A* | *80MS(N,L)0701716A* | Split System | 22400 | 16 | 8.1 | 1.9 | R-454B | 650
216734957 | KEEPRITE | D5CUHAH24AAK | EA*5X37M17A* | *80MS(N,L)0901714A* | Split System | 22800 | 16 | 8.1 | 1.9 | R-454B | 650
216734398 | PAYNE HEATING AND COOLING | 37MUHAQ24AA3 | CAA**3617AM* | PG80MS(A,L)A48070B** | Split System | 22400 | 16 | 8.1 | 1.9 | R-454B | 650
216734409 | PAYNE HEATING AND COOLING | 37MUHAQ24AA3 | CAA**3617AM* | PG80MS(A,L)A42090B** | Split System | 22400 | 16 | 8.1 | 1.9 | R-454B | 650
216734951 | PAYNE HEATING AND COOLING | 37MUHAQ24AA3 | CAA**3717AM* | PG80MS(A,L)A42090B** | Split System | 22800 | 16 | 8.1 | 1.9 | R-454B | 650
216734416 | SMART COMFORT | D5CUHAH24AAK | EA*5X36M17A* | *80MS(N,L)0901714A* | Split System | 22400 | 16 | 8.1 | 1.9 | R-454B | 650
216734405 | SMART COMFORT | D5CUHAH24AAK | EA*5X36M17A* | *80MS(N,L)0701716A* | Split System | 22400 | 16 | 8.1 | 1.9 | R-454B | 650
216734958 | SMART COMFORT | D5CUHAH24AAK | EA*5X37M17A* | *80MS(N,L)0901714A* | Split System | 22800 | 16 | 8.1 | 1.9 | R-454B | 650
216734417 | TEMPSTAR | D5CUHAH24AAK | EA*5X36M17A* | *80MS(N,L)0901714A* | Split System | 22400 | 16 | 8.1 | 1.9 | R-454B | 650
216734406 | TEMPSTAR | D5CUHAH24AAK | EA*5X36M17A* | *80MS(N,L)0701716A* | Split System | 22400 | 16 | 8.1 | 1.9 | R-454B | 650
216734959 | TEMPSTAR | D5CUHAH24AAK | EA*5X37M17A* | *80MS(N,L)0901714A* | Split System | 22800 | 16 | 8.1 | 1.9 | R-454B | 650
216734390 | AIRQUEST | D5CUHAH24AAK | EA*5X36M17A* | *80MS(N,L)0701712A* | Split System | 22200 | 16.5 | 8.1 | 1.85 | R-454B | 650
216734611 | AIRQUEST | D5CUHAH24AAK | EA*5X36M17A* | *92MSN0801716A* | Split System | 22400 | 16.5 | 8.1 | 1.9 | R-454B | 650
216734391 | ARCOAIRE | D5CUHAH24AAK | EA*5X36M17A* | *80MS(N,L)0701712A* | Split System | 22200 | 16.5 | 8.1 | 1.85 | R-454B | 650
216734612 | ARCOAIRE | D5CUHAH24AAK | EA*5X36M17A* | *92MSN0801716A* | Split System | 22400 | 16.5 | 8.1 | 1.9 | R-454B | 650
216734387 | BRYANT HEATING AND COOLING SYSTEMS | 37MUHAQ24AA3 | CAA**3617AM* | 8(0,1)*SB36070M17*** | Split System | 22200 | 16.5 | 8.1 | 1.85 | R-454B | 650
216734608 | BRYANT HEATING AND COOLING SYSTEMS | 37MUHAQ24AA3 | CAA**3617AM* | 912SE48080M17*** | Split System | 22400 | 16.5 | 8.1 | 1.9 | R-454B | 650
216734392 | COMFORTMAKER | D5CUHAH24AAK | EA*5X36M17A* | *80MS(N,L)0701712A* | Split System | 22200 | 16.5 | 8.1 | 1.85 | R-454B | 650
216734613 | COMFORTMAKER | D5CUHAH24AAK | EA*5X36M17A* | *92MSN0801716A* | Split System | 22400 | 16.5 | 8.1 | 1.9 | R-454B | 650
216734393 | DAY & NIGHT | D5CUHAH24AAK | EA*5X36M17A* | *80MS(N,L)0701712A* | Split System | 22200 | 16.5 | 8.1 | 1.85 | R-454B | 650
216734614 | DAY & NIGHT | D5CUHAH24AAK | EA*5X36M17A* | *92MSN0801716A* | Split System | 22400 | 16.5 | 8.1 | 1.9 | R-454B | 650
216734389 | HEIL | D5CUHAH24AAK | EA*5X36M17A* | *80MS(N,L)0701712A* | Split System | 22200 | 16.5 | 8.1 | 1.85 | R-454B | 650
216734610 | HEIL | D5CUHAH24AAK | EA*5X36M17A* | *92MSN0801716A* | Split System | 22400 | 16.5 | 8.1 | 1.9 | R-454B | 650
216734394 | KEEPRITE | D5CUHAH24AAK | EA*5X36M17A* | *80MS(N,L)0701712A* | Split System | 22200 | 16.5 | 8.1 | 1.85 | R-454B | 650
216734615 | KEEPRITE | D5CUHAH24AAK | EA*5X36M17A* | *92MSN0801716A* | Split System | 22400 | 16.5 | 8.1 | 1.9 | R-454B | 650
216734388 | PAYNE HEATING AND COOLING | 37MUHAQ24AA3 | CAA**3617AM* | PG80MS(A,L)A36070B** | Split System | 22200 | 16.5 | 8.1 | 1.85 | R-454B | 650
216734609 | PAYNE HEATING AND COOLING | 37MUHAQ24AA3 | CAA**3617AM* | PG92MSAA48080B** | Split System | 22400 | 16.5 | 8.1 | 1.9 | R-454B | 650
216734616 | SMART COMFORT | D5CUHAH24AAK | EA*5X36M17A* | *92MSN0801716A* | Split System | 22400 | 16.5 | 8.1 | 1.9 | R-454B | 650
216734395 | TEMPSTAR | D5CUHAH24AAK | EA*5X36M17A* | *80MS(N,L)0701712A* | Split System | 22200 | 16.5 | 8.1 | 1.85 | R-454B | 650
216734617 | TEMPSTAR | D5CUHAH24AAK | EA*5X36M17A* | *92MSN0801716A* | Split System | 22400 | 16.5 | 8.1 | 1.9 | R-454B | 650
215931852 | KENMORE | (C,H,T)5H3V60*K*AAA* | ESH5X60M12A*+WALLCON | *95CSU0802120B* | Split System | 56000 | 17.5 | 8.1 | 1.95 | R-454B | 650
215931902 | KENMORE | (C,H,T)5H3V60*K*AAA* | ESH5X60M12A*+WALLCON | *97CMN1202422B* | Split System | 56000 | 17.5 | 8.1 | 1.95 | R-454B | 650
215931822 | KENMORE | (C,H,T)5H3V60*K*AAA* | ESH5X60M12A*+WALLCON | *80CTL0702120B* | Split System | 56000 | 17.5 | 8.1 | 1.95 | R-454B | 650
215931807 | AIRQUEST | H5H3V60*K*AAA* | ESH5X60M12A*+WALLCON | *80CSU1002120A* | Split System | 56000 | 18 | 8.1 | 1.95 | R-454B | 650
215931808 | ARCOAIRE | H5H3V60*K*AAA* | ESH5X60M12A*+WALLCON | *80CSU1002120A* | Split System | 56000 | 18 | 8.1 | 1.95 | R-454B | 650
215931805 | BRYANT HEATING AND COOLING SYSTEMS | 293VAN060**AA* | CSAH*6012AM*+UI | 83*CA60100C21*** | Split System | 56000 | 18 | 8.1 | 1.95 | R-454B | 650
215931804 | CARRIER | 27VNA360A*030* | CSAH*6012AM*+UI | 58CU*A100C21**20 | Split System | 56000 | 18 | 8.1 | 1.95 | R-454B | 650
215931809 | COMFORTMAKER | C5H3V60*K*AAA* | ESH5X60M12A*+WALLCON | *80CSU1002120A* | Split System | 56000 | 18 | 8.1 | 1.95 | R-454B | 650
215931810 | DAY & NIGHT | C5H3V60*K*AAA* | ESH5X60M12A*+WALLCON | *80CSU1002120A* | Split System | 56000 | 18 | 8.1 | 1.95 | R-454B | 650
215931806 | HEIL | H5H3V60*K*AAA* | ESH5X60M12A*+WALLCON | *80CSU1002120A* | Split System | 56000 | 18 | 8.1 | 1.95 | R-454B | 650
215931811 | KEEPRITE | C5H3V60*K*AAA* | ESH5X60M12A*+WALLCON | *80CSU1002120A* | Split System | 56000 | 18 | 8.1 | 1.95 | R-454B | 650
215931542 | KENMORE | (C,H,T)5H3V60*K*AAA* | EA*5X60M24A*+WALLCON | *80CTL0702120B* | Split System | 55500 | 18 | 8.1 | 1.95 | R-454B | 650
215931582 | KENMORE | (C,H,T)5H3V60*K*AAA* | EA*5X60M24A*+WALLCON | *95CSU0802120B* | Split System | 55500 | 18 | 8.1 | 1.95 | R-454B | 650
215931612 | KENMORE | (C,H,T)5H3V60*K*AAA* | EA*5X60M24A*+WALLCON | *97CMN0802120B* | Split System | 55500 | 18 | 8.1 | 1.95 | R-454B | 650
215931812 | KENMORE | (C,H,T)5H3V60*K*AAA* | ESH5X60M12A*+WALLCON | *80CSU1002120A* | Split System | 56000 | 18 | 8.1 | 1.95 | R-454B | 650
215931912 | KENMORE | (C,H,T)5H3V60*K*AAA* | ESH5X60M12A*+WALLCON | *96CTN1002122B* | Split System | 56500 | 18 | 8.1 | 1.95 | R-454B | 650
215931922 | KENMORE | (C,H,T)5H3V60*K*AAA* | ESH5X60M12A*+WALLCON | *96CTN1202422B* | Split System | 56500 | 18 | 8.1 | 1.95 | R-454B | 650
215931892 | KENMORE | (C,H,T)5H3V60*K*AAA* | ESH5X60M12A*+WALLCON | *97CMN1002122B* | Split System | 56500 | 18 | 8.1 | 1.95 | R-454B | 650
215931813 | TEMPSTAR | T5H3V60*K*AAA* | ESH5X60M12A*+WALLCON | *80CSU1002120A* | Split System | 56000 | 18 | 8.1 | 1.95 | R-454B | 650
215937022 | KENMORE | (C,H,T)5H3V48*K*AAA* | EVM5X48M21A*+WALLCON | *80CTL0902120B* | Split System | 44500 | 20 | 8.1 | 1.9 | R-454B | 650
215937032 | KENMORE | (C,H,T)5H3V48*K*AAA* | EVM5X48M21A*+WALLCON | *80CTL1102120B* | Split System | 44500 | 20 | 8.1 | 1.9 | R-454B | 650
215935712 | KENMORE | (C,H,T)5H3V36*K*AAA* | EVD5X36M21A*+WALLCON | *97CMN0601714B* | Split System | 34000 | 20 | 8.1 | 2 | R-454B | 650
215934732 | KENMORE | (C,H,T)5H3V36*K*AAA* | EVM5X36M17A*+WALLCON | *96CTN0601714B* | Split System | 34000 | 20 | 8.1 | 2 | R-454B | 650
215934722 | KENMORE | (C,H,T)5H3V36*K*AAA* | EVM5X36M17A*+WALLCON | *97CMN0601714B* | Split System | 34000 | 20 | 8.1 | 2 | R-454B | 650
215935572 | KENMORE | (C,H,T)5H3V36*K*AAA* | EVD5X36M17A*+WALLCON | *97CMN0601714B* | Split System | 34000 | 20 | 8.1 | 2 | R-454B | 650
215934742 | KENMORE | (C,H,T)5H3V36*K*AAA* | EVM5X42M21A*+WALLCON | *97CMN0601714B* | Split System | 34000 | 20 | 8.1 | 2 | R-454B | 650
215936072 | KENMORE | (C,H,T)5H3V36*K*AAA* | EVD5X42M21A*+WALLCON | *97CMN0601714B* | Split System | 34000 | 20 | 8.1 | 2 | R-454B | 650
215937122 | KENMORE | (C,H,T)5H3V48*K*AAA* | EVM5X48M21A*+WALLCON | *96CTN1002122B* | Split System | 44500 | 20 | 8.1 | 2 | R-454B | 650
215937102 | KENMORE | (C,H,T)5H3V48*K*AAA* | EVM5X48M21A*+WALLCON | *97CMN1002122B* | Split System | 44500 | 20 | 8.1 | 2 | R-454B | 650
215937842 | KENMORE | (C,H,T)5H3V48*K*AAA* | EVD5X48M21A*+WALLCON | *97CMN1002122B* | Split System | 44500 | 20 | 8.1 | 2 | R-454B | 650
215934752 | KENMORE | (C,H,T)5H3V36*K*AAA* | EVM5X42M21A*+WALLCON | *96CTN0601714B* | Split System | 34000 | 20.5 | 8.1 | 1.95 | R-454B | 650
215935762 | KENMORE | (C,H,T)5H3V36*K*AAA* | EVD5X36M21A*+WALLCON | *96CTN0601714B* | Split System | 34000 | 20.5 | 8.1 | 1.95 | R-454B | 650
215936122 | KENMORE | (C,H,T)5H3V36*K*AAA* | EVD5X42M21A*+WALLCON | *96CTN0601714B* | Split System | 34200 | 20.5 | 8.1 | 2 | R-454B | 650
216733638 | AIRQUEST | D5CUHAH24AAK | EA*5X25M17A* | OMV098J12* | Split System | 23000 | 15.2 | 8.5 | 1.98 | R-454B | 650
216733639 | ARCOAIRE | D5CUHAH24AAK | EA*5X25M17A* | OMV098J12* | Split System | 23000 | 15.2 | 8.5 | 1.98 | R-454B | 650
216733636 | BRYANT HEATING AND COOLING SYSTEMS | 37MUHAQ24AA3 | CAA**2517AM* | OVMAAB036098 | Split System | 23000 | 15.2 | 8.5 | 1.98 | R-454B | 650
216733640 | COMFORTMAKER | D5CUHAH24AAK | EA*5X25M17A* | OMV098J12* | Split System | 23000 | 15.2 | 8.5 | 1.98 | R-454B | 650
216733641 | DAY & NIGHT | D5CUHAH24AAK | EA*5X25M17A* | OMV098J12* | Split System | 23000 | 15.2 | 8.5 | 1.98 | R-454B | 650
216733637 | HEIL | D5CUHAH24AAK | EA*5X25M17A* | OMV098J12* | Split System | 23000 | 15.2 | 8.5 | 1.98 | R-454B | 650
216733642 | KEEPRITE | D5CUHAH24AAK | EA*5X25M17A* | OMV098J12* | Split System | 23000 | 15.2 | 8.5 | 1.98 | R-454B | 650
216733643 | SMART COMFORT | D5CUHAH24AAK | EA*5X25M17A* | OMV098J12* | Split System | 23000 | 15.2 | 8.5 | 1.98 | R-454B | 650
216733644 | TEMPSTAR | D5CUHAH24AAK | EA*5X25M17A* | OMV098J12* | Split System | 23000 | 15.2 | 8.5 | 1.98 | R-454B | 650
216733167 | AIRQUEST | D5CUHAH24AAK | EA*5X25M17A* | *80MS(N,L)0451714A* | Split System | 22800 | 15.5 | 8.5 | 1.96 | R-454B | 650
216733471 | AIRQUEST | D5CUHAH24AAK | EA*5X25M17A* | *96VSN0401410B* | Split System | 22800 | 15.5 | 8.5 | 1.96 | R-454B | 650
216734591 | AIRQUEST | D5CUHAH24AAK | EA*5X36M17A* | *92MSN0601412A* | Split System | 22600 | 15.5 | 8.5 | 1.98 | R-454B | 650
216735453 | AIRQUEST | D5CUHAH24AAK | EA*5X37M21A* | *80MS(N,L)0451714A* | Split System | 23000 | 15.5 | 8.5 | 1.98 | R-454B | 650
216735545 | AIRQUEST | D5CUHAH24AAK | EA*5X37M21A* | *80VSL1102122B* | Split System | 23000 | 15.5 | 8.5 | 1.98 | R-454B | 650
216733439 | AIRQUEST | D5CUHAH24AAK | EA*5X25M17A* | *96MSN0601412A* | Split System | 23000 | 15.5 | 8.5 | 1.98 | R-454B | 650
216735194 | AIRQUEST | D5CUHAH24AAK | EA*5X37M17A* | *96MSM0601716A* | Split System | 23000 | 15.5 | 8.5 | 1.98 | R-454B | 650
216735133 | AIRQUEST | D5CUHAH24AAK | EA*5X37M17A* | *92MSN0601412A* | Split System | 23000 | 15.5 | 8.5 | 1.98 | R-454B | 650
216735193 | AIRQUEST | D5CUHAH24AAK | EA*5X37M17A* | *96MSN0601716A* | Split System | 23000 | 15.5 | 8.5 | 1.98 | R-454B | 650
216733419 | AIRQUEST | D5CUHAH24AAK | EA*5X25M17A* | *96MSN0261410A* | Split System | 23000 | 15.5 | 8.5 | 1.98 | R-454B | 650
216733449 | AIRQUEST | D5CUHAH24AAK | EA*5X25M17A* | *96MSM0601716A* | Split System | 23200 | 15.5 | 8.5 | 1.98 | R-454B | 650
216733448 | AIRQUEST | D5CUHAH24AAK | EA*5X25M17A* | *96MSN0601716A* | Split System | 23200 | 15.5 | 8.5 | 1.98 | R-454B | 650
216733168 | ARCOAIRE | D5CUHAH24AAK | EA*5X25M17A* | *80MS(N,L)0451714A* | Split System | 22800 | 15.5 | 8.5 | 1.96 | R-454B | 650
216733472 | ARCOAIRE | D5CUHAH24AAK | EA*5X25M17A* | *96VSN0401410B* | Split System | 22800 | 15.5 | 8.5 | 1.96 | R-454B | 650
216734592 | ARCOAIRE | D5CUHAH24AAK | EA*5X36M17A* | *92MSN0601412A* | Split System | 22600 | 15.5 | 8.5 | 1.98 | R-454B | 650
216735546 | ARCOAIRE | D5CUHAH24AAK | EA*5X37M21A* | *80VSL1102122B* | Split System | 23000 | 15.5 | 8.5 | 1.98 | R-454B | 650
216735454 | ARCOAIRE | D5CUHAH24AAK | EA*5X37M21A* | *80MS(N,L)0451714A* | Split System | 23000 | 15.5 | 8.5 | 1.98 | R-454B | 650
216733440 | ARCOAIRE | D5CUHAH24AAK | EA*5X25M17A* | *96MSN0601412A* | Split System | 23000 | 15.5 | 8.5 | 1.98 | R-454B | 650
216735134 | ARCOAIRE | D5CUHAH24AAK | EA*5X37M17A* | *92MSN0601412A* | Split System | 23000 | 15.5 | 8.5 | 1.98 | R-454B | 650
216735195 | ARCOAIRE | D5CUHAH24AAK | EA*5X37M17A* | *96MSN0601716A* | Split System | 23000 | 15.5 | 8.5 | 1.98 | R-454B | 650
216733420 | ARCOAIRE | D5CUHAH24AAK | EA*5X25M17A* | *96MSN0261410A* | Split System | 23000 | 15.5 | 8.5 | 1.98 | R-454B | 650
216733450 | ARCOAIRE | D5CUHAH24AAK | EA*5X25M17A* | *96MSN0601716A* | Split System | 23200 | 15.5 | 8.5 | 1.98 | R-454B | 650
216733164 | BRYANT HEATING AND COOLING SYSTEMS | 37MUHAQ24AA3 | CAA**2517AM* | 8(0,1)*SB42045M17*** | Split System | 22800 | 15.5 | 8.5 | 1.96 | R-454B | 650
216733469 | BRYANT HEATING AND COOLING SYSTEMS | 37MUHAQ24AA3 | CAA**2517AM* | 926SB30040V14*** | Split System | 22800 | 15.5 | 8.5 | 1.96 | R-454B | 650
216734588 | BRYANT HEATING AND COOLING SYSTEMS | 37MUHAQ24AA3 | CAA**3617AM* | 912SE36060M14*** | Split System | 22600 | 15.5 | 8.5 | 1.98 | R-454B | 650
216735450 | BRYANT HEATING AND COOLING SYSTEMS | 37MUHAQ24AA3 | CAA**3721AM* | 8(0,1)*SB42045M17*** | Split System | 23000 | 15.5 | 8.5 | 1.98 | R-454B | 650
216735543 | BRYANT HEATING AND COOLING SYSTEMS | 37MUHAQ24AA3 | CAA**3721AM* | 82*SB66110V21*** | Split System | 23000 | 15.5 | 8.5 | 1.98 | R-454B | 650
216735130 | BRYANT HEATING AND COOLING SYSTEMS | 37MUHAQ24AA3 | CAA**3717AM* | 912SE36060M14*** | Split System | 23000 | 15.5 | 8.5 | 1.98 | R-454B | 650
216733416 | BRYANT HEATING AND COOLING SYSTEMS | 37MUHAQ24AA3 | CAA**2517AM* | 916SA30026M14*** | Split System | 23000 | 15.5 | 8.5 | 1.98 | R-454B | 650
216733436 | BRYANT HEATING AND COOLING SYSTEMS | 37MUHAQ24AA3 | CAA**2517AM* | 916SA36060M14*** | Split System | 23000 | 15.5 | 8.5 | 1.98 | R-454B | 650
216735190 | BRYANT HEATING AND COOLING SYSTEMS | 37MUHAQ24AA3 | CAA**3717AM* | 916SA48060M17*** | Split System | 23000 | 15.5 | 8.5 | 1.98 | R-454B | 650
216733445 | BRYANT HEATING AND COOLING SYSTEMS | 37MUHAQ24AA3 | CAA**2517AM* | 916SA48060M17*** | Split System | 23200 | 15.5 | 8.5 | 1.98 | R-454B | 650
216733169 | COMFORTMAKER | D5CUHAH24AAK | EA*5X25M17A* | *80MS(N,L)0451714A* | Split System | 22800 | 15.5 | 8.5 | 1.96 | R-454B | 650
216733473 | COMFORTMAKER | D5CUHAH24AAK | EA*5X25M17A* | *96VSN0401410B* | Split System | 22800 | 15.5 | 8.5 | 1.96 | R-454B | 650
216734593 | COMFORTMAKER | D5CUHAH24AAK | EA*5X36M17A* | *92MSN0601412A* | Split System | 22600 | 15.5 | 8.5 | 1.98 | R-454B | 650
216735455 | COMFORTMAKER | D5CUHAH24AAK | EA*5X37M21A* | *80MS(N,L)0451714A* | Split System | 23000 | 15.5 | 8.5 | 1.98 | R-454B | 650
216735547 | COMFORTMAKER | D5CUHAH24AAK | EA*5X37M21A* | *80VSL1102122B* | Split System | 23000 | 15.5 | 8.5 | 1.98 | R-454B | 650
216733441 | COMFORTMAKER | D5CUHAH24AAK | EA*5X25M17A* | *96MSN0601412A* | Split System | 23000 | 15.5 | 8.5 | 1.98 | R-454B | 650
216733421 | COMFORTMAKER | D5CUHAH24AAK | EA*5X25M17A* | *96MSN0261410A* | Split System | 23000 | 15.5 | 8.5 | 1.98 | R-454B | 650
216735196 | COMFORTMAKER | D5CUHAH24AAK | EA*5X37M17A* | *96MSN0601716A* | Split System | 23000 | 15.5 | 8.5 | 1.98 | R-454B | 650
216735135 | COMFORTMAKER | D5CUHAH24AAK | EA*5X37M17A* | *92MSN0601412A* | Split System | 23000 | 15.5 | 8.5 | 1.98 | R-454B | 650
216733451 | COMFORTMAKER | D5CUHAH24AAK | EA*5X25M17A* | *96MSN0601716A* | Split System | 23200 | 15.5 | 8.5 | 1.98 | R-454B | 650
216733170 | DAY & NIGHT | D5CUHAH24AAK | EA*5X25M17A* | *80MS(N,L)0451714A* | Split System | 22800 | 15.5 | 8.5 | 1.96 | R-454B | 650
216733474 | DAY & NIGHT | D5CUHAH24AAK | EA*5X25M17A* | *96VSN0401410B* | Split System | 22800 | 15.5 | 8.5 | 1.96 | R-454B | 650
216734594 | DAY & NIGHT | D5CUHAH24AAK | EA*5X36M17A* | *92MSN0601412A* | Split System | 22600 | 15.5 | 8.5 | 1.98 | R-454B | 650
216735548 | DAY & NIGHT | D5CUHAH24AAK | EA*5X37M21A* | *80VSL1102122B* | Split System | 23000 | 15.5 | 8.5 | 1.98 | R-454B | 650
216735456 | DAY & NIGHT | D5CUHAH24AAK | EA*5X37M21A* | *80MS(N,L)0451714A* | Split System | 23000 | 15.5 | 8.5 | 1.98 | R-454B | 650
216733442 | DAY & NIGHT | D5CUHAH24AAK | EA*5X25M17A* | *96MSN0601412A* | Split System | 23000 | 15.5 | 8.5 | 1.98 | R-454B | 650
216735197 | DAY & NIGHT | D5CUHAH24AAK | EA*5X37M17A* | *96MSN0601716A* | Split System | 23000 | 15.5 | 8.5 | 1.98 | R-454B | 650
216735136 | DAY & NIGHT | D5CUHAH24AAK | EA*5X37M17A* | *92MSN0601412A* | Split System | 23000 | 15.5 | 8.5 | 1.98 | R-454B | 650
216733422 | DAY & NIGHT | D5CUHAH24AAK | EA*5X25M17A* | *96MSN0261410A* | Split System | 23000 | 15.5 | 8.5 | 1.98 | R-454B | 650
216733452 | DAY & NIGHT | D5CUHAH24AAK | EA*5X25M17A* | *96MSN0601716A* | Split System | 23200 | 15.5 | 8.5 | 1.98 | R-454B | 650
216733166 | HEIL | D5CUHAH24AAK | EA*5X25M17A* | *80MS(N,L)0451714A* | Split System | 22800 | 15.5 | 8.5 | 1.96 | R-454B | 650
216733470 | HEIL | D5CUHAH24AAK | EA*5X25M17A* | *96VSN0401410B* | Split System | 22800 | 15.5 | 8.5 | 1.96 | R-454B | 650
216734590 | HEIL | D5CUHAH24AAK | EA*5X36M17A* | *92MSN0601412A* | Split System | 22600 | 15.5 | 8.5 | 1.98 | R-454B | 650
216735544 | HEIL | D5CUHAH24AAK | EA*5X37M21A* | *80VSL1102122B* | Split System | 23000 | 15.5 | 8.5 | 1.98 | R-454B | 650
216735452 | HEIL | D5CUHAH24AAK | EA*5X37M21A* | *80MS(N,L)0451714A* | Split System | 23000 | 15.5 | 8.5 | 1.98 | R-454B | 650
216735132 | HEIL | D5CUHAH24AAK | EA*5X37M17A* | *92MSN0601412A* | Split System | 23000 | 15.5 | 8.5 | 1.98 | R-454B | 650
216733418 | HEIL | D5CUHAH24AAK | EA*5X25M17A* | *96MSN0261410A* | Split System | 23000 | 15.5 | 8.5 | 1.98 | R-454B | 650
216735192 | HEIL | D5CUHAH24AAK | EA*5X37M17A* | *96MSN0601716A* | Split System | 23000 | 15.5 | 8.5 | 1.98 | R-454B | 650
216733438 | HEIL | D5CUHAH24AAK | EA*5X25M17A* | *96MSN0601412A* | Split System | 23000 | 15.5 | 8.5 | 1.98 | R-454B | 650
216733447 | HEIL | D5CUHAH24AAK | EA*5X25M17A* | *96MSN0601716A* | Split System | 23200 | 15.5 | 8.5 | 1.98 | R-454B | 650
216733171 | KEEPRITE | D5CUHAH24AAK | EA*5X25M17A* | *80MS(N,L)0451714A* | Split System | 22800 | 15.5 | 8.5 | 1.96 | R-454B | 650
216733475 | KEEPRITE | D5CUHAH24AAK | EA*5X25M17A* | *96VSN0401410B* | Split System | 22800 | 15.5 | 8.5 | 1.96 | R-454B | 650
216734595 | KEEPRITE | D5CUHAH24AAK | EA*5X36M17A* | *92MSN0601412A* | Split System | 22600 | 15.5 | 8.5 | 1.98 | R-454B | 650
216735549 | KEEPRITE | D5CUHAH24AAK | EA*5X37M21A* | *80VSL1102122B* | Split System | 23000 | 15.5 | 8.5 | 1.98 | R-454B | 650
216735457 | KEEPRITE | D5CUHAH24AAK | EA*5X37M21A* | *80MS(N,L)0451714A* | Split System | 23000 | 15.5 | 8.5 | 1.98 | R-454B | 650
216733443 | KEEPRITE | D5CUHAH24AAK | EA*5X25M17A* | *96MSN0601412A* | Split System | 23000 | 15.5 | 8.5 | 1.98 | R-454B | 650
216735198 | KEEPRITE | D5CUHAH24AAK | EA*5X37M17A* | *96MSN0601716A* | Split System | 23000 | 15.5 | 8.5 | 1.98 | R-454B | 650
216733423 | KEEPRITE | D5CUHAH24AAK | EA*5X25M17A* | *96MSN0261410A* | Split System | 23000 | 15.5 | 8.5 | 1.98 | R-454B | 650
216735137 | KEEPRITE | D5CUHAH24AAK | EA*5X37M17A* | *92MSN0601412A* | Split System | 23000 | 15.5 | 8.5 | 1.98 | R-454B | 650
216733453 | KEEPRITE | D5CUHAH24AAK | EA*5X25M17A* | *96MSN0601716A* | Split System | 23200 | 15.5 | 8.5 | 1.98 | R-454B | 650
216733165 | PAYNE HEATING AND COOLING | 37MUHAQ24AA3 | CAA**2517AM* | PG80MS(A,L)A42045B** | Split System | 22800 | 15.5 | 8.5 | 1.96 | R-454B | 650
216734589 | PAYNE HEATING AND COOLING | 37MUHAQ24AA3 | CAA**3617AM* | PG92MSAA36060A** | Split System | 22600 | 15.5 | 8.5 | 1.98 | R-454B | 650
216735451 | PAYNE HEATING AND COOLING | 37MUHAQ24AA3 | CAA**3721AM* | PG80MS(A,L)A42045B** | Split System | 23000 | 15.5 | 8.5 | 1.98 | R-454B | 650
216735131 | PAYNE HEATING AND COOLING | 37MUHAQ24AA3 | CAA**3717AM* | PG92MSAA36060A** | Split System | 23000 | 15.5 | 8.5 | 1.98 | R-454B | 650
216733437 | PAYNE HEATING AND COOLING | 37MUHAQ24AA3 | CAA**2517AM* | PG96MSAA36060A** | Split System | 23000 | 15.5 | 8.5 | 1.98 | R-454B | 650
216733417 | PAYNE HEATING AND COOLING | 37MUHAQ24AA3 | CAA**2517AM* | PG96MSAA30026A** | Split System | 23000 | 15.5 | 8.5 | 1.98 | R-454B | 650
216735191 | PAYNE HEATING AND COOLING | 37MUHAQ24AA3 | CAA**3717AM* | PG96MSAA48060B** | Split System | 23000 | 15.5 | 8.5 | 1.98 | R-454B | 650
216733446 | PAYNE HEATING AND COOLING | 37MUHAQ24AA3 | CAA**2517AM* | PG96MSAA48060B** | Split System | 23200 | 15.5 | 8.5 | 1.98 | R-454B | 650
216733476 | SMART COMFORT | D5CUHAH24AAK | EA*5X25M17A* | *96VSN0401410B* | Split System | 22800 | 15.5 | 8.5 | 1.96 | R-454B | 650
216735199 | SMART COMFORT | D5CUHAH24AAK | EA*5X37M17A* | *96MSN0601716A* | Split System | 23000 | 15.5 | 8.5 | 1.98 | R-454B | 650
216735200 | SMART COMFORT | D5CUHAH24AAK | EA*5X37M17A* | *96MSM0601716A* | Split System | 23000 | 15.5 | 8.5 | 1.98 | R-454B | 650
216735550 | SMART COMFORT | D5CUHAH24AAK | EA*5X37M21A* | *80VSL1102122B* | Split System | 23000 | 15.5 | 8.5 | 1.98 | R-454B | 650
216733454 | SMART COMFORT | D5CUHAH24AAK | EA*5X25M17A* | *96MSN0601716A* | Split System | 23200 | 15.5 | 8.5 | 1.98 | R-454B | 650
216733455 | SMART COMFORT | D5CUHAH24AAK | EA*5X25M17A* | *96MSM0601716A* | Split System | 23200 | 15.5 | 8.5 | 1.98 | R-454B | 650
216733172 | TEMPSTAR | D5CUHAH24AAK | EA*5X25M17A* | *80MS(N,L)0451714A* | Split System | 22800 | 15.5 | 8.5 | 1.96 | R-454B | 650
216733477 | TEMPSTAR | D5CUHAH24AAK | EA*5X25M17A* | *96VSN0401410B* | Split System | 22800 | 15.5 | 8.5 | 1.96 | R-454B | 650
216734596 | TEMPSTAR | D5CUHAH24AAK | EA*5X36M17A* | *92MSN0601412A* | Split System | 22600 | 15.5 | 8.5 | 1.98 | R-454B | 650
216735551 | TEMPSTAR | D5CUHAH24AAK | EA*5X37M21A* | *80VSL1102122B* | Split System | 23000 | 15.5 | 8.5 | 1.98 | R-454B | 650
216735458 | TEMPSTAR | D5CUHAH24AAK | EA*5X37M21A* | *80MS(N,L)0451714A* | Split System | 23000 | 15.5 | 8.5 | 1.98 | R-454B | 650
216735138 | TEMPSTAR | D5CUHAH24AAK | EA*5X37M17A* | *92MSN0601412A* | Split System | 23000 | 15.5 | 8.5 | 1.98 | R-454B | 650
216733444 | TEMPSTAR | D5CUHAH24AAK | EA*5X25M17A* | *96MSN0601412A* | Split System | 23000 | 15.5 | 8.5 | 1.98 | R-454B | 650
216735201 | TEMPSTAR | D5CUHAH24AAK | EA*5X37M17A* | *96MSN0601716A* | Split System | 23000 | 15.5 | 8.5 | 1.98 | R-454B | 650
216733424 | TEMPSTAR | D5CUHAH24AAK | EA*5X25M17A* | *96MSN0261410A* | Split System | 23000 | 15.5 | 8.5 | 1.98 | R-454B | 650
216733456 | TEMPSTAR | D5CUHAH24AAK | EA*5X25M17A* | *96MSN0601716A* | Split System | 23200 | 15.5 | 8.5 | 1.98 | R-454B | 650
216734359 | AIRQUEST | D5CUHAH24AAK | EA*5X36M17A* | *80MS(N,L)0451412A* | Split System | 22400 | 16 | 8.5 | 1.96 | R-454B | 650
216735332 | AIRQUEST | D5CUHAH24AAK | EA*5X37M17A* | *96VTN0601412B* | Split System | 22600 | 16 | 8.5 | 1.96 | R-454B | 650
216735234 | AIRQUEST | D5CUHAH24AAK | EA*5X37M17A* | *96VSN0601412B* | Split System | 22600 | 16 | 8.5 | 1.96 | R-454B | 650
216735364 | AIRQUEST | D5CUHAH24AAK | EA*5X37M17A* | *97VTN0601716A* | Split System | 22800 | 16 | 8.5 | 1.96 | R-454B | 650
216735243 | AIRQUEST | D5CUHAH24AAK | EA*5X37M17A* | *96VSN0601716B* | Split System | 22800 | 16 | 8.5 | 1.96 | R-454B | 650
216735342 | AIRQUEST | D5CUHAH24AAK | EA*5X37M17A* | *96VTN0601716B* | Split System | 22800 | 16 | 8.5 | 1.96 | R-454B | 650
216734942 | AIRQUEST | D5CUHAH24AAK | EA*5X37M17A* | *80MS(N,L)0701716A* | Split System | 22800 | 16 | 8.5 | 1.96 | R-454B | 650
216735142 | AIRQUEST | D5CUHAH24AAK | EA*5X37M17A* | *92MSN0601714A* | Split System | 22800 | 16 | 8.5 | 1.96 | R-454B | 650
216735262 | AIRQUEST | D5CUHAH24AAK | EA*5X37M17A* | *95MSU0401712A* | Split System | 22800 | 16 | 8.5 | 1.96 | R-454B | 650
216735072 | AIRQUEST | D5CUHAH24AAK | EA*5X37M17A* | *80VTL0701716B* | Split System | 22800 | 16 | 8.5 | 1.96 | R-454B | 650
216733156 | AIRQUEST | D5CUHAH24AAK | EA*5X25M17A* | *80MS(N,L)0451412A* | Split System | 23000 | 16 | 8.5 | 1.96 | R-454B | 650
216735500 | AIRQUEST | D5CUHAH24AAK | EA*5X37M21A* | *80MS(N,L)0902116A* | Split System | 23200 | 16 | 8.5 | 1.96 | R-454B | 650
216735671 | AIRQUEST | D5CUHAH24AAK | EA*5X37M21A* | *80VTL1102122B* | Split System | 23200 | 16 | 8.5 | 1.96 | R-454B | 650
216735153 | AIRQUEST | D5CUHAH24AAK | EA*5X37M17A* | *92MSN0801716A* | Split System | 23200 | 16 | 8.5 | 1.96 | R-454B | 650
216733388 | AIRQUEST | D5CUHAH24AAK | EA*5X25M17A* | *92MSN0601412A* | Split System | 23200 | 16 | 8.5 | 1.96 | R-454B | 650
216733647 | AIRQUEST | D5CUHAH24AAK | EA*5X25M17A* | OMV112K14A | Split System | 23400 | 16 | 8.5 | 1.96 | R-454B | 650
216735509 | AIRQUEST | D5CUHAH24AAK | EA*5X37M21A* | *80MS(N,L)1102120A* | Split System | 23600 | 16 | 8.5 | 1.96 | R-454B | 650
216735527 | AIRQUEST | D5CUHAH24AAK | EA*5X37M21A* | *80VSL0901716B* | Split System | 22800 | 16 | 8.5 | 1.98 | R-454B | 650
216734901 | AIRQUEST | D5CUHAH24AAK | EA*5X37M17A* | *80MS(N,L)0451412A* | Split System | 22800 | 16 | 8.5 | 1.98 | R-454B | 650
216733397 | AIRQUEST | D5CUHAH24AAK | EA*5X25M17A* | *92MSN0601714A* | Split System | 23000 | 16 | 8.5 | 1.98 | R-454B | 650
216733208 | AIRQUEST | D5CUHAH24AAK | EA*5X25M17A* | *80MS(N,L)0901714A* | Split System | 23000 | 16 | 8.5 | 1.98 | R-454B | 650
216735490 | AIRQUEST | D5CUHAH24AAK | EA*5X37M21A* | *80MS(N,L)0901714A* | Split System | 23000 | 16 | 8.5 | 1.98 | R-454B | 650
216735762 | AIRQUEST | D5CUHAH24AAK | EA*5X37M21A* | *92MSN0601714A* | Split System | 23000 | 16 | 8.5 | 1.98 | R-454B | 650
216733566 | AIRQUEST | D5CUHAH24AAK | EA*5X25M17A* | *96VTN0401712B* | Split System | 23000 | 16 | 8.5 | 1.98 | R-454B | 650
216733480 | AIRQUEST | D5CUHAH24AAK | EA*5X25M17A* | *96VSN0401712B* | Split System | 23000 | 16 | 8.5 | 1.98 | R-454B | 650
216733461 | AIRQUEST | D5CUHAH24AAK | EA*5X25M17A* | *96MSN0801716A* | Split System | 23000 | 16 | 8.5 | 1.98 | R-454B | 650
216735206 | AIRQUEST | D5CUHAH24AAK | EA*5X37M17A* | *96MSN0801716A* | Split System | 23000 | 16 | 8.5 | 1.98 | R-454B | 650
216735481 | AIRQUEST | D5CUHAH24AAK | EA*5X37M21A* | *80MS(N,L)0702116A* | Split System | 23200 | 16 | 8.5 | 1.98 | R-454B | 650
216735661 | AIRQUEST | D5CUHAH24AAK | EA*5X37M21A* | *80VTL0902120B* | Split System | 23400 | 16 | 8.5 | 1.98 | R-454B | 650
216735536 | AIRQUEST | D5CUHAH24AAK | EA*5X37M21A* | *80VSL0902120B* | Split System | 23400 | 16 | 8.5 | 1.98 | R-454B | 650
216734360 | ARCOAIRE | D5CUHAH24AAK | EA*5X36M17A* | *80MS(N,L)0451412A* | Split System | 22400 | 16 | 8.5 | 1.96 | R-454B | 650
216735235 | ARCOAIRE | D5CUHAH24AAK | EA*5X37M17A* | *96VSN0601412B* | Split System | 22600 | 16 | 8.5 | 1.96 | R-454B | 650
216735333 | ARCOAIRE | D5CUHAH24AAK | EA*5X37M17A* | *96VTN0601412B* | Split System | 22600 | 16 | 8.5 | 1.96 | R-454B | 650
216735244 | ARCOAIRE | D5CUHAH24AAK | EA*5X37M17A* | *96VSN0601716B* | Split System | 22800 | 16 | 8.5 | 1.96 | R-454B | 650
216735365 | ARCOAIRE | D5CUHAH24AAK | EA*5X37M17A* | *97VTN0601716A* | Split System | 22800 | 16 | 8.5 | 1.96 | R-454B | 650
216735143 | ARCOAIRE | D5CUHAH24AAK | EA*5X37M17A* | *92MSN0601714A* | Split System | 22800 | 16 | 8.5 | 1.96 | R-454B | 650
216735343 | ARCOAIRE | D5CUHAH24AAK | EA*5X37M17A* | *96VTN0601716B* | Split System | 22800 | 16 | 8.5 | 1.96 | R-454B | 650
216734943 | ARCOAIRE | D5CUHAH24AAK | EA*5X37M17A* | *80MS(N,L)0701716A* | Split System | 22800 | 16 | 8.5 | 1.96 | R-454B | 650
216735073 | ARCOAIRE | D5CUHAH24AAK | EA*5X37M17A* | *80VTL0701716B* | Split System | 22800 | 16 | 8.5 | 1.96 | R-454B | 650
216735263 | ARCOAIRE | D5CUHAH24AAK | EA*5X37M17A* | *95MSU0401712A* | Split System | 22800 | 16 | 8.5 | 1.96 | R-454B | 650
216733157 | ARCOAIRE | D5CUHAH24AAK | EA*5X25M17A* | *80MS(N,L)0451412A* | Split System | 23000 | 16 | 8.5 | 1.96 | R-454B | 650
216735501 | ARCOAIRE | D5CUHAH24AAK | EA*5X37M21A* | *80MS(N,L)0902116A* | Split System | 23200 | 16 | 8.5 | 1.96 | R-454B | 650
216735672 | ARCOAIRE | D5CUHAH24AAK | EA*5X37M21A* | *80VTL1102122B* | Split System | 23200 | 16 | 8.5 | 1.96 | R-454B | 650
216733389 | ARCOAIRE | D5CUHAH24AAK | EA*5X25M17A* | *92MSN0601412A* | Split System | 23200 | 16 | 8.5 | 1.96 | R-454B | 650
216735154 | ARCOAIRE | D5CUHAH24AAK | EA*5X37M17A* | *92MSN0801716A* | Split System | 23200 | 16 | 8.5 | 1.96 | R-454B | 650
216733648 | ARCOAIRE | D5CUHAH24AAK | EA*5X25M17A* | OMV112K14A | Split System | 23400 | 16 | 8.5 | 1.96 | R-454B | 650
216735510 | ARCOAIRE | D5CUHAH24AAK | EA*5X37M21A* | *80MS(N,L)1102120A* | Split System | 23600 | 16 | 8.5 | 1.96 | R-454B | 650
216735528 | ARCOAIRE | D5CUHAH24AAK | EA*5X37M21A* | *80VSL0901716B* | Split System | 22800 | 16 | 8.5 | 1.98 | R-454B | 650
216734902 | ARCOAIRE | D5CUHAH24AAK | EA*5X37M17A* | *80MS(N,L)0451412A* | Split System | 22800 | 16 | 8.5 | 1.98 | R-454B | 650
216733398 | ARCOAIRE | D5CUHAH24AAK | EA*5X25M17A* | *92MSN0601714A* | Split System | 23000 | 16 | 8.5 | 1.98 | R-454B | 650
216733209 | ARCOAIRE | D5CUHAH24AAK | EA*5X25M17A* | *80MS(N,L)0901714A* | Split System | 23000 | 16 | 8.5 | 1.98 | R-454B | 650
216735491 | ARCOAIRE | D5CUHAH24AAK | EA*5X37M21A* | *80MS(N,L)0901714A* | Split System | 23000 | 16 | 8.5 | 1.98 | R-454B | 650
216735763 | ARCOAIRE | D5CUHAH24AAK | EA*5X37M21A* | *92MSN0601714A* | Split System | 23000 | 16 | 8.5 | 1.98 | R-454B | 650
216733481 | ARCOAIRE | D5CUHAH24AAK | EA*5X25M17A* | *96VSN0401712B* | Split System | 23000 | 16 | 8.5 | 1.98 | R-454B | 650
216733462 | ARCOAIRE | D5CUHAH24AAK | EA*5X25M17A* | *96MSN0801716A* | Split System | 23000 | 16 | 8.5 | 1.98 | R-454B | 650
216735207 | ARCOAIRE | D5CUHAH24AAK | EA*5X37M17A* | *96MSN0801716A* | Split System | 23000 | 16 | 8.5 | 1.98 | R-454B | 650
216733567 | ARCOAIRE | D5CUHAH24AAK | EA*5X25M17A* | *96VTN0401712B* | Split System | 23000 | 16 | 8.5 | 1.98 | R-454B | 650
216735482 | ARCOAIRE | D5CUHAH24AAK | EA*5X37M21A* | *80MS(N,L)0702116A* | Split System | 23200 | 16 | 8.5 | 1.98 | R-454B | 650
216735537 | ARCOAIRE | D5CUHAH24AAK | EA*5X37M21A* | *80VSL0902120B* | Split System | 23400 | 16 | 8.5 | 1.98 | R-454B | 650
216735662 | ARCOAIRE | D5CUHAH24AAK | EA*5X37M21A* | *80VTL0902120B* | Split System | 23400 | 16 | 8.5 | 1.98 | R-454B | 650
216734356 | BRYANT HEATING AND COOLING SYSTEMS | 37MUHAQ24AA3 | CAA**3617AM* | 8(0,1)*SB36045M14*** | Split System | 22400 | 16 | 8.5 | 1.96 | R-454B | 650
216735232 | BRYANT HEATING AND COOLING SYSTEMS | 37MUHAQ24AA3 | CAA**3717AM* | 926SB36060V14*** | Split System | 22600 | 16 | 8.5 | 1.96 | R-454B | 650
216735329 | BRYANT HEATING AND COOLING SYSTEMS | 37MUHAQ24AA3 | CAA**3717AM* | 926TC36060V14*** | Split System | 22600 | 16 | 8.5 | 1.96 | R-454B | 650
216735361 | BRYANT HEATING AND COOLING SYSTEMS | 37MUHAQ24AA3 | CAA**3717AM* | 927TA48060V17*** | Split System | 22800 | 16 | 8.5 | 1.96 | R-454B | 650
216734939 | BRYANT HEATING AND COOLING SYSTEMS | 37MUHAQ24AA3 | CAA**3717AM* | 8(0,1)*SB48070M17*** | Split System | 22800 | 16 | 8.5 | 1.96 | R-454B | 650
216735339 | BRYANT HEATING AND COOLING SYSTEMS | 37MUHAQ24AA3 | CAA**3717AM* | 926TC48060V17*** | Split System | 22800 | 16 | 8.5 | 1.96 | R-454B | 650
216735139 | BRYANT HEATING AND COOLING SYSTEMS | 37MUHAQ24AA3 | CAA**3717AM* | 912SE42060M17*** | Split System | 22800 | 16 | 8.5 | 1.96 | R-454B | 650
216735241 | BRYANT HEATING AND COOLING SYSTEMS | 37MUHAQ24AA3 | CAA**3717AM* | 926SB48060V17*** | Split System | 22800 | 16 | 8.5 | 1.96 | R-454B | 650
216735069 | BRYANT HEATING AND COOLING SYSTEMS | 37MUHAQ24AA3 | CAA**3717AM* | 82*TB48070V17*** | Split System | 22800 | 16 | 8.5 | 1.96 | R-454B | 650
216735259 | BRYANT HEATING AND COOLING SYSTEMS | 37MUHAQ24AA3 | CAA**3717AM* | 935SB36040M17*** | Split System | 22800 | 16 | 8.5 | 1.96 | R-454B | 650
216733153 | BRYANT HEATING AND COOLING SYSTEMS | 37MUHAQ24AA3 | CAA**2517AM* | 8(0,1)*SB36045M14*** | Split System | 23000 | 16 | 8.5 | 1.96 | R-454B | 650
216735668 | BRYANT HEATING AND COOLING SYSTEMS | 37MUHAQ24AA3 | CAA**3721AM* | 82*TB66110V21*** | Split System | 23200 | 16 | 8.5 | 1.96 | R-454B | 650
216735497 | BRYANT HEATING AND COOLING SYSTEMS | 37MUHAQ24AA3 | CAA**3721AM* | 8(0,1)*SB48090M21*** | Split System | 23200 | 16 | 8.5 | 1.96 | R-454B | 650
216733385 | BRYANT HEATING AND COOLING SYSTEMS | 37MUHAQ24AA3 | CAA**2517AM* | 912SE36060M14*** | Split System | 23200 | 16 | 8.5 | 1.96 | R-454B | 650
216735150 | BRYANT HEATING AND COOLING SYSTEMS | 37MUHAQ24AA3 | CAA**3717AM* | 912SE48080M17*** | Split System | 23200 | 16 | 8.5 | 1.96 | R-454B | 650
216733645 | BRYANT HEATING AND COOLING SYSTEMS | 37MUHAQ24AA3 | CAA**2517AM* | OVMAAB042112 | Split System | 23400 | 16 | 8.5 | 1.96 | R-454B | 650
216735506 | BRYANT HEATING AND COOLING SYSTEMS | 37MUHAQ24AA3 | CAA**3721AM* | 8(0,1)*SB60110M21*** | Split System | 23600 | 16 | 8.5 | 1.96 | R-454B | 650
216735656 | BRYANT HEATING AND COOLING SYSTEMS | 37MUHAQ24AA3 | CAA**3721AM* | 82*TB48090V17*** | Split System | 22800 | 16 | 8.5 | 1.98 | R-454B | 650
216735525 | BRYANT HEATING AND COOLING SYSTEMS | 37MUHAQ24AA3 | CAA**3721AM* | 82*SB48090V17*** | Split System | 22800 | 16 | 8.5 | 1.98 | R-454B | 650
216734898 | BRYANT HEATING AND COOLING SYSTEMS | 37MUHAQ24AA3 | CAA**3717AM* | 8(0,1)*SB36045M14*** | Split System | 22800 | 16 | 8.5 | 1.98 | R-454B | 650
216733205 | BRYANT HEATING AND COOLING SYSTEMS | 37MUHAQ24AA3 | CAA**2517AM* | 8(0,1)*SB42090M17*** | Split System | 23000 | 16 | 8.5 | 1.98 | R-454B | 650
216733394 | BRYANT HEATING AND COOLING SYSTEMS | 37MUHAQ24AA3 | CAA**2517AM* | 912SE42060M17*** | Split System | 23000 | 16 | 8.5 | 1.98 | R-454B | 650
216735487 | BRYANT HEATING AND COOLING SYSTEMS | 37MUHAQ24AA3 | CAA**3721AM* | 8(0,1)*SB42090M17*** | Split System | 23000 | 16 | 8.5 | 1.98 | R-454B | 650
216735759 | BRYANT HEATING AND COOLING SYSTEMS | 37MUHAQ24AA3 | CAA**3721AM* | 912SE42060M17*** | Split System | 23000 | 16 | 8.5 | 1.98 | R-454B | 650
216733478 | BRYANT HEATING AND COOLING SYSTEMS | 37MUHAQ24AA3 | CAA**2517AM* | 926SB36040V17*** | Split System | 23000 | 16 | 8.5 | 1.98 | R-454B | 650
216735203 | BRYANT HEATING AND COOLING SYSTEMS | 37MUHAQ24AA3 | CAA**3717AM* | 916SA48080M17*** | Split System | 23000 | 16 | 8.5 | 1.98 | R-454B | 650
216733458 | BRYANT HEATING AND COOLING SYSTEMS | 37MUHAQ24AA3 | CAA**2517AM* | 916SA48080M17*** | Split System | 23000 | 16 | 8.5 | 1.98 | R-454B | 650
216733563 | BRYANT HEATING AND COOLING SYSTEMS | 37MUHAQ24AA3 | CAA**2517AM* | 926TC36040V17*** | Split System | 23000 | 16 | 8.5 | 1.98 | R-454B | 650
216735478 | BRYANT HEATING AND COOLING SYSTEMS | 37MUHAQ24AA3 | CAA**3721AM* | 8(0,1)*SB48070M21*** | Split System | 23200 | 16 | 8.5 | 1.98 | R-454B | 650
216735534 | BRYANT HEATING AND COOLING SYSTEMS | 37MUHAQ24AA3 | CAA**3721AM* | 82*SB60090V21*** | Split System | 23400 | 16 | 8.5 | 1.98 | R-454B | 650
216735658 | BRYANT HEATING AND COOLING SYSTEMS | 37MUHAQ24AA3 | CAA**3721AM* | 82*TB60090V21*** | Split System | 23400 | 16 | 8.5 | 1.98 | R-454B | 650
216734361 | COMFORTMAKER | D5CUHAH24AAK | EA*5X36M17A* | *80MS(N,L)0451412A* | Split System | 22400 | 16 | 8.5 | 1.96 | R-454B | 650
216735334 | COMFORTMAKER | D5CUHAH24AAK | EA*5X37M17A* | *96VTN0601412B* | Split System | 22600 | 16 | 8.5 | 1.96 | R-454B | 650
216735236 | COMFORTMAKER | D5CUHAH24AAK | EA*5X37M17A* | *96VSN0601412B* | Split System | 22600 | 16 | 8.5 | 1.96 | R-454B | 650
216735144 | COMFORTMAKER | D5CUHAH24AAK | EA*5X37M17A* | *92MSN0601714A* | Split System | 22800 | 16 | 8.5 | 1.96 | R-454B | 650
216735344 | COMFORTMAKER | D5CUHAH24AAK | EA*5X37M17A* | *96VTN0601716B* | Split System | 22800 | 16 | 8.5 | 1.96 | R-454B | 650
216735366 | COMFORTMAKER | D5CUHAH24AAK | EA*5X37M17A* | *97VTN0601716A* | Split System | 22800 | 16 | 8.5 | 1.96 | R-454B | 650
216735245 | COMFORTMAKER | D5CUHAH24AAK | EA*5X37M17A* | *96VSN0601716B* | Split System | 22800 | 16 | 8.5 | 1.96 | R-454B | 650
216734944 | COMFORTMAKER | D5CUHAH24AAK | EA*5X37M17A* | *80MS(N,L)0701716A* | Split System | 22800 | 16 | 8.5 | 1.96 | R-454B | 650
216735264 | COMFORTMAKER | D5CUHAH24AAK | EA*5X37M17A* | *95MSU0401712A* | Split System | 22800 | 16 | 8.5 | 1.96 | R-454B | 650
216735074 | COMFORTMAKER | D5CUHAH24AAK | EA*5X37M17A* | *80VTL0701716B* | Split System | 22800 | 16 | 8.5 | 1.96 | R-454B | 650
216733158 | COMFORTMAKER | D5CUHAH24AAK | EA*5X25M17A* | *80MS(N,L)0451412A* | Split System | 23000 | 16 | 8.5 | 1.96 | R-454B | 650
216735502 | COMFORTMAKER | D5CUHAH24AAK | EA*5X37M21A* | *80MS(N,L)0902116A* | Split System | 23200 | 16 | 8.5 | 1.96 | R-454B | 650
216735673 | COMFORTMAKER | D5CUHAH24AAK | EA*5X37M21A* | *80VTL1102122B* | Split System | 23200 | 16 | 8.5 | 1.96 | R-454B | 650
216733390 | COMFORTMAKER | D5CUHAH24AAK | EA*5X25M17A* | *92MSN0601412A* | Split System | 23200 | 16 | 8.5 | 1.96 | R-454B | 650
216735155 | COMFORTMAKER | D5CUHAH24AAK | EA*5X37M17A* | *92MSN0801716A* | Split System | 23200 | 16 | 8.5 | 1.96 | R-454B | 650
216733649 | COMFORTMAKER | D5CUHAH24AAK | EA*5X25M17A* | OMV112K14A | Split System | 23400 | 16 | 8.5 | 1.96 | R-454B | 650
216735511 | COMFORTMAKER | D5CUHAH24AAK | EA*5X37M21A* | *80MS(N,L)1102120A* | Split System | 23600 | 16 | 8.5 | 1.96 | R-454B | 650
216735529 | COMFORTMAKER | D5CUHAH24AAK | EA*5X37M21A* | *80VSL0901716B* | Split System | 22800 | 16 | 8.5 | 1.98 | R-454B | 650
216734903 | COMFORTMAKER | D5CUHAH24AAK | EA*5X37M17A* | *80MS(N,L)0451412A* | Split System | 22800 | 16 | 8.5 | 1.98 | R-454B | 650
216733210 | COMFORTMAKER | D5CUHAH24AAK | EA*5X25M17A* | *80MS(N,L)0901714A* | Split System | 23000 | 16 | 8.5 | 1.98 | R-454B | 650
216733399 | COMFORTMAKER | D5CUHAH24AAK | EA*5X25M17A* | *92MSN0601714A* | Split System | 23000 | 16 | 8.5 | 1.98 | R-454B | 650
216735492 | COMFORTMAKER | D5CUHAH24AAK | EA*5X37M21A* | *80MS(N,L)0901714A* | Split System | 23000 | 16 | 8.5 | 1.98 | R-454B | 650
216735764 | COMFORTMAKER | D5CUHAH24AAK | EA*5X37M21A* | *92MSN0601714A* | Split System | 23000 | 16 | 8.5 | 1.98 | R-454B | 650
216733463 | COMFORTMAKER | D5CUHAH24AAK | EA*5X25M17A* | *96MSN0801716A* | Split System | 23000 | 16 | 8.5 | 1.98 | R-454B | 650
216733482 | COMFORTMAKER | D5CUHAH24AAK | EA*5X25M17A* | *96VSN0401712B* | Split System | 23000 | 16 | 8.5 | 1.98 | R-454B | 650
216733568 | COMFORTMAKER | D5CUHAH24AAK | EA*5X25M17A* | *96VTN0401712B* | Split System | 23000 | 16 | 8.5 | 1.98 | R-454B | 650
216735208 | COMFORTMAKER | D5CUHAH24AAK | EA*5X37M17A* | *96MSN0801716A* | Split System | 23000 | 16 | 8.5 | 1.98 | R-454B | 650
216735483 | COMFORTMAKER | D5CUHAH24AAK | EA*5X37M21A* | *80MS(N,L)0702116A* | Split System | 23200 | 16 | 8.5 | 1.98 | R-454B | 650
216735538 | COMFORTMAKER | D5CUHAH24AAK | EA*5X37M21A* | *80VSL0902120B* | Split System | 23400 | 16 | 8.5 | 1.98 | R-454B | 650
216735663 | COMFORTMAKER | D5CUHAH24AAK | EA*5X37M21A* | *80VTL0902120B* | Split System | 23400 | 16 | 8.5 | 1.98 | R-454B | 650
216734362 | DAY & NIGHT | D5CUHAH24AAK | EA*5X36M17A* | *80MS(N,L)0451412A* | Split System | 22400 | 16 | 8.5 | 1.96 | R-454B | 650
216735237 | DAY & NIGHT | D5CUHAH24AAK | EA*5X37M17A* | *96VSN0601412B* | Split System | 22600 | 16 | 8.5 | 1.96 | R-454B | 650
216735335 | DAY & NIGHT | D5CUHAH24AAK | EA*5X37M17A* | *96VTN0601412B* | Split System | 22600 | 16 | 8.5 | 1.96 | R-454B | 650
216734945 | DAY & NIGHT | D5CUHAH24AAK | EA*5X37M17A* | *80MS(N,L)0701716A* | Split System | 22800 | 16 | 8.5 | 1.96 | R-454B | 650
216735145 | DAY & NIGHT | D5CUHAH24AAK | EA*5X37M17A* | *92MSN0601714A* | Split System | 22800 | 16 | 8.5 | 1.96 | R-454B | 650
216735345 | DAY & NIGHT | D5CUHAH24AAK | EA*5X37M17A* | *96VTN0601716B* | Split System | 22800 | 16 | 8.5 | 1.96 | R-454B | 650
216735246 | DAY & NIGHT | D5CUHAH24AAK | EA*5X37M17A* | *96VSN0601716B* | Split System | 22800 | 16 | 8.5 | 1.96 | R-454B | 650
216735367 | DAY & NIGHT | D5CUHAH24AAK | EA*5X37M17A* | *97VTN0601716A* | Split System | 22800 | 16 | 8.5 | 1.96 | R-454B | 650
216735265 | DAY & NIGHT | D5CUHAH24AAK | EA*5X37M17A* | *95MSU0401712A* | Split System | 22800 | 16 | 8.5 | 1.96 | R-454B | 650
216735075 | DAY & NIGHT | D5CUHAH24AAK | EA*5X37M17A* | *80VTL0701716B* | Split System | 22800 | 16 | 8.5 | 1.96 | R-454B | 650
216733159 | DAY & NIGHT | D5CUHAH24AAK | EA*5X25M17A* | *80MS(N,L)0451412A* | Split System | 23000 | 16 | 8.5 | 1.96 | R-454B | 650
216735503 | DAY & NIGHT | D5CUHAH24AAK | EA*5X37M21A* | *80MS(N,L)0902116A* | Split System | 23200 | 16 | 8.5 | 1.96 | R-454B | 650
216735674 | DAY & NIGHT | D5CUHAH24AAK | EA*5X37M21A* | *80VTL1102122B* | Split System | 23200 | 16 | 8.5 | 1.96 | R-454B | 650
216733391 | DAY & NIGHT | D5CUHAH24AAK | EA*5X25M17A* | *92MSN0601412A* | Split System | 23200 | 16 | 8.5 | 1.96 | R-454B | 650
216735156 | DAY & NIGHT | D5CUHAH24AAK | EA*5X37M17A* | *92MSN0801716A* | Split System | 23200 | 16 | 8.5 | 1.96 | R-454B | 650
216733650 | DAY & NIGHT | D5CUHAH24AAK | EA*5X25M17A* | OMV112K14A | Split System | 23400 | 16 | 8.5 | 1.96 | R-454B | 650
216735512 | DAY & NIGHT | D5CUHAH24AAK | EA*5X37M21A* | *80MS(N,L)1102120A* | Split System | 23600 | 16 | 8.5 | 1.96 | R-454B | 650
216735530 | DAY & NIGHT | D5CUHAH24AAK | EA*5X37M21A* | *80VSL0901716B* | Split System | 22800 | 16 | 8.5 | 1.98 | R-454B | 650
216734904 | DAY & NIGHT | D5CUHAH24AAK | EA*5X37M17A* | *80MS(N,L)0451412A* | Split System | 22800 | 16 | 8.5 | 1.98 | R-454B | 650
216733400 | DAY & NIGHT | D5CUHAH24AAK | EA*5X25M17A* | *92MSN0601714A* | Split System | 23000 | 16 | 8.5 | 1.98 | R-454B | 650
216735493 | DAY & NIGHT | D5CUHAH24AAK | EA*5X37M21A* | *80MS(N,L)0901714A* | Split System | 23000 | 16 | 8.5 | 1.98 | R-454B | 650
216733211 | DAY & NIGHT | D5CUHAH24AAK | EA*5X25M17A* | *80MS(N,L)0901714A* | Split System | 23000 | 16 | 8.5 | 1.98 | R-454B | 650
216735765 | DAY & NIGHT | D5CUHAH24AAK | EA*5X37M21A* | *92MSN0601714A* | Split System | 23000 | 16 | 8.5 | 1.98 | R-454B | 650
216733464 | DAY & NIGHT | D5CUHAH24AAK | EA*5X25M17A* | *96MSN0801716A* | Split System | 23000 | 16 | 8.5 | 1.98 | R-454B | 650
216733569 | DAY & NIGHT | D5CUHAH24AAK | EA*5X25M17A* | *96VTN0401712B* | Split System | 23000 | 16 | 8.5 | 1.98 | R-454B | 650
216733483 | DAY & NIGHT | D5CUHAH24AAK | EA*5X25M17A* | *96VSN0401712B* | Split System | 23000 | 16 | 8.5 | 1.98 | R-454B | 650
216735209 | DAY & NIGHT | D5CUHAH24AAK | EA*5X37M17A* | *96MSN0801716A* | Split System | 23000 | 16 | 8.5 | 1.98 | R-454B | 650
216735484 | DAY & NIGHT | D5CUHAH24AAK | EA*5X37M21A* | *80MS(N,L)0702116A* | Split System | 23200 | 16 | 8.5 | 1.98 | R-454B | 650
216735664 | DAY & NIGHT | D5CUHAH24AAK | EA*5X37M21A* | *80VTL0902120B* | Split System | 23400 | 16 | 8.5 | 1.98 | R-454B | 650
216735539 | DAY & NIGHT | D5CUHAH24AAK | EA*5X37M21A* | *80VSL0902120B* | Split System | 23400 | 16 | 8.5 | 1.98 | R-454B | 650
216734358 | HEIL | D5CUHAH24AAK | EA*5X36M17A* | *80MS(N,L)0451412A* | Split System | 22400 | 16 | 8.5 | 1.96 | R-454B | 650
216735233 | HEIL | D5CUHAH24AAK | EA*5X37M17A* | *96VSN0601412B* | Split System | 22600 | 16 | 8.5 | 1.96 | R-454B | 650
216735331 | HEIL | D5CUHAH24AAK | EA*5X37M17A* | *96VTN0601412B* | Split System | 22600 | 16 | 8.5 | 1.96 | R-454B | 650
216735363 | HEIL | D5CUHAH24AAK | EA*5X37M17A* | *97VTN0601716A* | Split System | 22800 | 16 | 8.5 | 1.96 | R-454B | 650
216735141 | HEIL | D5CUHAH24AAK | EA*5X37M17A* | *92MSN0601714A* | Split System | 22800 | 16 | 8.5 | 1.96 | R-454B | 650
216735242 | HEIL | D5CUHAH24AAK | EA*5X37M17A* | *96VSN0601716B* | Split System | 22800 | 16 | 8.5 | 1.96 | R-454B | 650
216735341 | HEIL | D5CUHAH24AAK | EA*5X37M17A* | *96VTN0601716B* | Split System | 22800 | 16 | 8.5 | 1.96 | R-454B | 650
216734941 | HEIL | D5CUHAH24AAK | EA*5X37M17A* | *80MS(N,L)0701716A* | Split System | 22800 | 16 | 8.5 | 1.96 | R-454B | 650
216735071 | HEIL | D5CUHAH24AAK | EA*5X37M17A* | *80VTL0701716B* | Split System | 22800 | 16 | 8.5 | 1.96 | R-454B | 650
216735261 | HEIL | D5CUHAH24AAK | EA*5X37M17A* | *95MSU0401712A* | Split System | 22800 | 16 | 8.5 | 1.96 | R-454B | 650
216733155 | HEIL | D5CUHAH24AAK | EA*5X25M17A* | *80MS(N,L)0451412A* | Split System | 23000 | 16 | 8.5 | 1.96 | R-454B | 650
216735499 | HEIL | D5CUHAH24AAK | EA*5X37M21A* | *80MS(N,L)0902116A* | Split System | 23200 | 16 | 8.5 | 1.96 | R-454B | 650
216735670 | HEIL | D5CUHAH24AAK | EA*5X37M21A* | *80VTL1102122B* | Split System | 23200 | 16 | 8.5 | 1.96 | R-454B | 650
216735152 | HEIL | D5CUHAH24AAK | EA*5X37M17A* | *92MSN0801716A* | Split System | 23200 | 16 | 8.5 | 1.96 | R-454B | 650
216733387 | HEIL | D5CUHAH24AAK | EA*5X25M17A* | *92MSN0601412A* | Split System | 23200 | 16 | 8.5 | 1.96 | R-454B | 650
216733646 | HEIL | D5CUHAH24AAK | EA*5X25M17A* | OMV112K14A | Split System | 23400 | 16 | 8.5 | 1.96 | R-454B | 650
216735508 | HEIL | D5CUHAH24AAK | EA*5X37M21A* | *80MS(N,L)1102120A* | Split System | 23600 | 16 | 8.5 | 1.96 | R-454B | 650
216735526 | HEIL | D5CUHAH24AAK | EA*5X37M21A* | *80VSL0901716B* | Split System | 22800 | 16 | 8.5 | 1.98 | R-454B | 650
216734900 | HEIL | D5CUHAH24AAK | EA*5X37M17A* | *80MS(N,L)0451412A* | Split System | 22800 | 16 | 8.5 | 1.98 | R-454B | 650
216733207 | HEIL | D5CUHAH24AAK | EA*5X25M17A* | *80MS(N,L)0901714A* | Split System | 23000 | 16 | 8.5 | 1.98 | R-454B | 650
216733396 | HEIL | D5CUHAH24AAK | EA*5X25M17A* | *92MSN0601714A* | Split System | 23000 | 16 | 8.5 | 1.98 | R-454B | 650
216735761 | HEIL | D5CUHAH24AAK | EA*5X37M21A* | *92MSN0601714A* | Split System | 23000 | 16 | 8.5 | 1.98 | R-454B | 650
216735489 | HEIL | D5CUHAH24AAK | EA*5X37M21A* | *80MS(N,L)0901714A* | Split System | 23000 | 16 | 8.5 | 1.98 | R-454B | 650
216733479 | HEIL | D5CUHAH24AAK | EA*5X25M17A* | *96VSN0401712B* | Split System | 23000 | 16 | 8.5 | 1.98 | R-454B | 650
216733460 | HEIL | D5CUHAH24AAK | EA*5X25M17A* | *96MSN0801716A* | Split System | 23000 | 16 | 8.5 | 1.98 | R-454B | 650
216735205 | HEIL | D5CUHAH24AAK | EA*5X37M17A* | *96MSN0801716A* | Split System | 23000 | 16 | 8.5 | 1.98 | R-454B | 650
216733565 | HEIL | D5CUHAH24AAK | EA*5X25M17A* | *96VTN0401712B* | Split System | 23000 | 16 | 8.5 | 1.98 | R-454B | 650
216735480 | HEIL | D5CUHAH24AAK | EA*5X37M21A* | *80MS(N,L)0702116A* | Split System | 23200 | 16 | 8.5 | 1.98 | R-454B | 650
216735660 | HEIL | D5CUHAH24AAK | EA*5X37M21A* | *80VTL0902120B* | Split System | 23400 | 16 | 8.5 | 1.98 | R-454B | 650
216735535 | HEIL | D5CUHAH24AAK | EA*5X37M21A* | *80VSL0902120B* | Split System | 23400 | 16 | 8.5 | 1.98 | R-454B | 650
216734363 | KEEPRITE | D5CUHAH24AAK | EA*5X36M17A* | *80MS(N,L)0451412A* | Split System | 22400 | 16 | 8.5 | 1.96 | R-454B | 650
216735238 | KEEPRITE | D5CUHAH24AAK | EA*5X37M17A* | *96VSN0601412B* | Split System | 22600 | 16 | 8.5 | 1.96 | R-454B | 650
216735336 | KEEPRITE | D5CUHAH24AAK | EA*5X37M17A* | *96VTN0601412B* | Split System | 22600 | 16 | 8.5 | 1.96 | R-454B | 650
216735146 | KEEPRITE | D5CUHAH24AAK | EA*5X37M17A* | *92MSN0601714A* | Split System | 22800 | 16 | 8.5 | 1.96 | R-454B | 650
216734946 | KEEPRITE | D5CUHAH24AAK | EA*5X37M17A* | *80MS(N,L)0701716A* | Split System | 22800 | 16 | 8.5 | 1.96 | R-454B | 650
216735368 | KEEPRITE | D5CUHAH24AAK | EA*5X37M17A* | *97VTN0601716A* | Split System | 22800 | 16 | 8.5 | 1.96 | R-454B | 650
216735346 | KEEPRITE | D5CUHAH24AAK | EA*5X37M17A* | *96VTN0601716B* | Split System | 22800 | 16 | 8.5 | 1.96 | R-454B | 650
216735247 | KEEPRITE | D5CUHAH24AAK | EA*5X37M17A* | *96VSN0601716B* | Split System | 22800 | 16 | 8.5 | 1.96 | R-454B | 650
216735266 | KEEPRITE | D5CUHAH24AAK | EA*5X37M17A* | *95MSU0401712A* | Split System | 22800 | 16 | 8.5 | 1.96 | R-454B | 650
216735076 | KEEPRITE | D5CUHAH24AAK | EA*5X37M17A* | *80VTL0701716B* | Split System | 22800 | 16 | 8.5 | 1.96 | R-454B | 650
216733160 | KEEPRITE | D5CUHAH24AAK | EA*5X25M17A* | *80MS(N,L)0451412A* | Split System | 23000 | 16 | 8.5 | 1.96 | R-454B | 650
216735504 | KEEPRITE | D5CUHAH24AAK | EA*5X37M21A* | *80MS(N,L)0902116A* | Split System | 23200 | 16 | 8.5 | 1.96 | R-454B | 650
216735675 | KEEPRITE | D5CUHAH24AAK | EA*5X37M21A* | *80VTL1102122B* | Split System | 23200 | 16 | 8.5 | 1.96 | R-454B | 650
216733392 | KEEPRITE | D5CUHAH24AAK | EA*5X25M17A* | *92MSN0601412A* | Split System | 23200 | 16 | 8.5 | 1.96 | R-454B | 650
216735157 | KEEPRITE | D5CUHAH24AAK | EA*5X37M17A* | *92MSN0801716A* | Split System | 23200 | 16 | 8.5 | 1.96 | R-454B | 650
216733651 | KEEPRITE | D5CUHAH24AAK | EA*5X25M17A* | OMV112K14A | Split System | 23400 | 16 | 8.5 | 1.96 | R-454B | 650
216735513 | KEEPRITE | D5CUHAH24AAK | EA*5X37M21A* | *80MS(N,L)1102120A* | Split System | 23600 | 16 | 8.5 | 1.96 | R-454B | 650
216735531 | KEEPRITE | D5CUHAH24AAK | EA*5X37M21A* | *80VSL0901716B* | Split System | 22800 | 16 | 8.5 | 1.98 | R-454B | 650
216734905 | KEEPRITE | D5CUHAH24AAK | EA*5X37M17A* | *80MS(N,L)0451412A* | Split System | 22800 | 16 | 8.5 | 1.98 | R-454B | 650
216735494 | KEEPRITE | D5CUHAH24AAK | EA*5X37M21A* | *80MS(N,L)0901714A* | Split System | 23000 | 16 | 8.5 | 1.98 | R-454B | 650
216735766 | KEEPRITE | D5CUHAH24AAK | EA*5X37M21A* | *92MSN0601714A* | Split System | 23000 | 16 | 8.5 | 1.98 | R-454B | 650
216733212 | KEEPRITE | D5CUHAH24AAK | EA*5X25M17A* | *80MS(N,L)0901714A* | Split System | 23000 | 16 | 8.5 | 1.98 | R-454B | 650
216733401 | KEEPRITE | D5CUHAH24AAK | EA*5X25M17A* | *92MSN0601714A* | Split System | 23000 | 16 | 8.5 | 1.98 | R-454B | 650
216735210 | KEEPRITE | D5CUHAH24AAK | EA*5X37M17A* | *96MSN0801716A* | Split System | 23000 | 16 | 8.5 | 1.98 | R-454B | 650
216733570 | KEEPRITE | D5CUHAH24AAK | EA*5X25M17A* | *96VTN0401712B* | Split System | 23000 | 16 | 8.5 | 1.98 | R-454B | 650
216733465 | KEEPRITE | D5CUHAH24AAK | EA*5X25M17A* | *96MSN0801716A* | Split System | 23000 | 16 | 8.5 | 1.98 | R-454B | 650
216733484 | KEEPRITE | D5CUHAH24AAK | EA*5X25M17A* | *96VSN0401712B* | Split System | 23000 | 16 | 8.5 | 1.98 | R-454B | 650
216735485 | KEEPRITE | D5CUHAH24AAK | EA*5X37M21A* | *80MS(N,L)0702116A* | Split System | 23200 | 16 | 8.5 | 1.98 | R-454B | 650
216735665 | KEEPRITE | D5CUHAH24AAK | EA*5X37M21A* | *80VTL0902120B* | Split System | 23400 | 16 | 8.5 | 1.98 | R-454B | 650
216735540 | KEEPRITE | D5CUHAH24AAK | EA*5X37M21A* | *80VSL0902120B* | Split System | 23400 | 16 | 8.5 | 1.98 | R-454B | 650
216734357 | PAYNE HEATING AND COOLING | 37MUHAQ24AA3 | CAA**3617AM* | PG80MS(A,L)A36045A** | Split System | 22400 | 16 | 8.5 | 1.96 | R-454B | 650
216735330 | PAYNE HEATING AND COOLING | 37MUHAQ24AA3 | CAA**3717AM* | PG96VTAB36060A** | Split System | 22600 | 16 | 8.5 | 1.96 | R-454B | 650
216735362 | PAYNE HEATING AND COOLING | 37MUHAQ24AA3 | CAA**3717AM* | PG97VTAA48060B** | Split System | 22800 | 16 | 8.5 | 1.96 | R-454B | 650
216735340 | PAYNE HEATING AND COOLING | 37MUHAQ24AA3 | CAA**3717AM* | PG96VTAB48060B** | Split System | 22800 | 16 | 8.5 | 1.96 | R-454B | 650
216735140 | PAYNE HEATING AND COOLING | 37MUHAQ24AA3 | CAA**3717AM* | PG92MSAA42060B** | Split System | 22800 | 16 | 8.5 | 1.96 | R-454B | 650
216734940 | PAYNE HEATING AND COOLING | 37MUHAQ24AA3 | CAA**3717AM* | PG80MS(A,L)A48070B** | Split System | 22800 | 16 | 8.5 | 1.96 | R-454B | 650
216735260 | PAYNE HEATING AND COOLING | 37MUHAQ24AA3 | CAA**3717AM* | PG95MSUA36040B** | Split System | 22800 | 16 | 8.5 | 1.96 | R-454B | 650
216735070 | PAYNE HEATING AND COOLING | 37MUHAQ24AA3 | CAA**3717AM* | PG80VTLB48070B** | Split System | 22800 | 16 | 8.5 | 1.96 | R-454B | 650
216733154 | PAYNE HEATING AND COOLING | 37MUHAQ24AA3 | CAA**2517AM* | PG80MS(A,L)A36045A** | Split System | 23000 | 16 | 8.5 | 1.96 | R-454B | 650
216735498 | PAYNE HEATING AND COOLING | 37MUHAQ24AA3 | CAA**3721AM* | PG80MS(A,L)A48090C** | Split System | 23200 | 16 | 8.5 | 1.96 | R-454B | 650
216735669 | PAYNE HEATING AND COOLING | 37MUHAQ24AA3 | CAA**3721AM* | PG80VTLB66110C** | Split System | 23200 | 16 | 8.5 | 1.96 | R-454B | 650
216733386 | PAYNE HEATING AND COOLING | 37MUHAQ24AA3 | CAA**2517AM* | PG92MSAA36060A** | Split System | 23200 | 16 | 8.5 | 1.96 | R-454B | 650
216735151 | PAYNE HEATING AND COOLING | 37MUHAQ24AA3 | CAA**3717AM* | PG92MSAA48080B** | Split System | 23200 | 16 | 8.5 | 1.96 | R-454B | 650
216735507 | PAYNE HEATING AND COOLING | 37MUHAQ24AA3 | CAA**3721AM* | PG80MS(A,L)A60110C** | Split System | 23600 | 16 | 8.5 | 1.96 | R-454B | 650
216735657 | PAYNE HEATING AND COOLING | 37MUHAQ24AA3 | CAA**3721AM* | PG80VTLB48090B** | Split System | 22800 | 16 | 8.5 | 1.98 | R-454B | 650
216734899 | PAYNE HEATING AND COOLING | 37MUHAQ24AA3 | CAA**3717AM* | PG80MS(A,L)A36045A** | Split System | 22800 | 16 | 8.5 | 1.98 | R-454B | 650
216733395 | PAYNE HEATING AND COOLING | 37MUHAQ24AA3 | CAA**2517AM* | PG92MSAA42060B** | Split System | 23000 | 16 | 8.5 | 1.98 | R-454B | 650
216733206 | PAYNE HEATING AND COOLING | 37MUHAQ24AA3 | CAA**2517AM* | PG80MS(A,L)A42090B** | Split System | 23000 | 16 | 8.5 | 1.98 | R-454B | 650
216735760 | PAYNE HEATING AND COOLING | 37MUHAQ24AA3 | CAA**3721AM* | PG92MSAA42060B** | Split System | 23000 | 16 | 8.5 | 1.98 | R-454B | 650
216735488 | PAYNE HEATING AND COOLING | 37MUHAQ24AA3 | CAA**3721AM* | PG80MS(A,L)A42090B** | Split System | 23000 | 16 | 8.5 | 1.98 | R-454B | 650
216733459 | PAYNE HEATING AND COOLING | 37MUHAQ24AA3 | CAA**2517AM* | PG96MSAA48080B** | Split System | 23000 | 16 | 8.5 | 1.98 | R-454B | 650
216733564 | PAYNE HEATING AND COOLING | 37MUHAQ24AA3 | CAA**2517AM* | PG96VTAB36040B** | Split System | 23000 | 16 | 8.5 | 1.98 | R-454B | 650
216735204 | PAYNE HEATING AND COOLING | 37MUHAQ24AA3 | CAA**3717AM* | PG96MSAA48080B** | Split System | 23000 | 16 | 8.5 | 1.98 | R-454B | 650
216735479 | PAYNE HEATING AND COOLING | 37MUHAQ24AA3 | CAA**3721AM* | PG80MS(A,L)A48070C** | Split System | 23200 | 16 | 8.5 | 1.98 | R-454B | 650
216735659 | PAYNE HEATING AND COOLING | 37MUHAQ24AA3 | CAA**3721AM* | PG80VTLB60090C** | Split System | 23400 | 16 | 8.5 | 1.98 | R-454B | 650
216734364 | SMART COMFORT | D5CUHAH24AAK | EA*5X36M17A* | *80MS(N,L)0451412A* | Split System | 22400 | 16 | 8.5 | 1.96 | R-454B | 650
216735239 | SMART COMFORT | D5CUHAH24AAK | EA*5X37M17A* | *96VSN0601412B* | Split System | 22600 | 16 | 8.5 | 1.96 | R-454B | 650
216735337 | SMART COMFORT | D5CUHAH24AAK | EA*5X37M17A* | *96VTN0601412B* | Split System | 22600 | 16 | 8.5 | 1.96 | R-454B | 650
216735347 | SMART COMFORT | D5CUHAH24AAK | EA*5X37M17A* | *96VTN0601716B* | Split System | 22800 | 16 | 8.5 | 1.96 | R-454B | 650
216735248 | SMART COMFORT | D5CUHAH24AAK | EA*5X37M17A* | *96VSN0601716B* | Split System | 22800 | 16 | 8.5 | 1.96 | R-454B | 650
216734947 | SMART COMFORT | D5CUHAH24AAK | EA*5X37M17A* | *80MS(N,L)0701716A* | Split System | 22800 | 16 | 8.5 | 1.96 | R-454B | 650
216735147 | SMART COMFORT | D5CUHAH24AAK | EA*5X37M17A* | *92MSN0601714A* | Split System | 22800 | 16 | 8.5 | 1.96 | R-454B | 650
216735369 | SMART COMFORT | D5CUHAH24AAK | EA*5X37M17A* | *97VTN0601716A* | Split System | 22800 | 16 | 8.5 | 1.96 | R-454B | 650
216735077 | SMART COMFORT | D5CUHAH24AAK | EA*5X37M17A* | *80VTL0701716B* | Split System | 22800 | 16 | 8.5 | 1.96 | R-454B | 650
216735267 | SMART COMFORT | D5CUHAH24AAK | EA*5X37M17A* | *95MSU0401712A* | Split System | 22800 | 16 | 8.5 | 1.96 | R-454B | 650
216733161 | SMART COMFORT | D5CUHAH24AAK | EA*5X25M17A* | *80MS(N,L)0451412A* | Split System | 23000 | 16 | 8.5 | 1.96 | R-454B | 650
216735676 | SMART COMFORT | D5CUHAH24AAK | EA*5X37M21A* | *80VTL1102122B* | Split System | 23200 | 16 | 8.5 | 1.96 | R-454B | 650
216735158 | SMART COMFORT | D5CUHAH24AAK | EA*5X37M17A* | *92MSN0801716A* | Split System | 23200 | 16 | 8.5 | 1.96 | R-454B | 650
216733652 | SMART COMFORT | D5CUHAH24AAK | EA*5X25M17A* | OMV112K14A | Split System | 23400 | 16 | 8.5 | 1.96 | R-454B | 650
216735514 | SMART COMFORT | D5CUHAH24AAK | EA*5X37M21A* | *80MS(N,L)1102120A* | Split System | 23600 | 16 | 8.5 | 1.96 | R-454B | 650
216734906 | SMART COMFORT | D5CUHAH24AAK | EA*5X37M17A* | *80MS(N,L)0451412A* | Split System | 22800 | 16 | 8.5 | 1.98 | R-454B | 650
216735532 | SMART COMFORT | D5CUHAH24AAK | EA*5X37M21A* | *80VSL0901716B* | Split System | 22800 | 16 | 8.5 | 1.98 | R-454B | 650
216733402 | SMART COMFORT | D5CUHAH24AAK | EA*5X25M17A* | *92MSN0601714A* | Split System | 23000 | 16 | 8.5 | 1.98 | R-454B | 650
216733485 | SMART COMFORT | D5CUHAH24AAK | EA*5X25M17A* | *96VSN0401712B* | Split System | 23000 | 16 | 8.5 | 1.98 | R-454B | 650
216735211 | SMART COMFORT | D5CUHAH24AAK | EA*5X37M17A* | *96MSN0801716A* | Split System | 23000 | 16 | 8.5 | 1.98 | R-454B | 650
216733213 | SMART COMFORT | D5CUHAH24AAK | EA*5X25M17A* | *80MS(N,L)0901714A* | Split System | 23000 | 16 | 8.5 | 1.98 | R-454B | 650
216733571 | SMART COMFORT | D5CUHAH24AAK | EA*5X25M17A* | *96VTN0401712B* | Split System | 23000 | 16 | 8.5 | 1.98 | R-454B | 650
216733466 | SMART COMFORT | D5CUHAH24AAK | EA*5X25M17A* | *96MSN0801716A* | Split System | 23000 | 16 | 8.5 | 1.98 | R-454B | 650
216735495 | SMART COMFORT | D5CUHAH24AAK | EA*5X37M21A* | *80MS(N,L)0901714A* | Split System | 23000 | 16 | 8.5 | 1.98 | R-454B | 650
216735767 | SMART COMFORT | D5CUHAH24AAK | EA*5X37M21A* | *92MSN0601714A* | Split System | 23000 | 16 | 8.5 | 1.98 | R-454B | 650
216735666 | SMART COMFORT | D5CUHAH24AAK | EA*5X37M21A* | *80VTL0902120B* | Split System | 23400 | 16 | 8.5 | 1.98 | R-454B | 650
216735541 | SMART COMFORT | D5CUHAH24AAK | EA*5X37M21A* | *80VSL0902120B* | Split System | 23400 | 16 | 8.5 | 1.98 | R-454B | 650
216734365 | TEMPSTAR | D5CUHAH24AAK | EA*5X36M17A* | *80MS(N,L)0451412A* | Split System | 22400 | 16 | 8.5 | 1.96 | R-454B | 650
216735240 | TEMPSTAR | D5CUHAH24AAK | EA*5X37M17A* | *96VSN0601412B* | Split System | 22600 | 16 | 8.5 | 1.96 | R-454B | 650
216735338 | TEMPSTAR | D5CUHAH24AAK | EA*5X37M17A* | *96VTN0601412B* | Split System | 22600 | 16 | 8.5 | 1.96 | R-454B | 650
216735370 | TEMPSTAR | D5CUHAH24AAK | EA*5X37M17A* | *97VTN0601716A* | Split System | 22800 | 16 | 8.5 | 1.96 | R-454B | 650
216734948 | TEMPSTAR | D5CUHAH24AAK | EA*5X37M17A* | *80MS(N,L)0701716A* | Split System | 22800 | 16 | 8.5 | 1.96 | R-454B | 650
216735148 | TEMPSTAR | D5CUHAH24AAK | EA*5X37M17A* | *92MSN0601714A* | Split System | 22800 | 16 | 8.5 | 1.96 | R-454B | 650
216735249 | TEMPSTAR | D5CUHAH24AAK | EA*5X37M17A* | *96VSN0601716B* | Split System | 22800 | 16 | 8.5 | 1.96 | R-454B | 650
216735348 | TEMPSTAR | D5CUHAH24AAK | EA*5X37M17A* | *96VTN0601716B* | Split System | 22800 | 16 | 8.5 | 1.96 | R-454B | 650
216735268 | TEMPSTAR | D5CUHAH24AAK | EA*5X37M17A* | *95MSU0401712A* | Split System | 22800 | 16 | 8.5 | 1.96 | R-454B | 650
216735078 | TEMPSTAR | D5CUHAH24AAK | EA*5X37M17A* | *80VTL0701716B* | Split System | 22800 | 16 | 8.5 | 1.96 | R-454B | 650
216733162 | TEMPSTAR | D5CUHAH24AAK | EA*5X25M17A* | *80MS(N,L)0451412A* | Split System | 23000 | 16 | 8.5 | 1.96 | R-454B | 650
216735505 | TEMPSTAR | D5CUHAH24AAK | EA*5X37M21A* | *80MS(N,L)0902116A* | Split System | 23200 | 16 | 8.5 | 1.96 | R-454B | 650
216735677 | TEMPSTAR | D5CUHAH24AAK | EA*5X37M21A* | *80VTL1102122B* | Split System | 23200 | 16 | 8.5 | 1.96 | R-454B | 650
216735159 | TEMPSTAR | D5CUHAH24AAK | EA*5X37M17A* | *92MSN0801716A* | Split System | 23200 | 16 | 8.5 | 1.96 | R-454B | 650
216733393 | TEMPSTAR | D5CUHAH24AAK | EA*5X25M17A* | *92MSN0601412A* | Split System | 23200 | 16 | 8.5 | 1.96 | R-454B | 650
216733653 | TEMPSTAR | D5CUHAH24AAK | EA*5X25M17A* | OMV112K14A | Split System | 23400 | 16 | 8.5 | 1.96 | R-454B | 650
216735515 | TEMPSTAR | D5CUHAH24AAK | EA*5X37M21A* | *80MS(N,L)1102120A* | Split System | 23600 | 16 | 8.5 | 1.96 | R-454B | 650
216735533 | TEMPSTAR | D5CUHAH24AAK | EA*5X37M21A* | *80VSL0901716B* | Split System | 22800 | 16 | 8.5 | 1.98 | R-454B | 650
216734907 | TEMPSTAR | D5CUHAH24AAK | EA*5X37M17A* | *80MS(N,L)0451412A* | Split System | 22800 | 16 | 8.5 | 1.98 | R-454B | 650
216733214 | TEMPSTAR | D5CUHAH24AAK | EA*5X25M17A* | *80MS(N,L)0901714A* | Split System | 23000 | 16 | 8.5 | 1.98 | R-454B | 650
216735768 | TEMPSTAR | D5CUHAH24AAK | EA*5X37M21A* | *92MSN0601714A* | Split System | 23000 | 16 | 8.5 | 1.98 | R-454B | 650
216733403 | TEMPSTAR | D5CUHAH24AAK | EA*5X25M17A* | *92MSN0601714A* | Split System | 23000 | 16 | 8.5 | 1.98 | R-454B | 650
216735496 | TEMPSTAR | D5CUHAH24AAK | EA*5X37M21A* | *80MS(N,L)0901714A* | Split System | 23000 | 16 | 8.5 | 1.98 | R-454B | 650
216733572 | TEMPSTAR | D5CUHAH24AAK | EA*5X25M17A* | *96VTN0401712B* | Split System | 23000 | 16 | 8.5 | 1.98 | R-454B | 650
216733467 | TEMPSTAR | D5CUHAH24AAK | EA*5X25M17A* | *96MSN0801716A* | Split System | 23000 | 16 | 8.5 | 1.98 | R-454B | 650
216733486 | TEMPSTAR | D5CUHAH24AAK | EA*5X25M17A* | *96VSN0401712B* | Split System | 23000 | 16 | 8.5 | 1.98 | R-454B | 650
216735212 | TEMPSTAR | D5CUHAH24AAK | EA*5X37M17A* | *96MSN0801716A* | Split System | 23000 | 16 | 8.5 | 1.98 | R-454B | 650
216735486 | TEMPSTAR | D5CUHAH24AAK | EA*5X37M21A* | *80MS(N,L)0702116A* | Split System | 23200 | 16 | 8.5 | 1.98 | R-454B | 650
216735667 | TEMPSTAR | D5CUHAH24AAK | EA*5X37M21A* | *80VTL0902120B* | Split System | 23400 | 16 | 8.5 | 1.98 | R-454B | 650
216735542 | TEMPSTAR | D5CUHAH24AAK | EA*5X37M21A* | *80VSL0902120B* | Split System | 23400 | 16 | 8.5 | 1.98 | R-454B | 650
216734972 | AIRQUEST | D5CUHAH24AAK | EA*5X37M17A* | *80VSL0701412B* | Split System | 23000 | 16.5 | 8.5 | 1.94 | R-454B | 650
216734379 | AIRQUEST | D5CUHAH24AAK | EA*5X36M17A* | *80MS(N,L)0701412A* | Split System | 22400 | 16.5 | 8.5 | 1.96 | R-454B | 650
216734458 | AIRQUEST | D5CUHAH24AAK | EA*5X36M17A* | *80MSU0401712A* | Split System | 22400 | 16.5 | 8.5 | 1.96 | R-454B | 650
216734469 | AIRQUEST | D5CUHAH24AAK | EA*5X36M17A* | *80MSU0601716A* | Split System | 22400 | 16.5 | 8.5 | 1.96 | R-454B | 650
216733687 | AIRQUEST | D5CUHAH24AAK | EA*5X30M14A* | *80VSL0701412B* | Split System | 22400 | 16.5 | 8.5 | 1.96 | R-454B | 650
216733897 | AIRQUEST | D5CUHAH24AAK | EA*5X30M17A* | *80VSL0701412B* | Split System | 22400 | 16.5 | 8.5 | 1.96 | R-454B | 650
216734430 | AIRQUEST | D5CUHAH24AAK | EA*5X36M17A* | *80VSL0701412B* | Split System | 22600 | 16.5 | 8.5 | 1.96 | R-454B | 650
216733576 | AIRQUEST | D5CUHAH24AAK | EA*5X25M17A* | *96VTN0601412B* | Split System | 22800 | 16.5 | 8.5 | 1.96 | R-454B | 650
216735000 | AIRQUEST | D5CUHAH24AAK | EA*5X37M17A* | *80MSU0401712A* | Split System | 22800 | 16.5 | 8.5 | 1.96 | R-454B | 650
216733489 | AIRQUEST | D5CUHAH24AAK | EA*5X25M17A* | *96VSN0601412B* | Split System | 22800 | 16.5 | 8.5 | 1.96 | R-454B | 650
216735273 | AIRQUEST | D5CUHAH24AAK | EA*5X37M17A* | *95MSU0601716A* | Split System | 22800 | 16.5 | 8.5 | 1.96 | R-454B | 650
216733327 | AIRQUEST | D5CUHAH24AAK | EA*5X25M17A* | *80VTL0701716B* | Split System | 23000 | 16.5 | 8.5 | 1.96 | R-454B | 650
216735518 | AIRQUEST | D5CUHAH24AAK | EA*5X37M21A* | *80VSL0701716B* | Split System | 23000 | 16.5 | 8.5 | 1.96 | R-454B | 650
216733528 | AIRQUEST | D5CUHAH24AAK | EA*5X25M17A* | *95MSU0601716A* | Split System | 23000 | 16.5 | 8.5 | 1.96 | R-454B | 650
216735649 | AIRQUEST | D5CUHAH24AAK | EA*5X37M21A* | *80VTL0701716B* | Split System | 23000 | 16.5 | 8.5 | 1.96 | R-454B | 650
216735252 | AIRQUEST | D5CUHAH24AAK | EA*5X37M17A* | *96VSN0801716B* | Split System | 23000 | 16.5 | 8.5 | 1.96 | R-454B | 650
216734990 | AIRQUEST | D5CUHAH24AAK | EA*5X37M17A* | *80VSL0901716B* | Split System | 23000 | 16.5 | 8.5 | 1.96 | R-454B | 650
216735058 | AIRQUEST | D5CUHAH24AAK | EA*5X37M17A* | *80VTL0451412B* | Split System | 23000 | 16.5 | 8.5 | 1.96 | R-454B | 650
216735375 | AIRQUEST | D5CUHAH24AAK | EA*5X37M17A* | *97VTN0801716A* | Split System | 23000 | 16.5 | 8.5 | 1.96 | R-454B | 650
216735353 | AIRQUEST | D5CUHAH24AAK | EA*5X37M17A* | *96VTN0801716B* | Split System | 23000 | 16.5 | 8.5 | 1.96 | R-454B | 650
216734963 | AIRQUEST | D5CUHAH24AAK | EA*5X37M17A* | *80VSL0451412B* | Split System | 23000 | 16.5 | 8.5 | 1.96 | R-454B | 650
216733517 | AIRQUEST | D5CUHAH24AAK | EA*5X25M17A* | *95MSU0401712A* | Split System | 23000 | 16.5 | 8.5 | 1.96 | R-454B | 650
216735462 | AIRQUEST | D5CUHAH24AAK | EA*5X37M21A* | *80MS(N,L)0701712A* | Split System | 23200 | 16.5 | 8.5 | 1.96 | R-454B | 650
216733507 | AIRQUEST | D5CUHAH24AAK | EA*5X25M17A* | *96VSN0801716B* | Split System | 23200 | 16.5 | 8.5 | 1.96 | R-454B | 650
216733597 | AIRQUEST | D5CUHAH24AAK | EA*5X25M17A* | *96VTN0801716B* | Split System | 23200 | 16.5 | 8.5 | 1.96 | R-454B | 650
216733245 | AIRQUEST | D5CUHAH24AAK | EA*5X25M17A* | *80VSL0901716B* | Split System | 23200 | 16.5 | 8.5 | 1.96 | R-454B | 650
216733619 | AIRQUEST | D5CUHAH24AAK | EA*5X25M17A* | *97VTN0801716A* | Split System | 23200 | 16.5 | 8.5 | 1.96 | R-454B | 650
216735585 | AIRQUEST | D5CUHAH24AAK | EA*5X37M21A* | *80MSU1002120A* | Split System | 23200 | 16.5 | 8.5 | 1.96 | R-454B | 650
216733187 | AIRQUEST | D5CUHAH24AAK | EA*5X25M17A* | *80MS(N,L)0701712A* | Split System | 23200 | 16.5 | 8.5 | 1.96 | R-454B | 650
216734981 | AIRQUEST | D5CUHAH24AAK | EA*5X37M17A* | *80VSL0701716B* | Split System | 23200 | 16.5 | 8.5 | 1.96 | R-454B | 650
216735782 | AIRQUEST | D5CUHAH24AAK | EA*5X37M21A* | *92MSN0802120A* | Split System | 23600 | 16.5 | 8.5 | 1.96 | R-454B | 650
216735575 | AIRQUEST | D5CUHAH24AAK | EA*5X37M21A* | *80MSU0802120A* | Split System | 22800 | 16.5 | 8.5 | 1.98 | R-454B | 650
216733218 | AIRQUEST | D5CUHAH24AAK | EA*5X25M17A* | *80VSL0451412B* | Split System | 22800 | 16.5 | 8.5 | 1.98 | R-454B | 650
216733236 | AIRQUEST | D5CUHAH24AAK | EA*5X25M17A* | *80VSL0701716B* | Split System | 22800 | 16.5 | 8.5 | 1.98 | R-454B | 650
216734921 | AIRQUEST | D5CUHAH24AAK | EA*5X37M17A* | *80MS(N,L)0701412A* | Split System | 22800 | 16.5 | 8.5 | 1.98 | R-454B | 650
216733313 | AIRQUEST | D5CUHAH24AAK | EA*5X25M17A* | *80VTL0451412B* | Split System | 22800 | 16.5 | 8.5 | 1.98 | R-454B | 650
216733408 | AIRQUEST | D5CUHAH24AAK | EA*5X25M17A* | *92MSN0801716A* | Split System | 22800 | 16.5 | 8.5 | 1.98 | R-454B | 650
216735565 | AIRQUEST | D5CUHAH24AAK | EA*5X37M21A* | *80MSU0601716A* | Split System | 23000 | 16.5 | 8.5 | 1.98 | R-454B | 650
216735772 | AIRQUEST | D5CUHAH24AAK | EA*5X37M21A* | *92MSN0801716A* | Split System | 23000 | 16.5 | 8.5 | 1.98 | R-454B | 650
216733608 | AIRQUEST | D5CUHAH24AAK | EA*5X25M17A* | *97VTN0601716A* | Split System | 23000 | 16.5 | 8.5 | 1.98 | R-454B | 650
216733176 | AIRQUEST | D5CUHAH24AAK | EA*5X25M17A* | *80MS(N,L)0701412A* | Split System | 23000 | 16.5 | 8.5 | 1.98 | R-454B | 650
216733586 | AIRQUEST | D5CUHAH24AAK | EA*5X25M17A* | *96VTN0601716B* | Split System | 23000 | 16.5 | 8.5 | 1.98 | R-454B | 650
216733197 | AIRQUEST | D5CUHAH24AAK | EA*5X25M17A* | *80MS(N,L)0701716A* | Split System | 23000 | 16.5 | 8.5 | 1.98 | R-454B | 650
216735471 | AIRQUEST | D5CUHAH24AAK | EA*5X37M21A* | *80MS(N,L)0701716A* | Split System | 23000 | 16.5 | 8.5 | 1.98 | R-454B | 650
216733498 | AIRQUEST | D5CUHAH24AAK | EA*5X25M17A* | *96VSN0601716B* | Split System | 23000 | 16.5 | 8.5 | 1.98 | R-454B | 650
216734932 | AIRQUEST | D5CUHAH24AAK | EA*5X37M17A* | *80MS(N,L)0701712A* | Split System | 23000 | 16.5 | 8.5 | 1.98 | R-454B | 650
216734973 | ARCOAIRE | D5CUHAH24AAK | EA*5X37M17A* | *80VSL0701412B* | Split System | 23000 | 16.5 | 8.5 | 1.94 | R-454B | 650
216734380 | ARCOAIRE | D5CUHAH24AAK | EA*5X36M17A* | *80MS(N,L)0701412A* | Split System | 22400 | 16.5 | 8.5 | 1.96 | R-454B | 650
216733688 | ARCOAIRE | D5CUHAH24AAK | EA*5X30M14A* | *80VSL0701412B* | Split System | 22400 | 16.5 | 8.5 | 1.96 | R-454B | 650
216734470 | ARCOAIRE | D5CUHAH24AAK | EA*5X36M17A* | *80MSU0601716A* | Split System | 22400 | 16.5 | 8.5 | 1.96 | R-454B | 650
216734459 | ARCOAIRE | D5CUHAH24AAK | EA*5X36M17A* | *80MSU0401712A* | Split System | 22400 | 16.5 | 8.5 | 1.96 | R-454B | 650
216733898 | ARCOAIRE | D5CUHAH24AAK | EA*5X30M17A* | *80VSL0701412B* | Split System | 22400 | 16.5 | 8.5 | 1.96 | R-454B | 650
216734431 | ARCOAIRE | D5CUHAH24AAK | EA*5X36M17A* | *80VSL0701412B* | Split System | 22600 | 16.5 | 8.5 | 1.96 | R-454B | 650
216733577 | ARCOAIRE | D5CUHAH24AAK | EA*5X25M17A* | *96VTN0601412B* | Split System | 22800 | 16.5 | 8.5 | 1.96 | R-454B | 650
216733490 | ARCOAIRE | D5CUHAH24AAK | EA*5X25M17A* | *96VSN0601412B* | Split System | 22800 | 16.5 | 8.5 | 1.96 | R-454B | 650
216735001 | ARCOAIRE | D5CUHAH24AAK | EA*5X37M17A* | *80MSU0401712A* | Split System | 22800 | 16.5 | 8.5 | 1.96 | R-454B | 650
216735274 | ARCOAIRE | D5CUHAH24AAK | EA*5X37M17A* | *95MSU0601716A* | Split System | 22800 | 16.5 | 8.5 | 1.96 | R-454B | 650
216733529 | ARCOAIRE | D5CUHAH24AAK | EA*5X25M17A* | *95MSU0601716A* | Split System | 23000 | 16.5 | 8.5 | 1.96 | R-454B | 650
216733328 | ARCOAIRE | D5CUHAH24AAK | EA*5X25M17A* | *80VTL0701716B* | Split System | 23000 | 16.5 | 8.5 | 1.96 | R-454B | 650
216735650 | ARCOAIRE | D5CUHAH24AAK | EA*5X37M21A* | *80VTL0701716B* | Split System | 23000 | 16.5 | 8.5 | 1.96 | R-454B | 650
216735519 | ARCOAIRE | D5CUHAH24AAK | EA*5X37M21A* | *80VSL0701716B* | Split System | 23000 | 16.5 | 8.5 | 1.96 | R-454B | 650
216735354 | ARCOAIRE | D5CUHAH24AAK | EA*5X37M17A* | *96VTN0801716B* | Split System | 23000 | 16.5 | 8.5 | 1.96 | R-454B | 650
216735253 | ARCOAIRE | D5CUHAH24AAK | EA*5X37M17A* | *96VSN0801716B* | Split System | 23000 | 16.5 | 8.5 | 1.96 | R-454B | 650
216734964 | ARCOAIRE | D5CUHAH24AAK | EA*5X37M17A* | *80VSL0451412B* | Split System | 23000 | 16.5 | 8.5 | 1.96 | R-454B | 650
216733518 | ARCOAIRE | D5CUHAH24AAK | EA*5X25M17A* | *95MSU0401712A* | Split System | 23000 | 16.5 | 8.5 | 1.96 | R-454B | 650
216734991 | ARCOAIRE | D5CUHAH24AAK | EA*5X37M17A* | *80VSL0901716B* | Split System | 23000 | 16.5 | 8.5 | 1.96 | R-454B | 650
216735376 | ARCOAIRE | D5CUHAH24AAK | EA*5X37M17A* | *97VTN0801716A* | Split System | 23000 | 16.5 | 8.5 | 1.96 | R-454B | 650
216735059 | ARCOAIRE | D5CUHAH24AAK | EA*5X37M17A* | *80VTL0451412B* | Split System | 23000 | 16.5 | 8.5 | 1.96 | R-454B | 650
216735463 | ARCOAIRE | D5CUHAH24AAK | EA*5X37M21A* | *80MS(N,L)0701712A* | Split System | 23200 | 16.5 | 8.5 | 1.96 | R-454B | 650
216735586 | ARCOAIRE | D5CUHAH24AAK | EA*5X37M21A* | *80MSU1002120A* | Split System | 23200 | 16.5 | 8.5 | 1.96 | R-454B | 650
216733246 | ARCOAIRE | D5CUHAH24AAK | EA*5X25M17A* | *80VSL0901716B* | Split System | 23200 | 16.5 | 8.5 | 1.96 | R-454B | 650
216733620 | ARCOAIRE | D5CUHAH24AAK | EA*5X25M17A* | *97VTN0801716A* | Split System | 23200 | 16.5 | 8.5 | 1.96 | R-454B | 650
216733188 | ARCOAIRE | D5CUHAH24AAK | EA*5X25M17A* | *80MS(N,L)0701712A* | Split System | 23200 | 16.5 | 8.5 | 1.96 | R-454B | 650
216733598 | ARCOAIRE | D5CUHAH24AAK | EA*5X25M17A* | *96VTN0801716B* | Split System | 23200 | 16.5 | 8.5 | 1.96 | R-454B | 650
216733508 | ARCOAIRE | D5CUHAH24AAK | EA*5X25M17A* | *96VSN0801716B* | Split System | 23200 | 16.5 | 8.5 | 1.96 | R-454B | 650
216734982 | ARCOAIRE | D5CUHAH24AAK | EA*5X37M17A* | *80VSL0701716B* | Split System | 23200 | 16.5 | 8.5 | 1.96 | R-454B | 650
216735783 | ARCOAIRE | D5CUHAH24AAK | EA*5X37M21A* | *92MSN0802120A* | Split System | 23600 | 16.5 | 8.5 | 1.96 | R-454B | 650
216735576 | ARCOAIRE | D5CUHAH24AAK | EA*5X37M21A* | *80MSU0802120A* | Split System | 22800 | 16.5 | 8.5 | 1.98 | R-454B | 650
216733219 | ARCOAIRE | D5CUHAH24AAK | EA*5X25M17A* | *80VSL0451412B* | Split System | 22800 | 16.5 | 8.5 | 1.98 | R-454B | 650
216733314 | ARCOAIRE | D5CUHAH24AAK | EA*5X25M17A* | *80VTL0451412B* | Split System | 22800 | 16.5 | 8.5 | 1.98 | R-454B | 650
216733409 | ARCOAIRE | D5CUHAH24AAK | EA*5X25M17A* | *92MSN0801716A* | Split System | 22800 | 16.5 | 8.5 | 1.98 | R-454B | 650
216734922 | ARCOAIRE | D5CUHAH24AAK | EA*5X37M17A* | *80MS(N,L)0701412A* | Split System | 22800 | 16.5 | 8.5 | 1.98 | R-454B | 650
216733237 | ARCOAIRE | D5CUHAH24AAK | EA*5X25M17A* | *80VSL0701716B* | Split System | 22800 | 16.5 | 8.5 | 1.98 | R-454B | 650
216735566 | ARCOAIRE | D5CUHAH24AAK | EA*5X37M21A* | *80MSU0601716A* | Split System | 23000 | 16.5 | 8.5 | 1.98 | R-454B | 650
216735773 | ARCOAIRE | D5CUHAH24AAK | EA*5X37M21A* | *92MSN0801716A* | Split System | 23000 | 16.5 | 8.5 | 1.98 | R-454B | 650
216733499 | ARCOAIRE | D5CUHAH24AAK | EA*5X25M17A* | *96VSN0601716B* | Split System | 23000 | 16.5 | 8.5 | 1.98 | R-454B | 650
216733609 | ARCOAIRE | D5CUHAH24AAK | EA*5X25M17A* | *97VTN0601716A* | Split System | 23000 | 16.5 | 8.5 | 1.98 | R-454B | 650
216733198 | ARCOAIRE | D5CUHAH24AAK | EA*5X25M17A* | *80MS(N,L)0701716A* | Split System | 23000 | 16.5 | 8.5 | 1.98 | R-454B | 650
216733587 | ARCOAIRE | D5CUHAH24AAK | EA*5X25M17A* | *96VTN0601716B* | Split System | 23000 | 16.5 | 8.5 | 1.98 | R-454B | 650
216733177 | ARCOAIRE | D5CUHAH24AAK | EA*5X25M17A* | *80MS(N,L)0701412A* | Split System | 23000 | 16.5 | 8.5 | 1.98 | R-454B | 650
216735472 | ARCOAIRE | D5CUHAH24AAK | EA*5X37M21A* | *80MS(N,L)0701716A* | Split System | 23000 | 16.5 | 8.5 | 1.98 | R-454B | 650
216734933 | ARCOAIRE | D5CUHAH24AAK | EA*5X37M17A* | *80MS(N,L)0701712A* | Split System | 23000 | 16.5 | 8.5 | 1.98 | R-454B | 650
216735066 | BRYANT HEATING AND COOLING SYSTEMS | 37MUHAQ24AA3 | CAA**3717AM* | 82*TB36070V14*** | Split System | 23000 | 16.5 | 8.5 | 1.94 | R-454B | 650
216734970 | BRYANT HEATING AND COOLING SYSTEMS | 37MUHAQ24AA3 | CAA**3717AM* | 82*SB36070V14*** | Split System | 23000 | 16.5 | 8.5 | 1.94 | R-454B | 650
216734376 | BRYANT HEATING AND COOLING SYSTEMS | 37MUHAQ24AA3 | CAA**3617AM* | 8(0,1)*SB36070M14*** | Split System | 22400 | 16.5 | 8.5 | 1.96 | R-454B | 650
216733685 | BRYANT HEATING AND COOLING SYSTEMS | 37MUHAQ24AA3 | CAA**3014AM* | 82*SB36070V14*** | Split System | 22400 | 16.5 | 8.5 | 1.96 | R-454B | 650
216734455 | BRYANT HEATING AND COOLING SYSTEMS | 37MUHAQ24AA3 | CAA**3617AM* | 83*SB36040M17*** | Split System | 22400 | 16.5 | 8.5 | 1.96 | R-454B | 650
216734466 | BRYANT HEATING AND COOLING SYSTEMS | 37MUHAQ24AA3 | CAA**3617AM* | 83*SB48060M17*** | Split System | 22400 | 16.5 | 8.5 | 1.96 | R-454B | 650
216733895 | BRYANT HEATING AND COOLING SYSTEMS | 37MUHAQ24AA3 | CAA**3017AM* | 82*SB36070V14*** | Split System | 22400 | 16.5 | 8.5 | 1.96 | R-454B | 650
216733991 | BRYANT HEATING AND COOLING SYSTEMS | 37MUHAQ24AA3 | CAA**3017AM* | 82*TB36070V14*** | Split System | 22400 | 16.5 | 8.5 | 1.96 | R-454B | 650
216734428 | BRYANT HEATING AND COOLING SYSTEMS | 37MUHAQ24AA3 | CAA**3617AM* | 82*SB36070V14*** | Split System | 22600 | 16.5 | 8.5 | 1.96 | R-454B | 650
216734524 | BRYANT HEATING AND COOLING SYSTEMS | 37MUHAQ24AA3 | CAA**3617AM* | 82*TB36070V14*** | Split System | 22600 | 16.5 | 8.5 | 1.96 | R-454B | 650
216735270 | BRYANT HEATING AND COOLING SYSTEMS | 37MUHAQ24AA3 | CAA**3717AM* | 935SB48060M17*** | Split System | 22800 | 16.5 | 8.5 | 1.96 | R-454B | 650
216733487 | BRYANT HEATING AND COOLING SYSTEMS | 37MUHAQ24AA3 | CAA**2517AM* | 926SB36060V14*** | Split System | 22800 | 16.5 | 8.5 | 1.96 | R-454B | 650
216734997 | BRYANT HEATING AND COOLING SYSTEMS | 37MUHAQ24AA3 | CAA**3717AM* | 83*SB36040M17*** | Split System | 22800 | 16.5 | 8.5 | 1.96 | R-454B | 650
216733573 | BRYANT HEATING AND COOLING SYSTEMS | 37MUHAQ24AA3 | CAA**2517AM* | 926TC36060V14*** | Split System | 22800 | 16.5 | 8.5 | 1.96 | R-454B | 650
216733324 | BRYANT HEATING AND COOLING SYSTEMS | 37MUHAQ24AA3 | CAA**2517AM* | 82*TB48070V17*** | Split System | 23000 | 16.5 | 8.5 | 1.96 | R-454B | 650
216733525 | BRYANT HEATING AND COOLING SYSTEMS | 37MUHAQ24AA3 | CAA**2517AM* | 935SB48060M17*** | Split System | 23000 | 16.5 | 8.5 | 1.96 | R-454B | 650
216735646 | BRYANT HEATING AND COOLING SYSTEMS | 37MUHAQ24AA3 | CAA**3721AM* | 82*TB48070V17*** | Split System | 23000 | 16.5 | 8.5 | 1.96 | R-454B | 650
216735516 | BRYANT HEATING AND COOLING SYSTEMS | 37MUHAQ24AA3 | CAA**3721AM* | 82*SB48070V17*** | Split System | 23000 | 16.5 | 8.5 | 1.96 | R-454B | 650
216733514 | BRYANT HEATING AND COOLING SYSTEMS | 37MUHAQ24AA3 | CAA**2517AM* | 935SB36040M17*** | Split System | 23000 | 16.5 | 8.5 | 1.96 | R-454B | 650
216734961 | BRYANT HEATING AND COOLING SYSTEMS | 37MUHAQ24AA3 | CAA**3717AM* | 82*SB36045V14*** | Split System | 23000 | 16.5 | 8.5 | 1.96 | R-454B | 650
216735079 | BRYANT HEATING AND COOLING SYSTEMS | 37MUHAQ24AA3 | CAA**3717AM* | 82*TB48090V17*** | Split System | 23000 | 16.5 | 8.5 | 1.96 | R-454B | 650
216735055 | BRYANT HEATING AND COOLING SYSTEMS | 37MUHAQ24AA3 | CAA**3717AM* | 82*TB36045V14*** | Split System | 23000 | 16.5 | 8.5 | 1.96 | R-454B | 650
216735372 | BRYANT HEATING AND COOLING SYSTEMS | 37MUHAQ24AA3 | CAA**3717AM* | 927TA48080V17*** | Split System | 23000 | 16.5 | 8.5 | 1.96 | R-454B | 650
216735250 | BRYANT HEATING AND COOLING SYSTEMS | 37MUHAQ24AA3 | CAA**3717AM* | 926SB48080V17*** | Split System | 23000 | 16.5 | 8.5 | 1.96 | R-454B | 650
216735350 | BRYANT HEATING AND COOLING SYSTEMS | 37MUHAQ24AA3 | CAA**3717AM* | 926TC48080V17*** | Split System | 23000 | 16.5 | 8.5 | 1.96 | R-454B | 650
216734988 | BRYANT HEATING AND COOLING SYSTEMS | 37MUHAQ24AA3 | CAA**3717AM* | 82*SB48090V17*** | Split System | 23000 | 16.5 | 8.5 | 1.96 | R-454B | 650
216735459 | BRYANT HEATING AND COOLING SYSTEMS | 37MUHAQ24AA3 | CAA**3721AM* | 8(0,1)*SB36070M17*** | Split System | 23200 | 16.5 | 8.5 | 1.96 | R-454B | 650
216733505 | BRYANT HEATING AND COOLING SYSTEMS | 37MUHAQ24AA3 | CAA**2517AM* | 926SB48080V17*** | Split System | 23200 | 16.5 | 8.5 | 1.96 | R-454B | 650
216733243 | BRYANT HEATING AND COOLING SYSTEMS | 37MUHAQ24AA3 | CAA**2517AM* | 82*SB48090V17*** | Split System | 23200 | 16.5 | 8.5 | 1.96 | R-454B | 650
216735582 | BRYANT HEATING AND COOLING SYSTEMS | 37MUHAQ24AA3 | CAA**3721AM* | 83*SB60100M21*** | Split System | 23200 | 16.5 | 8.5 | 1.96 | R-454B | 650
216733184 | BRYANT HEATING AND COOLING SYSTEMS | 37MUHAQ24AA3 | CAA**2517AM* | 8(0,1)*SB36070M17*** | Split System | 23200 | 16.5 | 8.5 | 1.96 | R-454B | 650
216733594 | BRYANT HEATING AND COOLING SYSTEMS | 37MUHAQ24AA3 | CAA**2517AM* | 926TC48080V17*** | Split System | 23200 | 16.5 | 8.5 | 1.96 | R-454B | 650
216733334 | BRYANT HEATING AND COOLING SYSTEMS | 37MUHAQ24AA3 | CAA**2517AM* | 82*TB48090V17*** | Split System | 23200 | 16.5 | 8.5 | 1.96 | R-454B | 650
216733616 | BRYANT HEATING AND COOLING SYSTEMS | 37MUHAQ24AA3 | CAA**2517AM* | 927TA48080V17*** | Split System | 23200 | 16.5 | 8.5 | 1.96 | R-454B | 650
216734979 | BRYANT HEATING AND COOLING SYSTEMS | 37MUHAQ24AA3 | CAA**3717AM* | 82*SB48070V17*** | Split System | 23200 | 16.5 | 8.5 | 1.96 | R-454B | 650
216735779 | BRYANT HEATING AND COOLING SYSTEMS | 37MUHAQ24AA3 | CAA**3721AM* | 912SE60080M21*** | Split System | 23600 | 16.5 | 8.5 | 1.96 | R-454B | 650
216735572 | BRYANT HEATING AND COOLING SYSTEMS | 37MUHAQ24AA3 | CAA**3721AM* | 83*SB60080M21*** | Split System | 22800 | 16.5 | 8.5 | 1.98 | R-454B | 650
216734918 | BRYANT HEATING AND COOLING SYSTEMS | 37MUHAQ24AA3 | CAA**3717AM* | 8(0,1)*SB36070M14*** | Split System | 22800 | 16.5 | 8.5 | 1.98 | R-454B | 650
216733405 | BRYANT HEATING AND COOLING SYSTEMS | 37MUHAQ24AA3 | CAA**2517AM* | 912SE48080M17*** | Split System | 22800 | 16.5 | 8.5 | 1.98 | R-454B | 650
216733310 | BRYANT HEATING AND COOLING SYSTEMS | 37MUHAQ24AA3 | CAA**2517AM* | 82*TB36045V14*** | Split System | 22800 | 16.5 | 8.5 | 1.98 | R-454B | 650
216733216 | BRYANT HEATING AND COOLING SYSTEMS | 37MUHAQ24AA3 | CAA**2517AM* | 82*SB36045V14*** | Split System | 22800 | 16.5 | 8.5 | 1.98 | R-454B | 650
216733234 | BRYANT HEATING AND COOLING SYSTEMS | 37MUHAQ24AA3 | CAA**2517AM* | 82*SB48070V17*** | Split System | 22800 | 16.5 | 8.5 | 1.98 | R-454B | 650
216735562 | BRYANT HEATING AND COOLING SYSTEMS | 37MUHAQ24AA3 | CAA**3721AM* | 83*SB48060M17*** | Split System | 23000 | 16.5 | 8.5 | 1.98 | R-454B | 650
216735769 | BRYANT HEATING AND COOLING SYSTEMS | 37MUHAQ24AA3 | CAA**3721AM* | 912SE48080M17*** | Split System | 23000 | 16.5 | 8.5 | 1.98 | R-454B | 650
216733605 | BRYANT HEATING AND COOLING SYSTEMS | 37MUHAQ24AA3 | CAA**2517AM* | 927TA48060V17*** | Split System | 23000 | 16.5 | 8.5 | 1.98 | R-454B | 650
216733496 | BRYANT HEATING AND COOLING SYSTEMS | 37MUHAQ24AA3 | CAA**2517AM* | 926SB48060V17*** | Split System | 23000 | 16.5 | 8.5 | 1.98 | R-454B | 650
216735468 | BRYANT HEATING AND COOLING SYSTEMS | 37MUHAQ24AA3 | CAA**3721AM* | 8(0,1)*SB48070M17*** | Split System | 23000 | 16.5 | 8.5 | 1.98 | R-454B | 650
216733173 | BRYANT HEATING AND COOLING SYSTEMS | 37MUHAQ24AA3 | CAA**2517AM* | 8(0,1)*SB36070M14*** | Split System | 23000 | 16.5 | 8.5 | 1.98 | R-454B | 650
216733194 | BRYANT HEATING AND COOLING SYSTEMS | 37MUHAQ24AA3 | CAA**2517AM* | 8(0,1)*SB48070M17*** | Split System | 23000 | 16.5 | 8.5 | 1.98 | R-454B | 650
216733583 | BRYANT HEATING AND COOLING SYSTEMS | 37MUHAQ24AA3 | CAA**2517AM* | 926TC48060V17*** | Split System | 23000 | 16.5 | 8.5 | 1.98 | R-454B | 650
216734929 | BRYANT HEATING AND COOLING SYSTEMS | 37MUHAQ24AA3 | CAA**3717AM* | 8(0,1)*SB36070M17*** | Split System | 23000 | 16.5 | 8.5 | 1.98 | R-454B | 650
216734974 | COMFORTMAKER | D5CUHAH24AAK | EA*5X37M17A* | *80VSL0701412B* | Split System | 23000 | 16.5 | 8.5 | 1.94 | R-454B | 650
216734381 | COMFORTMAKER | D5CUHAH24AAK | EA*5X36M17A* | *80MS(N,L)0701412A* | Split System | 22400 | 16.5 | 8.5 | 1.96 | R-454B | 650
216733689 | COMFORTMAKER | D5CUHAH24AAK | EA*5X30M14A* | *80VSL0701412B* | Split System | 22400 | 16.5 | 8.5 | 1.96 | R-454B | 650
216734460 | COMFORTMAKER | D5CUHAH24AAK | EA*5X36M17A* | *80MSU0401712A* | Split System | 22400 | 16.5 | 8.5 | 1.96 | R-454B | 650
216734471 | COMFORTMAKER | D5CUHAH24AAK | EA*5X36M17A* | *80MSU0601716A* | Split System | 22400 | 16.5 | 8.5 | 1.96 | R-454B | 650
216733899 | COMFORTMAKER | D5CUHAH24AAK | EA*5X30M17A* | *80VSL0701412B* | Split System | 22400 | 16.5 | 8.5 | 1.96 | R-454B | 650
216734432 | COMFORTMAKER | D5CUHAH24AAK | EA*5X36M17A* | *80VSL0701412B* | Split System | 22600 | 16.5 | 8.5 | 1.96 | R-454B | 650
216733578 | COMFORTMAKER | D5CUHAH24AAK | EA*5X25M17A* | *96VTN0601412B* | Split System | 22800 | 16.5 | 8.5 | 1.96 | R-454B | 650
216735002 | COMFORTMAKER | D5CUHAH24AAK | EA*5X37M17A* | *80MSU0401712A* | Split System | 22800 | 16.5 | 8.5 | 1.96 | R-454B | 650
216733491 | COMFORTMAKER | D5CUHAH24AAK | EA*5X25M17A* | *96VSN0601412B* | Split System | 22800 | 16.5 | 8.5 | 1.96 | R-454B | 650
216735275 | COMFORTMAKER | D5CUHAH24AAK | EA*5X37M17A* | *95MSU0601716A* | Split System | 22800 | 16.5 | 8.5 | 1.96 | R-454B | 650
216735651 | COMFORTMAKER | D5CUHAH24AAK | EA*5X37M21A* | *80VTL0701716B* | Split System | 23000 | 16.5 | 8.5 | 1.96 | R-454B | 650
216733530 | COMFORTMAKER | D5CUHAH24AAK | EA*5X25M17A* | *95MSU0601716A* | Split System | 23000 | 16.5 | 8.5 | 1.96 | R-454B | 650
216735520 | COMFORTMAKER | D5CUHAH24AAK | EA*5X37M21A* | *80VSL0701716B* | Split System | 23000 | 16.5 | 8.5 | 1.96 | R-454B | 650
216733329 | COMFORTMAKER | D5CUHAH24AAK | EA*5X25M17A* | *80VTL0701716B* | Split System | 23000 | 16.5 | 8.5 | 1.96 | R-454B | 650
216735060 | COMFORTMAKER | D5CUHAH24AAK | EA*5X37M17A* | *80VTL0451412B* | Split System | 23000 | 16.5 | 8.5 | 1.96 | R-454B | 650
216735254 | COMFORTMAKER | D5CUHAH24AAK | EA*5X37M17A* | *96VSN0801716B* | Split System | 23000 | 16.5 | 8.5 | 1.96 | R-454B | 650
216734965 | COMFORTMAKER | D5CUHAH24AAK | EA*5X37M17A* | *80VSL0451412B* | Split System | 23000 | 16.5 | 8.5 | 1.96 | R-454B | 650
216733519 | COMFORTMAKER | D5CUHAH24AAK | EA*5X25M17A* | *95MSU0401712A* | Split System | 23000 | 16.5 | 8.5 | 1.96 | R-454B | 650
216734992 | COMFORTMAKER | D5CUHAH24AAK | EA*5X37M17A* | *80VSL0901716B* | Split System | 23000 | 16.5 | 8.5 | 1.96 | R-454B | 650
216735355 | COMFORTMAKER | D5CUHAH24AAK | EA*5X37M17A* | *96VTN0801716B* | Split System | 23000 | 16.5 | 8.5 | 1.96 | R-454B | 650
216735377 | COMFORTMAKER | D5CUHAH24AAK | EA*5X37M17A* | *97VTN0801716A* | Split System | 23000 | 16.5 | 8.5 | 1.96 | R-454B | 650
216735464 | COMFORTMAKER | D5CUHAH24AAK | EA*5X37M21A* | *80MS(N,L)0701712A* | Split System | 23200 | 16.5 | 8.5 | 1.96 | R-454B | 650
216733189 | COMFORTMAKER | D5CUHAH24AAK | EA*5X25M17A* | *80MS(N,L)0701712A* | Split System | 23200 | 16.5 | 8.5 | 1.96 | R-454B | 650
216733247 | COMFORTMAKER | D5CUHAH24AAK | EA*5X25M17A* | *80VSL0901716B* | Split System | 23200 | 16.5 | 8.5 | 1.96 | R-454B | 650
216733599 | COMFORTMAKER | D5CUHAH24AAK | EA*5X25M17A* | *96VTN0801716B* | Split System | 23200 | 16.5 | 8.5 | 1.96 | R-454B | 650
216735587 | COMFORTMAKER | D5CUHAH24AAK | EA*5X37M21A* | *80MSU1002120A* | Split System | 23200 | 16.5 | 8.5 | 1.96 | R-454B | 650
216733509 | COMFORTMAKER | D5CUHAH24AAK | EA*5X25M17A* | *96VSN0801716B* | Split System | 23200 | 16.5 | 8.5 | 1.96 | R-454B | 650
216733621 | COMFORTMAKER | D5CUHAH24AAK | EA*5X25M17A* | *97VTN0801716A* | Split System | 23200 | 16.5 | 8.5 | 1.96 | R-454B | 650
216734983 | COMFORTMAKER | D5CUHAH24AAK | EA*5X37M17A* | *80VSL0701716B* | Split System | 23200 | 16.5 | 8.5 | 1.96 | R-454B | 650
216735784 | COMFORTMAKER | D5CUHAH24AAK | EA*5X37M21A* | *92MSN0802120A* | Split System | 23600 | 16.5 | 8.5 | 1.96 | R-454B | 650
216735577 | COMFORTMAKER | D5CUHAH24AAK | EA*5X37M21A* | *80MSU0802120A* | Split System | 22800 | 16.5 | 8.5 | 1.98 | R-454B | 650
216733220 | COMFORTMAKER | D5CUHAH24AAK | EA*5X25M17A* | *80VSL0451412B* | Split System | 22800 | 16.5 | 8.5 | 1.98 | R-454B | 650
216733238 | COMFORTMAKER | D5CUHAH24AAK | EA*5X25M17A* | *80VSL0701716B* | Split System | 22800 | 16.5 | 8.5 | 1.98 | R-454B | 650
216733315 | COMFORTMAKER | D5CUHAH24AAK | EA*5X25M17A* | *80VTL0451412B* | Split System | 22800 | 16.5 | 8.5 | 1.98 | R-454B | 650
216733410 | COMFORTMAKER | D5CUHAH24AAK | EA*5X25M17A* | *92MSN0801716A* | Split System | 22800 | 16.5 | 8.5 | 1.98 | R-454B | 650
216734923 | COMFORTMAKER | D5CUHAH24AAK | EA*5X37M17A* | *80MS(N,L)0701412A* | Split System | 22800 | 16.5 | 8.5 | 1.98 | R-454B | 650
216735567 | COMFORTMAKER | D5CUHAH24AAK | EA*5X37M21A* | *80MSU0601716A* | Split System | 23000 | 16.5 | 8.5 | 1.98 | R-454B | 650
216735774 | COMFORTMAKER | D5CUHAH24AAK | EA*5X37M21A* | *92MSN0801716A* | Split System | 23000 | 16.5 | 8.5 | 1.98 | R-454B | 650
216733178 | COMFORTMAKER | D5CUHAH24AAK | EA*5X25M17A* | *80MS(N,L)0701412A* | Split System | 23000 | 16.5 | 8.5 | 1.98 | R-454B | 650
216733610 | COMFORTMAKER | D5CUHAH24AAK | EA*5X25M17A* | *97VTN0601716A* | Split System | 23000 | 16.5 | 8.5 | 1.98 | R-454B | 650
216733500 | COMFORTMAKER | D5CUHAH24AAK | EA*5X25M17A* | *96VSN0601716B* | Split System | 23000 | 16.5 | 8.5 | 1.98 | R-454B | 650
216733199 | COMFORTMAKER | D5CUHAH24AAK | EA*5X25M17A* | *80MS(N,L)0701716A* | Split System | 23000 | 16.5 | 8.5 | 1.98 | R-454B | 650
216735473 | COMFORTMAKER | D5CUHAH24AAK | EA*5X37M21A* | *80MS(N,L)0701716A* | Split System | 23000 | 16.5 | 8.5 | 1.98 | R-454B | 650
216733588 | COMFORTMAKER | D5CUHAH24AAK | EA*5X25M17A* | *96VTN0601716B* | Split System | 23000 | 16.5 | 8.5 | 1.98 | R-454B | 650
216734934 | COMFORTMAKER | D5CUHAH24AAK | EA*5X37M17A* | *80MS(N,L)0701712A* | Split System | 23000 | 16.5 | 8.5 | 1.98 | R-454B | 650
216734975 | DAY & NIGHT | D5CUHAH24AAK | EA*5X37M17A* | *80VSL0701412B* | Split System | 23000 | 16.5 | 8.5 | 1.94 | R-454B | 650
216733690 | DAY & NIGHT | D5CUHAH24AAK | EA*5X30M14A* | *80VSL0701412B* | Split System | 22400 | 16.5 | 8.5 | 1.96 | R-454B | 650
216734382 | DAY & NIGHT | D5CUHAH24AAK | EA*5X36M17A* | *80MS(N,L)0701412A* | Split System | 22400 | 16.5 | 8.5 | 1.96 | R-454B | 650
216734461 | DAY & NIGHT | D5CUHAH24AAK | EA*5X36M17A* | *80MSU0401712A* | Split System | 22400 | 16.5 | 8.5 | 1.96 | R-454B | 650
216734472 | DAY & NIGHT | D5CUHAH24AAK | EA*5X36M17A* | *80MSU0601716A* | Split System | 22400 | 16.5 | 8.5 | 1.96 | R-454B | 650
216733900 | DAY & NIGHT | D5CUHAH24AAK | EA*5X30M17A* | *80VSL0701412B* | Split System | 22400 | 16.5 | 8.5 | 1.96 | R-454B | 650
216734433 | DAY & NIGHT | D5CUHAH24AAK | EA*5X36M17A* | *80VSL0701412B* | Split System | 22600 | 16.5 | 8.5 | 1.96 | R-454B | 650
216733492 | DAY & NIGHT | D5CUHAH24AAK | EA*5X25M17A* | *96VSN0601412B* | Split System | 22800 | 16.5 | 8.5 | 1.96 | R-454B | 650
216733579 | DAY & NIGHT | D5CUHAH24AAK | EA*5X25M17A* | *96VTN0601412B* | Split System | 22800 | 16.5 | 8.5 | 1.96 | R-454B | 650
216735003 | DAY & NIGHT | D5CUHAH24AAK | EA*5X37M17A* | *80MSU0401712A* | Split System | 22800 | 16.5 | 8.5 | 1.96 | R-454B | 650
216735276 | DAY & NIGHT | D5CUHAH24AAK | EA*5X37M17A* | *95MSU0601716A* | Split System | 22800 | 16.5 | 8.5 | 1.96 | R-454B | 650
216733330 | DAY & NIGHT | D5CUHAH24AAK | EA*5X25M17A* | *80VTL0701716B* | Split System | 23000 | 16.5 | 8.5 | 1.96 | R-454B | 650
216733531 | DAY & NIGHT | D5CUHAH24AAK | EA*5X25M17A* | *95MSU0601716A* | Split System | 23000 | 16.5 | 8.5 | 1.96 | R-454B | 650
216735521 | DAY & NIGHT | D5CUHAH24AAK | EA*5X37M21A* | *80VSL0701716B* | Split System | 23000 | 16.5 | 8.5 | 1.96 | R-454B | 650
216735652 | DAY & NIGHT | D5CUHAH24AAK | EA*5X37M21A* | *80VTL0701716B* | Split System | 23000 | 16.5 | 8.5 | 1.96 | R-454B | 650
216735378 | DAY & NIGHT | D5CUHAH24AAK | EA*5X37M17A* | *97VTN0801716A* | Split System | 23000 | 16.5 | 8.5 | 1.96 | R-454B | 650
216734966 | DAY & NIGHT | D5CUHAH24AAK | EA*5X37M17A* | *80VSL0451412B* | Split System | 23000 | 16.5 | 8.5 | 1.96 | R-454B | 650
216733520 | DAY & NIGHT | D5CUHAH24AAK | EA*5X25M17A* | *95MSU0401712A* | Split System | 23000 | 16.5 | 8.5 | 1.96 | R-454B | 650
216734993 | DAY & NIGHT | D5CUHAH24AAK | EA*5X37M17A* | *80VSL0901716B* | Split System | 23000 | 16.5 | 8.5 | 1.96 | R-454B | 650
216735061 | DAY & NIGHT | D5CUHAH24AAK | EA*5X37M17A* | *80VTL0451412B* | Split System | 23000 | 16.5 | 8.5 | 1.96 | R-454B | 650
216735255 | DAY & NIGHT | D5CUHAH24AAK | EA*5X37M17A* | *96VSN0801716B* | Split System | 23000 | 16.5 | 8.5 | 1.96 | R-454B | 650
216735356 | DAY & NIGHT | D5CUHAH24AAK | EA*5X37M17A* | *96VTN0801716B* | Split System | 23000 | 16.5 | 8.5 | 1.96 | R-454B | 650
216735465 | DAY & NIGHT | D5CUHAH24AAK | EA*5X37M21A* | *80MS(N,L)0701712A* | Split System | 23200 | 16.5 | 8.5 | 1.96 | R-454B | 650
216733190 | DAY & NIGHT | D5CUHAH24AAK | EA*5X25M17A* | *80MS(N,L)0701712A* | Split System | 23200 | 16.5 | 8.5 | 1.96 | R-454B | 650
216733248 | DAY & NIGHT | D5CUHAH24AAK | EA*5X25M17A* | *80VSL0901716B* | Split System | 23200 | 16.5 | 8.5 | 1.96 | R-454B | 650
216733600 | DAY & NIGHT | D5CUHAH24AAK | EA*5X25M17A* | *96VTN0801716B* | Split System | 23200 | 16.5 | 8.5 | 1.96 | R-454B | 650
216735588 | DAY & NIGHT | D5CUHAH24AAK | EA*5X37M21A* | *80MSU1002120A* | Split System | 23200 | 16.5 | 8.5 | 1.96 | R-454B | 650
216733622 | DAY & NIGHT | D5CUHAH24AAK | EA*5X25M17A* | *97VTN0801716A* | Split System | 23200 | 16.5 | 8.5 | 1.96 | R-454B | 650
216733510 | DAY & NIGHT | D5CUHAH24AAK | EA*5X25M17A* | *96VSN0801716B* | Split System | 23200 | 16.5 | 8.5 | 1.96 | R-454B | 650
216734984 | DAY & NIGHT | D5CUHAH24AAK | EA*5X37M17A* | *80VSL0701716B* | Split System | 23200 | 16.5 | 8.5 | 1.96 | R-454B | 650
216735785 | DAY & NIGHT | D5CUHAH24AAK | EA*5X37M21A* | *92MSN0802120A* | Split System | 23600 | 16.5 | 8.5 | 1.96 | R-454B | 650
216735578 | DAY & NIGHT | D5CUHAH24AAK | EA*5X37M21A* | *80MSU0802120A* | Split System | 22800 | 16.5 | 8.5 | 1.98 | R-454B | 650
216733411 | DAY & NIGHT | D5CUHAH24AAK | EA*5X25M17A* | *92MSN0801716A* | Split System | 22800 | 16.5 | 8.5 | 1.98 | R-454B | 650
216733221 | DAY & NIGHT | D5CUHAH24AAK | EA*5X25M17A* | *80VSL0451412B* | Split System | 22800 | 16.5 | 8.5 | 1.98 | R-454B | 650
216733239 | DAY & NIGHT | D5CUHAH24AAK | EA*5X25M17A* | *80VSL0701716B* | Split System | 22800 | 16.5 | 8.5 | 1.98 | R-454B | 650
216733316 | DAY & NIGHT | D5CUHAH24AAK | EA*5X25M17A* | *80VTL0451412B* | Split System | 22800 | 16.5 | 8.5 | 1.98 | R-454B | 650
216734924 | DAY & NIGHT | D5CUHAH24AAK | EA*5X37M17A* | *80MS(N,L)0701412A* | Split System | 22800 | 16.5 | 8.5 | 1.98 | R-454B | 650
216735568 | DAY & NIGHT | D5CUHAH24AAK | EA*5X37M21A* | *80MSU0601716A* | Split System | 23000 | 16.5 | 8.5 | 1.98 | R-454B | 650
216735775 | DAY & NIGHT | D5CUHAH24AAK | EA*5X37M21A* | *92MSN0801716A* | Split System | 23000 | 16.5 | 8.5 | 1.98 | R-454B | 650
216733611 | DAY & NIGHT | D5CUHAH24AAK | EA*5X25M17A* | *97VTN0601716A* | Split System | 23000 | 16.5 | 8.5 | 1.98 | R-454B | 650
216733589 | DAY & NIGHT | D5CUHAH24AAK | EA*5X25M17A* | *96VTN0601716B* | Split System | 23000 | 16.5 | 8.5 | 1.98 | R-454B | 650
216733501 | DAY & NIGHT | D5CUHAH24AAK | EA*5X25M17A* | *96VSN0601716B* | Split System | 23000 | 16.5 | 8.5 | 1.98 | R-454B | 650
216733200 | DAY & NIGHT | D5CUHAH24AAK | EA*5X25M17A* | *80MS(N,L)0701716A* | Split System | 23000 | 16.5 | 8.5 | 1.98 | R-454B | 650
216735474 | DAY & NIGHT | D5CUHAH24AAK | EA*5X37M21A* | *80MS(N,L)0701716A* | Split System | 23000 | 16.5 | 8.5 | 1.98 | R-454B | 650
216733179 | DAY & NIGHT | D5CUHAH24AAK | EA*5X25M17A* | *80MS(N,L)0701412A* | Split System | 23000 | 16.5 | 8.5 | 1.98 | R-454B | 650
216734935 | DAY & NIGHT | D5CUHAH24AAK | EA*5X37M17A* | *80MS(N,L)0701712A* | Split System | 23000 | 16.5 | 8.5 | 1.98 | R-454B | 650
216734971 | HEIL | D5CUHAH24AAK | EA*5X37M17A* | *80VSL0701412B* | Split System | 23000 | 16.5 | 8.5 | 1.94 | R-454B | 650
216734468 | HEIL | D5CUHAH24AAK | EA*5X36M17A* | *80MSU0601716A* | Split System | 22400 | 16.5 | 8.5 | 1.96 | R-454B | 650
216734378 | HEIL | D5CUHAH24AAK | EA*5X36M17A* | *80MS(N,L)0701412A* | Split System | 22400 | 16.5 | 8.5 | 1.96 | R-454B | 650
216733686 | HEIL | D5CUHAH24AAK | EA*5X30M14A* | *80VSL0701412B* | Split System | 22400 | 16.5 | 8.5 | 1.96 | R-454B | 650
216734457 | HEIL | D5CUHAH24AAK | EA*5X36M17A* | *80MSU0401712A* | Split System | 22400 | 16.5 | 8.5 | 1.96 | R-454B | 650
216733896 | HEIL | D5CUHAH24AAK | EA*5X30M17A* | *80VSL0701412B* | Split System | 22400 | 16.5 | 8.5 | 1.96 | R-454B | 650
216734429 | HEIL | D5CUHAH24AAK | EA*5X36M17A* | *80VSL0701412B* | Split System | 22600 | 16.5 | 8.5 | 1.96 | R-454B | 650
216733575 | HEIL | D5CUHAH24AAK | EA*5X25M17A* | *96VTN0601412B* | Split System | 22800 | 16.5 | 8.5 | 1.96 | R-454B | 650
216734999 | HEIL | D5CUHAH24AAK | EA*5X37M17A* | *80MSU0401712A* | Split System | 22800 | 16.5 | 8.5 | 1.96 | R-454B | 650
216733488 | HEIL | D5CUHAH24AAK | EA*5X25M17A* | *96VSN0601412B* | Split System | 22800 | 16.5 | 8.5 | 1.96 | R-454B | 650
216735272 | HEIL | D5CUHAH24AAK | EA*5X37M17A* | *95MSU0601716A* | Split System | 22800 | 16.5 | 8.5 | 1.96 | R-454B | 650
216733527 | HEIL | D5CUHAH24AAK | EA*5X25M17A* | *95MSU0601716A* | Split System | 23000 | 16.5 | 8.5 | 1.96 | R-454B | 650
216733326 | HEIL | D5CUHAH24AAK | EA*5X25M17A* | *80VTL0701716B* | Split System | 23000 | 16.5 | 8.5 | 1.96 | R-454B | 650
216735517 | HEIL | D5CUHAH24AAK | EA*5X37M21A* | *80VSL0701716B* | Split System | 23000 | 16.5 | 8.5 | 1.96 | R-454B | 650
216735648 | HEIL | D5CUHAH24AAK | EA*5X37M21A* | *80VTL0701716B* | Split System | 23000 | 16.5 | 8.5 | 1.96 | R-454B | 650
216735057 | HEIL | D5CUHAH24AAK | EA*5X37M17A* | *80VTL0451412B* | Split System | 23000 | 16.5 | 8.5 | 1.96 | R-454B | 650
216735374 | HEIL | D5CUHAH24AAK | EA*5X37M17A* | *97VTN0801716A* | Split System | 23000 | 16.5 | 8.5 | 1.96 | R-454B | 650
216735352 | HEIL | D5CUHAH24AAK | EA*5X37M17A* | *96VTN0801716B* | Split System | 23000 | 16.5 | 8.5 | 1.96 | R-454B | 650
216734962 | HEIL | D5CUHAH24AAK | EA*5X37M17A* | *80VSL0451412B* | Split System | 23000 | 16.5 | 8.5 | 1.96 | R-454B | 650
216733516 | HEIL | D5CUHAH24AAK | EA*5X25M17A* | *95MSU0401712A* | Split System | 23000 | 16.5 | 8.5 | 1.96 | R-454B | 650
216735251 | HEIL | D5CUHAH24AAK | EA*5X37M17A* | *96VSN0801716B* | Split System | 23000 | 16.5 | 8.5 | 1.96 | R-454B | 650
216734989 | HEIL | D5CUHAH24AAK | EA*5X37M17A* | *80VSL0901716B* | Split System | 23000 | 16.5 | 8.5 | 1.96 | R-454B | 650
216735461 | HEIL | D5CUHAH24AAK | EA*5X37M21A* | *80MS(N,L)0701712A* | Split System | 23200 | 16.5 | 8.5 | 1.96 | R-454B | 650
216733596 | HEIL | D5CUHAH24AAK | EA*5X25M17A* | *96VTN0801716B* | Split System | 23200 | 16.5 | 8.5 | 1.96 | R-454B | 650
216733244 | HEIL | D5CUHAH24AAK | EA*5X25M17A* | *80VSL0901716B* | Split System | 23200 | 16.5 | 8.5 | 1.96 | R-454B | 650
216735584 | HEIL | D5CUHAH24AAK | EA*5X37M21A* | *80MSU1002120A* | Split System | 23200 | 16.5 | 8.5 | 1.96 | R-454B | 650
216733506 | HEIL | D5CUHAH24AAK | EA*5X25M17A* | *96VSN0801716B* | Split System | 23200 | 16.5 | 8.5 | 1.96 | R-454B | 650
216733186 | HEIL | D5CUHAH24AAK | EA*5X25M17A* | *80MS(N,L)0701712A* | Split System | 23200 | 16.5 | 8.5 | 1.96 | R-454B | 650
216733618 | HEIL | D5CUHAH24AAK | EA*5X25M17A* | *97VTN0801716A* | Split System | 23200 | 16.5 | 8.5 | 1.96 | R-454B | 650
216734980 | HEIL | D5CUHAH24AAK | EA*5X37M17A* | *80VSL0701716B* | Split System | 23200 | 16.5 | 8.5 | 1.96 | R-454B | 650
216735781 | HEIL | D5CUHAH24AAK | EA*5X37M21A* | *92MSN0802120A* | Split System | 23600 | 16.5 | 8.5 | 1.96 | R-454B | 650
216735574 | HEIL | D5CUHAH24AAK | EA*5X37M21A* | *80MSU0802120A* | Split System | 22800 | 16.5 | 8.5 | 1.98 | R-454B | 650
216733312 | HEIL | D5CUHAH24AAK | EA*5X25M17A* | *80VTL0451412B* | Split System | 22800 | 16.5 | 8.5 | 1.98 | R-454B | 650
216733407 | HEIL | D5CUHAH24AAK | EA*5X25M17A* | *92MSN0801716A* | Split System | 22800 | 16.5 | 8.5 | 1.98 | R-454B | 650
216733217 | HEIL | D5CUHAH24AAK | EA*5X25M17A* | *80VSL0451412B* | Split System | 22800 | 16.5 | 8.5 | 1.98 | R-454B | 650
216733235 | HEIL | D5CUHAH24AAK | EA*5X25M17A* | *80VSL0701716B* | Split System | 22800 | 16.5 | 8.5 | 1.98 | R-454B | 650
216734920 | HEIL | D5CUHAH24AAK | EA*5X37M17A* | *80MS(N,L)0701412A* | Split System | 22800 | 16.5 | 8.5 | 1.98 | R-454B | 650
216735564 | HEIL | D5CUHAH24AAK | EA*5X37M21A* | *80MSU0601716A* | Split System | 23000 | 16.5 | 8.5 | 1.98 | R-454B | 650
216735771 | HEIL | D5CUHAH24AAK | EA*5X37M21A* | *92MSN0801716A* | Split System | 23000 | 16.5 | 8.5 | 1.98 | R-454B | 650
216733175 | HEIL | D5CUHAH24AAK | EA*5X25M17A* | *80MS(N,L)0701412A* | Split System | 23000 | 16.5 | 8.5 | 1.98 | R-454B | 650
216733607 | HEIL | D5CUHAH24AAK | EA*5X25M17A* | *97VTN0601716A* | Split System | 23000 | 16.5 | 8.5 | 1.98 | R-454B | 650
216733196 | HEIL | D5CUHAH24AAK | EA*5X25M17A* | *80MS(N,L)0701716A* | Split System | 23000 | 16.5 | 8.5 | 1.98 | R-454B | 650
216733497 | HEIL | D5CUHAH24AAK | EA*5X25M17A* | *96VSN0601716B* | Split System | 23000 | 16.5 | 8.5 | 1.98 | R-454B | 650
216733585 | HEIL | D5CUHAH24AAK | EA*5X25M17A* | *96VTN0601716B* | Split System | 23000 | 16.5 | 8.5 | 1.98 | R-454B | 650
216735470 | HEIL | D5CUHAH24AAK | EA*5X37M21A* | *80MS(N,L)0701716A* | Split System | 23000 | 16.5 | 8.5 | 1.98 | R-454B | 650
216734931 | HEIL | D5CUHAH24AAK | EA*5X37M17A* | *80MS(N,L)0701712A* | Split System | 23000 | 16.5 | 8.5 | 1.98 | R-454B | 650
216734976 | KEEPRITE | D5CUHAH24AAK | EA*5X37M17A* | *80VSL0701412B* | Split System | 23000 | 16.5 | 8.5 | 1.94 | R-454B | 650
216734462 | KEEPRITE | D5CUHAH24AAK | EA*5X36M17A* | *80MSU0401712A* | Split System | 22400 | 16.5 | 8.5 | 1.96 | R-454B | 650
216734383 | KEEPRITE | D5CUHAH24AAK | EA*5X36M17A* | *80MS(N,L)0701412A* | Split System | 22400 | 16.5 | 8.5 | 1.96 | R-454B | 650
216733691 | KEEPRITE | D5CUHAH24AAK | EA*5X30M14A* | *80VSL0701412B* | Split System | 22400 | 16.5 | 8.5 | 1.96 | R-454B | 650
216734473 | KEEPRITE | D5CUHAH24AAK | EA*5X36M17A* | *80MSU0601716A* | Split System | 22400 | 16.5 | 8.5 | 1.96 | R-454B | 650
216733901 | KEEPRITE | D5CUHAH24AAK | EA*5X30M17A* | *80VSL0701412B* | Split System | 22400 | 16.5 | 8.5 | 1.96 | R-454B | 650
216734434 | KEEPRITE | D5CUHAH24AAK | EA*5X36M17A* | *80VSL0701412B* | Split System | 22600 | 16.5 | 8.5 | 1.96 | R-454B | 650
216733493 | KEEPRITE | D5CUHAH24AAK | EA*5X25M17A* | *96VSN0601412B* | Split System | 22800 | 16.5 | 8.5 | 1.96 | R-454B | 650
216735004 | KEEPRITE | D5CUHAH24AAK | EA*5X37M17A* | *80MSU0401712A* | Split System | 22800 | 16.5 | 8.5 | 1.96 | R-454B | 650
216735277 | KEEPRITE | D5CUHAH24AAK | EA*5X37M17A* | *95MSU0601716A* | Split System | 22800 | 16.5 | 8.5 | 1.96 | R-454B | 650
216733580 | KEEPRITE | D5CUHAH24AAK | EA*5X25M17A* | *96VTN0601412B* | Split System | 22800 | 16.5 | 8.5 | 1.96 | R-454B | 650
216735653 | KEEPRITE | D5CUHAH24AAK | EA*5X37M21A* | *80VTL0701716B* | Split System | 23000 | 16.5 | 8.5 | 1.96 | R-454B | 650
216733331 | KEEPRITE | D5CUHAH24AAK | EA*5X25M17A* | *80VTL0701716B* | Split System | 23000 | 16.5 | 8.5 | 1.96 | R-454B | 650
216733532 | KEEPRITE | D5CUHAH24AAK | EA*5X25M17A* | *95MSU0601716A* | Split System | 23000 | 16.5 | 8.5 | 1.96 | R-454B | 650
216735522 | KEEPRITE | D5CUHAH24AAK | EA*5X37M21A* | *80VSL0701716B* | Split System | 23000 | 16.5 | 8.5 | 1.96 | R-454B | 650
216735062 | KEEPRITE | D5CUHAH24AAK | EA*5X37M17A* | *80VTL0451412B* | Split System | 23000 | 16.5 | 8.5 | 1.96 | R-454B | 650
216735357 | KEEPRITE | D5CUHAH24AAK | EA*5X37M17A* | *96VTN0801716B* | Split System | 23000 | 16.5 | 8.5 | 1.96 | R-454B | 650
216735256 | KEEPRITE | D5CUHAH24AAK | EA*5X37M17A* | *96VSN0801716B* | Split System | 23000 | 16.5 | 8.5 | 1.96 | R-454B | 650
216734994 | KEEPRITE | D5CUHAH24AAK | EA*5X37M17A* | *80VSL0901716B* | Split System | 23000 | 16.5 | 8.5 | 1.96 | R-454B | 650
216735379 | KEEPRITE | D5CUHAH24AAK | EA*5X37M17A* | *97VTN0801716A* | Split System | 23000 | 16.5 | 8.5 | 1.96 | R-454B | 650
216734967 | KEEPRITE | D5CUHAH24AAK | EA*5X37M17A* | *80VSL0451412B* | Split System | 23000 | 16.5 | 8.5 | 1.96 | R-454B | 650
216733521 | KEEPRITE | D5CUHAH24AAK | EA*5X25M17A* | *95MSU0401712A* | Split System | 23000 | 16.5 | 8.5 | 1.96 | R-454B | 650
216735466 | KEEPRITE | D5CUHAH24AAK | EA*5X37M21A* | *80MS(N,L)0701712A* | Split System | 23200 | 16.5 | 8.5 | 1.96 | R-454B | 650
216733511 | KEEPRITE | D5CUHAH24AAK | EA*5X25M17A* | *96VSN0801716B* | Split System | 23200 | 16.5 | 8.5 | 1.96 | R-454B | 650
216733191 | KEEPRITE | D5CUHAH24AAK | EA*5X25M17A* | *80MS(N,L)0701712A* | Split System | 23200 | 16.5 | 8.5 | 1.96 | R-454B | 650
216733601 | KEEPRITE | D5CUHAH24AAK | EA*5X25M17A* | *96VTN0801716B* | Split System | 23200 | 16.5 | 8.5 | 1.96 | R-454B | 650
216733623 | KEEPRITE | D5CUHAH24AAK | EA*5X25M17A* | *97VTN0801716A* | Split System | 23200 | 16.5 | 8.5 | 1.96 | R-454B | 650
216733249 | KEEPRITE | D5CUHAH24AAK | EA*5X25M17A* | *80VSL0901716B* | Split System | 23200 | 16.5 | 8.5 | 1.96 | R-454B | 650
216735589 | KEEPRITE | D5CUHAH24AAK | EA*5X37M21A* | *80MSU1002120A* | Split System | 23200 | 16.5 | 8.5 | 1.96 | R-454B | 650
216734985 | KEEPRITE | D5CUHAH24AAK | EA*5X37M17A* | *80VSL0701716B* | Split System | 23200 | 16.5 | 8.5 | 1.96 | R-454B | 650
216735786 | KEEPRITE | D5CUHAH24AAK | EA*5X37M21A* | *92MSN0802120A* | Split System | 23600 | 16.5 | 8.5 | 1.96 | R-454B | 650
216735579 | KEEPRITE | D5CUHAH24AAK | EA*5X37M21A* | *80MSU0802120A* | Split System | 22800 | 16.5 | 8.5 | 1.98 | R-454B | 650
216733412 | KEEPRITE | D5CUHAH24AAK | EA*5X25M17A* | *92MSN0801716A* | Split System | 22800 | 16.5 | 8.5 | 1.98 | R-454B | 650
216733317 | KEEPRITE | D5CUHAH24AAK | EA*5X25M17A* | *80VTL0451412B* | Split System | 22800 | 16.5 | 8.5 | 1.98 | R-454B | 650
216733222 | KEEPRITE | D5CUHAH24AAK | EA*5X25M17A* | *80VSL0451412B* | Split System | 22800 | 16.5 | 8.5 | 1.98 | R-454B | 650
216733240 | KEEPRITE | D5CUHAH24AAK | EA*5X25M17A* | *80VSL0701716B* | Split System | 22800 | 16.5 | 8.5 | 1.98 | R-454B | 650
216734925 | KEEPRITE | D5CUHAH24AAK | EA*5X37M17A* | *80MS(N,L)0701412A* | Split System | 22800 | 16.5 | 8.5 | 1.98 | R-454B | 650
216735776 | KEEPRITE | D5CUHAH24AAK | EA*5X37M21A* | *92MSN0801716A* | Split System | 23000 | 16.5 | 8.5 | 1.98 | R-454B | 650
216735569 | KEEPRITE | D5CUHAH24AAK | EA*5X37M21A* | *80MSU0601716A* | Split System | 23000 | 16.5 | 8.5 | 1.98 | R-454B | 650
216733590 | KEEPRITE | D5CUHAH24AAK | EA*5X25M17A* | *96VTN0601716B* | Split System | 23000 | 16.5 | 8.5 | 1.98 | R-454B | 650
216733180 | KEEPRITE | D5CUHAH24AAK | EA*5X25M17A* | *80MS(N,L)0701412A* | Split System | 23000 | 16.5 | 8.5 | 1.98 | R-454B | 650
216733201 | KEEPRITE | D5CUHAH24AAK | EA*5X25M17A* | *80MS(N,L)0701716A* | Split System | 23000 | 16.5 | 8.5 | 1.98 | R-454B | 650
216733612 | KEEPRITE | D5CUHAH24AAK | EA*5X25M17A* | *97VTN0601716A* | Split System | 23000 | 16.5 | 8.5 | 1.98 | R-454B | 650
216735475 | KEEPRITE | D5CUHAH24AAK | EA*5X37M21A* | *80MS(N,L)0701716A* | Split System | 23000 | 16.5 | 8.5 | 1.98 | R-454B | 650
216733502 | KEEPRITE | D5CUHAH24AAK | EA*5X25M17A* | *96VSN0601716B* | Split System | 23000 | 16.5 | 8.5 | 1.98 | R-454B | 650
216734936 | KEEPRITE | D5CUHAH24AAK | EA*5X37M17A* | *80MS(N,L)0701712A* | Split System | 23000 | 16.5 | 8.5 | 1.98 | R-454B | 650
216735067 | PAYNE HEATING AND COOLING | 37MUHAQ24AA3 | CAA**3717AM* | PG80VTLB36070A** | Split System | 23000 | 16.5 | 8.5 | 1.94 | R-454B | 650
216734377 | PAYNE HEATING AND COOLING | 37MUHAQ24AA3 | CAA**3617AM* | PG80MS(A,L)A36070A** | Split System | 22400 | 16.5 | 8.5 | 1.96 | R-454B | 650
216734467 | PAYNE HEATING AND COOLING | 37MUHAQ24AA3 | CAA**3617AM* | PG80MSUA48060B** | Split System | 22400 | 16.5 | 8.5 | 1.96 | R-454B | 650
216734456 | PAYNE HEATING AND COOLING | 37MUHAQ24AA3 | CAA**3617AM* | PG80MSUA36040B** | Split System | 22400 | 16.5 | 8.5 | 1.96 | R-454B | 650
216733992 | PAYNE HEATING AND COOLING | 37MUHAQ24AA3 | CAA**3017AM* | PG80VTLB36070A** | Split System | 22400 | 16.5 | 8.5 | 1.96 | R-454B | 650
216734525 | PAYNE HEATING AND COOLING | 37MUHAQ24AA3 | CAA**3617AM* | PG80VTLB36070A** | Split System | 22600 | 16.5 | 8.5 | 1.96 | R-454B | 650
216733574 | PAYNE HEATING AND COOLING | 37MUHAQ24AA3 | CAA**2517AM* | PG96VTAB36060A** | Split System | 22800 | 16.5 | 8.5 | 1.96 | R-454B | 650
216734998 | PAYNE HEATING AND COOLING | 37MUHAQ24AA3 | CAA**3717AM* | PG80MSUA36040B** | Split System | 22800 | 16.5 | 8.5 | 1.96 | R-454B | 650
216735271 | PAYNE HEATING AND COOLING | 37MUHAQ24AA3 | CAA**3717AM* | PG95MSUA48060B** | Split System | 22800 | 16.5 | 8.5 | 1.96 | R-454B | 650
216735647 | PAYNE HEATING AND COOLING | 37MUHAQ24AA3 | CAA**3721AM* | PG80VTLB48070B** | Split System | 23000 | 16.5 | 8.5 | 1.96 | R-454B | 650
216733325 | PAYNE HEATING AND COOLING | 37MUHAQ24AA3 | CAA**2517AM* | PG80VTLB48070B** | Split System | 23000 | 16.5 | 8.5 | 1.96 | R-454B | 650
216733526 | PAYNE HEATING AND COOLING | 37MUHAQ24AA3 | CAA**2517AM* | PG95MSUA48060B** | Split System | 23000 | 16.5 | 8.5 | 1.96 | R-454B | 650
216735351 | PAYNE HEATING AND COOLING | 37MUHAQ24AA3 | CAA**3717AM* | PG96VTAB48080B** | Split System | 23000 | 16.5 | 8.5 | 1.96 | R-454B | 650
216733515 | PAYNE HEATING AND COOLING | 37MUHAQ24AA3 | CAA**2517AM* | PG95MSUA36040B** | Split System | 23000 | 16.5 | 8.5 | 1.96 | R-454B | 650
216735373 | PAYNE HEATING AND COOLING | 37MUHAQ24AA3 | CAA**3717AM* | PG97VTAA48080B** | Split System | 23000 | 16.5 | 8.5 | 1.96 | R-454B | 650
216735080 | PAYNE HEATING AND COOLING | 37MUHAQ24AA3 | CAA**3717AM* | PG80VTLB48090B** | Split System | 23000 | 16.5 | 8.5 | 1.96 | R-454B | 650
216735056 | PAYNE HEATING AND COOLING | 37MUHAQ24AA3 | CAA**3717AM* | PG80VTLB36045A** | Split System | 23000 | 16.5 | 8.5 | 1.96 | R-454B | 650
216735460 | PAYNE HEATING AND COOLING | 37MUHAQ24AA3 | CAA**3721AM* | PG80MS(A,L)A36070B** | Split System | 23200 | 16.5 | 8.5 | 1.96 | R-454B | 650
216733595 | PAYNE HEATING AND COOLING | 37MUHAQ24AA3 | CAA**2517AM* | PG96VTAB48080B** | Split System | 23200 | 16.5 | 8.5 | 1.96 | R-454B | 650
216733335 | PAYNE HEATING AND COOLING | 37MUHAQ24AA3 | CAA**2517AM* | PG80VTLB48090B** | Split System | 23200 | 16.5 | 8.5 | 1.96 | R-454B | 650
216733617 | PAYNE HEATING AND COOLING | 37MUHAQ24AA3 | CAA**2517AM* | PG97VTAA48080B** | Split System | 23200 | 16.5 | 8.5 | 1.96 | R-454B | 650
216735583 | PAYNE HEATING AND COOLING | 37MUHAQ24AA3 | CAA**3721AM* | PG80MSUA60100C** | Split System | 23200 | 16.5 | 8.5 | 1.96 | R-454B | 650
216733185 | PAYNE HEATING AND COOLING | 37MUHAQ24AA3 | CAA**2517AM* | PG80MS(A,L)A36070B** | Split System | 23200 | 16.5 | 8.5 | 1.96 | R-454B | 650
216735780 | PAYNE HEATING AND COOLING | 37MUHAQ24AA3 | CAA**3721AM* | PG92MSAA60080C** | Split System | 23600 | 16.5 | 8.5 | 1.96 | R-454B | 650
216735573 | PAYNE HEATING AND COOLING | 37MUHAQ24AA3 | CAA**3721AM* | PG80MSUA60080C** | Split System | 22800 | 16.5 | 8.5 | 1.98 | R-454B | 650
216733406 | PAYNE HEATING AND COOLING | 37MUHAQ24AA3 | CAA**2517AM* | PG92MSAA48080B** | Split System | 22800 | 16.5 | 8.5 | 1.98 | R-454B | 650
216734919 | PAYNE HEATING AND COOLING | 37MUHAQ24AA3 | CAA**3717AM* | PG80MS(A,L)A36070A** | Split System | 22800 | 16.5 | 8.5 | 1.98 | R-454B | 650
216733311 | PAYNE HEATING AND COOLING | 37MUHAQ24AA3 | CAA**2517AM* | PG80VTLB36045A** | Split System | 22800 | 16.5 | 8.5 | 1.98 | R-454B | 650
216735563 | PAYNE HEATING AND COOLING | 37MUHAQ24AA3 | CAA**3721AM* | PG80MSUA48060B** | Split System | 23000 | 16.5 | 8.5 | 1.98 | R-454B | 650
216735770 | PAYNE HEATING AND COOLING | 37MUHAQ24AA3 | CAA**3721AM* | PG92MSAA48080B** | Split System | 23000 | 16.5 | 8.5 | 1.98 | R-454B | 650
216733195 | PAYNE HEATING AND COOLING | 37MUHAQ24AA3 | CAA**2517AM* | PG80MS(A,L)A48070B** | Split System | 23000 | 16.5 | 8.5 | 1.98 | R-454B | 650
216733606 | PAYNE HEATING AND COOLING | 37MUHAQ24AA3 | CAA**2517AM* | PG97VTAA48060B** | Split System | 23000 | 16.5 | 8.5 | 1.98 | R-454B | 650
216733174 | PAYNE HEATING AND COOLING | 37MUHAQ24AA3 | CAA**2517AM* | PG80MS(A,L)A36070A** | Split System | 23000 | 16.5 | 8.5 | 1.98 | R-454B | 650
216735469 | PAYNE HEATING AND COOLING | 37MUHAQ24AA3 | CAA**3721AM* | PG80MS(A,L)A48070B** | Split System | 23000 | 16.5 | 8.5 | 1.98 | R-454B | 650
216733584 | PAYNE HEATING AND COOLING | 37MUHAQ24AA3 | CAA**2517AM* | PG96VTAB48060B** | Split System | 23000 | 16.5 | 8.5 | 1.98 | R-454B | 650
216734930 | PAYNE HEATING AND COOLING | 37MUHAQ24AA3 | CAA**3717AM* | PG80MS(A,L)A36070B** | Split System | 23000 | 16.5 | 8.5 | 1.98 | R-454B | 650
216734977 | SMART COMFORT | D5CUHAH24AAK | EA*5X37M17A* | *80VSL0701412B* | Split System | 23000 | 16.5 | 8.5 | 1.94 | R-454B | 650
216734384 | SMART COMFORT | D5CUHAH24AAK | EA*5X36M17A* | *80MS(N,L)0701412A* | Split System | 22400 | 16.5 | 8.5 | 1.96 | R-454B | 650
216733692 | SMART COMFORT | D5CUHAH24AAK | EA*5X30M14A* | *80VSL0701412B* | Split System | 22400 | 16.5 | 8.5 | 1.96 | R-454B | 650
216734474 | SMART COMFORT | D5CUHAH24AAK | EA*5X36M17A* | *80MSU0601716A* | Split System | 22400 | 16.5 | 8.5 | 1.96 | R-454B | 650
216733902 | SMART COMFORT | D5CUHAH24AAK | EA*5X30M17A* | *80VSL0701412B* | Split System | 22400 | 16.5 | 8.5 | 1.96 | R-454B | 650
216734463 | SMART COMFORT | D5CUHAH24AAK | EA*5X36M17A* | *80MSU0401712A* | Split System | 22400 | 16.5 | 8.5 | 1.96 | R-454B | 650
216734435 | SMART COMFORT | D5CUHAH24AAK | EA*5X36M17A* | *80VSL0701412B* | Split System | 22600 | 16.5 | 8.5 | 1.96 | R-454B | 650
216733581 | SMART COMFORT | D5CUHAH24AAK | EA*5X25M17A* | *96VTN0601412B* | Split System | 22800 | 16.5 | 8.5 | 1.96 | R-454B | 650
216733494 | SMART COMFORT | D5CUHAH24AAK | EA*5X25M17A* | *96VSN0601412B* | Split System | 22800 | 16.5 | 8.5 | 1.96 | R-454B | 650
216735278 | SMART COMFORT | D5CUHAH24AAK | EA*5X37M17A* | *95MSU0601716A* | Split System | 22800 | 16.5 | 8.5 | 1.96 | R-454B | 650
216735005 | SMART COMFORT | D5CUHAH24AAK | EA*5X37M17A* | *80MSU0401712A* | Split System | 22800 | 16.5 | 8.5 | 1.96 | R-454B | 650
216733533 | SMART COMFORT | D5CUHAH24AAK | EA*5X25M17A* | *95MSU0601716A* | Split System | 23000 | 16.5 | 8.5 | 1.96 | R-454B | 650
216734968 | SMART COMFORT | D5CUHAH24AAK | EA*5X37M17A* | *80VSL0451412B* | Split System | 23000 | 16.5 | 8.5 | 1.96 | R-454B | 650
216734995 | SMART COMFORT | D5CUHAH24AAK | EA*5X37M17A* | *80VSL0901716B* | Split System | 23000 | 16.5 | 8.5 | 1.96 | R-454B | 650
216735063 | SMART COMFORT | D5CUHAH24AAK | EA*5X37M17A* | *80VTL0451412B* | Split System | 23000 | 16.5 | 8.5 | 1.96 | R-454B | 650
216733522 | SMART COMFORT | D5CUHAH24AAK | EA*5X25M17A* | *95MSU0401712A* | Split System | 23000 | 16.5 | 8.5 | 1.96 | R-454B | 650
216735358 | SMART COMFORT | D5CUHAH24AAK | EA*5X37M17A* | *96VTN0801716B* | Split System | 23000 | 16.5 | 8.5 | 1.96 | R-454B | 650
216733332 | SMART COMFORT | D5CUHAH24AAK | EA*5X25M17A* | *80VTL0701716B* | Split System | 23000 | 16.5 | 8.5 | 1.96 | R-454B | 650
216735523 | SMART COMFORT | D5CUHAH24AAK | EA*5X37M21A* | *80VSL0701716B* | Split System | 23000 | 16.5 | 8.5 | 1.96 | R-454B | 650
216735380 | SMART COMFORT | D5CUHAH24AAK | EA*5X37M17A* | *97VTN0801716A* | Split System | 23000 | 16.5 | 8.5 | 1.96 | R-454B | 650
216735257 | SMART COMFORT | D5CUHAH24AAK | EA*5X37M17A* | *96VSN0801716B* | Split System | 23000 | 16.5 | 8.5 | 1.96 | R-454B | 650
216735654 | SMART COMFORT | D5CUHAH24AAK | EA*5X37M21A* | *80VTL0701716B* | Split System | 23000 | 16.5 | 8.5 | 1.96 | R-454B | 650
216733512 | SMART COMFORT | D5CUHAH24AAK | EA*5X25M17A* | *96VSN0801716B* | Split System | 23200 | 16.5 | 8.5 | 1.96 | R-454B | 650
216734986 | SMART COMFORT | D5CUHAH24AAK | EA*5X37M17A* | *80VSL0701716B* | Split System | 23200 | 16.5 | 8.5 | 1.96 | R-454B | 650
216733250 | SMART COMFORT | D5CUHAH24AAK | EA*5X25M17A* | *80VSL0901716B* | Split System | 23200 | 16.5 | 8.5 | 1.96 | R-454B | 650
216733602 | SMART COMFORT | D5CUHAH24AAK | EA*5X25M17A* | *96VTN0801716B* | Split System | 23200 | 16.5 | 8.5 | 1.96 | R-454B | 650
216735590 | SMART COMFORT | D5CUHAH24AAK | EA*5X37M21A* | *80MSU1002120A* | Split System | 23200 | 16.5 | 8.5 | 1.96 | R-454B | 650
216733624 | SMART COMFORT | D5CUHAH24AAK | EA*5X25M17A* | *97VTN0801716A* | Split System | 23200 | 16.5 | 8.5 | 1.96 | R-454B | 650
216733223 | SMART COMFORT | D5CUHAH24AAK | EA*5X25M17A* | *80VSL0451412B* | Split System | 22800 | 16.5 | 8.5 | 1.98 | R-454B | 650
216733241 | SMART COMFORT | D5CUHAH24AAK | EA*5X25M17A* | *80VSL0701716B* | Split System | 22800 | 16.5 | 8.5 | 1.98 | R-454B | 650
216733413 | SMART COMFORT | D5CUHAH24AAK | EA*5X25M17A* | *92MSN0801716A* | Split System | 22800 | 16.5 | 8.5 | 1.98 | R-454B | 650
216733318 | SMART COMFORT | D5CUHAH24AAK | EA*5X25M17A* | *80VTL0451412B* | Split System | 22800 | 16.5 | 8.5 | 1.98 | R-454B | 650
216734926 | SMART COMFORT | D5CUHAH24AAK | EA*5X37M17A* | *80MS(N,L)0701412A* | Split System | 22800 | 16.5 | 8.5 | 1.98 | R-454B | 650
216735580 | SMART COMFORT | D5CUHAH24AAK | EA*5X37M21A* | *80MSU0802120A* | Split System | 22800 | 16.5 | 8.5 | 1.98 | R-454B | 650
216735570 | SMART COMFORT | D5CUHAH24AAK | EA*5X37M21A* | *80MSU0601716A* | Split System | 23000 | 16.5 | 8.5 | 1.98 | R-454B | 650
216733591 | SMART COMFORT | D5CUHAH24AAK | EA*5X25M17A* | *96VTN0601716B* | Split System | 23000 | 16.5 | 8.5 | 1.98 | R-454B | 650
216733202 | SMART COMFORT | D5CUHAH24AAK | EA*5X25M17A* | *80MS(N,L)0701716A* | Split System | 23000 | 16.5 | 8.5 | 1.98 | R-454B | 650
216733503 | SMART COMFORT | D5CUHAH24AAK | EA*5X25M17A* | *96VSN0601716B* | Split System | 23000 | 16.5 | 8.5 | 1.98 | R-454B | 650
216733181 | SMART COMFORT | D5CUHAH24AAK | EA*5X25M17A* | *80MS(N,L)0701412A* | Split System | 23000 | 16.5 | 8.5 | 1.98 | R-454B | 650
216735777 | SMART COMFORT | D5CUHAH24AAK | EA*5X37M21A* | *92MSN0801716A* | Split System | 23000 | 16.5 | 8.5 | 1.98 | R-454B | 650
216733613 | SMART COMFORT | D5CUHAH24AAK | EA*5X25M17A* | *97VTN0601716A* | Split System | 23000 | 16.5 | 8.5 | 1.98 | R-454B | 650
216735476 | SMART COMFORT | D5CUHAH24AAK | EA*5X37M21A* | *80MS(N,L)0701716A* | Split System | 23000 | 16.5 | 8.5 | 1.98 | R-454B | 650
216734978 | TEMPSTAR | D5CUHAH24AAK | EA*5X37M17A* | *80VSL0701412B* | Split System | 23000 | 16.5 | 8.5 | 1.94 | R-454B | 650
216733693 | TEMPSTAR | D5CUHAH24AAK | EA*5X30M14A* | *80VSL0701412B* | Split System | 22400 | 16.5 | 8.5 | 1.96 | R-454B | 650
216734464 | TEMPSTAR | D5CUHAH24AAK | EA*5X36M17A* | *80MSU0401712A* | Split System | 22400 | 16.5 | 8.5 | 1.96 | R-454B | 650
216734475 | TEMPSTAR | D5CUHAH24AAK | EA*5X36M17A* | *80MSU0601716A* | Split System | 22400 | 16.5 | 8.5 | 1.96 | R-454B | 650
216734385 | TEMPSTAR | D5CUHAH24AAK | EA*5X36M17A* | *80MS(N,L)0701412A* | Split System | 22400 | 16.5 | 8.5 | 1.96 | R-454B | 650
216733903 | TEMPSTAR | D5CUHAH24AAK | EA*5X30M17A* | *80VSL0701412B* | Split System | 22400 | 16.5 | 8.5 | 1.96 | R-454B | 650
216734436 | TEMPSTAR | D5CUHAH24AAK | EA*5X36M17A* | *80VSL0701412B* | Split System | 22600 | 16.5 | 8.5 | 1.96 | R-454B | 650
216733582 | TEMPSTAR | D5CUHAH24AAK | EA*5X25M17A* | *96VTN0601412B* | Split System | 22800 | 16.5 | 8.5 | 1.96 | R-454B | 650
216733495 | TEMPSTAR | D5CUHAH24AAK | EA*5X25M17A* | *96VSN0601412B* | Split System | 22800 | 16.5 | 8.5 | 1.96 | R-454B | 650
216735006 | TEMPSTAR | D5CUHAH24AAK | EA*5X37M17A* | *80MSU0401712A* | Split System | 22800 | 16.5 | 8.5 | 1.96 | R-454B | 650
216735279 | TEMPSTAR | D5CUHAH24AAK | EA*5X37M17A* | *95MSU0601716A* | Split System | 22800 | 16.5 | 8.5 | 1.96 | R-454B | 650
216735655 | TEMPSTAR | D5CUHAH24AAK | EA*5X37M21A* | *80VTL0701716B* | Split System | 23000 | 16.5 | 8.5 | 1.96 | R-454B | 650
216733534 | TEMPSTAR | D5CUHAH24AAK | EA*5X25M17A* | *95MSU0601716A* | Split System | 23000 | 16.5 | 8.5 | 1.96 | R-454B | 650
216735524 | TEMPSTAR | D5CUHAH24AAK | EA*5X37M21A* | *80VSL0701716B* | Split System | 23000 | 16.5 | 8.5 | 1.96 | R-454B | 650
216733333 | TEMPSTAR | D5CUHAH24AAK | EA*5X25M17A* | *80VTL0701716B* | Split System | 23000 | 16.5 | 8.5 | 1.96 | R-454B | 650
216733523 | TEMPSTAR | D5CUHAH24AAK | EA*5X25M17A* | *95MSU0401712A* | Split System | 23000 | 16.5 | 8.5 | 1.96 | R-454B | 650
216735064 | TEMPSTAR | D5CUHAH24AAK | EA*5X37M17A* | *80VTL0451412B* | Split System | 23000 | 16.5 | 8.5 | 1.96 | R-454B | 650
216735381 | TEMPSTAR | D5CUHAH24AAK | EA*5X37M17A* | *97VTN0801716A* | Split System | 23000 | 16.5 | 8.5 | 1.96 | R-454B | 650
216735258 | TEMPSTAR | D5CUHAH24AAK | EA*5X37M17A* | *96VSN0801716B* | Split System | 23000 | 16.5 | 8.5 | 1.96 | R-454B | 650
216735359 | TEMPSTAR | D5CUHAH24AAK | EA*5X37M17A* | *96VTN0801716B* | Split System | 23000 | 16.5 | 8.5 | 1.96 | R-454B | 650
216734969 | TEMPSTAR | D5CUHAH24AAK | EA*5X37M17A* | *80VSL0451412B* | Split System | 23000 | 16.5 | 8.5 | 1.96 | R-454B | 650
216734996 | TEMPSTAR | D5CUHAH24AAK | EA*5X37M17A* | *80VSL0901716B* | Split System | 23000 | 16.5 | 8.5 | 1.96 | R-454B | 650
216735467 | TEMPSTAR | D5CUHAH24AAK | EA*5X37M21A* | *80MS(N,L)0701712A* | Split System | 23200 | 16.5 | 8.5 | 1.96 | R-454B | 650
216733192 | TEMPSTAR | D5CUHAH24AAK | EA*5X25M17A* | *80MS(N,L)0701712A* | Split System | 23200 | 16.5 | 8.5 | 1.96 | R-454B | 650
216733625 | TEMPSTAR | D5CUHAH24AAK | EA*5X25M17A* | *97VTN0801716A* | Split System | 23200 | 16.5 | 8.5 | 1.96 | R-454B | 650
216733251 | TEMPSTAR | D5CUHAH24AAK | EA*5X25M17A* | *80VSL0901716B* | Split System | 23200 | 16.5 | 8.5 | 1.96 | R-454B | 650
216733603 | TEMPSTAR | D5CUHAH24AAK | EA*5X25M17A* | *96VTN0801716B* | Split System | 23200 | 16.5 | 8.5 | 1.96 | R-454B | 650
216735591 | TEMPSTAR | D5CUHAH24AAK | EA*5X37M21A* | *80MSU1002120A* | Split System | 23200 | 16.5 | 8.5 | 1.96 | R-454B | 650
216733513 | TEMPSTAR | D5CUHAH24AAK | EA*5X25M17A* | *96VSN0801716B* | Split System | 23200 | 16.5 | 8.5 | 1.96 | R-454B | 650
216734987 | TEMPSTAR | D5CUHAH24AAK | EA*5X37M17A* | *80VSL0701716B* | Split System | 23200 | 16.5 | 8.5 | 1.96 | R-454B | 650
216735581 | TEMPSTAR | D5CUHAH24AAK | EA*5X37M21A* | *80MSU0802120A* | Split System | 22800 | 16.5 | 8.5 | 1.98 | R-454B | 650
216733319 | TEMPSTAR | D5CUHAH24AAK | EA*5X25M17A* | *80VTL0451412B* | Split System | 22800 | 16.5 | 8.5 | 1.98 | R-454B | 650
216733242 | TEMPSTAR | D5CUHAH24AAK | EA*5X25M17A* | *80VSL0701716B* | Split System | 22800 | 16.5 | 8.5 | 1.98 | R-454B | 650
216734927 | TEMPSTAR | D5CUHAH24AAK | EA*5X37M17A* | *80MS(N,L)0701412A* | Split System | 22800 | 16.5 | 8.5 | 1.98 | R-454B | 650
216733414 | TEMPSTAR | D5CUHAH24AAK | EA*5X25M17A* | *92MSN0801716A* | Split System | 22800 | 16.5 | 8.5 | 1.98 | R-454B | 650
216733224 | TEMPSTAR | D5CUHAH24AAK | EA*5X25M17A* | *80VSL0451412B* | Split System | 22800 | 16.5 | 8.5 | 1.98 | R-454B | 650
216735571 | TEMPSTAR | D5CUHAH24AAK | EA*5X37M21A* | *80MSU0601716A* | Split System | 23000 | 16.5 | 8.5 | 1.98 | R-454B | 650
216735778 | TEMPSTAR | D5CUHAH24AAK | EA*5X37M21A* | *92MSN0801716A* | Split System | 23000 | 16.5 | 8.5 | 1.98 | R-454B | 650
216733614 | TEMPSTAR | D5CUHAH24AAK | EA*5X25M17A* | *97VTN0601716A* | Split System | 23000 | 16.5 | 8.5 | 1.98 | R-454B | 650
216735477 | TEMPSTAR | D5CUHAH24AAK | EA*5X37M21A* | *80MS(N,L)0701716A* | Split System | 23000 | 16.5 | 8.5 | 1.98 | R-454B | 650
216733182 | TEMPSTAR | D5CUHAH24AAK | EA*5X25M17A* | *80MS(N,L)0701412A* | Split System | 23000 | 16.5 | 8.5 | 1.98 | R-454B | 650
216733203 | TEMPSTAR | D5CUHAH24AAK | EA*5X25M17A* | *80MS(N,L)0701716A* | Split System | 23000 | 16.5 | 8.5 | 1.98 | R-454B | 650
216733504 | TEMPSTAR | D5CUHAH24AAK | EA*5X25M17A* | *96VSN0601716B* | Split System | 23000 | 16.5 | 8.5 | 1.98 | R-454B | 650
216733592 | TEMPSTAR | D5CUHAH24AAK | EA*5X25M17A* | *96VTN0601716B* | Split System | 23000 | 16.5 | 8.5 | 1.98 | R-454B | 650
216734937 | TEMPSTAR | D5CUHAH24AAK | EA*5X37M17A* | *80MS(N,L)0701712A* | Split System | 23000 | 16.5 | 8.5 | 1.98 | R-454B | 650
216735011 | AIRQUEST | D5CUHAH24AAK | EA*5X37M17A* | *80MSU0601716A* | Split System | 23200 | 17 | 8.5 | 1.94 | R-454B | 650
216733255 | AIRQUEST | D5CUHAH24AAK | EA*5X25M17A* | *80MSU0401712A* | Split System | 23000 | 17 | 8.5 | 1.96 | R-454B | 650
216735555 | AIRQUEST | D5CUHAH24AAK | EA*5X37M21A* | *80MSU0401712A* | Split System | 23000 | 17 | 8.5 | 1.96 | R-454B | 650
216733227 | AIRQUEST | D5CUHAH24AAK | EA*5X25M17A* | *80VSL0701412B* | Split System | 23200 | 17 | 8.5 | 1.96 | R-454B | 650
216733266 | AIRQUEST | D5CUHAH24AAK | EA*5X25M17A* | *80MSU0601716A* | Split System | 23400 | 17 | 8.5 | 1.96 | R-454B | 650
216735012 | ARCOAIRE | D5CUHAH24AAK | EA*5X37M17A* | *80MSU0601716A* | Split System | 23200 | 17 | 8.5 | 1.94 | R-454B | 650
216733256 | ARCOAIRE | D5CUHAH24AAK | EA*5X25M17A* | *80MSU0401712A* | Split System | 23000 | 17 | 8.5 | 1.96 | R-454B | 650
216735556 | ARCOAIRE | D5CUHAH24AAK | EA*5X37M21A* | *80MSU0401712A* | Split System | 23000 | 17 | 8.5 | 1.96 | R-454B | 650
216733228 | ARCOAIRE | D5CUHAH24AAK | EA*5X25M17A* | *80VSL0701412B* | Split System | 23200 | 17 | 8.5 | 1.96 | R-454B | 650
216733267 | ARCOAIRE | D5CUHAH24AAK | EA*5X25M17A* | *80MSU0601716A* | Split System | 23400 | 17 | 8.5 | 1.96 | R-454B | 650
216735008 | BRYANT HEATING AND COOLING SYSTEMS | 37MUHAQ24AA3 | CAA**3717AM* | 83*SB48060M17*** | Split System | 23200 | 17 | 8.5 | 1.94 | R-454B | 650
216733252 | BRYANT HEATING AND COOLING SYSTEMS | 37MUHAQ24AA3 | CAA**2517AM* | 83*SB36040M17*** | Split System | 23000 | 17 | 8.5 | 1.96 | R-454B | 650
216735552 | BRYANT HEATING AND COOLING SYSTEMS | 37MUHAQ24AA3 | CAA**3721AM* | 83*SB36040M17*** | Split System | 23000 | 17 | 8.5 | 1.96 | R-454B | 650
216733225 | BRYANT HEATING AND COOLING SYSTEMS | 37MUHAQ24AA3 | CAA**2517AM* | 82*SB36070V14*** | Split System | 23200 | 17 | 8.5 | 1.96 | R-454B | 650
216733321 | BRYANT HEATING AND COOLING SYSTEMS | 37MUHAQ24AA3 | CAA**2517AM* | 82*TB36070V14*** | Split System | 23200 | 17 | 8.5 | 1.96 | R-454B | 650
216733263 | BRYANT HEATING AND COOLING SYSTEMS | 37MUHAQ24AA3 | CAA**2517AM* | 83*SB48060M17*** | Split System | 23400 | 17 | 8.5 | 1.96 | R-454B | 650
216735013 | COMFORTMAKER | D5CUHAH24AAK | EA*5X37M17A* | *80MSU0601716A* | Split System | 23200 | 17 | 8.5 | 1.94 | R-454B | 650
216733257 | COMFORTMAKER | D5CUHAH24AAK | EA*5X25M17A* | *80MSU0401712A* | Split System | 23000 | 17 | 8.5 | 1.96 | R-454B | 650
216735557 | COMFORTMAKER | D5CUHAH24AAK | EA*5X37M21A* | *80MSU0401712A* | Split System | 23000 | 17 | 8.5 | 1.96 | R-454B | 650
216733229 | COMFORTMAKER | D5CUHAH24AAK | EA*5X25M17A* | *80VSL0701412B* | Split System | 23200 | 17 | 8.5 | 1.96 | R-454B | 650
216733268 | COMFORTMAKER | D5CUHAH24AAK | EA*5X25M17A* | *80MSU0601716A* | Split System | 23400 | 17 | 8.5 | 1.96 | R-454B | 650
216735014 | DAY & NIGHT | D5CUHAH24AAK | EA*5X37M17A* | *80MSU0601716A* | Split System | 23200 | 17 | 8.5 | 1.94 | R-454B | 650
216733258 | DAY & NIGHT | D5CUHAH24AAK | EA*5X25M17A* | *80MSU0401712A* | Split System | 23000 | 17 | 8.5 | 1.96 | R-454B | 650
216735558 | DAY & NIGHT | D5CUHAH24AAK | EA*5X37M21A* | *80MSU0401712A* | Split System | 23000 | 17 | 8.5 | 1.96 | R-454B | 650
216733230 | DAY & NIGHT | D5CUHAH24AAK | EA*5X25M17A* | *80VSL0701412B* | Split System | 23200 | 17 | 8.5 | 1.96 | R-454B | 650
216733269 | DAY & NIGHT | D5CUHAH24AAK | EA*5X25M17A* | *80MSU0601716A* | Split System | 23400 | 17 | 8.5 | 1.96 | R-454B | 650
216735010 | HEIL | D5CUHAH24AAK | EA*5X37M17A* | *80MSU0601716A* | Split System | 23200 | 17 | 8.5 | 1.94 | R-454B | 650
216733254 | HEIL | D5CUHAH24AAK | EA*5X25M17A* | *80MSU0401712A* | Split System | 23000 | 17 | 8.5 | 1.96 | R-454B | 650
216735554 | HEIL | D5CUHAH24AAK | EA*5X37M21A* | *80MSU0401712A* | Split System | 23000 | 17 | 8.5 | 1.96 | R-454B | 650
216733226 | HEIL | D5CUHAH24AAK | EA*5X25M17A* | *80VSL0701412B* | Split System | 23200 | 17 | 8.5 | 1.96 | R-454B | 650
216733265 | HEIL | D5CUHAH24AAK | EA*5X25M17A* | *80MSU0601716A* | Split System | 23400 | 17 | 8.5 | 1.96 | R-454B | 650
216508745 | JOHNSON CONTROLS | HH836E2S11 | CTF30A5ADS1 | TMLV060A12MP12 | Split System | 32800 | 17 | 8.5 | 2 | R-454B | 650
216508755 | JOHNSON CONTROLS | HH836E2S11 | CTF30A5ADS1 | TPLC060A12MP13 | Split System | 32800 | 17 | 8.5 | 2 | R-454B | 650
216735015 | KEEPRITE | D5CUHAH24AAK | EA*5X37M17A* | *80MSU0601716A* | Split System | 23200 | 17 | 8.5 | 1.94 | R-454B | 650
216733259 | KEEPRITE | D5CUHAH24AAK | EA*5X25M17A* | *80MSU0401712A* | Split System | 23000 | 17 | 8.5 | 1.96 | R-454B | 650
216735559 | KEEPRITE | D5CUHAH24AAK | EA*5X37M21A* | *80MSU0401712A* | Split System | 23000 | 17 | 8.5 | 1.96 | R-454B | 650
216733231 | KEEPRITE | D5CUHAH24AAK | EA*5X25M17A* | *80VSL0701412B* | Split System | 23200 | 17 | 8.5 | 1.96 | R-454B | 650
216733270 | KEEPRITE | D5CUHAH24AAK | EA*5X25M17A* | *80MSU0601716A* | Split System | 23400 | 17 | 8.5 | 1.96 | R-454B | 650
216735009 | PAYNE HEATING AND COOLING | 37MUHAQ24AA3 | CAA**3717AM* | PG80MSUA48060B** | Split System | 23200 | 17 | 8.5 | 1.94 | R-454B | 650
216733253 | PAYNE HEATING AND COOLING | 37MUHAQ24AA3 | CAA**2517AM* | PG80MSUA36040B** | Split System | 23000 | 17 | 8.5 | 1.96 | R-454B | 650
216735553 | PAYNE HEATING AND COOLING | 37MUHAQ24AA3 | CAA**3721AM* | PG80MSUA36040B** | Split System | 23000 | 17 | 8.5 | 1.96 | R-454B | 650
216733322 | PAYNE HEATING AND COOLING | 37MUHAQ24AA3 | CAA**2517AM* | PG80VTLB36070A** | Split System | 23200 | 17 | 8.5 | 1.96 | R-454B | 650
216733264 | PAYNE HEATING AND COOLING | 37MUHAQ24AA3 | CAA**2517AM* | PG80MSUA48060B** | Split System | 23400 | 17 | 8.5 | 1.96 | R-454B | 650
216735016 | SMART COMFORT | D5CUHAH24AAK | EA*5X37M17A* | *80MSU0601716A* | Split System | 23200 | 17 | 8.5 | 1.94 | R-454B | 650
216733260 | SMART COMFORT | D5CUHAH24AAK | EA*5X25M17A* | *80MSU0401712A* | Split System | 23000 | 17 | 8.5 | 1.96 | R-454B | 650
216735560 | SMART COMFORT | D5CUHAH24AAK | EA*5X37M21A* | *80MSU0401712A* | Split System | 23000 | 17 | 8.5 | 1.96 | R-454B | 650
216733232 | SMART COMFORT | D5CUHAH24AAK | EA*5X25M17A* | *80VSL0701412B* | Split System | 23200 | 17 | 8.5 | 1.96 | R-454B | 650
216733271 | SMART COMFORT | D5CUHAH24AAK | EA*5X25M17A* | *80MSU0601716A* | Split System | 23400 | 17 | 8.5 | 1.96 | R-454B | 650
216735017 | TEMPSTAR | D5CUHAH24AAK | EA*5X37M17A* | *80MSU0601716A* | Split System | 23200 | 17 | 8.5 | 1.94 | R-454B | 650
216735561 | TEMPSTAR | D5CUHAH24AAK | EA*5X37M21A* | *80MSU0401712A* | Split System | 23000 | 17 | 8.5 | 1.96 | R-454B | 650
216733261 | TEMPSTAR | D5CUHAH24AAK | EA*5X25M17A* | *80MSU0401712A* | Split System | 23000 | 17 | 8.5 | 1.96 | R-454B | 650
216733233 | TEMPSTAR | D5CUHAH24AAK | EA*5X25M17A* | *80VSL0701412B* | Split System | 23200 | 17 | 8.5 | 1.96 | R-454B | 650
216733272 | TEMPSTAR | D5CUHAH24AAK | EA*5X25M17A* | *80MSU0601716A* | Split System | 23400 | 17 | 8.5 | 1.96 | R-454B | 650
216508769 | JOHNSON CONTROLS | HH836E2S11 | CTF30A5ADS1 | TM8Y060A12MP11 | Split System | 32600 | 18 | 8.5 | 2 | R-454B | 650
216508730 | JOHNSON CONTROLS | HH836E2S11 | CTF30A5ADS1 | TMLE040A12MP11 | Split System | 33000 | 18 | 8.5 | 2 | R-454B | 650
216508721 | JOHNSON CONTROLS | HH836E2S11 | CTF30A5ADS1 | TM8E040A12MP11 | Split System | 33000 | 18 | 8.5 | 2 | R-454B | 650
215931527 | AIRQUEST | H5H3V60*K*AAA* | EA*5X60M24A*+WALLCON | *80CSU1002120A* | Split System | 55500 | 18.5 | 8.5 | 2.04 | R-454B | 650
215931525 | BRYANT HEATING AND COOLING SYSTEMS | 293VAN060**AA* | CAA**6024AM*+UI | 83*CA60100C21*** | Split System | 55500 | 18.5 | 8.5 | 2.04 | R-454B | 650
215931524 | CARRIER | 27VNA360A*030* | CAA**6024AM*+UI | 58CU*A100C21**20 | Split System | 55500 | 18.5 | 8.5 | 2.04 | R-454B | 650
215931529 | COMFORTMAKER | C5H3V60*K*AAA* | EA*5X60M24A*+WALLCON | *80CSU1002120A* | Split System | 55500 | 18.5 | 8.5 | 2.04 | R-454B | 650
215931526 | HEIL | H5H3V60*K*AAA* | EA*5X60M24A*+WALLCON | *80CSU1002120A* | Split System | 55500 | 18.5 | 8.5 | 2.04 | R-454B | 650
215931692 | KENMORE | (C,H,T)5H3V60*K*AAA* | EA*5X61M24A*+WALLCON | *80CTL0702120B* | Split System | 56500 | 18.5 | 8.5 | 2.02 | R-454B | 650
215931752 | KENMORE | (C,H,T)5H3V60*K*AAA* | EA*5X61M24A*+WALLCON | *97CMN0802120B* | Split System | 56500 | 18.5 | 8.5 | 2.02 | R-454B | 650
215931732 | KENMORE | (C,H,T)5H3V60*K*AAA* | EA*5X61M24A*+WALLCON | *95CSU0802120B* | Split System | 56500 | 18.5 | 8.5 | 2.02 | R-454B | 650
215931772 | KENMORE | (C,H,T)5H3V60*K*AAA* | EA*5X61M24A*+WALLCON | *97CMN1202422B* | Split System | 57000 | 18.5 | 8.5 | 2.02 | R-454B | 650
215931532 | KENMORE | (C,H,T)5H3V60*K*AAA* | EA*5X60M24A*+WALLCON | *80CSU1002120A* | Split System | 55500 | 18.5 | 8.5 | 2.04 | R-454B | 650
215931632 | KENMORE | (C,H,T)5H3V60*K*AAA* | EA*5X60M24A*+WALLCON | *97CMN1202422B* | Split System | 55500 | 18.5 | 8.5 | 2.05 | R-454B | 650
215931642 | KENMORE | (C,H,T)5H3V60*K*AAA* | EA*5X60M24A*+WALLCON | *96CTN1002122B* | Split System | 55500 | 18.5 | 8.5 | 2.06 | R-454B | 650
215931622 | KENMORE | (C,H,T)5H3V60*K*AAA* | EA*5X60M24A*+WALLCON | *97CMN1002122B* | Split System | 55500 | 18.5 | 8.5 | 2.06 | R-454B | 650
215931652 | KENMORE | (C,H,T)5H3V60*K*AAA* | EA*5X60M24A*+WALLCON | *96CTN1202422B* | Split System | 56000 | 18.5 | 8.5 | 2.06 | R-454B | 650
215931533 | TEMPSTAR | T5H3V60*K*AAA* | EA*5X60M24A*+WALLCON | *80CSU1002120A* | Split System | 55500 | 18.5 | 8.5 | 2.04 | R-454B | 650
215931677 | AIRQUEST | H5H3V60*K*AAA* | EA*5X61M24A*+WALLCON | *80CSU1002120A* | Split System | 57000 | 19 | 8.5 | 2.02 | R-454B | 650
215931675 | BRYANT HEATING AND COOLING SYSTEMS | 293VAN060**AA* | CAA**6124AM*+UI | 83*CA60100C21*** | Split System | 57000 | 19 | 8.5 | 2.02 | R-454B | 650
215931674 | CARRIER | 27VNA360A*030* | CAA**6124AM*+UI | 58CU*A100C21**20 | Split System | 57000 | 19 | 8.5 | 2.02 | R-454B | 650
215931679 | COMFORTMAKER | C5H3V60*K*AAA* | EA*5X61M24A*+WALLCON | *80CSU1002120A* | Split System | 57000 | 19 | 8.5 | 2.02 | R-454B | 650
215931676 | HEIL | H5H3V60*K*AAA* | EA*5X61M24A*+WALLCON | *80CSU1002120A* | Split System | 57000 | 19 | 8.5 | 2.02 | R-454B | 650
215931681 | KEEPRITE | C5H3V60*K*AAA* | EA*5X61M24A*+WALLCON | *80CSU1002120A* | Split System | 57000 | 19 | 8.5 | 2.02 | R-454B | 650
215931682 | KENMORE | (C,H,T)5H3V60*K*AAA* | EA*5X61M24A*+WALLCON | *80CSU1002120A* | Split System | 57000 | 19 | 8.5 | 2.02 | R-454B | 650
215931683 | TEMPSTAR | T5H3V60*K*AAA* | EA*5X61M24A*+WALLCON | *80CSU1002120A* | Split System | 57000 | 19 | 8.5 | 2.02 | R-454B | 650
215935622 | KENMORE | (C,H,T)5H3V36*K*AAA* | EVD5X36M21A*+WALLCON | *80CTL0451712B* | Split System | 34000 | 20 | 8.5 | 2.02 | R-454B | 650
215935982 | KENMORE | (C,H,T)5H3V36*K*AAA* | EVD5X42M21A*+WALLCON | *80CTL0451712B* | Split System | 34000 | 20 | 8.5 | 2.02 | R-454B | 650
215935922 | KENMORE | (C,H,T)5H3V36*K*AAA* | EVD5X42M17A*+WALLCON | *97CMN0601714B* | Split System | 34200 | 20 | 8.5 | 2.08 | R-454B | 650
215935942 | KENMORE | (C,H,T)5H3V36*K*AAA* | EVD5X42M17A*+WALLCON | *96CTN0601714B* | Split System | 34200 | 20.5 | 8.5 | 2 | R-454B | 650
215934962 | KENMORE | (C,H,T)5H3V36*K*AAA* | EVM5X48M21A*+WALLCON | *97CMN0601714B* | Split System | 34400 | 20.5 | 8.5 | 2.08 | R-454B | 650
215934762 | KENMORE | (C,H,T)5H3V36*K*AAA* | EVM5X43M21A*+WALLCON | *97CMN0601714B* | Split System | 34400 | 20.5 | 8.5 | 2.08 | R-454B | 650
216763617 | AMERICAN STANDARD | 5A6H7036A1 | 5PX*B006AS3 | S9V2B040D3PSC | Split System | 31400 | 15.2 | 9 | 2.1 | R-454B | 650
216763616 | TRANE | 5TWR7036A1 | 5PX*B006AS3 | S9V2B040D3PSC | Split System | 31400 | 15.2 | 9 | 2.1 | R-454B | 650
216764237 | TRANE | 5TWX7036A1 | 5PX*B006AS3 | S9V2B040D3PSC | Split System | 31400 | 15.5 | 9 | 2.1 | R-454B | 650
216764078 | AMERICAN STANDARD | 5A6H7060A1 | 5PX*DD10AS3 | S9V2D120D5PSC | Split System | 51000 | 16 | 9 | 2.1 | R-454B | 650
216764040 | AMERICAN STANDARD | 5A6H7060A1 | 5PX*D008AS3 | S9V2C080U5PSC | Split System | 51000 | 16 | 9 | 2.1 | R-454B | 650
216764077 | TRANE | 5TWR7060A1 | 5PX*DD10AS3 | S9V2D120D5PSC | Split System | 51000 | 16 | 9 | 2.1 | R-454B | 650
216764515 | TRANE | 5TWX7060A1 | 5PX*DD10AS3 | S9V2D120D5PSC | Split System | 51000 | 16 | 9 | 2.1 | R-454B | 650
216764039 | TRANE | 5TWR7060A1 | 5PX*D008AS3 | S9V2C080U5PSC | Split System | 51000 | 16 | 9 | 2.1 | R-454B | 650
216764495 | TRANE | 5TWX7060A1 | 5PX*D008AS3 | S9V2C080U5PSC | Split System | 51000 | 16 | 9 | 2.1 | R-454B | 650
216764493 | TRANE | 5TWX7060A1 | 5PX*D008AS3 | S9V2D120U5PSC | Split System | 51500 | 16 | 9 | 2.1 | R-454B | 650
216764529 | TRANE | 5TWX7060A1 | 5TXCD008AS3 | S9V2D120U5PSC | Split System | 51500 | 16 | 9 | 2.1 | R-454B | 650
216764536 | TRANE | 5TWX7060A1 | 5TXCD010AS3 | S9V2C080U5PSC | Split System | 52500 | 16.5 | 9 | 2.2 | R-454B | 650
215933047 | AIRQUEST | H5H3V36*K*AAA* | ESH5X36M12A*+WALLCON | *80CSU1002120A* | Split System | 33200 | 18.5 | 9 | 1.92 | R-454B | 650
215933048 | ARCOAIRE | H5H3V36*K*AAA* | ESH5X36M12A*+WALLCON | *80CSU1002120A* | Split System | 33200 | 18.5 | 9 | 1.92 | R-454B | 650
215933045 | BRYANT HEATING AND COOLING SYSTEMS | 293VAN036**AA* | CSAH*3612AM*+UI | 83*CA60100C21*** | Split System | 33200 | 18.5 | 9 | 1.92 | R-454B | 650
215933044 | CARRIER | 27VNA336A*030* | CSAH*3612AM*+UI | 58CU*A100C21**20 | Split System | 33200 | 18.5 | 9 | 1.92 | R-454B | 650
215933049 | COMFORTMAKER | C5H3V36*K*AAA* | ESH5X36M12A*+WALLCON | *80CSU1002120A* | Split System | 33200 | 18.5 | 9 | 1.92 | R-454B | 650
215933050 | DAY & NIGHT | C5H3V36*K*AAA* | ESH5X36M12A*+WALLCON | *80CSU1002120A* | Split System | 33200 | 18.5 | 9 | 1.92 | R-454B | 650
215933046 | HEIL | H5H3V36*K*AAA* | ESH5X36M12A*+WALLCON | *80CSU1002120A* | Split System | 33200 | 18.5 | 9 | 1.92 | R-454B | 650
215933051 | KEEPRITE | C5H3V36*K*AAA* | ESH5X36M12A*+WALLCON | *80CSU1002120A* | Split System | 33200 | 18.5 | 9 | 1.92 | R-454B | 650
215933142 | KENMORE | (C,H,T)5H3V36*K*AAA* | ESH5X36M12A*+WALLCON | *95CSU0601716B* | Split System | 33000 | 18.5 | 9 | 1.92 | R-454B | 650
215933182 | KENMORE | (C,H,T)5H3V36*K*AAA* | ESH5X36M12A*+WALLCON | *97CMN0602120B* | Split System | 33000 | 18.5 | 9 | 1.92 | R-454B | 650
215933052 | KENMORE | (C,H,T)5H3V36*K*AAA* | ESH5X36M12A*+WALLCON | *80CSU1002120A* | Split System | 33200 | 18.5 | 9 | 1.92 | R-454B | 650
215933152 | KENMORE | (C,H,T)5H3V36*K*AAA* | ESH5X36M12A*+WALLCON | *95CSU0802120B* | Split System | 33200 | 18.5 | 9 | 1.92 | R-454B | 650
215933082 | KENMORE | (C,H,T)5H3V36*K*AAA* | ESH5X36M12A*+WALLCON | *80CTL0701716B* | Split System | 33200 | 18.5 | 9 | 1.92 | R-454B | 650
215933372 | KENMORE | (C,H,T)5H3V36*K*AAA* | ESH5X42M12A*+WALLCON | *95CSU0601716B* | Split System | 33400 | 18.5 | 9 | 1.92 | R-454B | 650
215933412 | KENMORE | (C,H,T)5H3V36*K*AAA* | ESH5X42M12A*+WALLCON | *97CMN0602120B* | Split System | 33400 | 18.5 | 9 | 1.92 | R-454B | 650
215933422 | KENMORE | (C,H,T)5H3V36*K*AAA* | ESH5X42M12A*+WALLCON | *97CMN0801714B* | Split System | 33400 | 18.5 | 9 | 1.92 | R-454B | 650
215933053 | TEMPSTAR | T5H3V36*K*AAA* | ESH5X36M12A*+WALLCON | *80CSU1002120A* | Split System | 33200 | 18.5 | 9 | 1.92 | R-454B | 650
215933027 | AIRQUEST | H5H3V36*K*AAA* | ESH5X36M12A*+WALLCON | *80CSU0401712A* | Split System | 33200 | 19 | 9 | 1.9 | R-454B | 650
215933037 | AIRQUEST | H5H3V36*K*AAA* | ESH5X36M12A*+WALLCON | *80CSU0601716A* | Split System | 33200 | 19 | 9 | 1.92 | R-454B | 650
215933287 | AIRQUEST | H5H3V36*K*AAA* | ESH5X42M12A*+WALLCON | *80CSU1002120A* | Split System | 33600 | 19 | 9 | 1.92 | R-454B | 650
215933028 | ARCOAIRE | H5H3V36*K*AAA* | ESH5X36M12A*+WALLCON | *80CSU0401712A* | Split System | 33200 | 19 | 9 | 1.9 | R-454B | 650
215933038 | ARCOAIRE | H5H3V36*K*AAA* | ESH5X36M12A*+WALLCON | *80CSU0601716A* | Split System | 33200 | 19 | 9 | 1.92 | R-454B | 650
215933288 | ARCOAIRE | H5H3V36*K*AAA* | ESH5X42M12A*+WALLCON | *80CSU1002120A* | Split System | 33600 | 19 | 9 | 1.92 | R-454B | 650
215933025 | BRYANT HEATING AND COOLING SYSTEMS | 293VAN036**AA* | CSAH*3612AM*+UI | 83*CA36040C17*** | Split System | 33200 | 19 | 9 | 1.9 | R-454B | 650
215933035 | BRYANT HEATING AND COOLING SYSTEMS | 293VAN036**AA* | CSAH*3612AM*+UI | 83*CA48060C17*** | Split System | 33200 | 19 | 9 | 1.92 | R-454B | 650
215933285 | BRYANT HEATING AND COOLING SYSTEMS | 293VAN036**AA* | CSAH*4212AM*+UI | 83*CA60100C21*** | Split System | 33600 | 19 | 9 | 1.92 | R-454B | 650
215933024 | CARRIER | 27VNA336A*030* | CSAH*3612AM*+UI | 58CU*A040C17**12 | Split System | 33200 | 19 | 9 | 1.9 | R-454B | 650
215933284 | CARRIER | 27VNA336A*030* | CSAH*4212AM*+UI | 58CU*A100C21**20 | Split System | 33600 | 19 | 9 | 1.92 | R-454B | 650
215933029 | COMFORTMAKER | C5H3V36*K*AAA* | ESH5X36M12A*+WALLCON | *80CSU0401712A* | Split System | 33200 | 19 | 9 | 1.9 | R-454B | 650
215933039 | COMFORTMAKER | C5H3V36*K*AAA* | ESH5X36M12A*+WALLCON | *80CSU0601716A* | Split System | 33200 | 19 | 9 | 1.92 | R-454B | 650
215933289 | COMFORTMAKER | C5H3V36*K*AAA* | ESH5X42M12A*+WALLCON | *80CSU1002120A* | Split System | 33600 | 19 | 9 | 1.92 | R-454B | 650
215933030 | DAY & NIGHT | C5H3V36*K*AAA* | ESH5X36M12A*+WALLCON | *80CSU0401712A* | Split System | 33200 | 19 | 9 | 1.9 | R-454B | 650
215933290 | DAY & NIGHT | C5H3V36*K*AAA* | ESH5X42M12A*+WALLCON | *80CSU1002120A* | Split System | 33600 | 19 | 9 | 1.92 | R-454B | 650
215933026 | HEIL | H5H3V36*K*AAA* | ESH5X36M12A*+WALLCON | *80CSU0401712A* | Split System | 33200 | 19 | 9 | 1.9 | R-454B | 650
215933036 | HEIL | H5H3V36*K*AAA* | ESH5X36M12A*+WALLCON | *80CSU0601716A* | Split System | 33200 | 19 | 9 | 1.92 | R-454B | 650
215933031 | KEEPRITE | C5H3V36*K*AAA* | ESH5X36M12A*+WALLCON | *80CSU0401712A* | Split System | 33200 | 19 | 9 | 1.9 | R-454B | 650
215933041 | KEEPRITE | C5H3V36*K*AAA* | ESH5X36M12A*+WALLCON | *80CSU0601716A* | Split System | 33200 | 19 | 9 | 1.92 | R-454B | 650
215933291 | KEEPRITE | C5H3V36*K*AAA* | ESH5X42M12A*+WALLCON | *80CSU1002120A* | Split System | 33600 | 19 | 9 | 1.92 | R-454B | 650
215933032 | KENMORE | (C,H,T)5H3V36*K*AAA* | ESH5X36M12A*+WALLCON | *80CSU0401712A* | Split System | 33200 | 19 | 9 | 1.9 | R-454B | 650
215933482 | KENMORE | (C,H,T)5H3V36*K*AAA* | ESH5X42M12A*+WALLCON | *96CTN0801714B* | Split System | 33400 | 19 | 9 | 1.9 | R-454B | 650
215933322 | KENMORE | (C,H,T)5H3V36*K*AAA* | ESH5X42M12A*+WALLCON | *80CTL0701716B* | Split System | 33400 | 19 | 9 | 1.9 | R-454B | 650
215933552 | KENMORE | (C,H,T)5H3V36*K*AAA* | ESH5X48M12A*+WALLCON | *80CTL0701412B* | Split System | 33600 | 19 | 9 | 1.9 | R-454B | 650
215933042 | KENMORE | (C,H,T)5H3V36*K*AAA* | ESH5X36M12A*+WALLCON | *80CSU0601716A* | Split System | 33200 | 19 | 9 | 1.92 | R-454B | 650
215933202 | KENMORE | (C,H,T)5H3V36*K*AAA* | ESH5X36M12A*+WALLCON | *97CMN0802120B* | Split System | 33200 | 19 | 9 | 1.92 | R-454B | 650
215933092 | KENMORE | (C,H,T)5H3V36*K*AAA* | ESH5X36M12A*+WALLCON | *80CTL0702120B* | Split System | 33200 | 19 | 9 | 1.92 | R-454B | 650
215933222 | KENMORE | (C,H,T)5H3V36*K*AAA* | ESH5X36M12A*+WALLCON | *97CMN1202422B* | Split System | 33200 | 19 | 9 | 1.92 | R-454B | 650
215933262 | KENMORE | (C,H,T)5H3V36*K*AAA* | ESH5X36M12A*+WALLCON | *96CTN1002122B* | Split System | 33400 | 19 | 9 | 1.92 | R-454B | 650
215933272 | KENMORE | (C,H,T)5H3V36*K*AAA* | ESH5X36M12A*+WALLCON | *96CTN1202422B* | Split System | 33400 | 19 | 9 | 1.92 | R-454B | 650
215933212 | KENMORE | (C,H,T)5H3V36*K*AAA* | ESH5X36M12A*+WALLCON | *97CMN1002122B* | Split System | 33400 | 19 | 9 | 1.92 | R-454B | 650
215933312 | KENMORE | (C,H,T)5H3V36*K*AAA* | ESH5X42M12A*+WALLCON | *80CTL0701412B* | Split System | 33400 | 19 | 9 | 1.92 | R-454B | 650
215933662 | KENMORE | (C,H,T)5H3V36*K*AAA* | ESH5X48M12A*+WALLCON | *97CMN0801714B* | Split System | 33400 | 19 | 9 | 1.92 | R-454B | 650
215933332 | KENMORE | (C,H,T)5H3V36*K*AAA* | ESH5X42M12A*+WALLCON | *80CTL0702120B* | Split System | 33600 | 19 | 9 | 1.92 | R-454B | 650
215933382 | KENMORE | (C,H,T)5H3V36*K*AAA* | ESH5X42M12A*+WALLCON | *95CSU0802120B* | Split System | 33600 | 19 | 9 | 1.92 | R-454B | 650
215933342 | KENMORE | (C,H,T)5H3V36*K*AAA* | ESH5X42M12A*+WALLCON | *80CTL0901716B* | Split System | 33600 | 19 | 9 | 1.92 | R-454B | 650
215933292 | KENMORE | (C,H,T)5H3V36*K*AAA* | ESH5X42M12A*+WALLCON | *80CSU1002120A* | Split System | 33600 | 19 | 9 | 1.92 | R-454B | 650
215933562 | KENMORE | (C,H,T)5H3V36*K*AAA* | ESH5X48M12A*+WALLCON | *80CTL0701716B* | Split System | 33600 | 19 | 9 | 1.92 | R-454B | 650
215933612 | KENMORE | (C,H,T)5H3V36*K*AAA* | ESH5X48M12A*+WALLCON | *95CSU0601716B* | Split System | 33600 | 19 | 9 | 1.92 | R-454B | 650
215933652 | KENMORE | (C,H,T)5H3V36*K*AAA* | ESH5X48M12A*+WALLCON | *97CMN0602120B* | Split System | 33600 | 19 | 9 | 1.92 | R-454B | 650
215933752 | KENMORE | (C,H,T)5H3V36*K*AAA* | ESH5X60M12A*+WALLCON | *80CTL0451712B* | Split System | 33800 | 19 | 9 | 1.92 | R-454B | 650
215933832 | KENMORE | (C,H,T)5H3V36*K*AAA* | ESH5X60M12A*+WALLCON | *95CSU0601716B* | Split System | 34000 | 19 | 9 | 1.92 | R-454B | 650
215933702 | KENMORE | (C,H,T)5H3V36*K*AAA* | ESH5X48M12A*+WALLCON | *96CTN0601714B* | Split System | 33400 | 19 | 9 | 1.94 | R-454B | 650
215933922 | KENMORE | (C,H,T)5H3V36*K*AAA* | ESH5X60M12A*+WALLCON | *96CTN0601714B* | Split System | 33800 | 19 | 9 | 1.94 | R-454B | 650
215933882 | KENMORE | (C,H,T)5H3V36*K*AAA* | ESH5X60M12A*+WALLCON | *97CMN0801714B* | Split System | 34000 | 19 | 9 | 1.94 | R-454B | 650
215933862 | KENMORE | (C,H,T)5H3V36*K*AAA* | ESH5X60M12A*+WALLCON | *97CMN0601714B* | Split System | 33800 | 19 | 9 | 1.96 | R-454B | 650
215933033 | TEMPSTAR | T5H3V36*K*AAA* | ESH5X36M12A*+WALLCON | *80CSU0401712A* | Split System | 33200 | 19 | 9 | 1.9 | R-454B | 650
215933043 | TEMPSTAR | T5H3V36*K*AAA* | ESH5X36M12A*+WALLCON | *80CSU0601716A* | Split System | 33200 | 19 | 9 | 1.92 | R-454B | 650
215933293 | TEMPSTAR | T5H3V36*K*AAA* | ESH5X42M12A*+WALLCON | *80CSU1002120A* | Split System | 33600 | 19 | 9 | 1.92 | R-454B | 650
215933517 | AIRQUEST | H5H3V36*K*AAA* | ESH5X48M12A*+WALLCON | *80CSU0601716A* | Split System | 33600 | 19.5 | 9 | 1.92 | R-454B | 650
215933277 | AIRQUEST | H5H3V36*K*AAA* | ESH5X42M12A*+WALLCON | *80CSU0601716A* | Split System | 33400 | 19.5 | 9 | 1.94 | R-454B | 650
215933518 | ARCOAIRE | H5H3V36*K*AAA* | ESH5X48M12A*+WALLCON | *80CSU0601716A* | Split System | 33600 | 19.5 | 9 | 1.92 | R-454B | 650
215933278 | ARCOAIRE | H5H3V36*K*AAA* | ESH5X42M12A*+WALLCON | *80CSU0601716A* | Split System | 33400 | 19.5 | 9 | 1.94 | R-454B | 650
215933515 | BRYANT HEATING AND COOLING SYSTEMS | 293VAN036**AA* | CSAH*4812AM*+UI | 83*CA48060C17*** | Split System | 33600 | 19.5 | 9 | 1.92 | R-454B | 650
215933275 | BRYANT HEATING AND COOLING SYSTEMS | 293VAN036**AA* | CSAH*4212AM*+UI | 83*CA48060C17*** | Split System | 33400 | 19.5 | 9 | 1.94 | R-454B | 650
215933514 | CARRIER | 27VNA336A*030* | CSAH*4812AM*+UI | 58CU*A060C17**16 | Split System | 33600 | 19.5 | 9 | 1.92 | R-454B | 650
215933274 | CARRIER | 27VNA336A*030* | CSAH*4212AM*+UI | 58CU*A060C17**16 | Split System | 33400 | 19.5 | 9 | 1.94 | R-454B | 650
215933519 | COMFORTMAKER | C5H3V36*K*AAA* | ESH5X48M12A*+WALLCON | *80CSU0601716A* | Split System | 33600 | 19.5 | 9 | 1.92 | R-454B | 650
215933279 | COMFORTMAKER | C5H3V36*K*AAA* | ESH5X42M12A*+WALLCON | *80CSU0601716A* | Split System | 33400 | 19.5 | 9 | 1.94 | R-454B | 650
215933520 | DAY & NIGHT | C5H3V36*K*AAA* | ESH5X48M12A*+WALLCON | *80CSU0601716A* | Split System | 33600 | 19.5 | 9 | 1.92 | R-454B | 650
215933280 | DAY & NIGHT | C5H3V36*K*AAA* | ESH5X42M12A*+WALLCON | *80CSU0601716A* | Split System | 33400 | 19.5 | 9 | 1.94 | R-454B | 650
215933516 | HEIL | H5H3V36*K*AAA* | ESH5X48M12A*+WALLCON | *80CSU0601716A* | Split System | 33600 | 19.5 | 9 | 1.92 | R-454B | 650
215933521 | KEEPRITE | C5H3V36*K*AAA* | ESH5X48M12A*+WALLCON | *80CSU0601716A* | Split System | 33600 | 19.5 | 9 | 1.92 | R-454B | 650
215933281 | KEEPRITE | C5H3V36*K*AAA* | ESH5X42M12A*+WALLCON | *80CSU0601716A* | Split System | 33400 | 19.5 | 9 | 1.94 | R-454B | 650
215933522 | KENMORE | (C,H,T)5H3V36*K*AAA* | ESH5X48M12A*+WALLCON | *80CSU0601716A* | Split System | 33600 | 19.5 | 9 | 1.92 | R-454B | 650
215933762 | KENMORE | (C,H,T)5H3V36*K*AAA* | ESH5X60M12A*+WALLCON | *80CTL0701412B* | Split System | 34000 | 19.5 | 9 | 1.92 | R-454B | 650
215932692 | KENMORE | (C,H,T)5H3V36*K*AAA* | EA*5X61M21A*+WALLCON | *80CTL0451712B* | Split System | 34000 | 19.5 | 9 | 1.92 | R-454B | 650
215933282 | KENMORE | (C,H,T)5H3V36*K*AAA* | ESH5X42M12A*+WALLCON | *80CSU0601716A* | Split System | 33400 | 19.5 | 9 | 1.94 | R-454B | 650
215932782 | KENMORE | (C,H,T)5H3V36*K*AAA* | EA*5X61M21A*+WALLCON | *97CMN0601714B* | Split System | 34000 | 19.5 | 9 | 1.94 | R-454B | 650
215933523 | TEMPSTAR | T5H3V36*K*AAA* | ESH5X48M12A*+WALLCON | *80CSU0601716A* | Split System | 33600 | 19.5 | 9 | 1.92 | R-454B | 650
215933283 | TEMPSTAR | T5H3V36*K*AAA* | ESH5X42M12A*+WALLCON | *80CSU0601716A* | Split System | 33400 | 19.5 | 9 | 1.94 | R-454B | 650
215934547 | AIRQUEST | H5H3V48*K*AAA* | ESH5X60M12A*+WALLCON | *80CSU1002120A* | Split System | 45000 | 20.5 | 9 | 1.82 | R-454B | 650
215934545 | BRYANT HEATING AND COOLING SYSTEMS | 293VAN048**AA* | CSAH*6012AM*+UI | 83*CA60100C21*** | Split System | 45000 | 20.5 | 9 | 1.82 | R-454B | 650
215934544 | CARRIER | 27VNA348A*030* | CSAH*6012AM*+UI | 58CU*A100C21**20 | Split System | 45000 | 20.5 | 9 | 1.82 | R-454B | 650
215934549 | COMFORTMAKER | C5H3V48*K*AAA* | ESH5X60M12A*+WALLCON | *80CSU1002120A* | Split System | 45000 | 20.5 | 9 | 1.82 | R-454B | 650
215934550 | DAY & NIGHT | C5H3V48*K*AAA* | ESH5X60M12A*+WALLCON | *80CSU1002120A* | Split System | 45000 | 20.5 | 9 | 1.82 | R-454B | 650
215934546 | HEIL | H5H3V48*K*AAA* | ESH5X60M12A*+WALLCON | *80CSU1002120A* | Split System | 45000 | 20.5 | 9 | 1.82 | R-454B | 650
215934551 | KEEPRITE | C5H3V48*K*AAA* | ESH5X60M12A*+WALLCON | *80CSU1002120A* | Split System | 45000 | 20.5 | 9 | 1.82 | R-454B | 650
215934462 | KENMORE | (C,H,T)5H3V48*K*AAA* | ESH5X48M12A*+WALLCON | *80CTL0902120B* | Split System | 44500 | 20.5 | 9 | 1.82 | R-454B | 650
215934482 | KENMORE | (C,H,T)5H3V48*K*AAA* | ESH5X48M12A*+WALLCON | *80CTL1352422B* | Split System | 44500 | 20.5 | 9 | 1.82 | R-454B | 650
215934552 | KENMORE | (C,H,T)5H3V48*K*AAA* | ESH5X60M12A*+WALLCON | *80CSU1002120A* | Split System | 45000 | 20.5 | 9 | 1.82 | R-454B | 650
215934553 | TEMPSTAR | T5H3V48*K*AAA* | ESH5X60M12A*+WALLCON | *80CSU1002120A* | Split System | 45000 | 20.5 | 9 | 1.82 | R-454B | 650
215932822 | KENMORE | (C,H,T)5H3V36*K*AAA* | EA*5X61M21A*+WALLCON | *96CTN0601714B* | Split System | 34000 | 20 | 9.4 | 2.05 | R-454B | 650
215932302 | KENMORE | (C,H,T)5H3V36*K*AAA* | EA*5X42M21A*+WALLCON | *97CMN0602120B* | Split System | 32600 | 19 | 9.5 | 2 | R-454B | 650
215932037 | AIRQUEST | H5H3V36*K*AAA* | EA*5X36M17A*+WALLCON | *80CSU0401712A* | Split System | 32200 | 19.5 | 9.5 | 1.98 | R-454B | 650
215932047 | AIRQUEST | H5H3V36*K*AAA* | EA*5X36M17A*+WALLCON | *80CSU0601716A* | Split System | 32200 | 19.5 | 9.5 | 2 | R-454B | 650
215932207 | AIRQUEST | H5H3V36*K*AAA* | EA*5X42M21A*+WALLCON | *80CSU1002120A* | Split System | 32600 | 19.5 | 9.5 | 2.02 | R-454B | 650
215932038 | ARCOAIRE | H5H3V36*K*AAA* | EA*5X36M17A*+WALLCON | *80CSU0401712A* | Split System | 32200 | 19.5 | 9.5 | 1.98 | R-454B | 650
215932048 | ARCOAIRE | H5H3V36*K*AAA* | EA*5X36M17A*+WALLCON | *80CSU0601716A* | Split System | 32200 | 19.5 | 9.5 | 2 | R-454B | 650
215932208 | ARCOAIRE | H5H3V36*K*AAA* | EA*5X42M21A*+WALLCON | *80CSU1002120A* | Split System | 32600 | 19.5 | 9.5 | 2.02 | R-454B | 650
215932035 | BRYANT HEATING AND COOLING SYSTEMS | 293VAN036**AA* | CAA**3617AM*+UI | 83*CA36040C17*** | Split System | 32200 | 19.5 | 9.5 | 1.98 | R-454B | 650
215932045 | BRYANT HEATING AND COOLING SYSTEMS | 293VAN036**AA* | CAA**3617AM*+UI | 83*CA48060C17*** | Split System | 32200 | 19.5 | 9.5 | 2 | R-454B | 650
215932205 | BRYANT HEATING AND COOLING SYSTEMS | 293VAN036**AA* | CAA**4221AM*+UI | 83*CA60100C21*** | Split System | 32600 | 19.5 | 9.5 | 2.02 | R-454B | 650
215932034 | CARRIER | 27VNA336A*030* | CAA**3617AM*+UI | 58CU*A040C17**12 | Split System | 32200 | 19.5 | 9.5 | 1.98 | R-454B | 650
215932044 | CARRIER | 27VNA336A*030* | CAA**3617AM*+UI | 58CU*A060C17**16 | Split System | 32200 | 19.5 | 9.5 | 2 | R-454B | 650
215932204 | CARRIER | 27VNA336A*030* | CAA**4221AM*+UI | 58CU*A100C21**20 | Split System | 32600 | 19.5 | 9.5 | 2.02 | R-454B | 650
215932039 | COMFORTMAKER | C5H3V36*K*AAA* | EA*5X36M17A*+WALLCON | *80CSU0401712A* | Split System | 32200 | 19.5 | 9.5 | 1.98 | R-454B | 650
215932049 | COMFORTMAKER | C5H3V36*K*AAA* | EA*5X36M17A*+WALLCON | *80CSU0601716A* | Split System | 32200 | 19.5 | 9.5 | 2 | R-454B | 650
215932209 | COMFORTMAKER | C5H3V36*K*AAA* | EA*5X42M21A*+WALLCON | *80CSU1002120A* | Split System | 32600 | 19.5 | 9.5 | 2.02 | R-454B | 650
215932040 | DAY & NIGHT | C5H3V36*K*AAA* | EA*5X36M17A*+WALLCON | *80CSU0401712A* | Split System | 32200 | 19.5 | 9.5 | 1.98 | R-454B | 650
215932050 | DAY & NIGHT | C5H3V36*K*AAA* | EA*5X36M17A*+WALLCON | *80CSU0601716A* | Split System | 32200 | 19.5 | 9.5 | 2 | R-454B | 650
215932210 | DAY & NIGHT | C5H3V36*K*AAA* | EA*5X42M21A*+WALLCON | *80CSU1002120A* | Split System | 32600 | 19.5 | 9.5 | 2.02 | R-454B | 650
215932036 | HEIL | H5H3V36*K*AAA* | EA*5X36M17A*+WALLCON | *80CSU0401712A* | Split System | 32200 | 19.5 | 9.5 | 1.98 | R-454B | 650
215932046 | HEIL | H5H3V36*K*AAA* | EA*5X36M17A*+WALLCON | *80CSU0601716A* | Split System | 32200 | 19.5 | 9.5 | 2 | R-454B | 650
215932206 | HEIL | H5H3V36*K*AAA* | EA*5X42M21A*+WALLCON | *80CSU1002120A* | Split System | 32600 | 19.5 | 9.5 | 2.02 | R-454B | 650
215932041 | KEEPRITE | C5H3V36*K*AAA* | EA*5X36M17A*+WALLCON | *80CSU0401712A* | Split System | 32200 | 19.5 | 9.5 | 1.98 | R-454B | 650
215932051 | KEEPRITE | C5H3V36*K*AAA* | EA*5X36M17A*+WALLCON | *80CSU0601716A* | Split System | 32200 | 19.5 | 9.5 | 2 | R-454B | 650
215932211 | KEEPRITE | C5H3V36*K*AAA* | EA*5X42M21A*+WALLCON | *80CSU1002120A* | Split System | 32600 | 19.5 | 9.5 | 2.02 | R-454B | 650
215932042 | KENMORE | (C,H,T)5H3V36*K*AAA* | EA*5X36M17A*+WALLCON | *80CSU0401712A* | Split System | 32200 | 19.5 | 9.5 | 1.98 | R-454B | 650
215932052 | KENMORE | (C,H,T)5H3V36*K*AAA* | EA*5X36M17A*+WALLCON | *80CSU0601716A* | Split System | 32200 | 19.5 | 9.5 | 2 | R-454B | 650
215932082 | KENMORE | (C,H,T)5H3V36*K*AAA* | EA*5X36M17A*+WALLCON | *80CTL0901716B* | Split System | 32200 | 19.5 | 9.5 | 2 | R-454B | 650
215932312 | KENMORE | (C,H,T)5H3V36*K*AAA* | EA*5X42M21A*+WALLCON | *97CMN0801714B* | Split System | 32400 | 19.5 | 9.5 | 2 | R-454B | 650
215932272 | KENMORE | (C,H,T)5H3V36*K*AAA* | EA*5X42M21A*+WALLCON | *95CSU0601716B* | Split System | 32400 | 19.5 | 9.5 | 2 | R-454B | 650
215932352 | KENMORE | (C,H,T)5H3V36*K*AAA* | EA*5X42M21A*+WALLCON | *96CTN0801714B* | Split System | 32600 | 19.5 | 9.5 | 2 | R-454B | 650
215932212 | KENMORE | (C,H,T)5H3V36*K*AAA* | EA*5X42M21A*+WALLCON | *80CSU1002120A* | Split System | 32600 | 19.5 | 9.5 | 2.02 | R-454B | 650
215932242 | KENMORE | (C,H,T)5H3V36*K*AAA* | EA*5X42M21A*+WALLCON | *80CTL0702120B* | Split System | 32600 | 19.5 | 9.5 | 2.02 | R-454B | 650
215932322 | KENMORE | (C,H,T)5H3V36*K*AAA* | EA*5X42M21A*+WALLCON | *97CMN0802120B* | Split System | 32800 | 19.5 | 9.5 | 2.02 | R-454B | 650
215932462 | KENMORE | (C,H,T)5H3V36*K*AAA* | EA*5X48M21A*+WALLCON | *95CSU0601716B* | Split System | 33200 | 19.5 | 9.5 | 2.02 | R-454B | 650
215932482 | KENMORE | (C,H,T)5H3V36*K*AAA* | EA*5X48M21A*+WALLCON | *97CMN0602120B* | Split System | 33200 | 19.5 | 9.5 | 2.02 | R-454B | 650
215932492 | KENMORE | (C,H,T)5H3V36*K*AAA* | EA*5X48M21A*+WALLCON | *97CMN0801714B* | Split System | 33200 | 19.5 | 9.5 | 2.02 | R-454B | 650
215932512 | KENMORE | (C,H,T)5H3V36*K*AAA* | EA*5X48M21A*+WALLCON | *96CTN0601714B* | Split System | 33000 | 19.5 | 9.5 | 2.04 | R-454B | 650
215932472 | KENMORE | (C,H,T)5H3V36*K*AAA* | EA*5X48M21A*+WALLCON | *97CMN0601714B* | Split System | 33000 | 19.5 | 9.5 | 2.04 | R-454B | 650
215932172 | KENMORE | (C,H,T)5H3V36*K*AAA* | EA*5X37M21A*+WALLCON | *97CMN0601714B* | Split System | 33600 | 19.5 | 9.5 | 2.06 | R-454B | 650
215932182 | KENMORE | (C,H,T)5H3V36*K*AAA* | EA*5X37M21A*+WALLCON | *96CTN0601714B* | Split System | 33800 | 19.5 | 9.5 | 2.06 | R-454B | 650
215932382 | KENMORE | (C,H,T)5H3V36*K*AAA* | EA*5X43M21A*+WALLCON | *96CTN0601714B* | Split System | 33800 | 19.5 | 9.5 | 2.06 | R-454B | 650
215932372 | KENMORE | (C,H,T)5H3V36*K*AAA* | EA*5X43M21A*+WALLCON | *97CMN0601714B* | Split System | 33800 | 19.5 | 9.5 | 2.06 | R-454B | 650
215932043 | TEMPSTAR | T5H3V36*K*AAA* | EA*5X36M17A*+WALLCON | *80CSU0401712A* | Split System | 32200 | 19.5 | 9.5 | 1.98 | R-454B | 650
215932053 | TEMPSTAR | T5H3V36*K*AAA* | EA*5X36M17A*+WALLCON | *80CSU0601716A* | Split System | 32200 | 19.5 | 9.5 | 2 | R-454B | 650
215932213 | TEMPSTAR | T5H3V36*K*AAA* | EA*5X42M21A*+WALLCON | *80CSU1002120A* | Split System | 32600 | 19.5 | 9.5 | 2.02 | R-454B | 650
215932197 | AIRQUEST | H5H3V36*K*AAA* | EA*5X42M21A*+WALLCON | *80CSU0601716A* | Split System | 32600 | 20 | 9.5 | 2 | R-454B | 650
215932187 | AIRQUEST | H5H3V36*K*AAA* | EA*5X42M21A*+WALLCON | *80CSU0401712A* | Split System | 32600 | 20 | 9.5 | 2 | R-454B | 650
215932198 | ARCOAIRE | H5H3V36*K*AAA* | EA*5X42M21A*+WALLCON | *80CSU0601716A* | Split System | 32600 | 20 | 9.5 | 2 | R-454B | 650
215932188 | ARCOAIRE | H5H3V36*K*AAA* | EA*5X42M21A*+WALLCON | *80CSU0401712A* | Split System | 32600 | 20 | 9.5 | 2 | R-454B | 650
215932195 | BRYANT HEATING AND COOLING SYSTEMS | 293VAN036**AA* | CAA**4221AM*+UI | 83*CA48060C17*** | Split System | 32600 | 20 | 9.5 | 2 | R-454B | 650
215932185 | BRYANT HEATING AND COOLING SYSTEMS | 293VAN036**AA* | CAA**4221AM*+UI | 83*CA36040C17*** | Split System | 32600 | 20 | 9.5 | 2 | R-454B | 650
215932194 | CARRIER | 27VNA336A*030* | CAA**4221AM*+UI | 58CU*A060C17**16 | Split System | 32600 | 20 | 9.5 | 2 | R-454B | 650
215932184 | CARRIER | 27VNA336A*030* | CAA**4221AM*+UI | 58CU*A040C17**12 | Split System | 32600 | 20 | 9.5 | 2 | R-454B | 650
215932199 | COMFORTMAKER | C5H3V36*K*AAA* | EA*5X42M21A*+WALLCON | *80CSU0601716A* | Split System | 32600 | 20 | 9.5 | 2 | R-454B | 650
215932189 | COMFORTMAKER | C5H3V36*K*AAA* | EA*5X42M21A*+WALLCON | *80CSU0401712A* | Split System | 32600 | 20 | 9.5 | 2 | R-454B | 650
215932200 | DAY & NIGHT | C5H3V36*K*AAA* | EA*5X42M21A*+WALLCON | *80CSU0601716A* | Split System | 32600 | 20 | 9.5 | 2 | R-454B | 650
215932190 | DAY & NIGHT | C5H3V36*K*AAA* | EA*5X42M21A*+WALLCON | *80CSU0401712A* | Split System | 32600 | 20 | 9.5 | 2 | R-454B | 650
215932196 | HEIL | H5H3V36*K*AAA* | EA*5X42M21A*+WALLCON | *80CSU0601716A* | Split System | 32600 | 20 | 9.5 | 2 | R-454B | 650
215932186 | HEIL | H5H3V36*K*AAA* | EA*5X42M21A*+WALLCON | *80CSU0401712A* | Split System | 32600 | 20 | 9.5 | 2 | R-454B | 650
215932201 | KEEPRITE | C5H3V36*K*AAA* | EA*5X42M21A*+WALLCON | *80CSU0601716A* | Split System | 32600 | 20 | 9.5 | 2 | R-454B | 650
215932191 | KEEPRITE | C5H3V36*K*AAA* | EA*5X42M21A*+WALLCON | *80CSU0401712A* | Split System | 32600 | 20 | 9.5 | 2 | R-454B | 650
215932202 | KENMORE | (C,H,T)5H3V36*K*AAA* | EA*5X42M21A*+WALLCON | *80CSU0601716A* | Split System | 32600 | 20 | 9.5 | 2 | R-454B | 650
215932192 | KENMORE | (C,H,T)5H3V36*K*AAA* | EA*5X42M21A*+WALLCON | *80CSU0401712A* | Split System | 32600 | 20 | 9.5 | 2 | R-454B | 650
215932252 | KENMORE | (C,H,T)5H3V36*K*AAA* | EA*5X42M21A*+WALLCON | *80CTL0901716B* | Split System | 32600 | 20 | 9.5 | 2.02 | R-454B | 650
215932522 | KENMORE | (C,H,T)5H3V36*K*AAA* | EA*5X48M21A*+WALLCON | *96CTN0801714B* | Split System | 33200 | 20 | 9.5 | 2.02 | R-454B | 650
215932203 | TEMPSTAR | T5H3V36*K*AAA* | EA*5X42M21A*+WALLCON | *80CSU0601716A* | Split System | 32600 | 20 | 9.5 | 2 | R-454B | 650
215932193 | TEMPSTAR | T5H3V36*K*AAA* | EA*5X42M21A*+WALLCON | *80CSU0401712A* | Split System | 32600 | 20 | 9.5 | 2 | R-454B | 650
215934087 | AIRQUEST | H5H3V48*K*AAA* | EA*5X60M24A*+WALLCON | *80CSU1002120A* | Split System | 44500 | 21 | 9.5 | 2 | R-454B | 650
215934297 | AIRQUEST | H5H3V48*K*AAA* | EA*5X61M24A*+WALLCON | *80CSU1002120A* | Split System | 45500 | 21 | 9.5 | 2 | R-454B | 650
215934088 | ARCOAIRE | H5H3V48*K*AAA* | EA*5X60M24A*+WALLCON | *80CSU1002120A* | Split System | 44500 | 21 | 9.5 | 2 | R-454B | 650
215934138 | ARCOAIRE | H5H3V48*K*AAA* | EA*5X61M21A*+WALLCON | *80CSU1002120A* | Split System | 45000 | 21 | 9.5 | 2 | R-454B | 650
215934298 | ARCOAIRE | H5H3V48*K*AAA* | EA*5X61M24A*+WALLCON | *80CSU1002120A* | Split System | 45500 | 21 | 9.5 | 2 | R-454B | 650
215934085 | BRYANT HEATING AND COOLING SYSTEMS | 293VAN048**AA* | CAA**6024AM*+UI | 83*CA60100C21*** | Split System | 44500 | 21 | 9.5 | 2 | R-454B | 650
215934135 | BRYANT HEATING AND COOLING SYSTEMS | 293VAN048**AA* | CAA**6121AM*+UI | 83*CA60100C21*** | Split System | 45000 | 21 | 9.5 | 2 | R-454B | 650
215934295 | BRYANT HEATING AND COOLING SYSTEMS | 293VAN048**AA* | CAA**6124AM*+UI | 83*CA60100C21*** | Split System | 45500 | 21 | 9.5 | 2 | R-454B | 650
215934084 | CARRIER | 27VNA348A*030* | CAA**6024AM*+UI | 58CU*A100C21**20 | Split System | 44500 | 21 | 9.5 | 2 | R-454B | 650
215934134 | CARRIER | 27VNA348A*030* | CAA**6121AM*+UI | 58CU*A100C21**20 | Split System | 45000 | 21 | 9.5 | 2 | R-454B | 650
215934294 | CARRIER | 27VNA348A*030* | CAA**6124AM*+UI | 58CU*A100C21**20 | Split System | 45500 | 21 | 9.5 | 2 | R-454B | 650
215934089 | COMFORTMAKER | C5H3V48*K*AAA* | EA*5X60M24A*+WALLCON | *80CSU1002120A* | Split System | 44500 | 21 | 9.5 | 2 | R-454B | 650
215934139 | COMFORTMAKER | C5H3V48*K*AAA* | EA*5X61M21A*+WALLCON | *80CSU1002120A* | Split System | 45000 | 21 | 9.5 | 2 | R-454B | 650
215934299 | COMFORTMAKER | C5H3V48*K*AAA* | EA*5X61M24A*+WALLCON | *80CSU1002120A* | Split System | 45500 | 21 | 9.5 | 2 | R-454B | 650
215934090 | DAY & NIGHT | C5H3V48*K*AAA* | EA*5X60M24A*+WALLCON | *80CSU1002120A* | Split System | 44500 | 21 | 9.5 | 2 | R-454B | 650
215934140 | DAY & NIGHT | C5H3V48*K*AAA* | EA*5X61M21A*+WALLCON | *80CSU1002120A* | Split System | 45000 | 21 | 9.5 | 2 | R-454B | 650
215934300 | DAY & NIGHT | C5H3V48*K*AAA* | EA*5X61M24A*+WALLCON | *80CSU1002120A* | Split System | 45500 | 21 | 9.5 | 2 | R-454B | 650
215934086 | HEIL | H5H3V48*K*AAA* | EA*5X60M24A*+WALLCON | *80CSU1002120A* | Split System | 44500 | 21 | 9.5 | 2 | R-454B | 650
215934136 | HEIL | H5H3V48*K*AAA* | EA*5X61M21A*+WALLCON | *80CSU1002120A* | Split System | 45000 | 21 | 9.5 | 2 | R-454B | 650
215934296 | HEIL | H5H3V48*K*AAA* | EA*5X61M24A*+WALLCON | *80CSU1002120A* | Split System | 45500 | 21 | 9.5 | 2 | R-454B | 650
215934091 | KEEPRITE | C5H3V48*K*AAA* | EA*5X60M24A*+WALLCON | *80CSU1002120A* | Split System | 44500 | 21 | 9.5 | 2 | R-454B | 650
215934141 | KEEPRITE | C5H3V48*K*AAA* | EA*5X61M21A*+WALLCON | *80CSU1002120A* | Split System | 45000 | 21 | 9.5 | 2 | R-454B | 650
215934301 | KEEPRITE | C5H3V48*K*AAA* | EA*5X61M24A*+WALLCON | *80CSU1002120A* | Split System | 45500 | 21 | 9.5 | 2 | R-454B | 650
215934172 | KENMORE | (C,H,T)5H3V48*K*AAA* | EA*5X61M21A*+WALLCON | *80CTL0702120B* | Split System | 45000 | 21 | 9.5 | 1.9 | R-454B | 650
215934312 | KENMORE | (C,H,T)5H3V48*K*AAA* | EA*5X61M24A*+WALLCON | *80CTL0702120B* | Split System | 45000 | 21 | 9.5 | 1.9 | R-454B | 650
215934022 | KENMORE | (C,H,T)5H3V48*K*AAA* | EA*5X48M21A*+WALLCON | *80CTL1102120B* | Split System | 44000 | 21 | 9.5 | 1.92 | R-454B | 650
215934012 | KENMORE | (C,H,T)5H3V48*K*AAA* | EA*5X48M21A*+WALLCON | *80CTL0902120B* | Split System | 44000 | 21 | 9.5 | 1.92 | R-454B | 650
215934382 | KENMORE | (C,H,T)5H3V48*K*AAA* | EA*5X61M24A*+WALLCON | *97CMN0802120B* | Split System | 45500 | 21 | 9.5 | 1.92 | R-454B | 650
215934042 | KENMORE | (C,H,T)5H3V48*K*AAA* | EA*5X48M21A*+WALLCON | *95CSU1002122B* | Split System | 44000 | 21 | 9.5 | 2 | R-454B | 650
215934092 | KENMORE | (C,H,T)5H3V48*K*AAA* | EA*5X60M24A*+WALLCON | *80CSU1002120A* | Split System | 44500 | 21 | 9.5 | 2 | R-454B | 650
215934132 | KENMORE | (C,H,T)5H3V48*K*AAA* | EA*5X60M24A*+WALLCON | *95CSU0802120B* | Split System | 44500 | 21 | 9.5 | 2 | R-454B | 650
215934222 | KENMORE | (C,H,T)5H3V48*K*AAA* | EA*5X61M21A*+WALLCON | *95CSU0802120B* | Split System | 45000 | 21 | 9.5 | 2 | R-454B | 650
215934142 | KENMORE | (C,H,T)5H3V48*K*AAA* | EA*5X61M21A*+WALLCON | *80CSU1002120A* | Split System | 45000 | 21 | 9.5 | 2 | R-454B | 650
215934262 | KENMORE | (C,H,T)5H3V48*K*AAA* | EA*5X61M21A*+WALLCON | *97CMN0802120B* | Split System | 45000 | 21 | 9.5 | 2 | R-454B | 650
215934302 | KENMORE | (C,H,T)5H3V48*K*AAA* | EA*5X61M24A*+WALLCON | *80CSU1002120A* | Split System | 45500 | 21 | 9.5 | 2 | R-454B | 650
215934292 | KENMORE | (C,H,T)5H3V48*K*AAA* | EA*5X61M21A*+WALLCON | *96CTN1002122B* | Split System | 45500 | 21 | 9.5 | 2 | R-454B | 650
215934272 | KENMORE | (C,H,T)5H3V48*K*AAA* | EA*5X61M21A*+WALLCON | *97CMN1002122B* | Split System | 45500 | 21 | 9.5 | 2 | R-454B | 650
215934093 | TEMPSTAR | T5H3V48*K*AAA* | EA*5X60M24A*+WALLCON | *80CSU1002120A* | Split System | 44500 | 21 | 9.5 | 2 | R-454B | 650
215934143 | TEMPSTAR | T5H3V48*K*AAA* | EA*5X61M21A*+WALLCON | *80CSU1002120A* | Split System | 45000 | 21 | 9.5 | 2 | R-454B | 650
215934303 | TEMPSTAR | T5H3V48*K*AAA* | EA*5X61M24A*+WALLCON | *80CSU1002120A* | Split System | 45500 | 21 | 9.5 | 2 | R-454B | 650
215934412 | KENMORE | (C,H,T)5H3V48*K*AAA* | EA*5X61M24A*+WALLCON | *96CTN1002122B* | Split System | 45500 | 21.5 | 9.5 | 1.92 | R-454B | 650
215934392 | KENMORE | (C,H,T)5H3V48*K*AAA* | EA*5X61M24A*+WALLCON | *97CMN1002122B* | Split System | 45500 | 21.5 | 9.5 | 1.92 | R-454B | 650
215934112 | KENMORE | (C,H,T)5H3V48*K*AAA* | EA*5X60M24A*+WALLCON | *80CTL1102120B* | Split System | 45000 | 21.5 | 9.5 | 2 | R-454B | 650
215588154 | BRYANT HEATING AND COOLING SYSTEMS | 291VAN054**AA* | CSAH*6012AM*+UI | 83*CA60100C21*** | Split System | 49500 | 18.5 | 10.5 | 1.9 | R-454B | 650
215588153 | CARRIER | 27VNA154A*030* | CSAH*6012AM*+UI | 58CU*A100C21**20 | Split System | 49500 | 18.5 | 10.5 | 1.9 | R-454B | 650
215588090 | BRYANT HEATING AND COOLING SYSTEMS | 291VAN054**AA* | CAA**6024AM*+UI | 83*CA60100C21*** | Split System | 49000 | 19 | 10.5 | 1.96 | R-454B | 650
215588089 | CARRIER | 27VNA154A*030* | CAA**6024AM*+UI | 58CU*A100C21**20 | Split System | 49000 | 19 | 10.5 | 1.96 | R-454B | 650
216764380 | TRANE | 5TWX7036A1 | 5TXCB006AS3 | S9V2B060D3PSC | Split System | 31400 | 16 | 8.7 | 2.1 | R-454B | 650
216764236 | TRANE | 5TWX7036A1 | 5PX*B006AS3 | S9V2B080D4PSC | Split System | 31400 | 15.5 | 9 | 2.1 | R-454B | 650
216763705 | AMERICAN STANDARD | 5A6H7036A1 | 5PX*C007AS3 | S9V2C100D4VSB | Split System | 31400 | 16 | 9 | 2.1 | R-454B | 650
216763687 | AMERICAN STANDARD | 5A6H7036A1 | 5PX*C007AS3 | S9V2C100D5PSC | Split System | 31400 | 16 | 9 | 2.1 | R-454B | 650
216763619 | AMERICAN STANDARD | 5A6H7036A1 | 5PX*B006AS3 | S9V2B080D4PSC | Split System | 31400 | 16 | 9 | 2.1 | R-454B | 650
216763704 | TRANE | 5TWR7036A1 | 5PX*C007AS3 | S9V2C100D4VSB | Split System | 31400 | 16 | 9 | 2.1 | R-454B | 650
216763686 | TRANE | 5TWR7036A1 | 5PX*C007AS3 | S9V2C100D5PSC | Split System | 31400 | 16 | 9 | 2.1 | R-454B | 650
216764286 | TRANE | 5TWX7036A1 | 5PX*C007AS3 | S9V2C100D5PSC | Split System | 31400 | 16 | 9 | 2.1 | R-454B | 650
216764287 | TRANE | 5TWX7036A1 | 5PX*C007AS3 | S9V2C100D4VSB | Split System | 31400 | 16 | 9 | 2.1 | R-454B | 650
216763618 | TRANE | 5TWR7036A1 | 5PX*B006AS3 | S9V2B080D4PSC | Split System | 31400 | 16 | 9 | 2.1 | R-454B | 650
216764036 | AMERICAN STANDARD | 5A6H7060A1 | 5PX*D008AS3 | S9V2D120U5PSC | Split System | 51500 | 16.5 | 9 | 2.2 | R-454B | 650
216764056 | AMERICAN STANDARD | 5A6H7060A1 | 5PX*D010AS3 | S9V2D120U5PSC | Split System | 52500 | 16.5 | 9 | 2.2 | R-454B | 650
216764058 | AMERICAN STANDARD | 5A6H7060A1 | 5PX*D010AS3 | S9V2C080U5PSC | Split System | 52500 | 16.5 | 9 | 2.2 | R-454B | 650
216764094 | AMERICAN STANDARD | 5A6H7060A1 | 5TXCD010AS3 | S9V2C080U5PSC | Split System | 52500 | 16.5 | 9 | 2.2 | R-454B | 650
216764104 | AMERICAN STANDARD | 5A6H7060A1 | 5TXCD010AS3 | S9V2D120U5PSC | Split System | 52500 | 16.5 | 9 | 2.2 | R-454B | 650
216764035 | TRANE | 5TWR7060A1 | 5PX*D008AS3 | S9V2D120U5PSC | Split System | 51500 | 16.5 | 9 | 2.2 | R-454B | 650
216764057 | TRANE | 5TWR7060A1 | 5PX*D010AS3 | S9V2C080U5PSC | Split System | 52500 | 16.5 | 9 | 2.2 | R-454B | 650
216764093 | TRANE | 5TWR7060A1 | 5TXCD010AS3 | S9V2C080U5PSC | Split System | 52500 | 16.5 | 9 | 2.2 | R-454B | 650
216764505 | TRANE | 5TWX7060A1 | 5PX*D010AS3 | S9V2D120U5PSC | Split System | 52500 | 16.5 | 9 | 2.2 | R-454B | 650
216764055 | TRANE | 5TWR7060A1 | 5PX*D010AS3 | S9V2D120U5PSC | Split System | 52500 | 16.5 | 9 | 2.2 | R-454B | 650
216764535 | TRANE | 5TWX7060A1 | 5TXCD010AS3 | S9V2D120U5PSC | Split System | 52500 | 16.5 | 9 | 2.2 | R-454B | 650
216764103 | TRANE | 5TWR7060A1 | 5TXCD010AS3 | S9V2D120U5PSC | Split System | 52500 | 16.5 | 9 | 2.2 | R-454B | 650
216764506 | TRANE | 5TWX7060A1 | 5PX*D010AS3 | S9V2C080U5PSC | Split System | 52500 | 16.5 | 9 | 2.2 | R-454B | 650
215931798 | ARCOAIRE | H5H3V60*K*AAA* | ESH5X60M12A*+WALLCON | *80CSU0802120A* | Split System | 56500 | 18 | 8.1 | 1.95 | R-454B | 650
215931795 | BRYANT HEATING AND COOLING SYSTEMS | 293VAN060**AA* | CSAH*6012AM*+UI | 83*CA60080C21*** | Split System | 56500 | 18 | 8.1 | 1.95 | R-454B | 650
215931794 | CARRIER | 27VNA360A*030* | CSAH*6012AM*+UI | 58CU*A080C21**20 | Split System | 56500 | 18 | 8.1 | 1.95 | R-454B | 650
215931800 | DAY & NIGHT | C5H3V60*K*AAA* | ESH5X60M12A*+WALLCON | *80CSU0802120A* | Split System | 56500 | 18 | 8.1 | 1.95 | R-454B | 650
215931796 | HEIL | H5H3V60*K*AAA* | ESH5X60M12A*+WALLCON | *80CSU0802120A* | Split System | 56500 | 18 | 8.1 | 1.95 | R-454B | 650
215931801 | KEEPRITE | C5H3V60*K*AAA* | ESH5X60M12A*+WALLCON | *80CSU0802120A* | Split System | 56500 | 18 | 8.1 | 1.95 | R-454B | 650
215931802 | KENMORE | (C,H,T)5H3V60*K*AAA* | ESH5X60M12A*+WALLCON | *80CSU0802120A* | Split System | 56500 | 18 | 8.1 | 1.95 | R-454B | 650
215931862 | KENMORE | (C,H,T)5H3V60*K*AAA* | ESH5X60M12A*+WALLCON | *95CSU1002122B* | Split System | 56500 | 18 | 8.1 | 2 | R-454B | 650
215931842 | KENMORE | (C,H,T)5H3V60*K*AAA* | ESH5X60M12A*+WALLCON | *80CTL1102120B* | Split System | 56500 | 18 | 8.1 | 2 | R-454B | 650
215931803 | TEMPSTAR | T5H3V60*K*AAA* | ESH5X60M12A*+WALLCON | *80CSU0802120A* | Split System | 56500 | 18 | 8.1 | 1.95 | R-454B | 650
215937542 | KENMORE | (C,H,T)5H3V48*K*AAA* | EVM5X60M24A*+WALLCON | *97CMN1002122B* | Split System | 45500 | 20.5 | 8.1 | 1.9 | R-454B | 650
215938112 | KENMORE | (C,H,T)5H3V48*K*AAA* | EVD5X49M24A*+WALLCON | *96CTN1002122B* | Split System | 45500 | 20.5 | 8.1 | 1.9 | R-454B | 650
215937892 | KENMORE | (C,H,T)5H3V48*K*AAA* | EVD5X48M24A*+WALLCON | *80CTL0902120B* | Split System | 45000 | 20.5 | 8.1 | 1.95 | R-454B | 650
215937912 | KENMORE | (C,H,T)5H3V48*K*AAA* | EVD5X48M24A*+WALLCON | *80CTL1352422B* | Split System | 45000 | 20.5 | 8.1 | 1.95 | R-454B | 650
215938312 | KENMORE | (C,H,T)5H3V48*K*AAA* | EVD5X60M24A*+WALLCON | *80CTL1102120B* | Split System | 45500 | 21 | 8.1 | 1.95 | R-454B | 650
215938042 | KENMORE | (C,H,T)5H3V48*K*AAA* | EVD5X49M24A*+WALLCON | *80CTL1352422B* | Split System | 45500 | 21 | 8.1 | 1.95 | R-454B | 650
216764130 | TRANE | 5TWX7024A1 | 5PX*B004AS3 | S9V2B080D4PSC | Split System | 21600 | 16 | 8.5 | 1.9 | R-454B | 650
216764196 | TRANE | 5TWX7024A1 | 5TXCB004AS3 | S9V2B080D4PSC | Split System | 21600 | 16 | 8.5 | 1.9 | R-454B | 650
216764194 | TRANE | 5TWX7024A1 | 5TXCB004AS3 | S9V2B060D3PSC | Split System | 21600 | 16.5 | 8.5 | 1.9 | R-454B | 650
215931782 | KENMORE | (C,H,T)5H3V60*K*AAA* | EA*5X61M24A*+WALLCON | *96CTN1002122B* | Split System | 57000 | 18.5 | 8.5 | 2.02 | R-454B | 650
215931762 | KENMORE | (C,H,T)5H3V60*K*AAA* | EA*5X61M24A*+WALLCON | *97CMN1002122B* | Split System | 57000 | 18.5 | 8.5 | 2.02 | R-454B | 650
215931792 | KENMORE | (C,H,T)5H3V60*K*AAA* | EA*5X61M24A*+WALLCON | *96CTN1202422B* | Split System | 57000 | 18.5 | 8.5 | 2.02 | R-454B | 650
215931552 | KENMORE | (C,H,T)5H3V60*K*AAA* | EA*5X60M24A*+WALLCON | *80CTL0902120B* | Split System | 56000 | 18.5 | 8.5 | 2.06 | R-454B | 650
215931592 | KENMORE | (C,H,T)5H3V60*K*AAA* | EA*5X60M24A*+WALLCON | *95CSU1002122B* | Split System | 56000 | 18.5 | 8.5 | 2.08 | R-454B | 650
215931572 | KENMORE | (C,H,T)5H3V60*K*AAA* | EA*5X60M24A*+WALLCON | *80CTL1352422B* | Split System | 56000 | 18.5 | 8.5 | 2.08 | R-454B | 650
215931667 | AIRQUEST | H5H3V60*K*AAA* | EA*5X61M24A*+WALLCON | *80CSU0802120A* | Split System | 57000 | 19 | 8.5 | 2.04 | R-454B | 650
215931517 | AIRQUEST | H5H3V60*K*AAA* | EA*5X60M24A*+WALLCON | *80CSU0802120A* | Split System | 56000 | 19 | 8.5 | 2.06 | R-454B | 650
215931668 | ARCOAIRE | H5H3V60*K*AAA* | EA*5X61M24A*+WALLCON | *80CSU0802120A* | Split System | 57000 | 19 | 8.5 | 2.04 | R-454B | 650
215931518 | ARCOAIRE | H5H3V60*K*AAA* | EA*5X60M24A*+WALLCON | *80CSU0802120A* | Split System | 56000 | 19 | 8.5 | 2.06 | R-454B | 650
215931515 | BRYANT HEATING AND COOLING SYSTEMS | 293VAN060**AA* | CAA**6024AM*+UI | 83*CA60080C21*** | Split System | 56000 | 19 | 8.5 | 2.06 | R-454B | 650
215931664 | CARRIER | 27VNA360A*030* | CAA**6124AM*+UI | 58CU*A080C21**20 | Split System | 57000 | 19 | 8.5 | 2.04 | R-454B | 650
215931514 | CARRIER | 27VNA360A*030* | CAA**6024AM*+UI | 58CU*A080C21**20 | Split System | 56000 | 19 | 8.5 | 2.06 | R-454B | 650
215931669 | COMFORTMAKER | C5H3V60*K*AAA* | EA*5X61M24A*+WALLCON | *80CSU0802120A* | Split System | 57000 | 19 | 8.5 | 2.04 | R-454B | 650
215931519 | COMFORTMAKER | C5H3V60*K*AAA* | EA*5X60M24A*+WALLCON | *80CSU0802120A* | Split System | 56000 | 19 | 8.5 | 2.06 | R-454B | 650
215931670 | DAY & NIGHT | C5H3V60*K*AAA* | EA*5X61M24A*+WALLCON | *80CSU0802120A* | Split System | 57000 | 19 | 8.5 | 2.04 | R-454B | 650
215931520 | DAY & NIGHT | C5H3V60*K*AAA* | EA*5X60M24A*+WALLCON | *80CSU0802120A* | Split System | 56000 | 19 | 8.5 | 2.06 | R-454B | 650
215931666 | HEIL | H5H3V60*K*AAA* | EA*5X61M24A*+WALLCON | *80CSU0802120A* | Split System | 57000 | 19 | 8.5 | 2.04 | R-454B | 650
215931516 | HEIL | H5H3V60*K*AAA* | EA*5X60M24A*+WALLCON | *80CSU0802120A* | Split System | 56000 | 19 | 8.5 | 2.06 | R-454B | 650
215931671 | KEEPRITE | C5H3V60*K*AAA* | EA*5X61M24A*+WALLCON | *80CSU0802120A* | Split System | 57000 | 19 | 8.5 | 2.04 | R-454B | 650
215931521 | KEEPRITE | C5H3V60*K*AAA* | EA*5X60M24A*+WALLCON | *80CSU0802120A* | Split System | 56000 | 19 | 8.5 | 2.06 | R-454B | 650
215931712 | KENMORE | (C,H,T)5H3V60*K*AAA* | EA*5X61M24A*+WALLCON | *80CTL1102120B* | Split System | 57000 | 19 | 8.5 | 2.02 | R-454B | 650
215931702 | KENMORE | (C,H,T)5H3V60*K*AAA* | EA*5X61M24A*+WALLCON | *80CTL0902120B* | Split System | 57000 | 19 | 8.5 | 2.04 | R-454B | 650
215931672 | KENMORE | (C,H,T)5H3V60*K*AAA* | EA*5X61M24A*+WALLCON | *80CSU0802120A* | Split System | 57000 | 19 | 8.5 | 2.04 | R-454B | 650
215931522 | KENMORE | (C,H,T)5H3V60*K*AAA* | EA*5X60M24A*+WALLCON | *80CSU0802120A* | Split System | 56000 | 19 | 8.5 | 2.06 | R-454B | 650
215931673 | TEMPSTAR | T5H3V60*K*AAA* | EA*5X61M24A*+WALLCON | *80CSU0802120A* | Split System | 57000 | 19 | 8.5 | 2.04 | R-454B | 650
215931523 | TEMPSTAR | T5H3V60*K*AAA* | EA*5X60M24A*+WALLCON | *80CSU0802120A* | Split System | 56000 | 19 | 8.5 | 2.06 | R-454B | 650
215936292 | KENMORE | (C,H,T)5H3V36*K*AAA* | EVD5X48M21A*+WALLCON | *96CTN0601714B* | Split System | 34600 | 20.5 | 8.5 | 2 | R-454B | 650
215935772 | KENMORE | (C,H,T)5H3V36*K*AAA* | EVD5X36M21A*+WALLCON | *96CTN0801714B* | Split System | 34200 | 20.5 | 8.5 | 2.02 | R-454B | 650
215936092 | KENMORE | (C,H,T)5H3V36*K*AAA* | EVD5X42M21A*+WALLCON | *97CMN0801714B* | Split System | 34200 | 20.5 | 8.5 | 2.02 | R-454B | 650
215936132 | KENMORE | (C,H,T)5H3V36*K*AAA* | EVD5X42M21A*+WALLCON | *96CTN0801714B* | Split System | 34200 | 20.5 | 8.5 | 2.02 | R-454B | 650
215935992 | KENMORE | (C,H,T)5H3V36*K*AAA* | EVD5X42M21A*+WALLCON | *80CTL0701716B* | Split System | 34200 | 20.5 | 8.5 | 2.02 | R-454B | 650
215935732 | KENMORE | (C,H,T)5H3V36*K*AAA* | EVD5X36M21A*+WALLCON | *97CMN0801714B* | Split System | 34200 | 20.5 | 8.5 | 2.02 | R-454B | 650
215935632 | KENMORE | (C,H,T)5H3V36*K*AAA* | EVD5X36M21A*+WALLCON | *80CTL0701716B* | Split System | 34200 | 20.5 | 8.5 | 2.02 | R-454B | 650
215935722 | KENMORE | (C,H,T)5H3V36*K*AAA* | EVD5X36M21A*+WALLCON | *97CMN0602120B* | Split System | 34200 | 20.5 | 8.5 | 2.04 | R-454B | 650
215936082 | KENMORE | (C,H,T)5H3V36*K*AAA* | EVD5X42M21A*+WALLCON | *97CMN0602120B* | Split System | 34200 | 20.5 | 8.5 | 2.04 | R-454B | 650
215940552 | KENMORE | (C,H,T)5H3V36*K*AAA* | EVD5X36M21A*+WALLCON | *97CTN0801716A* | Split System | 34200 | 20.5 | 8.5 | 2.04 | R-454B | 650
215935682 | KENMORE | (C,H,T)5H3V36*K*AAA* | EVD5X36M21A*+WALLCON | *95CSU0601716B* | Split System | 34200 | 20.5 | 8.5 | 2.04 | R-454B | 650
215935802 | KENMORE | (C,H,T)5H3V36*K*AAA* | EVD5X37M21A*+WALLCON | *96CTN0601714B* | Split System | 34600 | 20.5 | 8.5 | 2.06 | R-454B | 650
215934772 | KENMORE | (C,H,T)5H3V36*K*AAA* | EVM5X43M21A*+WALLCON | *96CTN0601714B* | Split System | 34600 | 20.5 | 8.5 | 2.06 | R-454B | 650
215935832 | KENMORE | (C,H,T)5H3V36*K*AAA* | EVD5X38M17A*+WALLCON | *80CTL0451712B* | Split System | 35000 | 21 | 8.5 | 2 | R-454B | 650
215935882 | KENMORE | (C,H,T)5H3V36*K*AAA* | EVD5X38M17A*+WALLCON | *97CMN0601714B* | Split System | 35200 | 21 | 8.5 | 2.06 | R-454B | 650
216763845 | AMERICAN STANDARD | 5A6H7036A1 | 5TXCB006AS3 | S9V2B060D3PSC | Split System | 31400 | 16 | 8.7 | 2.1 | R-454B | 650
216764127 | TRANE | 5TWX7024A1 | 5PX*B004AS3 | S9V2B040D3PSC | Split System | 21800 | 16 | 8.7 | 1.9 | R-454B | 650
216764379 | TRANE | 5TWX7036A1 | 5TXCB006AS3 | S9V2B040D3PSC | Split System | 31400 | 16 | 8.7 | 2.1 | R-454B | 650
216764382 | TRANE | 5TWX7036A1 | 5TXCB006AS3 | S9V2B080D4PSC | Split System | 31400 | 16 | 8.7 | 2.1 | R-454B | 650
216763844 | TRANE | 5TWR7036A1 | 5TXCB006AS3 | S9V2B060D3PSC | Split System | 31400 | 16 | 8.7 | 2.1 | R-454B | 650
216763521 | AMERICAN STANDARD | 5A6H7024A1 | 5TXCB004AS3 | S9V2B060D3PSC | Split System | 21800 | 16.5 | 8.7 | 1.9 | R-454B | 650
216763841 | AMERICAN STANDARD | 5A6H7036A1 | 5TXCB006AS3 | S9V2B080D4PSC | Split System | 31400 | 16.5 | 8.7 | 2.1 | R-454B | 650
216763847 | AMERICAN STANDARD | 5A6H7036A1 | 5TXCB006AS3 | S9V2B040D3PSC | Split System | 31400 | 16.5 | 8.7 | 2.1 | R-454B | 650
216763520 | TRANE | 5TWR7024A1 | 5TXCB004AS3 | S9V2B060D3PSC | Split System | 21800 | 16.5 | 8.7 | 1.9 | R-454B | 650
216764128 | TRANE | 5TWX7024A1 | 5PX*B004AS3 | S9V2B060D3PSC | Split System | 21800 | 16.5 | 8.7 | 1.9 | R-454B | 650
216763846 | TRANE | 5TWR7036A1 | 5TXCB006AS3 | S9V2B040D3PSC | Split System | 31400 | 16.5 | 8.7 | 2.1 | R-454B | 650
216763840 | TRANE | 5TWR7036A1 | 5TXCB006AS3 | S9V2B080D4PSC | Split System | 31400 | 16.5 | 8.7 | 2.1 | R-454B | 650
216764403 | TRANE | 5TWX7036A1 | 5TXCC007AS3 | S9V2C100D4VSB | Split System | 31800 | 16.5 | 9 | 2.1 | R-454B | 650
216764398 | TRANE | 5TWX7036A1 | 5TXCC007AS3 | S9V2C100D5PSC | Split System | 31800 | 16.5 | 9 | 2.1 | R-454B | 650
215933122 | KENMORE | (C,H,T)5H3V36*K*AAA* | ESH5X36M12A*+WALLCON | *80CTL1102120B* | Split System | 33400 | 19 | 9 | 1.92 | R-454B | 650
215933112 | KENMORE | (C,H,T)5H3V36*K*AAA* | ESH5X36M12A*+WALLCON | *80CTL0902120B* | Split System | 33400 | 19 | 9 | 1.92 | R-454B | 650
215933132 | KENMORE | (C,H,T)5H3V36*K*AAA* | ESH5X36M12A*+WALLCON | *80CTL1352422B* | Split System | 33400 | 19 | 9 | 1.92 | R-454B | 650
215933872 | KENMORE | (C,H,T)5H3V36*K*AAA* | ESH5X60M12A*+WALLCON | *97CMN0602120B* | Split System | 34000 | 19 | 9 | 1.92 | R-454B | 650
215933162 | KENMORE | (C,H,T)5H3V36*K*AAA* | ESH5X36M12A*+WALLCON | *95CSU1002122B* | Split System | 33400 | 19 | 9 | 1.94 | R-454B | 650
215933442 | KENMORE | (C,H,T)5H3V36*K*AAA* | ESH5X42M12A*+WALLCON | *97CMN1002122B* | Split System | 33600 | 19 | 9 | 1.94 | R-454B | 650
215933502 | KENMORE | (C,H,T)5H3V36*K*AAA* | ESH5X42M12A*+WALLCON | *96CTN1202422B* | Split System | 33600 | 19 | 9 | 1.94 | R-454B | 650
215933492 | KENMORE | (C,H,T)5H3V36*K*AAA* | ESH5X42M12A*+WALLCON | *96CTN1002122B* | Split System | 33600 | 19 | 9 | 1.94 | R-454B | 650
215933622 | KENMORE | (C,H,T)5H3V36*K*AAA* | ESH5X48M12A*+WALLCON | *95CSU0802120B* | Split System | 33600 | 19 | 9 | 1.94 | R-454B | 650
215933432 | KENMORE | (C,H,T)5H3V36*K*AAA* | ESH5X42M12A*+WALLCON | *97CMN0802120B* | Split System | 33600 | 19 | 9 | 1.94 | R-454B | 650
215933507 | AIRQUEST | H5H3V36*K*AAA* | ESH5X48M12A*+WALLCON | *80CSU0401712A* | Split System | 33600 | 19.5 | 9 | 1.92 | R-454B | 650
215933527 | AIRQUEST | H5H3V36*K*AAA* | ESH5X48M12A*+WALLCON | *80CSU1002120A* | Split System | 33600 | 19.5 | 9 | 1.94 | R-454B | 650
215933508 | ARCOAIRE | H5H3V36*K*AAA* | ESH5X48M12A*+WALLCON | *80CSU0401712A* | Split System | 33600 | 19.5 | 9 | 1.92 | R-454B | 650
215933528 | ARCOAIRE | H5H3V36*K*AAA* | ESH5X48M12A*+WALLCON | *80CSU1002120A* | Split System | 33600 | 19.5 | 9 | 1.94 | R-454B | 650
215933505 | BRYANT HEATING AND COOLING SYSTEMS | 293VAN036**AA* | CSAH*4812AM*+UI | 83*CA36040C17*** | Split System | 33600 | 19.5 | 9 | 1.92 | R-454B | 650
215933525 | BRYANT HEATING AND COOLING SYSTEMS | 293VAN036**AA* | CSAH*4812AM*+UI | 83*CA60100C21*** | Split System | 33600 | 19.5 | 9 | 1.94 | R-454B | 650
215933504 | CARRIER | 27VNA336A*030* | CSAH*4812AM*+UI | 58CU*A040C17**12 | Split System | 33600 | 19.5 | 9 | 1.92 | R-454B | 650
215933524 | CARRIER | 27VNA336A*030* | CSAH*4812AM*+UI | 58CU*A100C21**20 | Split System | 33600 | 19.5 | 9 | 1.94 | R-454B | 650
215933509 | COMFORTMAKER | C5H3V36*K*AAA* | ESH5X48M12A*+WALLCON | *80CSU0401712A* | Split System | 33600 | 19.5 | 9 | 1.92 | R-454B | 650
215933529 | COMFORTMAKER | C5H3V36*K*AAA* | ESH5X48M12A*+WALLCON | *80CSU1002120A* | Split System | 33600 | 19.5 | 9 | 1.94 | R-454B | 650
215933510 | DAY & NIGHT | C5H3V36*K*AAA* | ESH5X48M12A*+WALLCON | *80CSU0401712A* | Split System | 33600 | 19.5 | 9 | 1.92 | R-454B | 650
215933530 | DAY & NIGHT | C5H3V36*K*AAA* | ESH5X48M12A*+WALLCON | *80CSU1002120A* | Split System | 33600 | 19.5 | 9 | 1.94 | R-454B | 650
215933506 | HEIL | H5H3V36*K*AAA* | ESH5X48M12A*+WALLCON | *80CSU0401712A* | Split System | 33600 | 19.5 | 9 | 1.92 | R-454B | 650
215933526 | HEIL | H5H3V36*K*AAA* | ESH5X48M12A*+WALLCON | *80CSU1002120A* | Split System | 33600 | 19.5 | 9 | 1.94 | R-454B | 650
215933511 | KEEPRITE | C5H3V36*K*AAA* | ESH5X48M12A*+WALLCON | *80CSU0401712A* | Split System | 33600 | 19.5 | 9 | 1.92 | R-454B | 650
215933531 | KEEPRITE | C5H3V36*K*AAA* | ESH5X48M12A*+WALLCON | *80CSU1002120A* | Split System | 33600 | 19.5 | 9 | 1.94 | R-454B | 650
215933512 | KENMORE | (C,H,T)5H3V36*K*AAA* | ESH5X48M12A*+WALLCON | *80CSU0401712A* | Split System | 33600 | 19.5 | 9 | 1.92 | R-454B | 650
215933682 | KENMORE | (C,H,T)5H3V36*K*AAA* | ESH5X48M12A*+WALLCON | *97CMN1202422B* | Split System | 33800 | 19.5 | 9 | 1.92 | R-454B | 650
215933532 | KENMORE | (C,H,T)5H3V36*K*AAA* | ESH5X48M12A*+WALLCON | *80CSU1002120A* | Split System | 33600 | 19.5 | 9 | 1.94 | R-454B | 650
215933582 | KENMORE | (C,H,T)5H3V36*K*AAA* | ESH5X48M12A*+WALLCON | *80CTL0901716B* | Split System | 33600 | 19.5 | 9 | 1.94 | R-454B | 650
215933572 | KENMORE | (C,H,T)5H3V36*K*AAA* | ESH5X48M12A*+WALLCON | *80CTL0702120B* | Split System | 33600 | 19.5 | 9 | 1.94 | R-454B | 650
215933672 | KENMORE | (C,H,T)5H3V36*K*AAA* | ESH5X48M12A*+WALLCON | *97CMN0802120B* | Split System | 33800 | 19.5 | 9 | 1.94 | R-454B | 650
215933932 | KENMORE | (C,H,T)5H3V36*K*AAA* | ESH5X60M12A*+WALLCON | *96CTN0801714B* | Split System | 34000 | 19.5 | 9 | 1.94 | R-454B | 650
215933772 | KENMORE | (C,H,T)5H3V36*K*AAA* | ESH5X60M12A*+WALLCON | *80CTL0701716B* | Split System | 34000 | 19.5 | 9 | 1.94 | R-454B | 650
215933513 | TEMPSTAR | T5H3V36*K*AAA* | ESH5X48M12A*+WALLCON | *80CSU0401712A* | Split System | 33600 | 19.5 | 9 | 1.92 | R-454B | 650
215933533 | TEMPSTAR | T5H3V36*K*AAA* | ESH5X48M12A*+WALLCON | *80CSU1002120A* | Split System | 33600 | 19.5 | 9 | 1.94 | R-454B | 650
215932602 | KENMORE | (C,H,T)5H3V36*K*AAA* | EA*5X60M24A*+WALLCON | *97CMN0602120B* | Split System | 33800 | 20 | 9 | 1.92 | R-454B | 650
215932912 | KENMORE | (C,H,T)5H3V36*K*AAA* | EA*5X61M24A*+WALLCON | *97CMN0602120B* | Split System | 34200 | 20 | 9 | 1.92 | R-454B | 650
215932792 | KENMORE | (C,H,T)5H3V36*K*AAA* | EA*5X61M21A*+WALLCON | *97CMN0602120B* | Split System | 34200 | 20 | 9 | 1.92 | R-454B | 650
215932752 | KENMORE | (C,H,T)5H3V36*K*AAA* | EA*5X61M21A*+WALLCON | *95CSU0601716B* | Split System | 34200 | 20 | 9 | 1.92 | R-454B | 650
215932802 | KENMORE | (C,H,T)5H3V36*K*AAA* | EA*5X61M21A*+WALLCON | *97CMN0801714B* | Split System | 34200 | 20 | 9 | 1.94 | R-454B | 650
215934592 | KENMORE | (C,H,T)5H3V48*K*AAA* | ESH5X60M12A*+WALLCON | *95CSU1002122B* | Split System | 45000 | 20.5 | 9 | 1.84 | R-454B | 650
215932398 | ARCOAIRE | H5H3V36*K*AAA* | EA*5X48M21A*+WALLCON | *80CSU1002120A* | Split System | 33400 | 20 | 9.5 | 2.04 | R-454B | 650
215932395 | BRYANT HEATING AND COOLING SYSTEMS | 293VAN036**AA* | CAA**4821AM*+UI | 83*CA60100C21*** | Split System | 33400 | 20 | 9.5 | 2.04 | R-454B | 650
215932394 | CARRIER | 27VNA336A*030* | CAA**4821AM*+UI | 58CU*A100C21**20 | Split System | 33400 | 20 | 9.5 | 2.04 | R-454B | 650
215932399 | COMFORTMAKER | C5H3V36*K*AAA* | EA*5X48M21A*+WALLCON | *80CSU1002120A* | Split System | 33400 | 20 | 9.5 | 2.04 | R-454B | 650
215932400 | DAY & NIGHT | C5H3V36*K*AAA* | EA*5X48M21A*+WALLCON | *80CSU1002120A* | Split System | 33400 | 20 | 9.5 | 2.04 | R-454B | 650
215932396 | HEIL | H5H3V36*K*AAA* | EA*5X48M21A*+WALLCON | *80CSU1002120A* | Split System | 33400 | 20 | 9.5 | 2.04 | R-454B | 650
215932401 | KEEPRITE | C5H3V36*K*AAA* | EA*5X48M21A*+WALLCON | *80CSU1002120A* | Split System | 33400 | 20 | 9.5 | 2.04 | R-454B | 650
215932362 | KENMORE | (C,H,T)5H3V36*K*AAA* | EA*5X42M21A*+WALLCON | *96CTN1002122B* | Split System | 32800 | 20 | 9.5 | 2 | R-454B | 650
215932282 | KENMORE | (C,H,T)5H3V36*K*AAA* | EA*5X42M21A*+WALLCON | *95CSU1002122B* | Split System | 32800 | 20 | 9.5 | 2.02 | R-454B | 650
215932262 | KENMORE | (C,H,T)5H3V36*K*AAA* | EA*5X42M21A*+WALLCON | *80CTL1102120B* | Split System | 32800 | 20 | 9.5 | 2.02 | R-454B | 650
215932502 | KENMORE | (C,H,T)5H3V36*K*AAA* | EA*5X48M21A*+WALLCON | *97CMN0802120B* | Split System | 33400 | 20 | 9.5 | 2.02 | R-454B | 650
215932422 | KENMORE | (C,H,T)5H3V36*K*AAA* | EA*5X48M21A*+WALLCON | *80CTL0702120B* | Split System | 33400 | 20 | 9.5 | 2.04 | R-454B | 650
215932402 | KENMORE | (C,H,T)5H3V36*K*AAA* | EA*5X48M21A*+WALLCON | *80CSU1002120A* | Split System | 33400 | 20 | 9.5 | 2.04 | R-454B | 650
215932403 | TEMPSTAR | T5H3V36*K*AAA* | EA*5X48M21A*+WALLCON | *80CSU1002120A* | Split System | 33400 | 20 | 9.5 | 2.04 | R-454B | 650
215932387 | AIRQUEST | H5H3V36*K*AAA* | EA*5X48M21A*+WALLCON | *80CSU0401712A* | Split System | 33400 | 20.5 | 9.5 | 2.04 | R-454B | 650
215932388 | ARCOAIRE | H5H3V36*K*AAA* | EA*5X48M21A*+WALLCON | *80CSU0401712A* | Split System | 33400 | 20.5 | 9.5 | 2.04 | R-454B | 650
215932385 | BRYANT HEATING AND COOLING SYSTEMS | 293VAN036**AA* | CAA**4821AM*+UI | 83*CA36040C17*** | Split System | 33400 | 20.5 | 9.5 | 2.04 | R-454B | 650
215932384 | CARRIER | 27VNA336A*030* | CAA**4821AM*+UI | 58CU*A040C17**12 | Split System | 33400 | 20.5 | 9.5 | 2.04 | R-454B | 650
215932389 | COMFORTMAKER | C5H3V36*K*AAA* | EA*5X48M21A*+WALLCON | *80CSU0401712A* | Split System | 33400 | 20.5 | 9.5 | 2.04 | R-454B | 650
215932390 | DAY & NIGHT | C5H3V36*K*AAA* | EA*5X48M21A*+WALLCON | *80CSU0401712A* | Split System | 33400 | 20.5 | 9.5 | 2.04 | R-454B | 650
215932386 | HEIL | H5H3V36*K*AAA* | EA*5X48M21A*+WALLCON | *80CSU0401712A* | Split System | 33400 | 20.5 | 9.5 | 2.04 | R-454B | 650
215932391 | KEEPRITE | C5H3V36*K*AAA* | EA*5X48M21A*+WALLCON | *80CSU0401712A* | Split System | 33400 | 20.5 | 9.5 | 2.04 | R-454B | 650
215932392 | KENMORE | (C,H,T)5H3V36*K*AAA* | EA*5X48M21A*+WALLCON | *80CSU0401712A* | Split System | 33400 | 20.5 | 9.5 | 2.04 | R-454B | 650
215932393 | TEMPSTAR | T5H3V36*K*AAA* | EA*5X48M21A*+WALLCON | *80CSU0401712A* | Split System | 33400 | 20.5 | 9.5 | 2.04 | R-454B | 650
215934422 | KENMORE | (C,H,T)5H3V48*K*AAA* | EA*5X61M24A*+WALLCON | *96CTN1202422B* | Split System | 45500 | 21.5 | 9.5 | 1.94 | R-454B | 650
215934332 | KENMORE | (C,H,T)5H3V48*K*AAA* | EA*5X61M24A*+WALLCON | *80CTL1102120B* | Split System | 45500 | 21.5 | 9.5 | 1.94 | R-454B | 650
215934342 | KENMORE | (C,H,T)5H3V48*K*AAA* | EA*5X61M24A*+WALLCON | *80CTL1352422B* | Split System | 45500 | 21.5 | 9.5 | 1.94 | R-454B | 650
215934322 | KENMORE | (C,H,T)5H3V48*K*AAA* | EA*5X61M24A*+WALLCON | *80CTL0902120B* | Split System | 45500 | 21.5 | 9.5 | 1.94 | R-454B | 650
215934362 | KENMORE | (C,H,T)5H3V48*K*AAA* | EA*5X61M24A*+WALLCON | *95CSU1002122B* | Split System | 45500 | 21.5 | 9.5 | 1.94 | R-454B | 650
215934192 | KENMORE | (C,H,T)5H3V48*K*AAA* | EA*5X61M21A*+WALLCON | *80CTL0902120B* | Split System | 45500 | 21.5 | 9.5 | 2 | R-454B | 650
215934232 | KENMORE | (C,H,T)5H3V48*K*AAA* | EA*5X61M21A*+WALLCON | *95CSU1002122B* | Split System | 45500 | 21.5 | 9.5 | 2 | R-454B | 650
215588152 | BRYANT HEATING AND COOLING SYSTEMS | 291VAN054**AA* | CSAH*6012AM*+UI | 83*CA60080C21*** | Split System | 50000 | 18.5 | 10 | 1.84 | R-454B | 650
215588151 | CARRIER | 27VNA154A*030* | CSAH*6012AM*+UI | 58CU*A080C21**20 | Split System | 50000 | 18.5 | 10 | 1.84 | R-454B | 650
215588088 | BRYANT HEATING AND COOLING SYSTEMS | 291VAN054**AA* | CAA**6024AM*+UI | 83*CA60080C21*** | Split System | 49500 | 19.5 | 10.5 | 1.98 | R-454B | 650
215588087 | CARRIER | 27VNA154A*030* | CAA**6024AM*+UI | 58CU*A080C21**20 | Split System | 49500 | 19.5 | 10.5 | 1.98 | R-454B | 650
215931494 | KENMORE | (C,H,T)5H3V60*K*AAA* | FCMA5B60L0D*+WALLCON |  | Split System | 58000 | 20 | 8.5 | 2.06 | R-454B | 650
215931503 | KENMORE | (C,H,T)5H3V36*K*AAA* | FCMA5B48L0C*+WALLCON |  | Split System | 34400 | 21.5 | 9.5 | 2.06 | R-454B | 650
215931512 | KENMORE | (C,H,T)5H3V48*K*AAA* | FCMA5B60L0D*+WALLCON |  | Split System | 46500 | 23 | 9.5 | 1.98 | R-454B | 650
218169068 | KENMORE | B5H0V48*K*AAA* | FCMA5B48L0C*+WALLCON |  | Split System | 45500 | 19 | 9 | 2.1 | R-454B | 650
215941003 | TEMPSTAR | T5H3V48*K*AAA* | EA*5X60M24A*+WALLCON | *96CTN0802120B* | Split System | 44500 | 21 | 9.5 | 2 | R-454B | 650
215941083 | TEMPSTAR | T5H3V48*K*AAA* | EA*5X61M21A*+WALLCON | *97CTN0802120A* | Split System | 45000 | 21 | 9.5 | 2 | R-454B | 650
215941103 | TEMPSTAR | T5H3V48*K*AAA* | EA*5X61M24A*+WALLCON | *96CTN0802120B* | Split System | 45500 | 21 | 9.5 | 2 | R-454B | 650
215941093 | TEMPSTAR | T5H3V48*K*AAA* | EA*5X61M21A*+WALLCON | *97CTN1002122A* | Split System | 45500 | 21 | 9.5 | 2 | R-454B | 650
215934197 | AIRQUEST | H5H3V48*K*AAA* | EA*5X61M21A*+WALLCON | *80CTL1102120B* | Split System | 45500 | 21.5 | 9.5 | 1.92 | R-454B | 650
215934387 | AIRQUEST | H5H3V48*K*AAA* | EA*5X61M24A*+WALLCON | *97CMN1002122B* | Split System | 45500 | 21.5 | 9.5 | 1.92 | R-454B | 650
215941117 | AIRQUEST | H5H3V48*K*AAA* | EA*5X61M24A*+WALLCON | *97CTN1002122A* | Split System | 45500 | 21.5 | 9.5 | 2 | R-454B | 650
215934388 | ARCOAIRE | H5H3V48*K*AAA* | EA*5X61M24A*+WALLCON | *97CMN1002122B* | Split System | 45500 | 21.5 | 9.5 | 1.92 | R-454B | 650
215941118 | ARCOAIRE | H5H3V48*K*AAA* | EA*5X61M24A*+WALLCON | *97CTN1002122A* | Split System | 45500 | 21.5 | 9.5 | 2 | R-454B | 650
215941119 | COMFORTMAKER | C5H3V48*K*AAA* | EA*5X61M24A*+WALLCON | *97CTN1002122A* | Split System | 45500 | 21.5 | 9.5 | 2 | R-454B | 650
215934110 | DAY & NIGHT | C5H3V48*K*AAA* | EA*5X60M24A*+WALLCON | *80CTL1102120B* | Split System | 45000 | 21.5 | 9.5 | 2 | R-454B | 650
215941120 | DAY & NIGHT | C5H3V48*K*AAA* | EA*5X61M24A*+WALLCON | *97CTN1002122A* | Split System | 45500 | 21.5 | 9.5 | 2 | R-454B | 650
215934406 | HEIL | H5H3V48*K*AAA* | EA*5X61M24A*+WALLCON | *96CTN1002122B* | Split System | 45500 | 21.5 | 9.5 | 1.92 | R-454B | 650
215941116 | HEIL | H5H3V48*K*AAA* | EA*5X61M24A*+WALLCON | *97CTN1002122A* | Split System | 45500 | 21.5 | 9.5 | 2 | R-454B | 650
215934111 | KEEPRITE | C5H3V48*K*AAA* | EA*5X60M24A*+WALLCON | *80CTL1102120B* | Split System | 45000 | 21.5 | 9.5 | 2 | R-454B | 650
215941121 | KEEPRITE | C5H3V48*K*AAA* | EA*5X61M24A*+WALLCON | *97CTN1002122A* | Split System | 45500 | 21.5 | 9.5 | 2 | R-454B | 650
215934413 | TEMPSTAR | T5H3V48*K*AAA* | EA*5X61M24A*+WALLCON | *96CTN1002122B* | Split System | 45500 | 21.5 | 9.5 | 1.92 | R-454B | 650
215941123 | TEMPSTAR | T5H3V48*K*AAA* | EA*5X61M24A*+WALLCON | *97CTN1002122A* | Split System | 45500 | 21.5 | 9.5 | 2 | R-454B | 650
215939667 | AIRQUEST | H5H3V36*K*AAA* | EA*5X42M21A*+WALLCON | *80CSU0601716B* | Split System | 32800 | 20 | 9.5 | 2 | R-454B | 650
215939707 | AIRQUEST | H5H3V36*K*AAA* | EA*5X42M21A*+WALLCON | *97CTN1002122A* | Split System | 32800 | 20 | 9.5 | 2 | R-454B | 650
215939657 | AIRQUEST | H5H3V36*K*AAA* | EA*5X42M21A*+WALLCON | *80CSU0401712B* | Split System | 32800 | 20 | 9.5 | 2.02 | R-454B | 650
215932417 | AIRQUEST | H5H3V36*K*AAA* | EA*5X48M21A*+WALLCON | *80CTL0702120B* | Split System | 33400 | 20 | 9.5 | 2.04 | R-454B | 650
215939717 | AIRQUEST | H5H3V36*K*AAA* | EA*5X48M21A*+WALLCON | *96CTN0802120B* | Split System | 33400 | 20 | 9.5 | 2.04 | R-454B | 650
215939767 | AIRQUEST | H5H3V36*K*AAA* | EA*5X48M21A*+WALLCON | *97CTN0802120A* | Split System | 33400 | 20 | 9.5 | 2.04 | R-454B | 650
215939668 | ARCOAIRE | H5H3V36*K*AAA* | EA*5X42M21A*+WALLCON | *80CSU0601716B* | Split System | 32800 | 20 | 9.5 | 2 | R-454B | 650
215939708 | ARCOAIRE | H5H3V36*K*AAA* | EA*5X42M21A*+WALLCON | *97CTN1002122A* | Split System | 32800 | 20 | 9.5 | 2 | R-454B | 650
215939768 | ARCOAIRE | H5H3V36*K*AAA* | EA*5X48M21A*+WALLCON | *97CTN0802120A* | Split System | 33400 | 20 | 9.5 | 2.04 | R-454B | 650
215939718 | ARCOAIRE | H5H3V36*K*AAA* | EA*5X48M21A*+WALLCON | *96CTN0802120B* | Split System | 33400 | 20 | 9.5 | 2.04 | R-454B | 650
215939669 | COMFORTMAKER | C5H3V36*K*AAA* | EA*5X42M21A*+WALLCON | *80CSU0601716B* | Split System | 32800 | 20 | 9.5 | 2 | R-454B | 650
215939659 | COMFORTMAKER | C5H3V36*K*AAA* | EA*5X42M21A*+WALLCON | *80CSU0401712B* | Split System | 32800 | 20 | 9.5 | 2.02 | R-454B | 650
215939769 | COMFORTMAKER | C5H3V36*K*AAA* | EA*5X48M21A*+WALLCON | *97CTN0802120A* | Split System | 33400 | 20 | 9.5 | 2.04 | R-454B | 650
215939719 | COMFORTMAKER | C5H3V36*K*AAA* | EA*5X48M21A*+WALLCON | *96CTN0802120B* | Split System | 33400 | 20 | 9.5 | 2.04 | R-454B | 650
215939710 | DAY & NIGHT | C5H3V36*K*AAA* | EA*5X42M21A*+WALLCON | *97CTN1002122A* | Split System | 32800 | 20 | 9.5 | 2 | R-454B | 650
215939670 | DAY & NIGHT | C5H3V36*K*AAA* | EA*5X42M21A*+WALLCON | *80CSU0601716B* | Split System | 32800 | 20 | 9.5 | 2 | R-454B | 650
215939660 | DAY & NIGHT | C5H3V36*K*AAA* | EA*5X42M21A*+WALLCON | *80CSU0401712B* | Split System | 32800 | 20 | 9.5 | 2.02 | R-454B | 650
215939770 | DAY & NIGHT | C5H3V36*K*AAA* | EA*5X48M21A*+WALLCON | *97CTN0802120A* | Split System | 33400 | 20 | 9.5 | 2.04 | R-454B | 650
215939720 | DAY & NIGHT | C5H3V36*K*AAA* | EA*5X48M21A*+WALLCON | *96CTN0802120B* | Split System | 33400 | 20 | 9.5 | 2.04 | R-454B | 650
215939706 | HEIL | H5H3V36*K*AAA* | EA*5X42M21A*+WALLCON | *97CTN1002122A* | Split System | 32800 | 20 | 9.5 | 2 | R-454B | 650
215939656 | HEIL | H5H3V36*K*AAA* | EA*5X42M21A*+WALLCON | *80CSU0401712B* | Split System | 32800 | 20 | 9.5 | 2.02 | R-454B | 650
215939716 | HEIL | H5H3V36*K*AAA* | EA*5X48M21A*+WALLCON | *96CTN0802120B* | Split System | 33400 | 20 | 9.5 | 2.04 | R-454B | 650
215939766 | HEIL | H5H3V36*K*AAA* | EA*5X48M21A*+WALLCON | *97CTN0802120A* | Split System | 33400 | 20 | 9.5 | 2.04 | R-454B | 650
215939711 | KEEPRITE | C5H3V36*K*AAA* | EA*5X42M21A*+WALLCON | *97CTN1002122A* | Split System | 32800 | 20 | 9.5 | 2 | R-454B | 650
215939661 | KEEPRITE | C5H3V36*K*AAA* | EA*5X42M21A*+WALLCON | *80CSU0401712B* | Split System | 32800 | 20 | 9.5 | 2.02 | R-454B | 650
215939721 | KEEPRITE | C5H3V36*K*AAA* | EA*5X48M21A*+WALLCON | *96CTN0802120B* | Split System | 33400 | 20 | 9.5 | 2.04 | R-454B | 650
215932333 | TEMPSTAR | T5H3V36*K*AAA* | EA*5X42M21A*+WALLCON | *97CMN1002122B* | Split System | 32800 | 20 | 9.5 | 2 | R-454B | 650
215939713 | TEMPSTAR | T5H3V36*K*AAA* | EA*5X42M21A*+WALLCON | *97CTN1002122A* | Split System | 32800 | 20 | 9.5 | 2 | R-454B | 650
215939663 | TEMPSTAR | T5H3V36*K*AAA* | EA*5X42M21A*+WALLCON | *80CSU0401712B* | Split System | 32800 | 20 | 9.5 | 2.02 | R-454B | 650
215941057 | AIRQUEST | H5H3V48*K*AAA* | EA*5X61M21A*+WALLCON | *80CSU0601716B* | Split System | 45000 | 21 | 9.5 | 2 | R-454B | 650
215941058 | ARCOAIRE | H5H3V48*K*AAA* | EA*5X61M21A*+WALLCON | *80CSU0601716B* | Split System | 45000 | 21 | 9.5 | 2 | R-454B | 650
215941060 | DAY & NIGHT | C5H3V48*K*AAA* | EA*5X61M21A*+WALLCON | *80CSU0601716B* | Split System | 45000 | 21 | 9.5 | 2 | R-454B | 650
215941056 | HEIL | H5H3V48*K*AAA* | EA*5X61M21A*+WALLCON | *80CSU0601716B* | Split System | 45000 | 21 | 9.5 | 2 | R-454B | 650
215941061 | KEEPRITE | C5H3V48*K*AAA* | EA*5X61M21A*+WALLCON | *80CSU0601716B* | Split System | 45000 | 21 | 9.5 | 2 | R-454B | 650
215934328 | ARCOAIRE | H5H3V48*K*AAA* | EA*5X61M24A*+WALLCON | *80CTL1102120B* | Split System | 45500 | 21.5 | 9.5 | 1.94 | R-454B | 650
215934118 | ARCOAIRE | H5H3V48*K*AAA* | EA*5X60M24A*+WALLCON | *80CTL1352422B* | Split System | 45000 | 21.5 | 9.5 | 2 | R-454B | 650
215934228 | ARCOAIRE | H5H3V48*K*AAA* | EA*5X61M21A*+WALLCON | *95CSU1002122B* | Split System | 45500 | 21.5 | 9.5 | 2 | R-454B | 650
215941128 | ARCOAIRE | H5H3V48*K*AAA* | EA*5X61M24A*+WALLCON | *97CTN1202422A* | Split System | 45500 | 21.5 | 9.5 | 2 | R-454B | 650
215934339 | COMFORTMAKER | C5H3V48*K*AAA* | EA*5X61M24A*+WALLCON | *80CTL1352422B* | Split System | 45500 | 21.5 | 9.5 | 1.94 | R-454B | 650
215934230 | DAY & NIGHT | C5H3V48*K*AAA* | EA*5X61M21A*+WALLCON | *95CSU1002122B* | Split System | 45500 | 21.5 | 9.5 | 2 | R-454B | 650
215941130 | DAY & NIGHT | C5H3V48*K*AAA* | EA*5X61M24A*+WALLCON | *97CTN1202422A* | Split System | 45500 | 21.5 | 9.5 | 2 | R-454B | 650
215934356 | HEIL | H5H3V48*K*AAA* | EA*5X61M24A*+WALLCON | *95CSU1002122B* | Split System | 45500 | 21.5 | 9.5 | 1.94 | R-454B | 650
215941126 | HEIL | H5H3V48*K*AAA* | EA*5X61M24A*+WALLCON | *97CTN1202422A* | Split System | 45500 | 21.5 | 9.5 | 2 | R-454B | 650
215941131 | KEEPRITE | C5H3V48*K*AAA* | EA*5X61M24A*+WALLCON | *97CTN1202422A* | Split System | 45500 | 21.5 | 9.5 | 2 | R-454B | 650
215941133 | TEMPSTAR | T5H3V48*K*AAA* | EA*5X61M24A*+WALLCON | *97CTN1202422A* | Split System | 45500 | 21.5 | 9.5 | 2 | R-454B | 650
217162352 | AI AIR CONDITIONING | AUO19-36N2-M3H-S | AUP-36N2-KM3 |  | Split System | 36000 | 15.4 | 9.8 | 1.9 | R-454B | 650
216768195 | INNOVAIR | SHV36H2BB | SFV36BDA |  | Split System | 36000 | 15.4 | 9.8 | 1.9 | R-454B | 650
217562155 | FRIEDRICH | RD18AY48AJVC | TCFY4824STANM | FR98MV1005A21UP | Split System | 40500 | 17 | 10 | 2.1 | R-454B | 650
217562178 | FRIEDRICH | RD18AY48AJVC | TCFY4821STANM | FR962V0855A21M4S | Split System | 40500 | 17 | 10 | 2.1 | R-454B | 650
217562159 | FRIEDRICH | RD18AY48AJVC | TCFY4824STANM | FR962V0855A21M4S | Split System | 40500 | 17 | 10 | 2.1 | R-454B | 650
217562176 | FRIEDRICH | RD18AY48AJVC | TCFY4824STANM | FR921V0855A21M4S | Split System | 40500 | 17 | 10 | 2.1 | R-454B | 650
217562153 | FRIEDRICH | RD18AY48AJVC | TCFY4821STANM | FR951V0855A21M4S | Split System | 40500 | 17 | 10 | 2.1 | R-454B | 650
217562169 | FRIEDRICH | RD18AY48AJVC | TCFY4824STANM | FR951V0705A21M4S | Split System | 41000 | 17 | 10 | 2.1 | R-454B | 650
217562168 | FRIEDRICH | RD18AY48AJVC | TCFY4821STANM | FR98MV0855A21UP | Split System | 41000 | 17 | 10 | 2.1 | R-454B | 650
217562179 | FRIEDRICH | RD18AY48AJVC | TCFY4821STANM | FR951V1005A21M4S | Split System | 41000 | 17 | 10 | 2.1 | R-454B | 650
217562184 | FRIEDRICH | RD18AY48AJVC | TCFY4821STANM | FR921V1005A21M4S | Split System | 41000 | 17 | 10 | 2.1 | R-454B | 650
217562171 | FRIEDRICH | RD18AY48AJVC | TCFY4824STANM | FR97MV1155A24DH | Split System | 41000 | 17 | 10 | 2.1 | R-454B | 650
217562185 | FRIEDRICH | RD18AY48AJVC | TCFY4824STANM | FR98MV0855A21UP | Split System | 41000 | 17 | 10 | 2.1 | R-454B | 650
217562187 | FRIEDRICH | RD18AY48AJVC | TCFY4824STANM | FR951V1005A21M4S | Split System | 41000 | 17 | 10 | 2.1 | R-454B | 650
217562138 | FRIEDRICH | RD18AY48AJVC | TCFY4821STANM | FR962V1005A21M4S | Split System | 41000 | 17 | 10 | 2.1 | R-454B | 650
217176002 | FRIEDRICH | RD18AY24AJVC | RCFY2417STANM | FR801V0504A17UHN | Split System | 21000 | 18 | 10 | 2 | R-454B | 650
217176077 | FRIEDRICH | RD18AY24AJVC | RCFY2417STANM | FR951V0603A17M4 | Split System | 21000 | 18 | 10 | 2 | R-454B | 650
217176005 | FRIEDRICH | RD18AY24AJVC | RCFY2417STANM | FR801V0504A17UHS | Split System | 21000 | 18 | 10 | 2 | R-454B | 650
217176060 | FRIEDRICH | RD18AY24AJVC | RCFY2417STANM | FR951V0403A17M4 | Split System | 21000 | 18 | 10 | 2 | R-454B | 650
217176069 | FRIEDRICH | RD18AY24AJVC | RCFY2417STANM | FR962V0403A17M4 | Split System | 21000 | 18 | 10 | 2 | R-454B | 650
217176009 | FRIEDRICH | RD18AY24AJVC | RCFY2417STANM | FR801V0704A17UH | Split System | 21000 | 18 | 10 | 2 | R-454B | 650
217176072 | FRIEDRICH | RD18AY24AJVC | RCFY2417STANM | FR921V0403A17M4 | Split System | 21000 | 18 | 10 | 2 | R-454B | 650
217176031 | FRIEDRICH | RD18AY24AJVC | RCFY2417STANM | FR802V0504A17UH | Split System | 21000 | 18 | 10 | 2 | R-454B | 650
217176021 | FRIEDRICH | RD18AY24AJVC | RCFY2417STANM | FR801V0504A17UHU | Split System | 21000 | 18 | 10 | 2 | R-454B | 650
217176053 | FRIEDRICH | RD18AY24AJVC | RCFY2417STANM | FR921V0603A17M4 | Split System | 21000 | 18 | 10 | 2 | R-454B | 650
217562053 | FRIEDRICH | RD18AY24AJVC | TCFY2417STANM | FR801V0504A17UHU | Split System | 21000 | 18 | 10 | 2 | R-454B | 650
217562146 | FRIEDRICH | RD18AY48AJVC | TCFY4824STANM | FR97MV1005A21DH | Split System | 41000 | 18 | 10 | 2.1 | R-454B | 650
217176050 | RHEEM | RD18AY24AJVC | RCFY2417STANM | R962V0403A17M4 | Split System | 21000 | 18 | 10 | 2 | R-454B | 650
217176003 | RHEEM | RD18AY24AJVC | RCFY2417STANM | R801V0704A17UH | Split System | 21000 | 18 | 10 | 2 | R-454B | 650
217176057 | RHEEM | RD18AY24AJVC | RCFY2417STANM | R951V0403A17M4 | Split System | 21000 | 18 | 10 | 2 | R-454B | 650
217550336 | RHEEM | RD18AY24AJVC | RCFY2417STANM | R951V0403A17M4S | Split System | 21000 | 18 | 10 | 2 | R-454B | 650
217176033 | RHEEM | RD18AY24AJVC | RCFY2417STANM | R801V0504A17UHU | Split System | 21000 | 18 | 10 | 2 | R-454B | 650
217176026 | RHEEM | RD18AY24AJVC | RCFY2417STANM | R802V0504A17UH | Split System | 21000 | 18 | 10 | 2 | R-454B | 650
217176015 | RHEEM | RD18AY24AJVC | RCFY2417STANM | R801V0504A17UHN | Split System | 21000 | 18 | 10 | 2 | R-454B | 650
217176065 | RHEEM | RD18AY24AJVC | RCFY2417STANM | R921V0603A17M4 | Split System | 21000 | 18 | 10 | 2 | R-454B | 650
217176080 | RHEEM | RD18AY24AJVC | RCFY2417STANM | R951V0603A17M4 | Split System | 21000 | 18 | 10 | 2 | R-454B | 650
217176008 | RHEEM | RD18AY24AJVC | RCFY2417STANM | R801V0504A17UHS | Split System | 21000 | 18 | 10 | 2 | R-454B | 650
217176056 | RHEEM | RD18AY24AJVC | RCFY2417STANM | R962V0603A17M4 | Split System | 21000 | 18 | 10 | 2 | R-454B | 650
217176059 | RHEEM | RD18AY24AJVC | RCFY2417STANM | R921V0403A17M4 | Split System | 21000 | 18 | 10 | 2 | R-454B | 650
217176004 | RUUD | RD18AY24AJVC | RCFY2417STANM | R801V0504A17UHU | Split System | 21000 | 18 | 10 | 2 | R-454B | 650
217176061 | RUUD | RD18AY24AJVC | RCFY2417STANM | R962V0603A17M4 | Split System | 21000 | 18 | 10 | 2 | R-454B | 650
217176058 | RUUD | RD18AY24AJVC | RCFY2417STANM | R962V0403A17M4 | Split System | 21000 | 18 | 10 | 2 | R-454B | 650
217176074 | RUUD | RD18AY24AJVC | RCFY2417STANM | R951V0603A17M4 | Split System | 21000 | 18 | 10 | 2 | R-454B | 650
217176066 | RUUD | RD18AY24AJVC | RCFY2417STANM | R921V0603A17M4 | Split System | 21000 | 18 | 10 | 2 | R-454B | 650
217176012 | RUUD | RD18AY24AJVC | RCFY2417STANM | R801V0504A17UHS | Split System | 21000 | 18 | 10 | 2 | R-454B | 650
217176019 | RUUD | RD18AY24AJVC | RCFY2417STANM | R801V0704A17UH | Split System | 21000 | 18 | 10 | 2 | R-454B | 650
217176062 | RUUD | RD18AY24AJVC | RCFY2417STANM | R951V0403A17M4 | Split System | 21000 | 18 | 10 | 2 | R-454B | 650
217176073 | RUUD | RD18AY24AJVC | RCFY2417STANM | R921V0403A17M4 | Split System | 21000 | 18 | 10 | 2 | R-454B | 650
217176032 | FRIEDRICH | RD18AY24AJVC | RCFY2417STANM | FR801V0503A14UH | Split System | 21000 | 19 | 10 | 2 | R-454B | 650
217176064 | FRIEDRICH | RD18AY24AJVC | RCFY2417STANM | FR98MV0703A17UP | Split System | 21000 | 19 | 10 | 2 | R-454B | 650
217176046 | FRIEDRICH | RD18AY24AJVC | RCFY2417STANM | FR97MV0703A17DH | Split System | 21000 | 19 | 10 | 2 | R-454B | 650
217176071 | FRIEDRICH | RD18AY24AJVC | RCFY2417STANM | FR97MV0603A17DH | Split System | 21000 | 19 | 10 | 2 | R-454B | 650
217176047 | FRIEDRICH | RD18AY24AJVC | RCFY2417STANM | FR98MV0603A17UP | Split System | 21000 | 19 | 10 | 2 | R-454B | 650
217176022 | FRIEDRICH | RD18AY24AJVC | RCFY2417STANM | FR802V0503A14UH | Split System | 21000 | 19 | 10 | 2 | R-454B | 650
217562059 | FRIEDRICH | RD18AY24AJVC | TCFY2417STANM | FR801V0503A14UH | Split System | 21000 | 19 | 10 | 2 | R-454B | 650
217562070 | FRIEDRICH | RD18AY24AJVC | TCFY2417STANM | FR97MV0603A17DH | Split System | 21000 | 19 | 10 | 2 | R-454B | 650
217562062 | FRIEDRICH | RD18AY24AJVC | TCFY2417STANM | FR98MV0603A17UP | Split System | 21000 | 19 | 10 | 2 | R-454B | 650
217176048 | RHEEM | RD18AY24AJVC | RCFY2417STANM | R98MV0603A17UP | Split System | 21000 | 19 | 10 | 2 | R-454B | 650
217176049 | RHEEM | RD18AY24AJVC | RCFY2417STANM | R98MV0703A17UP | Split System | 21000 | 19 | 10 | 2 | R-454B | 650
217176051 | RHEEM | RD18AY24AJVC | RCFY2417STANM | R97MV0703A17DH | Split System | 21000 | 19 | 10 | 2 | R-454B | 650
217176018 | RHEEM | RD18AY24AJVC | RCFY2417STANM | R801V0503A14UH | Split System | 21000 | 19 | 10 | 2 | R-454B | 650
217176045 | RHEEM | RD18AY24AJVC | RCFY2417STANM | R97MV0603A17DH | Split System | 21000 | 19 | 10 | 2 | R-454B | 650
217176055 | RUUD | RD18AY24AJVC | RCFY2417STANM | U97MV0603A17DHS | Split System | 21000 | 19 | 10 | 2 | R-454B | 650
217176044 | RUUD | RD18AY24AJVC | RCFY2417STANM | U98MV0603A17UPS | Split System | 21000 | 19 | 10 | 2 | R-454B | 650
217176010 | RUUD | RD18AY24AJVC | RCFY2417STANM | R801V0503A14UH | Split System | 21000 | 19 | 10 | 2 | R-454B | 650
217176078 | RUUD | RD18AY24AJVC | RCFY2417STANM | U98MV0703A17UPS | Split System | 21000 | 19 | 10 | 2 | R-454B | 650
217176013 | RUUD | RD18AY24AJVC | RCFY2417STANM | R802V0503A14UH | Split System | 21000 | 19 | 10 | 2 | R-454B | 650
215588455 | CARRIER | 27VNA154A*030* | CSAH*6012AM*+UI | 58CU*B100C21**20 | Split System | 50000 | 18.5 | 10 | 1.84 | R-454B | 650
217178761 | Viessmann | D5CLHAH48AAK | D5FLAAH48XAK |  | Split System | 48000 | 17 | 10.2 | 2 | R-454B | 650
217162338 | AI AIR CONDITIONING | AUO18-24N2-M3 | AUE-24N2-MM3E |  | Split System | 24000 | 17.4 | 10.4 | 1.96 | R-454B | 650
217678211 | COMFORTSTAR | CPR3-24CD(O) | CWM3-24-SG3 |  | Split System | 24000 | 17.4 | 10.4 | 1.96 | R-454B | 650
217177263 | ELIOS | ESHEA24R2AN1 | GGHLA24R4AS1 |  | Split System | 24000 | 17.4 | 10.4 | 1.96 | R-454B | 650
216607258 | MIDEA | MO1BE-H24B-2A | MAWHE-H24B-2A |  | Split System | 24000 | 17.4 | 10.4 | 1.96 | R-454B | 650
217162342 | AI AIR CONDITIONING | AUO19-24N2-M3H | AUE-24N2-MM3E |  | Split System | 24000 | 17.5 | 10.5 | 1.96 | R-454B | 650
217678214 | COMFORTSTAR | CPH3-24CD(O) | CWM3-24-SG3 |  | Split System | 24000 | 17.5 | 10.5 | 1.96 | R-454B | 650
216607262 | MIDEA | MO1HE-H24B-2A | MAWHE-H24B-2A |  | Split System | 24000 | 17.5 | 10.5 | 1.96 | R-454B | 650
215588188 | BRYANT HEATING AND COOLING SYSTEMS | 291VAN054**AA* | CSAH*6012AM*+UI | 986TD66100C21*** | Split System | 49500 | 18.5 | 10.5 | 1.92 | R-454B | 650
215588459 | CARRIER | 27VNA154A*030* | CSAH*6012AM*+UI | 59TN7A080C21**20 | Split System | 49500 | 18.5 | 10.5 | 1.9 | R-454B | 650
215588106 | BRYANT HEATING AND COOLING SYSTEMS | 291VAN054**AA* | CAA**6024AM*+UI | 987MC66100C21*** | Split System | 49000 | 19 | 10.5 | 1.96 | R-454B | 650
217509952 | Multi MFG | MSD-60HD-B | 60HMHP0-M-B |  | Split System | 57000 | 19 | 9 | 2.46 | R-454B | 650
217155422 | VillaTherm | VHP-UCHA-36HDCT | VAH-UCHA-36HDC |  | Split System | 34200 | 18.5 | 9 | 2.2 | R-454B | 650
217162465 | Mitsutomo | UHO48-NB-LD-Q | UHM48-DB-LD-Q |  | Split System | 48000 | 16.3 | 9 | 1.8 | R-454B | 650
217162305 | AI AIR CONDITIONING | AO24-24N2-M1 | AAH-24N2-BM1 |  | Split System | 24000 | 19.7 | 9 | 2.2 | R-454B | 650
217162440 | Mitsutomo | RU-SZ24-LA-Q | HV-UZ24-LA-Q |  | Split System | 24000 | 19.7 | 9 | 2.2 | R-454B | 650
217166077 | MRCOOL | DIY-24-HP-C-230D25-O | DIY-24-HP-MUAH-230D25-O |  | Split System | 24000 | 19.4 | 9.1 | 2.1 | R-454B | 650
217048497 | PIONEER | YD2436GCSI18RD | DC024GCSICDHRT |  | Split System | 24000 | 20 | 9.4 | 2.1 | R-454B | 650
217495954 | Thermal Zone | TZID36H520ZC | TZID24H520ZA |  | Split System | 24000 | 20 | 9.4 | 2.1 | R-454B | 650
217048501 | WELLS | WDHP-2436T-G | WDAH-24MOC-G |  | Split System | 24000 | 20 | 9.4 | 2.1 | R-454B | 650
217162314 | AI AIR CONDITIONING | ASO25-36N2-M2H | AAH-36N2-CM2 |  | Split System | 36000 | 17.2 | 9.5 | 2.06 | R-454B | 650
217162449 | Mitsutomo | HO-SG36-LA-Q | HV-UG36-LA-Q |  | Split System | 36000 | 17.2 | 9.5 | 2.06 | R-454B | 650
217509073 | ALLIED | 7SCP18V60P-**A | 7AH1AV48PX-** |  | Split System | 47500 | 18 | 9.5 | 1.75 | R-454B | 650
217509072 | ALLIED | 7SCP18V36P-**A | 7AH1AV36PX-** |  | Split System | 36000 | 18 | 9.5 | 1.8 | R-454B | 650
217166020 | FRIEDRICH | RD18AY24AJVC | FRH2VY3617STACN |  | Split System | 21200 | 18 | 9.5 | 2 | R-454B | 650
216613164 | RHEEM | RD18AY24AJVC | RH2VY3617STACN |  | Split System | 21200 | 18 | 9.5 | 2 | R-454B | 650
217165982 | RUSSELL | RD18AY24AJVC | SH2VY3617STACN |  | Split System | 21200 | 18 | 9.5 | 2 | R-454B | 650
216613173 | RUUD | RD18AY24AJVC | RH2VY3617STACN |  | Split System | 21200 | 18 | 9.5 | 2 | R-454B | 650
217166016 | SURE | RD18AY24AJVC | SH2VY3617STACN |  | Split System | 21200 | 18 | 9.5 | 2 | R-454B | 650
217166017 | FRIEDRICH | RD18AY48AJVC | FRH2VY6024STACN |  | Split System | 43500 | 18 | 9.5 | 2.1 | R-454B | 650
217165980 | RUSSELL | RD18AY48AJVC | SH2VY6024STACN |  | Split System | 43500 | 18 | 9.5 | 2.1 | R-454B | 650
217166012 | SURE | RD18AY48AJVC | SH2VY6024STACN |  | Split System | 43500 | 18 | 9.5 | 2.1 | R-454B | 650
215611120 | FUJITSU | FOP1936MJAYCA | FHRAVM3621M*YECA |  | Split System | 34200 | 20 | 9.5 | 2.1 | R-454B | 650
215611117 | MAINLINE | MLP19AY36AJVC | MLHMVY3621MEACA |  | Split System | 34200 | 20 | 9.5 | 2.1 | R-454B | 650
215931496 | BRYANT HEATING AND COOLING SYSTEMS | 293VAN036**AA* | FE5BN(B,X)C48L*+UI |  | Split System | 34400 | 21.5 | 9.5 | 2.06 | R-454B | 650
215931513 | TEMPSTAR | T5H3V48*K*AAA* | FCMA5B60L0D*+WALLCON |  | Split System | 46500 | 23 | 9.5 | 1.98 | R-454B | 650
215739592 | RUUD | UP19AY24AJVC | RHMVY3621MEACA |  | Split System | 22800 | 20 | 9.5 | 1.9 | R-454B | 650
217155424 | VillaTherm | VHP-UCHA-24HDCT | VAH-UCHA-24HDC |  | Split System | 24000 | 20 | 9.5 | 2.2 | R-454B | 650
216776106 | LENNOX | SL22KLV-060-230A** | CBK48MVT-060-230-** |  | Split System | 54500 | 19.5 | 9.6 | 2.04 | R-454B | 650
217155425 | VillaTherm | VHP-UCHA-48HDCT | VAH-UCHA-48HDC |  | Split System | 48000 | 18.5 | 9.8 | 2.2 | R-454B | 650
217162304 | AI AIR CONDITIONING | AO24-18N2-M1 | AAH-18N2-BM1 |  | Split System | 18000 | 18.5 | 9.8 | 2.3 | R-454B | 650
217162439 | Mitsutomo | RU-SZ18-LA-Q | HV-UZ18-LA-Q |  | Split System | 18000 | 18.5 | 9.8 | 2.3 | R-454B | 650
217162313 | AI AIR CONDITIONING | AO25-33N2-M1H | AAH-36N2-CM1 |  | Split System | 33000 | 16.5 | 10 | 2 | R-454B | 650
215471353 | MIDEA | MO1HS-H33B-2A | MACHU-H36B-2A |  | Split System | 33000 | 16.5 | 10 | 2 | R-454B | 650
217162445 | Mitsutomo | HO-SZ33-LA-Q | HV-UZ36-LA-Q |  | Split System | 33000 | 16.5 | 10 | 2 | R-454B | 650
217509071 | ALLIED | 7SCP18V24P-**A | 7AH1AV24PX-** |  | Split System | 24000 | 18 | 10 | 1.8 | R-454B | 650
217166018 | FRIEDRICH | RD18AY60AJVC | FRH2VY6024STACN |  | Split System | 52000 | 18 | 10 | 2 | R-454B | 650
217165981 | RUSSELL | RD18AY60AJVC | SH2VY6024STACN |  | Split System | 52000 | 18 | 10 | 2 | R-454B | 650
216613172 | RUUD | RD18AY60AJVC | RH2VY6024STACN |  | Split System | 52000 | 18 | 10 | 2 | R-454B | 650
217166013 | SURE | RD18AY60AJVC | SH2VY6024STACN |  | Split System | 52000 | 18 | 10 | 2 | R-454B | 650
217169699 | Comfort Aire | A-VXP24SA-1 | B-VXP24SA-1 |  | Split System | 23000 | 18.3 | 10 | 1.87 | R-454B | 650
216046597 | ELIOS | ESHMA24R2AN1 | EAHMA24R4AS1 |  | Split System | 23000 | 18.3 | 10 | 1.87 | R-454B | 650
217169711 | Kerr | A-KXP24SA-1 | B-KXP24SA-1 |  | Split System | 23000 | 18.3 | 10 | 1.87 | R-454B | 650
215471332 | MIDEA | MO1HE-H24B-2A | MAUHE-H24B-2A |  | Split System | 23000 | 18.3 | 10 | 1.87 | R-454B | 650
217162459 | Mitsutomo | UHO24-NB-LA-Q | UHM24-BB-LA-Q |  | Split System | 23000 | 18.3 | 10 | 1.87 | R-454B | 650
215735326 | SENVILLE | SENDC-24HF-OG | SENDC-24HF-IG |  | Split System | 23000 | 18.3 | 10 | 1.87 | R-454B | 650
216082172 | Stelpro | SDB1-H24A-O | SAHB1-H24A-I |  | Split System | 23000 | 18.3 | 10 | 1.87 | R-454B | 650
217162311 | AI AIR CONDITIONING | AO25-18N2-M1H | AAH-18N2-BM1 |  | Split System | 18000 | 18 | 10 | 2.2 | R-454B | 650
217162443 | Mitsutomo | HO-SZ18-LA-Q | HV-UZ18-LA-Q |  | Split System | 18000 | 18 | 10 | 2.2 | R-454B | 650
217162312 | AI AIR CONDITIONING | AO25-24N2-M1H | AAH-24N2-BM1 |  | Split System | 23000 | 18.7 | 10 | 2.16 | R-454B | 650
217162444 | Mitsutomo | HO-SZ24-LA-Q | HV-UZ24-LA-Q |  | Split System | 23000 | 18.7 | 10 | 2.16 | R-454B | 650
217509949 | Multi MFG | MSD-24HD-B | 24HMHP0-M-B |  | Split System | 24000 | 20 | 10 | 2.3 | R-454B | 650
217166019 | FRIEDRICH | RD18AY36AJVC | FRH2VY3621MTACN |  | Split System | 32800 | 19 | 10 | 2.1 | R-454B | 650
216613162 | RHEEM | RD18AY36AJVC | RH2VY3621MTACN |  | Split System | 32800 | 19 | 10 | 2.1 | R-454B | 650
217166015 | RUSSELL | RD18AY36AJVC | SH2VY3621MTACN |  | Split System | 32800 | 19 | 10 | 2.1 | R-454B | 650
216613163 | RUUD | RD18AY36AJVC | RH2VY3621MTACN |  | Split System | 32800 | 19 | 10 | 2.1 | R-454B | 650
217166014 | SURE | RD18AY36AJVC | SH2VY3621MTACN |  | Split System | 32800 | 19 | 10 | 2.1 | R-454B | 650
217509950 | Multi MFG | MSD-36HD-B | 36HMHP0-M-B |  | Split System | 32000 | 19.5 | 10.5 | 2.15 | R-454B | 650
216772612 | Willis | HW-COND36K | HW-AHU36K |  | Split System | 32000 | 19.5 | 10.5 | 2.15 | R-454B | 650
216613161 | RHEEM | RD18AY60AJVC | RH2VY6024STACN |  | Split System | 52000 | 18 | 10 | 2 | R-454B | 650
215611121 | FUJITSU | FOP1948MJAYCA | FHRAVM4821S*YECA |  | Split System | 45500 | 19 | 10 | 2.1 | R-454B | 650
215611118 | MAINLINE | MLP19AY48AJVC | MLHMVY4821SEACA |  | Split System | 45500 | 19 | 10 | 2.1 | R-454B | 650
217500307 | American Standard | 5HCL5060B1 | 5DXCD010AC3 |  | Split System | 52000 | 16 | 8.5 | 1.8 | R-454B | 650
217500299 | TRANE | 5HCL5060B1 | 5DXCD010AC3 |  | Split System | 52000 | 16 | 8.5 | 1.8 | R-454B | 650
217500303 | American Standard | 5HCL5036B1 | 5DXCB005AC3 |  | Split System | 32000 | 16 | 8.5 | 1.8 | R-454B | 650
217500295 | TRANE | 5HCL5036B1 | 5DXCB005AC3 |  | Split System | 32000 | 16 | 8.5 | 1.8 | R-454B | 650
216046768 | TCL | THH60TEI2NAH0H24 | THH60IEI2NAH0H24 |  | Split System | 53000 | 17 | 8.2 | 1.8 | R-454B | 650
216046818 | TCL | H60TDH16XAC | H60AHH16XAE |  | Split System | 53000 | 17 | 8.2 | 1.8 | R-454B | 650
217162461 | Mitsutomo | UHO33-NB-LD-Q | UHM33-CB-LA-Q |  | Split System | 36000 | 16.5 | 8.2 | 1.85 | R-454B | 650
216046819 | TCL | H48TDH18XAC | H48AHH18XAE |  | Split System | 47000 | 18 | 8.5 | 1.8 | R-454B | 650
216046820 | TCL | THH48TEI2NAI0H24 | THH48IEI2NAI0H24 |  | Split System | 47000 | 18 | 8.5 | 1.8 | R-454B | 650
217048500 | PIONEER | YD4860GCSI18RD | DC060GCSICDHRT |  | Split System | 55500 | 17 | 8.6 | 2.1 | R-454B | 650
217048504 | WELLS | WDHP-4860T-G | WDAH-60MOC-G |  | Split System | 55500 | 17 | 8.6 | 2.1 | R-454B | 650
217155423 | VillaTherm | VHP-UCHA-60HDCT | VAH-UCHA-60HDC |  | Split System | 54000 | 16 | 9 | 2.2 | R-454B | 650
218495510 | PAYNE HEATING AND COOLING | 37MUHAQ60AA3+KSAIC0701230 | PF5TNBD60L* |  | Split System | 56500 | 16 | 9 | 1.78 | R-454B | 650
217169709 | CENTURY | A-VXP60SA-1 | B-VXP60SA-1 |  | Split System | 54000 | 16 | 9 | 1.8 | R-454B | 650
217169703 | Comfort Aire | A-VXP60SA-1 | B-VXP60SA-1 |  | Split System | 54000 | 16 | 9 | 1.8 | R-454B | 650
216046601 | ELIOS | ESHMA60R2AN1 | EAHMA60R4AS1 |  | Split System | 54000 | 16 | 9 | 1.8 | R-454B | 650
217169715 | Kerr | A-KXP60SA-1 | B-KXP60SA-1 |  | Split System | 54000 | 16 | 9 | 1.8 | R-454B | 650
217162466 | Mitsutomo | UHO60-NB-LA-Q | UHM60-DB-LA-Q |  | Split System | 54000 | 16 | 9 | 1.8 | R-454B | 650
216082179 | Stelpro | SDB1-H60A-O | SAHB1-H60A-I |  | Split System | 54000 | 16 | 9 | 1.8 | R-454B | 650
217162316 | AI AIR CONDITIONING | ASO25-60N2-M2H | AAH-60N2-DM2 |  | Split System | 54000 | 15.2 | 9.2 | 2 | R-454B | 650
217162451 | Mitsutomo | HO-SG60-LA-Q | HV-UG60-LA-Q |  | Split System | 54000 | 15.2 | 9.2 | 2 | R-454B | 650
216772258 | TRANE | 5HCL5060A1 | 5TEM5D07AC51 |  | Split System | 52000 | 17 | 9.3 | 1.95 | R-454B | 650
216772261 | AMERICAN STANDARD | 5HCL5060A1 | 5TEM5D06AC41 |  | Split System | 48000 | 17 | 9.4 | 1.95 | R-454B | 650
216772257 | TRANE | 5HCL5060A1 | 5TEM5D06AC41 |  | Split System | 48000 | 17 | 9.4 | 1.95 | R-454B | 650
217162309 | AI AIR CONDITIONING | ASO24-48N2-M2 | AAH-48N2-DM2 |  | Split System | 48000 | 17.7 | 10 | 1.9 | R-454B | 650
217162447 | Mitsutomo | RU-SG48-LA-Q | HV-UG48-LA-Q |  | Split System | 48000 | 17.7 | 10 | 1.9 | R-454B | 650
217162315 | AI AIR CONDITIONING | ASO25-48N2-M2H | AAH-48N2-DM2 |  | Split System | 48000 | 17 | 10.2 | 2 | R-454B | 650
215471355 | MIDEA | MO1HU-H48B-2A | MASHS-H48B-2A |  | Split System | 48000 | 17 | 10.2 | 2 | R-454B | 650
217162450 | Mitsutomo | HO-SG48-LA-Q | HV-UG48-LA-Q |  | Split System | 48000 | 17 | 10.2 | 2 | R-454B | 650
217150727 | AMERICAN STANDARD | 5A6H5036A1 | 5PXFH005AZ3 | L9X1B070U4VSA | Split System | 31400 | 15.2 | 8.1 | 2.83 | R-454B | 650
217152848 | AMERICAN STANDARD | 5A6H5060A1 | 5PXFH009AZ3 | S8X2C080M5PTC | Split System | 51500 | 15.4 | 8.1 | 2.84 | R-454B | 650
217152847 | AMERICAN STANDARD | 5A6H5060A1 | 5PXFH009AZ3 | S8X2C080M5PSC | Split System | 51500 | 15.4 | 8.1 | 2.84 | R-454B | 650
217152841 | AMERICAN STANDARD | 5A6H5060A1 | 5PXFH009AZ3 | S8X1C080M5PSC | Split System | 51500 | 15.4 | 8.1 | 2.84 | R-454B | 650
217152842 | AMERICAN STANDARD | 5A6H5060A1 | 5PXFH009AZ3 | S8X1C080M5PTC | Split System | 51500 | 15.4 | 8.1 | 2.84 | R-454B | 650
217152845 | AMERICAN STANDARD | 5A6H5060A1 | 5PXFH009AZ3 | S8X1D120M5PSC | Split System | 53000 | 15.4 | 8.1 | 2.9 | R-454B | 650
217152852 | AMERICAN STANDARD | 5A6H5060A1 | 5PXFH009AZ3 | S8X2D120M5PTC | Split System | 53000 | 15.4 | 8.1 | 2.9 | R-454B | 650
217152846 | AMERICAN STANDARD | 5A6H5060A1 | 5PXFH009AZ3 | S8X1D120M5PTC | Split System | 53000 | 15.4 | 8.1 | 2.9 | R-454B | 650
217152851 | AMERICAN STANDARD | 5A6H5060A1 | 5PXFH009AZ3 | S8X2D120M5PSC | Split System | 53000 | 15.4 | 8.1 | 2.9 | R-454B | 650
217150830 | AMERICAN STANDARD | 5A6H5036A1 | 5PXFH005AZ3 | S9X2B080D4PSB | Split System | 31200 | 15.2 | 8.1 | 2.78 | R-454B | 650
217150819 | AMERICAN STANDARD | 5A6H5036A1 | 5PXFH005AZ3 | S9X1B080D4PSB | Split System | 31200 | 15.2 | 8.1 | 2.78 | R-454B | 650
217150795 | AMERICAN STANDARD | 5A6H5036A1 | 5PXFH005AZ3 | S9V2B080D4VSB | Split System | 31400 | 15.2 | 8.1 | 2.78 | R-454B | 650
217150793 | AMERICAN STANDARD | 5A6H5036A1 | 5PXFH005AZ3 | S9V2B080D4PSC | Split System | 31400 | 15.2 | 8.1 | 2.78 | R-454B | 650
217150723 | AMERICAN STANDARD | 5A6H5036A1 | 5PXFH005AZ3 | L8V1A060U3VSB | Split System | 30400 | 15.2 | 8.1 | 2.79 | R-454B | 650
217150709 | AMERICAN STANDARD | 5A6H5036A1 | 5PXFH005AZ3 | *DHMB060CCV3 | Split System | 31200 | 15.2 | 8.1 | 2.79 | R-454B | 650
217150779 | AMERICAN STANDARD | 5A6H5036A1 | 5PXFH005AZ3 | S9V2B040D3VSB | Split System | 31400 | 15.2 | 8.1 | 2.79 | R-454B | 650
217150711 | AMERICAN STANDARD | 5A6H5036A1 | 5PXFH005AZ3 | *DHMB080CCV3 | Split System | 31400 | 15.2 | 8.1 | 2.79 | R-454B | 650
217150806 | AMERICAN STANDARD | 5A6H5036A1 | 5PXFH005AZ3 | S9V2C100U4VSA | Split System | 31400 | 16 | 8.1 | 2.86 | R-454B | 650
217150750 | AMERICAN STANDARD | 5A6H5036A1 | 5PXFH005AZ3 | S8V2D120M5PCB | Split System | 32400 | 16.4 | 8.1 | 2.88 | R-454B | 650
217150752 | AMERICAN STANDARD | 5A6H5036A1 | 5PXFH005AZ3 | S8V2D120M5PDB | Split System | 32400 | 16.4 | 8.1 | 2.88 | R-454B | 650
217150765 | AMERICAN STANDARD | 5A6H5036A1 | 5PXFH005AZ3 | S8X2A040M3PSC | Split System | 30600 | 15.2 | 8.1 | 2.81 | R-454B | 650
217150753 | AMERICAN STANDARD | 5A6H5036A1 | 5PXFH005AZ3 | S8X1A040M3PSC | Split System | 30600 | 15.2 | 8.1 | 2.81 | R-454B | 650
217150766 | AMERICAN STANDARD | 5A6H5036A1 | 5PXFH005AZ3 | S8X2A040M3PTC | Split System | 30600 | 15.2 | 8.1 | 2.81 | R-454B | 650
217150728 | AMERICAN STANDARD | 5A6H5036A1 | 5PXFH005AZ3 | L9X1C100U5VSA | Split System | 31800 | 15.2 | 8.1 | 2.82 | R-454B | 650
217150733 | AMERICAN STANDARD | 5A6H5036A1 | 5PXFH005AZ3 | S8V2B060M4PCA | Split System | 32000 | 15.2 | 8.1 | 2.89 | R-454B | 650
217150735 | AMERICAN STANDARD | 5A6H5036A1 | 5PXFH005AZ3 | S8V2B060M4PDA | Split System | 32000 | 15.2 | 8.1 | 2.89 | R-454B | 650
217150741 | AMERICAN STANDARD | 5A6H5036A1 | 5PXFH005AZ3 | S8V2C080M5PCA | Split System | 32000 | 15.2 | 8.1 | 2.89 | R-454B | 650
217150745 | AMERICAN STANDARD | 5A6H5036A1 | 5PXFH005AZ3 | S8V2C100M5PCA | Split System | 32000 | 15.2 | 8.1 | 2.89 | R-454B | 650
217150747 | AMERICAN STANDARD | 5A6H5036A1 | 5PXFH005AZ3 | S8V2C100M5PDA | Split System | 32000 | 15.2 | 8.1 | 2.89 | R-454B | 650
217150743 | AMERICAN STANDARD | 5A6H5036A1 | 5PXFH005AZ3 | S8V2C080M5PDA | Split System | 32000 | 15.2 | 8.1 | 2.89 | R-454B | 650
217150789 | AMERICAN STANDARD | 5A6H5036A1 | 5PXFH005AZ3 | S9V2B060U4PSB | Split System | 31600 | 15.2 | 8.1 | 2.9 | R-454B | 650
217150715 | AMERICAN STANDARD | 5A6H5036A1 | 5PXFH005AZ3 | *UHMB060CCV3 | Split System | 31800 | 15.2 | 8.1 | 2.92 | R-454B | 650
217150816 | AMERICAN STANDARD | 5A6H5036A1 | 5PXFH005AZ3 | S9X1B040U3PSB | Split System | 31800 | 15.2 | 8.1 | 2.93 | R-454B | 650
217150827 | AMERICAN STANDARD | 5A6H5036A1 | 5PXFH005AZ3 | S9X2B040U3PSB | Split System | 31800 | 15.2 | 8.1 | 2.93 | R-454B | 650
217150724 | AMERICAN STANDARD | 5A6H5036A1 | 5PXFH005AZ3 | L8V1B080U4VSB | Split System | 31800 | 15.2 | 8.1 | 2.94 | R-454B | 650
217150770 | AMERICAN STANDARD | 5A6H5036A1 | 5PXFH005AZ3 | S8X2B080M4PTC | Split System | 31800 | 16 | 8.1 | 2.89 | R-454B | 650
217150757 | AMERICAN STANDARD | 5A6H5036A1 | 5PXFH005AZ3 | S8X1B080M4PSC | Split System | 31800 | 16 | 8.1 | 2.89 | R-454B | 650
217150758 | AMERICAN STANDARD | 5A6H5036A1 | 5PXFH005AZ3 | S8X1B080M4PTC | Split System | 31800 | 16 | 8.1 | 2.89 | R-454B | 650
217150769 | AMERICAN STANDARD | 5A6H5036A1 | 5PXFH005AZ3 | S8X2B080M4PSC | Split System | 31800 | 16 | 8.1 | 2.89 | R-454B | 650
217150788 | AMERICAN STANDARD | 5A6H5036A1 | 5PXFH005AZ3 | S9V2B060U3VSB | Split System | 32000 | 16 | 8.1 | 2.89 | R-454B | 650
217150790 | AMERICAN STANDARD | 5A6H5036A1 | 5PXFH005AZ3 | S9V2B060U4PSC | Split System | 32000 | 16 | 8.1 | 2.89 | R-454B | 650
217150791 | AMERICAN STANDARD | 5A6H5036A1 | 5PXFH005AZ3 | S9V2B060U4VSB | Split System | 32000 | 16 | 8.1 | 2.89 | R-454B | 650
217150768 | AMERICAN STANDARD | 5A6H5036A1 | 5PXFH005AZ3 | S8X2B060M4PTC | Split System | 31800 | 16 | 8.1 | 2.9 | R-454B | 650
217150755 | AMERICAN STANDARD | 5A6H5036A1 | 5PXFH005AZ3 | S8X1B060M4PSC | Split System | 31800 | 16 | 8.1 | 2.9 | R-454B | 650
217150756 | AMERICAN STANDARD | 5A6H5036A1 | 5PXFH005AZ3 | S8X1B060M4PTC | Split System | 31800 | 16 | 8.1 | 2.9 | R-454B | 650
217150717 | AMERICAN STANDARD | 5A6H5036A1 | 5PXFH005AZ3 | *UHMB080CCV3 | Split System | 31800 | 16 | 8.1 | 2.9 | R-454B | 650
217150767 | AMERICAN STANDARD | 5A6H5036A1 | 5PXFH005AZ3 | S8X2B060M4PSC | Split System | 31800 | 16 | 8.1 | 2.9 | R-454B | 650
217150719 | AMERICAN STANDARD | 5A6H5036A1 | 5PXFH005AZ3 | *UHMC100CCV4 | Split System | 32000 | 16 | 8.1 | 3 | R-454B | 650
217150721 | AMERICAN STANDARD | 5A6H5036A1 | 5PXFH005AZ3 | *UHMD120CCV5 | Split System | 32000 | 16 | 8.1 | 3 | R-454B | 650
217152626 | AMERICAN STANDARD | 5A6H5036A1 | 5PXFH009AZ3 | S9X1D120D5PSB | Split System | 32800 | 15.4 | 8.1 | 2.91 | R-454B | 650
217152637 | AMERICAN STANDARD | 5A6H5036A1 | 5PXFH009AZ3 | S9X2D120D5PSB | Split System | 32800 | 15.4 | 8.1 | 2.91 | R-454B | 650
217150734 | AMERICAN STANDARD | 5A6H5036A1 | 5PXFH005AZ3 | S8V2B060M4PCB | Split System | 31200 | 15.4 | 8.1 | 2.94 | R-454B | 650
217150732 | AMERICAN STANDARD | 5A6H5036A1 | 5PXFH005AZ3 | S8V2A040M3PDB | Split System | 30600 | 15.5 | 8.1 | 2.82 | R-454B | 650
217150730 | AMERICAN STANDARD | 5A6H5036A1 | 5PXFH005AZ3 | S8V2A040M3PCB | Split System | 30600 | 15.5 | 8.1 | 2.82 | R-454B | 650
217150778 | AMERICAN STANDARD | 5A6H5036A1 | 5PXFH005AZ3 | S9V2B040D3PSC | Split System | 31800 | 15.5 | 8.1 | 2.82 | R-454B | 650
217150817 | AMERICAN STANDARD | 5A6H5036A1 | 5PXFH005AZ3 | S9X1B060D3PSB | Split System | 31600 | 15.5 | 8.1 | 2.83 | R-454B | 650
217150828 | AMERICAN STANDARD | 5A6H5036A1 | 5PXFH005AZ3 | S9X2B060D3PSB | Split System | 31600 | 15.5 | 8.1 | 2.83 | R-454B | 650
217150785 | AMERICAN STANDARD | 5A6H5036A1 | 5PXFH005AZ3 | S9V2B060D3PSC | Split System | 32000 | 15.5 | 8.1 | 2.84 | R-454B | 650
217150786 | AMERICAN STANDARD | 5A6H5036A1 | 5PXFH005AZ3 | S9V2B060D3VSB | Split System | 32000 | 15.5 | 8.1 | 2.84 | R-454B | 650
217150783 | AMERICAN STANDARD | 5A6H5036A1 | 5PXFH005AZ3 | S9V2B040U3VSB | Split System | 31800 | 15.5 | 8.1 | 2.96 | R-454B | 650
217150818 | AMERICAN STANDARD | 5A6H5036A1 | 5PXFH005AZ3 | S9X1B060U4PSB | Split System | 31800 | 15.5 | 8.1 | 2.96 | R-454B | 650
217150781 | AMERICAN STANDARD | 5A6H5036A1 | 5PXFH005AZ3 | S9V2B040U3PSC | Split System | 31800 | 15.5 | 8.1 | 2.96 | R-454B | 650
217150829 | AMERICAN STANDARD | 5A6H5036A1 | 5PXFH005AZ3 | S9X2B060U4PSB | Split System | 31800 | 15.5 | 8.1 | 2.96 | R-454B | 650
217152515 | AMERICAN STANDARD | 5A6H5036A1 | 5PXFH009AZ3 | *DHMD120CCV5 | Split System | 32200 | 16.1 | 8.1 | 2.87 | R-454B | 650
217152605 | AMERICAN STANDARD | 5A6H5036A1 | 5PXFH009AZ3 | S9V2C100D4VSB | Split System | 33200 | 16.6 | 8.1 | 2.79 | R-454B | 650
217152606 | AMERICAN STANDARD | 5A6H5036A1 | 5PXFH009AZ3 | S9V2C100D5PSC | Split System | 33200 | 16.6 | 8.1 | 2.79 | R-454B | 650
217152554 | AMERICAN STANDARD | 5A6H5036A1 | 5PXFH009AZ3 | S8V2D120M5PDB | Split System | 33200 | 16.6 | 8.1 | 2.86 | R-454B | 650
217152552 | AMERICAN STANDARD | 5A6H5036A1 | 5PXFH009AZ3 | S8V2D120M5PCB | Split System | 33200 | 16.6 | 8.1 | 2.86 | R-454B | 650
217150820 | AMERICAN STANDARD | 5A6H5036A1 | 5PXFH005AZ3 | S9X1B080U4PSB | Split System | 32000 | 15.5 | 8.1 | 2.96 | R-454B | 650
217150831 | AMERICAN STANDARD | 5A6H5036A1 | 5PXFH005AZ3 | S9X2B080U4PSB | Split System | 32000 | 15.5 | 8.1 | 2.96 | R-454B | 650
217150774 | AMERICAN STANDARD | 5A6H5036A1 | 5PXFH005AZ3 | S8X2C100M5PTC | Split System | 31800 | 16 | 8.2 | 2.91 | R-454B | 650
217150761 | AMERICAN STANDARD | 5A6H5036A1 | 5PXFH005AZ3 | S8X1C100M5PSC | Split System | 31800 | 16 | 8.2 | 2.91 | R-454B | 650
217150773 | AMERICAN STANDARD | 5A6H5036A1 | 5PXFH005AZ3 | S8X2C100M5PSC | Split System | 31800 | 16 | 8.2 | 2.91 | R-454B | 650
217150762 | AMERICAN STANDARD | 5A6H5036A1 | 5PXFH005AZ3 | S8X1C100M5PTC | Split System | 31800 | 16 | 8.2 | 2.91 | R-454B | 650
217152524 | AMERICAN STANDARD | 5A6H5036A1 | 5PXFH009AZ3 | L8V1A040U3VSB | Split System | 31400 | 15.5 | 8.2 | 2.89 | R-454B | 650
217152556 | AMERICAN STANDARD | 5A6H5036A1 | 5PXFH009AZ3 | S8X1A040M3PTC | Split System | 31600 | 15.5 | 8.2 | 2.78 | R-454B | 650
217150833 | AMERICAN STANDARD | 5A6H5036A1 | 5PXFH005AZ3 | S9X2C100D5PSB | Split System | 32200 | 15.5 | 8.2 | 2.83 | R-454B | 650
217150822 | AMERICAN STANDARD | 5A6H5036A1 | 5PXFH005AZ3 | S9X1C100D5PSB | Split System | 32200 | 15.5 | 8.2 | 2.83 | R-454B | 650
217152619 | AMERICAN STANDARD | 5A6H5036A1 | 5PXFH009AZ3 | S9X1B060D3PSB | Split System | 32800 | 15.5 | 8.2 | 2.91 | R-454B | 650
217152630 | AMERICAN STANDARD | 5A6H5036A1 | 5PXFH009AZ3 | S9X2B060D3PSB | Split System | 32800 | 15.5 | 8.2 | 2.91 | R-454B | 650
217152532 | AMERICAN STANDARD | 5A6H5036A1 | 5PXFH009AZ3 | S8V2A040M3PCB | Split System | 31800 | 15.5 | 8.2 | 2.93 | R-454B | 650
217152534 | AMERICAN STANDARD | 5A6H5036A1 | 5PXFH009AZ3 | S8V2A040M3PDB | Split System | 31800 | 15.5 | 8.2 | 2.93 | R-454B | 650
217152536 | AMERICAN STANDARD | 5A6H5036A1 | 5PXFH009AZ3 | S8V2B060M4PCB | Split System | 32400 | 15.5 | 8.2 | 3.05 | R-454B | 650
217152580 | AMERICAN STANDARD | 5A6H5036A1 | 5PXFH009AZ3 | S9V2B040D3PSC | Split System | 33000 | 15.5 | 8.2 | 2.91 | R-454B | 650
217152620 | AMERICAN STANDARD | 5A6H5036A1 | 5PXFH009AZ3 | S9X1B060U4PSB | Split System | 33000 | 15.5 | 8.2 | 3.03 | R-454B | 650
217152585 | AMERICAN STANDARD | 5A6H5036A1 | 5PXFH009AZ3 | S9V2B040U3VSB | Split System | 33000 | 15.5 | 8.2 | 3.03 | R-454B | 650
217152631 | AMERICAN STANDARD | 5A6H5036A1 | 5PXFH009AZ3 | S9X2B060U4PSB | Split System | 33000 | 15.5 | 8.2 | 3.03 | R-454B | 650
217152583 | AMERICAN STANDARD | 5A6H5036A1 | 5PXFH009AZ3 | S9V2B040U3PSC | Split System | 33000 | 15.5 | 8.2 | 3.03 | R-454B | 650
217152633 | AMERICAN STANDARD | 5A6H5036A1 | 5PXFH009AZ3 | S9X2B080U4PSB | Split System | 33200 | 15.5 | 8.2 | 3.08 | R-454B | 650
217152622 | AMERICAN STANDARD | 5A6H5036A1 | 5PXFH009AZ3 | S9X1B080U4PSB | Split System | 33200 | 15.5 | 8.2 | 3.08 | R-454B | 650
217152529 | AMERICAN STANDARD | 5A6H5036A1 | 5PXFH009AZ3 | L9X1B070U4VSA | Split System | 32600 | 15.5 | 8.3 | 2.9 | R-454B | 650
217150832 | AMERICAN STANDARD | 5A6H5036A1 | 5PXFH005AZ3 | S9X2C080U5PSB | Split System | 32200 | 16.1 | 8.3 | 2.96 | R-454B | 650
217150821 | AMERICAN STANDARD | 5A6H5036A1 | 5PXFH005AZ3 | S9X1C080U5PSB | Split System | 32200 | 16.1 | 8.3 | 2.96 | R-454B | 650
217150803 | AMERICAN STANDARD | 5A6H5036A1 | 5PXFH005AZ3 | S9V2C100D4VSB | Split System | 32800 | 16.5 | 8.3 | 2.85 | R-454B | 650
217150804 | AMERICAN STANDARD | 5A6H5036A1 | 5PXFH005AZ3 | S9V2C100D5PSC | Split System | 32800 | 16.5 | 8.3 | 2.85 | R-454B | 650
217152617 | AMERICAN STANDARD | 5A6H5036A1 | 5PXFH009AZ3 | S9X1B040D3PSB | Split System | 32200 | 15.5 | 8.3 | 2.85 | R-454B | 650
217152628 | AMERICAN STANDARD | 5A6H5036A1 | 5PXFH009AZ3 | S9X2B040D3PSB | Split System | 32200 | 15.5 | 8.3 | 2.85 | R-454B | 650
217152555 | AMERICAN STANDARD | 5A6H5036A1 | 5PXFH009AZ3 | S8X1A040M3PSC | Split System | 31800 | 15.5 | 8.3 | 2.89 | R-454B | 650
217152567 | AMERICAN STANDARD | 5A6H5036A1 | 5PXFH009AZ3 | S8X2A040M3PSC | Split System | 31800 | 15.5 | 8.3 | 2.89 | R-454B | 650
217152568 | AMERICAN STANDARD | 5A6H5036A1 | 5PXFH009AZ3 | S8X2A040M3PTC | Split System | 31800 | 15.5 | 8.3 | 2.89 | R-454B | 650
217152511 | AMERICAN STANDARD | 5A6H5036A1 | 5PXFH009AZ3 | *DHMB060CCV3 | Split System | 32400 | 15.5 | 8.3 | 2.89 | R-454B | 650
217152581 | AMERICAN STANDARD | 5A6H5036A1 | 5PXFH009AZ3 | S9V2B040D3VSB | Split System | 32600 | 15.5 | 8.3 | 2.89 | R-454B | 650
217152632 | AMERICAN STANDARD | 5A6H5036A1 | 5PXFH009AZ3 | S9X2B080D4PSB | Split System | 32400 | 15.5 | 8.3 | 2.9 | R-454B | 650
217152621 | AMERICAN STANDARD | 5A6H5036A1 | 5PXFH009AZ3 | S9X1B080D4PSB | Split System | 32400 | 15.5 | 8.3 | 2.9 | R-454B | 650
217152597 | AMERICAN STANDARD | 5A6H5036A1 | 5PXFH009AZ3 | S9V2B080D4VSB | Split System | 32600 | 15.5 | 8.3 | 2.9 | R-454B | 650
217152595 | AMERICAN STANDARD | 5A6H5036A1 | 5PXFH009AZ3 | S9V2B080D4PSC | Split System | 32600 | 15.5 | 8.3 | 2.9 | R-454B | 650
217152513 | AMERICAN STANDARD | 5A6H5036A1 | 5PXFH009AZ3 | *DHMB080CCV3 | Split System | 32600 | 15.5 | 8.3 | 2.9 | R-454B | 650
217152525 | AMERICAN STANDARD | 5A6H5036A1 | 5PXFH009AZ3 | L8V1A060U3VSB | Split System | 31600 | 15.5 | 8.3 | 2.92 | R-454B | 650
217152591 | AMERICAN STANDARD | 5A6H5036A1 | 5PXFH009AZ3 | S9V2B060U4PSB | Split System | 32800 | 15.5 | 8.3 | 2.96 | R-454B | 650
217152582 | AMERICAN STANDARD | 5A6H5036A1 | 5PXFH009AZ3 | S9V2B040U3PSB | Split System | 32800 | 15.5 | 8.3 | 2.99 | R-454B | 650
217152584 | AMERICAN STANDARD | 5A6H5036A1 | 5PXFH009AZ3 | S9V2B040U3VSA | Split System | 32800 | 15.5 | 8.3 | 2.99 | R-454B | 650
217152600 | AMERICAN STANDARD | 5A6H5036A1 | 5PXFH009AZ3 | S9V2B080U4VSA | Split System | 33200 | 15.5 | 8.3 | 3 | R-454B | 650
217152526 | AMERICAN STANDARD | 5A6H5036A1 | 5PXFH009AZ3 | L8V1B080U4VSB | Split System | 33000 | 15.5 | 8.3 | 3.01 | R-454B | 650
217152517 | AMERICAN STANDARD | 5A6H5036A1 | 5PXFH009AZ3 | *UHMB060CCV3 | Split System | 33000 | 15.5 | 8.3 | 3.01 | R-454B | 650
217152570 | AMERICAN STANDARD | 5A6H5036A1 | 5PXFH009AZ3 | S8X2B060M4PTC | Split System | 33000 | 16.3 | 8.3 | 2.96 | R-454B | 650
217152557 | AMERICAN STANDARD | 5A6H5036A1 | 5PXFH009AZ3 | S8X1B060M4PSC | Split System | 33000 | 16.3 | 8.3 | 2.96 | R-454B | 650
217152558 | AMERICAN STANDARD | 5A6H5036A1 | 5PXFH009AZ3 | S8X1B060M4PTC | Split System | 33000 | 16.3 | 8.3 | 2.96 | R-454B | 650
217152519 | AMERICAN STANDARD | 5A6H5036A1 | 5PXFH009AZ3 | *UHMB080CCV3 | Split System | 33000 | 16.3 | 8.3 | 2.96 | R-454B | 650
217152569 | AMERICAN STANDARD | 5A6H5036A1 | 5PXFH009AZ3 | S8X2B060M4PSC | Split System | 33000 | 16.3 | 8.3 | 2.96 | R-454B | 650
217152608 | AMERICAN STANDARD | 5A6H5036A1 | 5PXFH009AZ3 | S9V2C100U4VSA | Split System | 32600 | 16.3 | 8.3 | 2.98 | R-454B | 650
217152523 | AMERICAN STANDARD | 5A6H5036A1 | 5PXFH009AZ3 | *UHMD120CCV5 | Split System | 33200 | 16.3 | 8.3 | 3.07 | R-454B | 650
217152521 | AMERICAN STANDARD | 5A6H5036A1 | 5PXFH009AZ3 | *UHMC100CCV4 | Split System | 33200 | 16.3 | 8.3 | 3.07 | R-454B | 650
217150748 | AMERICAN STANDARD | 5A6H5036A1 | 5PXFH005AZ3 | S8V2C100M5PDB | Split System | 32600 | 16.1 | 8.4 | 3.02 | R-454B | 650
217150746 | AMERICAN STANDARD | 5A6H5036A1 | 5PXFH005AZ3 | S8V2C100M5PCB | Split System | 32600 | 16.1 | 8.4 | 3.02 | R-454B | 650
217152530 | AMERICAN STANDARD | 5A6H5036A1 | 5PXFH009AZ3 | L9X1C100U5VSA | Split System | 33000 | 15.5 | 8.4 | 2.86 | R-454B | 650
217152629 | AMERICAN STANDARD | 5A6H5036A1 | 5PXFH009AZ3 | S9X2B040U3PSB | Split System | 33000 | 15.5 | 8.4 | 3.01 | R-454B | 650
217152618 | AMERICAN STANDARD | 5A6H5036A1 | 5PXFH009AZ3 | S9X1B040U3PSB | Split System | 33000 | 15.5 | 8.4 | 3.01 | R-454B | 650
217152559 | AMERICAN STANDARD | 5A6H5036A1 | 5PXFH009AZ3 | S8X1B080M4PSC | Split System | 33000 | 16.3 | 8.4 | 2.97 | R-454B | 650
217152571 | AMERICAN STANDARD | 5A6H5036A1 | 5PXFH009AZ3 | S8X2B080M4PSC | Split System | 33000 | 16.3 | 8.4 | 2.97 | R-454B | 650
217152572 | AMERICAN STANDARD | 5A6H5036A1 | 5PXFH009AZ3 | S8X2B080M4PTC | Split System | 33000 | 16.3 | 8.4 | 2.97 | R-454B | 650
217152560 | AMERICAN STANDARD | 5A6H5036A1 | 5PXFH009AZ3 | S8X1B080M4PTC | Split System | 33000 | 16.3 | 8.4 | 2.97 | R-454B | 650
217152593 | AMERICAN STANDARD | 5A6H5036A1 | 5PXFH009AZ3 | S9V2B060U4VSB | Split System | 33200 | 16.3 | 8.4 | 2.97 | R-454B | 650
217152590 | AMERICAN STANDARD | 5A6H5036A1 | 5PXFH009AZ3 | S9V2B060U3VSB | Split System | 33200 | 16.3 | 8.4 | 2.97 | R-454B | 650
217152592 | AMERICAN STANDARD | 5A6H5036A1 | 5PXFH009AZ3 | S9V2B060U4PSC | Split System | 33200 | 16.3 | 8.4 | 2.97 | R-454B | 650
217152634 | AMERICAN STANDARD | 5A6H5036A1 | 5PXFH009AZ3 | S9X2C080U5PSB | Split System | 33400 | 16.3 | 8.4 | 2.97 | R-454B | 650
217152623 | AMERICAN STANDARD | 5A6H5036A1 | 5PXFH009AZ3 | S9X1C080U5PSB | Split System | 33400 | 16.3 | 8.4 | 2.97 | R-454B | 650
217152548 | AMERICAN STANDARD | 5A6H5036A1 | 5PXFH009AZ3 | S8V2C100M5PCB | Split System | 33600 | 16.3 | 8.4 | 2.99 | R-454B | 650
217152550 | AMERICAN STANDARD | 5A6H5036A1 | 5PXFH009AZ3 | S8V2C100M5PDB | Split System | 33600 | 16.3 | 8.4 | 2.99 | R-454B | 650
217152564 | AMERICAN STANDARD | 5A6H5036A1 | 5PXFH009AZ3 | S8X1C100M5PTC | Split System | 33200 | 16.3 | 8.4 | 3.01 | R-454B | 650
217152576 | AMERICAN STANDARD | 5A6H5036A1 | 5PXFH009AZ3 | S8X2C100M5PTC | Split System | 33200 | 16.3 | 8.4 | 3.01 | R-454B | 650
217152575 | AMERICAN STANDARD | 5A6H5036A1 | 5PXFH009AZ3 | S8X2C100M5PSC | Split System | 33200 | 16.3 | 8.4 | 3.01 | R-454B | 650
217152563 | AMERICAN STANDARD | 5A6H5036A1 | 5PXFH009AZ3 | S8X1C100M5PSC | Split System | 33200 | 16.3 | 8.4 | 3.01 | R-454B | 650
217152603 | AMERICAN STANDARD | 5A6H5036A1 | 5PXFH009AZ3 | S9V2C080U5PSC | Split System | 33800 | 16.3 | 8.4 | 3.02 | R-454B | 650
217152236 | AMERICAN STANDARD | 5A6V8X60A1 | 5PXFH009AZ3 | S9V2C100D5PSC+LRP | Split System | 52000 | 18 | 8.5 | 1.9 | R-454B | 650
217150250 | AMERICAN STANDARD | 5A6V8X36A1 | 5PXFH005AZ3 | S9V2B060D3PSC+LRP | Split System | 30800 | 18 | 8.5 | 2 | R-454B | 650
217150248 | AMERICAN STANDARD | 5A6V8X36A1 | 5PXFH005AZ3 | S9V2B040U3PSC+LRP | Split System | 31000 | 18 | 8.5 | 2 | R-454B | 650
217150257 | AMERICAN STANDARD | 5A6V8X36A1 | 5PXFH005AZ3 | S9V2B080U4PSC+LRP | Split System | 31000 | 18 | 8.5 | 2 | R-454B | 650
217150246 | AMERICAN STANDARD | 5A6V8X36A1 | 5PXFH005AZ3 | S9V2B040D3PSC+LRP | Split System | 31200 | 18 | 8.5 | 2 | R-454B | 650
217150255 | AMERICAN STANDARD | 5A6V8X36A1 | 5PXFH005AZ3 | S9V2B080D4PSC+LRP | Split System | 31200 | 18 | 8.5 | 2 | R-454B | 650
217150253 | AMERICAN STANDARD | 5A6V8X36A1 | 5PXFH005AZ3 | S9V2B060U4PSC+LRP | Split System | 31600 | 18 | 8.5 | 2 | R-454B | 650
217150262 | AMERICAN STANDARD | 5A6V8X36A1 | 5PXFH005AZ3 | S9V2C100D5PSC+LRP | Split System | 31800 | 18 | 8.5 | 2 | R-454B | 650
217152240 | AMERICAN STANDARD | 5A6V8X60A1 | 5PXFH009AZ3 | S9V2D120D5PSC+LRP | Split System | 51000 | 18 | 8.5 | 2 | R-454B | 650
217152234 | AMERICAN STANDARD | 5A6V8X60A1 | 5PXFH009AZ3 | S9V2C080U5PSC+LRP | Split System | 52500 | 18 | 8.5 | 2 | R-454B | 650
217152238 | AMERICAN STANDARD | 5A6V8X60A1 | 5PXFH009AZ3 | S9V2C100U5PSC+LRP | Split System | 52500 | 18 | 8.5 | 2 | R-454B | 650
217150265 | AMERICAN STANDARD | 5A6V8X36A1 | 5PXFH005AZ3 | S9V2C100U5PSC+LRP | Split System | 31200 | 18 | 8.5 | 2.1 | R-454B | 650
217150259 | AMERICAN STANDARD | 5A6V8X36A1 | 5PXFH005AZ3 | S9V2C080U5PSC+LRP | Split System | 31400 | 18 | 8.5 | 2.1 | R-454B | 650
217152214 | AMERICAN STANDARD | 5A6V8X48A1 | 5PXFH009AZ3 | S9V2B060U4PSC+LRP | Split System | 43500 | 18 | 8.5 | 2.1 | R-454B | 650
217152216 | AMERICAN STANDARD | 5A6V8X48A1 | 5PXFH009AZ3 | S9V2B080U4PSC+LRP | Split System | 44000 | 18 | 8.5 | 2.1 | R-454B | 650
217152242 | AMERICAN STANDARD | 5A6V8X60A1 | 5PXFH009AZ3 | S9V2D120U5PSC+LRP | Split System | 52500 | 18 | 8.5 | 2 | R-454B | 650
217152218 | AMERICAN STANDARD | 5A6V8X48A1 | 5PXFH009AZ3 | S9V2C080U5PSC+LRP | Split System | 44000 | 18 | 8.5 | 2.1 | R-454B | 650
217152221 | AMERICAN STANDARD | 5A6V8X48A1 | 5PXFH009AZ3 | S9V2C100D5PSC+LRP | Split System | 44000 | 18 | 8.5 | 2.1 | R-454B | 650
217152223 | AMERICAN STANDARD | 5A6V8X48A1 | 5PXFH009AZ3 | S9V2C100U5PSC+LRP | Split System | 44000 | 18 | 8.5 | 2.1 | R-454B | 650
217150224 | AMERICAN STANDARD | 5A6V8X24A1 | 5PXFH005AZ3 | S9V2B080U4PSC+LRP | Split System | 20400 | 18 | 8.5 | 2.2 | R-454B | 650
217150223 | AMERICAN STANDARD | 5A6V8X24A1 | 5PXFH005AZ3 | S9V2B080D4PSC+LRP | Split System | 20400 | 18 | 8.5 | 2.2 | R-454B | 650
217150736 | AMERICAN STANDARD | 5A6H5036A1 | 5PXFH005AZ3 | S8V2B060M4PDB | Split System | 32000 | 15.5 | 8.5 | 2.93 | R-454B | 650
217150740 | AMERICAN STANDARD | 5A6H5036A1 | 5PXFH005AZ3 | S8V2B080M4PDB | Split System | 32000 | 15.5 | 8.5 | 2.96 | R-454B | 650
217150738 | AMERICAN STANDARD | 5A6H5036A1 | 5PXFH005AZ3 | S8V2B080M4PCB | Split System | 32000 | 15.5 | 8.5 | 2.96 | R-454B | 650
217152538 | AMERICAN STANDARD | 5A6H5036A1 | 5PXFH009AZ3 | S8V2B060M4PDB | Split System | 33200 | 15.5 | 8.5 | 3.05 | R-454B | 650
217152542 | AMERICAN STANDARD | 5A6H5036A1 | 5PXFH009AZ3 | S8V2B080M4PDB | Split System | 33200 | 15.5 | 8.5 | 3.08 | R-454B | 650
217152540 | AMERICAN STANDARD | 5A6H5036A1 | 5PXFH009AZ3 | S8V2B080M4PCB | Split System | 33200 | 15.5 | 8.5 | 3.08 | R-454B | 650
217150763 | AMERICAN STANDARD | 5A6H5036A1 | 5PXFH005AZ3 | S8X1D120M5PSC | Split System | 32600 | 16.1 | 8.8 | 2.95 | R-454B | 650
217150776 | AMERICAN STANDARD | 5A6H5036A1 | 5PXFH005AZ3 | S8X2D120M5PTC | Split System | 32600 | 16.1 | 8.8 | 2.95 | R-454B | 650
217150764 | AMERICAN STANDARD | 5A6H5036A1 | 5PXFH005AZ3 | S8X1D120M5PTC | Split System | 32600 | 16.1 | 8.8 | 2.95 | R-454B | 650
217150775 | AMERICAN STANDARD | 5A6H5036A1 | 5PXFH005AZ3 | S8X2D120M5PSC | Split System | 32600 | 16.1 | 8.8 | 2.95 | R-454B | 650
217152578 | AMERICAN STANDARD | 5A6H5036A1 | 5PXFH009AZ3 | S8X2D120M5PTC | Split System | 33600 | 16.3 | 8.8 | 2.97 | R-454B | 650
217152566 | AMERICAN STANDARD | 5A6H5036A1 | 5PXFH009AZ3 | S8X1D120M5PTC | Split System | 33600 | 16.3 | 8.8 | 2.97 | R-454B | 650
217152565 | AMERICAN STANDARD | 5A6H5036A1 | 5PXFH009AZ3 | S8X1D120M5PSC | Split System | 33600 | 16.3 | 8.8 | 2.97 | R-454B | 650
217152577 | AMERICAN STANDARD | 5A6H5036A1 | 5PXFH009AZ3 | S8X2D120M5PSC | Split System | 33600 | 16.3 | 8.8 | 2.97 | R-454B | 650
217152612 | AMERICAN STANDARD | 5A6H5036A1 | 5PXFH009AZ3 | S9V2C100U5VSB | Split System | 33800 | 16.3 | 8.8 | 2.98 | R-454B | 650
217152609 | AMERICAN STANDARD | 5A6H5036A1 | 5PXFH009AZ3 | S9V2C100U4VSB | Split System | 33800 | 16.3 | 8.8 | 2.98 | R-454B | 650
217152616 | AMERICAN STANDARD | 5A6H5036A1 | 5PXFH009AZ3 | S9V2D120U5VSB | Split System | 34000 | 16.3 | 8.8 | 2.98 | R-454B | 650
217152614 | AMERICAN STANDARD | 5A6H5036A1 | 5PXFH009AZ3 | S9V2D120U5PSC | Split System | 34000 | 16.3 | 8.8 | 2.98 | R-454B | 650
217152604 | AMERICAN STANDARD | 5A6H5036A1 | 5PXFH009AZ3 | S9V2C080U5VSB | Split System | 33800 | 16.3 | 8.8 | 3 | R-454B | 650
217152611 | AMERICAN STANDARD | 5A6H5036A1 | 5PXFH009AZ3 | S9V2C100U5PSC | Split System | 33800 | 16.3 | 8.8 | 3.02 | R-454B | 650
217932940 | KEEPRITE | N5H9V60*K*AAA* | EA*5X61M24A* | *97VTN0802120A* | Split System | 55500 | 15.5 | 8.5 | 2.05 | R-454B | 650
217932700 | KEEPRITE | N5H9V60*K*AAA* | EA*5X61M24A* | *96VSN0802120B* | Split System | 55500 | 15.5 | 8.5 | 2.05 | R-454B | 650
217932880 | KEEPRITE | N5H9V60*K*AAA* | EA*5X61M24A* | *96VTN0802120B* | Split System | 55500 | 15.5 | 8.5 | 2.05 | R-454B | 650
217932707 | KEEPRITE | Q5H9V60*K*AAA* | EA*5X61M24A* | *96VSN0802120B* | Split System | 55500 | 15.5 | 8.5 | 2.05 | R-454B | 650
217932842 | KEEPRITE | Q5H9V60*K*AAA* | EA*5X61M24A* | *97CTN0802120A* | Split System | 55500 | 15.5 | 8.5 | 2.05 | R-454B | 650
217932947 | KEEPRITE | Q5H9V60*K*AAA* | EA*5X61M24A* | *97VTN0802120A* | Split System | 55500 | 15.5 | 8.5 | 2.05 | R-454B | 650
217932797 | KEEPRITE | Q5H9V60*K*AAA* | EA*5X61M24A* | *96CTN0802120B* | Split System | 55500 | 15.5 | 8.5 | 2.05 | R-454B | 650
217932887 | KEEPRITE | Q5H9V60*K*AAA* | EA*5X61M24A* | *96VTN0802120B* | Split System | 55500 | 15.5 | 8.5 | 2.05 | R-454B | 650
217932655 | KEEPRITE | N5H9V60*K*AAA* | EA*5X61M24A* | *97CMN0802120B* | Split System | 55500 | 15.5 | 8.5 | 2.05 | R-454B | 650
217932662 | KEEPRITE | Q5H9V60*K*AAA* | EA*5X61M24A* | *97CMN0802120B* | Split System | 55500 | 15.5 | 8.5 | 2.05 | R-454B | 650
217930791 | KEEPRITE | N5H9V48*K*AAA* | ESH5X60M12A* | *80CSU0601716B* | Split System | 46500 | 15.5 | 8.5 | 2.08 | R-454B | 650
217930796 | KEEPRITE | Q5H9V48*K*AAA* | ESH5X60M12A* | *80CSU0601716B* | Split System | 46500 | 15.5 | 8.5 | 2.08 | R-454B | 650
217923997 | TEMPSTAR | N5H9V36*K*AAA* | EA*5X42M21A* | *80MSU1002120A* | Split System | 34600 | 15.5 | 8.5 | 1.95 | R-454B | 650
217924004 | TEMPSTAR | Q5H9V36*K*AAA* | EA*5X42M21A* | *80MSU1002120A* | Split System | 34600 | 15.5 | 8.5 | 1.95 | R-454B | 650
217922132 | TEMPSTAR | N5H9V36*K*AAA* | EA*5X36M17A* | *80CSU0601716B* | Split System | 33800 | 15.5 | 8.5 | 2 | R-454B | 650
217930740 | TEMPSTAR | N5H9V48*K*AAA* | ESH5X48M12A* | *97VTN1002122A* | Split System | 45500 | 15.5 | 8.5 | 2 | R-454B | 650
217930701 | TEMPSTAR | N5H9V48*K*AAA* | ESH5X48M12A* | *96VTN1002122B* | Split System | 45500 | 15.5 | 8.5 | 2 | R-454B | 650
217930362 | TEMPSTAR | N5H9V48*K*AAA* | ESH5X48M12A* | *80CSU1002120B* | Split System | 45500 | 15.5 | 8.5 | 2 | R-454B | 650
217930662 | TEMPSTAR | N5H9V48*K*AAA* | ESH5X48M12A* | *97CTN1202422A* | Split System | 45500 | 15.5 | 8.5 | 2 | R-454B | 650
217930597 | TEMPSTAR | N5H9V48*K*AAA* | ESH5X48M12A* | *95MSU0802120A* | Split System | 45500 | 15.5 | 8.5 | 2 | R-454B | 650
217930636 | TEMPSTAR | N5H9V48*K*AAA* | ESH5X48M12A* | *96CTN1202422B* | Split System | 45500 | 15.5 | 8.5 | 2 | R-454B | 650
217930492 | TEMPSTAR | N5H9V48*K*AAA* | ESH5X48M12A* | *80CTL1352422B* | Split System | 45500 | 15.5 | 8.5 | 2 | R-454B | 650
217930623 | TEMPSTAR | N5H9V48*K*AAA* | ESH5X48M12A* | *95MSU1002122A* | Split System | 45500 | 15.5 | 8.5 | 2 | R-454B | 650
217930610 | TEMPSTAR | N5H9V48*K*AAA* | ESH5X48M12A* | *95MSU1002120A* | Split System | 45500 | 15.5 | 8.5 | 2 | R-454B | 650
217930401 | TEMPSTAR | N5H9V48*K*AAA* | ESH5X48M12A* | *80MSU0601716A* | Split System | 45500 | 15.5 | 8.5 | 2 | R-454B | 650
217930336 | TEMPSTAR | N5H9V48*K*AAA* | ESH5X48M12A* | *80CSU0401712B* | Split System | 45500 | 15.5 | 8.5 | 2 | R-454B | 650
217930427 | TEMPSTAR | N5H9V48*K*AAA* | ESH5X48M12A* | *80MSU1002120A* | Split System | 45500 | 15.5 | 8.5 | 2 | R-454B | 650
217930406 | TEMPSTAR | Q5H9V48*K*AAA* | ESH5X48M12A* | *80MSU0601716A* | Split System | 45500 | 15.5 | 8.5 | 2 | R-454B | 650
217930497 | TEMPSTAR | Q5H9V48*K*AAA* | ESH5X48M12A* | *80CTL1352422B* | Split System | 45500 | 15.5 | 8.5 | 2 | R-454B | 650
217930537 | TEMPSTAR | Q5H9V48*K*AAA* | ESH5X48M12A* | *95CSU1002122B* | Split System | 45500 | 15.5 | 8.5 | 2 | R-454B | 650
217930628 | TEMPSTAR | Q5H9V48*K*AAA* | ESH5X48M12A* | *95MSU1002122A* | Split System | 45500 | 15.5 | 8.5 | 2 | R-454B | 650
217930667 | TEMPSTAR | Q5H9V48*K*AAA* | ESH5X48M12A* | *97CTN1202422A* | Split System | 45500 | 15.5 | 8.5 | 2 | R-454B | 650
217930706 | TEMPSTAR | Q5H9V48*K*AAA* | ESH5X48M12A* | *96VTN1002122B* | Split System | 45500 | 15.5 | 8.5 | 2 | R-454B | 650
217930745 | TEMPSTAR | Q5H9V48*K*AAA* | ESH5X48M12A* | *97VTN1002122A* | Split System | 45500 | 15.5 | 8.5 | 2 | R-454B | 650
217930341 | TEMPSTAR | Q5H9V48*K*AAA* | ESH5X48M12A* | *80CSU0401712B* | Split System | 45500 | 15.5 | 8.5 | 2 | R-454B | 650
217930641 | TEMPSTAR | Q5H9V48*K*AAA* | ESH5X48M12A* | *96CTN1202422B* | Split System | 45500 | 15.5 | 8.5 | 2 | R-454B | 650
217930432 | TEMPSTAR | Q5H9V48*K*AAA* | ESH5X48M12A* | *80MSU1002120A* | Split System | 45500 | 15.5 | 8.5 | 2 | R-454B | 650
217930615 | TEMPSTAR | Q5H9V48*K*AAA* | ESH5X48M12A* | *95MSU1002120A* | Split System | 45500 | 15.5 | 8.5 | 2 | R-454B | 650
217930367 | TEMPSTAR | Q5H9V48*K*AAA* | ESH5X48M12A* | *80CSU1002120B* | Split System | 45500 | 15.5 | 8.5 | 2 | R-454B | 650
217930602 | TEMPSTAR | Q5H9V48*K*AAA* | ESH5X48M12A* | *95MSU0802120A* | Split System | 45500 | 15.5 | 8.5 | 2 | R-454B | 650
217931665 | TEMPSTAR | N5H9V60*K*AAA* | EA*5X60M24A* | *95CSU1002122B* | Split System | 54500 | 15.5 | 8.5 | 2 | R-454B | 650
217931672 | TEMPSTAR | Q5H9V60*K*AAA* | EA*5X60M24A* | *95CSU1002122B* | Split System | 54500 | 15.5 | 8.5 | 2 | R-454B | 650
217932746 | TEMPSTAR | N5H9V60*K*AAA* | EA*5X61M24A* | *95MSU0802120A* | Split System | 55500 | 15.5 | 8.5 | 2 | R-454B | 650
217932265 | TEMPSTAR | N5H9V60*K*AAA* | EA*5X61M21A* | *95MSU1002120A* | Split System | 55500 | 15.5 | 8.5 | 2 | R-454B | 650
217932753 | TEMPSTAR | Q5H9V60*K*AAA* | EA*5X61M24A* | *95MSU0802120A* | Split System | 55500 | 15.5 | 8.5 | 2 | R-454B | 650
217932272 | TEMPSTAR | Q5H9V60*K*AAA* | EA*5X61M21A* | *95MSU1002120A* | Split System | 55500 | 15.5 | 8.5 | 2 | R-454B | 650
217932295 | TEMPSTAR | N5H9V60*K*AAA* | EA*5X61M21A* | *96CTN0802120B* | Split System | 55500 | 15.5 | 8.5 | 2 | R-454B | 650
217932400 | TEMPSTAR | N5H9V60*K*AAA* | EA*5X61M21A* | *97VTN0802120A* | Split System | 55500 | 15.5 | 8.5 | 2 | R-454B | 650
217932220 | TEMPSTAR | N5H9V60*K*AAA* | EA*5X61M21A* | *96VSN0802120B* | Split System | 55500 | 15.5 | 8.5 | 2 | R-454B | 650
217932355 | TEMPSTAR | N5H9V60*K*AAA* | EA*5X61M21A* | *96VTN0802120B* | Split System | 55500 | 15.5 | 8.5 | 2 | R-454B | 650
217932325 | TEMPSTAR | N5H9V60*K*AAA* | EA*5X61M21A* | *97CTN0802120A* | Split System | 55500 | 15.5 | 8.5 | 2 | R-454B | 650
217932190 | TEMPSTAR | N5H9V60*K*AAA* | EA*5X61M21A* | *97CMN0802120B* | Split System | 55500 | 15.5 | 8.5 | 2 | R-454B | 650
217932227 | TEMPSTAR | Q5H9V60*K*AAA* | EA*5X61M21A* | *96VSN0802120B* | Split System | 55500 | 15.5 | 8.5 | 2 | R-454B | 650
217932362 | TEMPSTAR | Q5H9V60*K*AAA* | EA*5X61M21A* | *96VTN0802120B* | Split System | 55500 | 15.5 | 8.5 | 2 | R-454B | 650
217932407 | TEMPSTAR | Q5H9V60*K*AAA* | EA*5X61M21A* | *97VTN0802120A* | Split System | 55500 | 15.5 | 8.5 | 2 | R-454B | 650
217932332 | TEMPSTAR | Q5H9V60*K*AAA* | EA*5X61M21A* | *97CTN0802120A* | Split System | 55500 | 15.5 | 8.5 | 2 | R-454B | 650
217932302 | TEMPSTAR | Q5H9V60*K*AAA* | EA*5X61M21A* | *96CTN0802120B* | Split System | 55500 | 15.5 | 8.5 | 2 | R-454B | 650
217932197 | TEMPSTAR | Q5H9V60*K*AAA* | EA*5X61M21A* | *97CMN0802120B* | Split System | 55500 | 15.5 | 8.5 | 2 | R-454B | 650
217932761 | TEMPSTAR | N5H9V60*K*AAA* | EA*5X61M24A* | *95MSU1002120A* | Split System | 56000 | 15.5 | 8.5 | 2 | R-454B | 650
217932100 | TEMPSTAR | N5H9V60*K*AAA* | EA*5X61M21A* | *80MSU1002120A* | Split System | 56000 | 15.5 | 8.5 | 2 | R-454B | 650
217932768 | TEMPSTAR | Q5H9V60*K*AAA* | EA*5X61M24A* | *95MSU1002120A* | Split System | 56000 | 15.5 | 8.5 | 2 | R-454B | 650
217932107 | TEMPSTAR | Q5H9V60*K*AAA* | EA*5X61M21A* | *80MSU1002120A* | Split System | 56000 | 15.5 | 8.5 | 2 | R-454B | 650
217933076 | TEMPSTAR | N5H9V60*K*AAA* | ESH5X60M12A* | *80MSU0802120A* | Split System | 55500 | 15.5 | 8.5 | 2.04 | R-454B | 650
217933031 | TEMPSTAR | N5H9V60*K*AAA* | ESH5X60M12A* | *80CSU0802120B* | Split System | 55500 | 15.5 | 8.5 | 2.04 | R-454B | 650
217933083 | TEMPSTAR | Q5H9V60*K*AAA* | ESH5X60M12A* | *80MSU0802120A* | Split System | 55500 | 15.5 | 8.5 | 2.04 | R-454B | 650
217932881 | TEMPSTAR | N5H9V60*K*AAA* | EA*5X61M24A* | *96VTN0802120B* | Split System | 55500 | 15.5 | 8.5 | 2.05 | R-454B | 650
217932701 | TEMPSTAR | N5H9V60*K*AAA* | EA*5X61M24A* | *96VSN0802120B* | Split System | 55500 | 15.5 | 8.5 | 2.05 | R-454B | 650
217932836 | TEMPSTAR | N5H9V60*K*AAA* | EA*5X61M24A* | *97CTN0802120A* | Split System | 55500 | 15.5 | 8.5 | 2.05 | R-454B | 650
217932791 | TEMPSTAR | N5H9V60*K*AAA* | EA*5X61M24A* | *96CTN0802120B* | Split System | 55500 | 15.5 | 8.5 | 2.05 | R-454B | 650
217932941 | TEMPSTAR | N5H9V60*K*AAA* | EA*5X61M24A* | *97VTN0802120A* | Split System | 55500 | 15.5 | 8.5 | 2.05 | R-454B | 650
217932708 | TEMPSTAR | Q5H9V60*K*AAA* | EA*5X61M24A* | *96VSN0802120B* | Split System | 55500 | 15.5 | 8.5 | 2.05 | R-454B | 650
217932843 | TEMPSTAR | Q5H9V60*K*AAA* | EA*5X61M24A* | *97CTN0802120A* | Split System | 55500 | 15.5 | 8.5 | 2.05 | R-454B | 650
217932948 | TEMPSTAR | Q5H9V60*K*AAA* | EA*5X61M24A* | *97VTN0802120A* | Split System | 55500 | 15.5 | 8.5 | 2.05 | R-454B | 650
217932798 | TEMPSTAR | Q5H9V60*K*AAA* | EA*5X61M24A* | *96CTN0802120B* | Split System | 55500 | 15.5 | 8.5 | 2.05 | R-454B | 650
217932656 | TEMPSTAR | N5H9V60*K*AAA* | EA*5X61M24A* | *97CMN0802120B* | Split System | 55500 | 15.5 | 8.5 | 2.05 | R-454B | 650
217932663 | TEMPSTAR | Q5H9V60*K*AAA* | EA*5X61M24A* | *97CMN0802120B* | Split System | 55500 | 15.5 | 8.5 | 2.05 | R-454B | 650
217930792 | TEMPSTAR | N5H9V48*K*AAA* | ESH5X60M12A* | *80CSU0601716B* | Split System | 46500 | 15.5 | 8.5 | 2.08 | R-454B | 650
217930797 | TEMPSTAR | Q5H9V48*K*AAA* | ESH5X60M12A* | *80CSU0601716B* | Split System | 46500 | 15.5 | 8.5 | 2.08 | R-454B | 650
217930344 | AIRQUEST | N5H9V48*K*AAA* | ESH5X48M12A* | *80CSU0802120B* | Split System | 45500 | 16 | 8.5 | 2 | R-454B | 650
217930370 | AIRQUEST | N5H9V48*K*AAA* | ESH5X48M12A* | *80VSL1102122B* | Split System | 45500 | 16 | 8.5 | 2 | R-454B | 650
217930474 | AIRQUEST | N5H9V48*K*AAA* | ESH5X48M12A* | *80CTL1102120B* | Split System | 45500 | 16 | 8.5 | 2 | R-454B | 650
217930500 | AIRQUEST | N5H9V48*K*AAA* | ESH5X48M12A* | *80VTL1102122B* | Split System | 45500 | 16 | 8.5 | 2 | R-454B | 650
217930409 | AIRQUEST | N5H9V48*K*AAA* | ESH5X48M12A* | *80MSU0802120A* | Split System | 46000 | 16 | 8.5 | 2 | R-454B | 650
217931464 | AIRQUEST | N5H9V60*K*AAA* | EA*5X60M24A* | *80CSU0802120B* | Split System | 55000 | 16 | 8.5 | 2 | R-454B | 650
217931539 | AIRQUEST | N5H9V60*K*AAA* | EA*5X60M24A* | *80MSU0802120A* | Split System | 55000 | 16 | 8.5 | 2 | R-454B | 650
217931546 | AIRQUEST | Q5H9V60*K*AAA* | EA*5X60M24A* | *80MSU0802120A* | Split System | 55000 | 16 | 8.5 | 2 | R-454B | 650
217931471 | AIRQUEST | Q5H9V60*K*AAA* | EA*5X60M24A* | *80CSU0802120B* | Split System | 55000 | 16 | 8.5 | 2 | R-454B | 650
217932275 | AIRQUEST | N5H9V60*K*AAA* | EA*5X61M21A* | *95MSU1002122A* | Split System | 56000 | 16 | 8.5 | 2 | R-454B | 650
217932530 | AIRQUEST | N5H9V60*K*AAA* | EA*5X61M24A* | *80MSU1002120A* | Split System | 56000 | 16 | 8.5 | 2 | R-454B | 650
217932537 | AIRQUEST | Q5H9V60*K*AAA* | EA*5X61M24A* | *80MSU1002120A* | Split System | 56000 | 16 | 8.5 | 2 | R-454B | 650
217932282 | AIRQUEST | Q5H9V60*K*AAA* | EA*5X61M21A* | *95MSU1002122A* | Split System | 56000 | 16 | 8.5 | 2 | R-454B | 650
217932681 | AIRQUEST | N5H9V60*K*AAA* | EA*5X61M24A* | *97CMN1202422B* | Split System | 56000 | 16 | 8.5 | 2 | R-454B | 650
217932110 | AIRQUEST | N5H9V60*K*AAA* | EA*5X61M21A* | *80CTL0902120B* | Split System | 56000 | 16 | 8.5 | 2 | R-454B | 650
217932065 | AIRQUEST | N5H9V60*K*AAA* | EA*5X61M21A* | *80MSU0601716A* | Split System | 56000 | 16 | 8.5 | 2 | R-454B | 650
217932335 | AIRQUEST | N5H9V60*K*AAA* | EA*5X61M21A* | *97CTN1002122A* | Split System | 56000 | 16 | 8.5 | 2 | R-454B | 650
217932200 | AIRQUEST | N5H9V60*K*AAA* | EA*5X61M21A* | *97CMN1002122B* | Split System | 56000 | 16 | 8.5 | 2 | R-454B | 650
217932545 | AIRQUEST | N5H9V60*K*AAA* | EA*5X61M24A* | *80CTL0702120B* | Split System | 56000 | 16 | 8.5 | 2 | R-454B | 650
217932462 | AIRQUEST | Q5H9V60*K*AAA* | EA*5X61M24A* | *80CSU1002120B* | Split System | 56000 | 16 | 8.5 | 2 | R-454B | 650
217932072 | AIRQUEST | Q5H9V60*K*AAA* | EA*5X61M21A* | *80MSU0601716A* | Split System | 56000 | 16 | 8.5 | 2 | R-454B | 650
217932552 | AIRQUEST | Q5H9V60*K*AAA* | EA*5X61M24A* | *80CTL0702120B* | Split System | 56000 | 16 | 8.5 | 2 | R-454B | 650
217932207 | AIRQUEST | Q5H9V60*K*AAA* | EA*5X61M21A* | *97CMN1002122B* | Split System | 56000 | 16 | 8.5 | 2 | R-454B | 650
217932117 | AIRQUEST | Q5H9V60*K*AAA* | EA*5X61M21A* | *80CTL0902120B* | Split System | 56000 | 16 | 8.5 | 2 | R-454B | 650
217932312 | AIRQUEST | Q5H9V60*K*AAA* | EA*5X61M21A* | *96CTN1002122B* | Split System | 56000 | 16 | 8.5 | 2 | R-454B | 650
217932688 | AIRQUEST | Q5H9V60*K*AAA* | EA*5X61M24A* | *97CMN1202422B* | Split System | 56000 | 16 | 8.5 | 2 | R-454B | 650
217932342 | AIRQUEST | Q5H9V60*K*AAA* | EA*5X61M21A* | *97CTN1002122A* | Split System | 56000 | 16 | 8.5 | 2 | R-454B | 650
217932230 | AIRQUEST | N5H9V60*K*AAA* | EA*5X61M21A* | *96VSN1002120B* | Split System | 55500 | 16 | 8.5 | 2.05 | R-454B | 650
217932237 | AIRQUEST | Q5H9V60*K*AAA* | EA*5X61M21A* | *96VSN1002120B* | Split System | 55500 | 16 | 8.5 | 2.05 | R-454B | 650
217932771 | AIRQUEST | N5H9V60*K*AAA* | EA*5X61M24A* | *95MSU1002122A* | Split System | 56000 | 16 | 8.5 | 2.05 | R-454B | 650
217932778 | AIRQUEST | Q5H9V60*K*AAA* | EA*5X61M24A* | *95MSU1002122A* | Split System | 56000 | 16 | 8.5 | 2.05 | R-454B | 650
217932020 | AIRQUEST | N5H9V60*K*AAA* | EA*5X61M21A* | *80CSU0802120B* | Split System | 56500 | 16 | 8.5 | 2.05 | R-454B | 650
217932027 | AIRQUEST | Q5H9V60*K*AAA* | EA*5X61M21A* | *80CSU0802120B* | Split System | 56500 | 16 | 8.5 | 2.05 | R-454B | 650
217930343 | ARCOAIRE | N5H9V48*K*AAA* | ESH5X48M12A* | *80CSU0802120B* | Split System | 45500 | 16 | 8.5 | 2 | R-454B | 650
217930473 | ARCOAIRE | N5H9V48*K*AAA* | ESH5X48M12A* | *80CTL1102120B* | Split System | 45500 | 16 | 8.5 | 2 | R-454B | 650
217930499 | ARCOAIRE | N5H9V48*K*AAA* | ESH5X48M12A* | *80VTL1102122B* | Split System | 45500 | 16 | 8.5 | 2 | R-454B | 650
217930369 | ARCOAIRE | N5H9V48*K*AAA* | ESH5X48M12A* | *80VSL1102122B* | Split System | 45500 | 16 | 8.5 | 2 | R-454B | 650
217930408 | ARCOAIRE | N5H9V48*K*AAA* | ESH5X48M12A* | *80MSU0802120A* | Split System | 46000 | 16 | 8.5 | 2 | R-454B | 650
217931538 | ARCOAIRE | N5H9V60*K*AAA* | EA*5X60M24A* | *80MSU0802120A* | Split System | 55000 | 16 | 8.5 | 2 | R-454B | 650
217931463 | ARCOAIRE | N5H9V60*K*AAA* | EA*5X60M24A* | *80CSU0802120B* | Split System | 55000 | 16 | 8.5 | 2 | R-454B | 650
217931545 | ARCOAIRE | Q5H9V60*K*AAA* | EA*5X60M24A* | *80MSU0802120A* | Split System | 55000 | 16 | 8.5 | 2 | R-454B | 650
217931470 | ARCOAIRE | Q5H9V60*K*AAA* | EA*5X60M24A* | *80CSU0802120B* | Split System | 55000 | 16 | 8.5 | 2 | R-454B | 650
217932529 | ARCOAIRE | N5H9V60*K*AAA* | EA*5X61M24A* | *80MSU1002120A* | Split System | 56000 | 16 | 8.5 | 2 | R-454B | 650
217932274 | ARCOAIRE | N5H9V60*K*AAA* | EA*5X61M21A* | *95MSU1002122A* | Split System | 56000 | 16 | 8.5 | 2 | R-454B | 650
217932536 | ARCOAIRE | Q5H9V60*K*AAA* | EA*5X61M24A* | *80MSU1002120A* | Split System | 56000 | 16 | 8.5 | 2 | R-454B | 650
217932281 | ARCOAIRE | Q5H9V60*K*AAA* | EA*5X61M21A* | *95MSU1002122A* | Split System | 56000 | 16 | 8.5 | 2 | R-454B | 650
217932064 | ARCOAIRE | N5H9V60*K*AAA* | EA*5X61M21A* | *80MSU0601716A* | Split System | 56000 | 16 | 8.5 | 2 | R-454B | 650
217932544 | ARCOAIRE | N5H9V60*K*AAA* | EA*5X61M24A* | *80CTL0702120B* | Split System | 56000 | 16 | 8.5 | 2 | R-454B | 650
217932454 | ARCOAIRE | N5H9V60*K*AAA* | EA*5X61M24A* | *80CSU1002120B* | Split System | 56000 | 16 | 8.5 | 2 | R-454B | 650
217932304 | ARCOAIRE | N5H9V60*K*AAA* | EA*5X61M21A* | *96CTN1002122B* | Split System | 56000 | 16 | 8.5 | 2 | R-454B | 650
217932109 | ARCOAIRE | N5H9V60*K*AAA* | EA*5X61M21A* | *80CTL0902120B* | Split System | 56000 | 16 | 8.5 | 2 | R-454B | 650
217932334 | ARCOAIRE | N5H9V60*K*AAA* | EA*5X61M21A* | *97CTN1002122A* | Split System | 56000 | 16 | 8.5 | 2 | R-454B | 650
217932680 | ARCOAIRE | N5H9V60*K*AAA* | EA*5X61M24A* | *97CMN1202422B* | Split System | 56000 | 16 | 8.5 | 2 | R-454B | 650
217932199 | ARCOAIRE | N5H9V60*K*AAA* | EA*5X61M21A* | *97CMN1002122B* | Split System | 56000 | 16 | 8.5 | 2 | R-454B | 650
217932311 | ARCOAIRE | Q5H9V60*K*AAA* | EA*5X61M21A* | *96CTN1002122B* | Split System | 56000 | 16 | 8.5 | 2 | R-454B | 650
217932071 | ARCOAIRE | Q5H9V60*K*AAA* | EA*5X61M21A* | *80MSU0601716A* | Split System | 56000 | 16 | 8.5 | 2 | R-454B | 650
217932551 | ARCOAIRE | Q5H9V60*K*AAA* | EA*5X61M24A* | *80CTL0702120B* | Split System | 56000 | 16 | 8.5 | 2 | R-454B | 650
217932687 | ARCOAIRE | Q5H9V60*K*AAA* | EA*5X61M24A* | *97CMN1202422B* | Split System | 56000 | 16 | 8.5 | 2 | R-454B | 650
217932116 | ARCOAIRE | Q5H9V60*K*AAA* | EA*5X61M21A* | *80CTL0902120B* | Split System | 56000 | 16 | 8.5 | 2 | R-454B | 650
217932341 | ARCOAIRE | Q5H9V60*K*AAA* | EA*5X61M21A* | *97CTN1002122A* | Split System | 56000 | 16 | 8.5 | 2 | R-454B | 650
217932461 | ARCOAIRE | Q5H9V60*K*AAA* | EA*5X61M24A* | *80CSU1002120B* | Split System | 56000 | 16 | 8.5 | 2 | R-454B | 650
217932206 | ARCOAIRE | Q5H9V60*K*AAA* | EA*5X61M21A* | *97CMN1002122B* | Split System | 56000 | 16 | 8.5 | 2 | R-454B | 650
217932229 | ARCOAIRE | N5H9V60*K*AAA* | EA*5X61M21A* | *96VSN1002120B* | Split System | 55500 | 16 | 8.5 | 2.05 | R-454B | 650
217932236 | ARCOAIRE | Q5H9V60*K*AAA* | EA*5X61M21A* | *96VSN1002120B* | Split System | 55500 | 16 | 8.5 | 2.05 | R-454B | 650
217932770 | ARCOAIRE | N5H9V60*K*AAA* | EA*5X61M24A* | *95MSU1002122A* | Split System | 56000 | 16 | 8.5 | 2.05 | R-454B | 650
217932777 | ARCOAIRE | Q5H9V60*K*AAA* | EA*5X61M24A* | *95MSU1002122A* | Split System | 56000 | 16 | 8.5 | 2.05 | R-454B | 650
217932026 | ARCOAIRE | Q5H9V60*K*AAA* | EA*5X61M21A* | *80CSU0802120B* | Split System | 56500 | 16 | 8.5 | 2.05 | R-454B | 650
217930342 | BRYANT HEATING AND COOLING SYSTEMS | 249VAN048**AA* | CSAH*4812AM* | 83*CB60080C21*** | Split System | 45500 | 16 | 8.5 | 2 | R-454B | 650
217930511 | BRYANT HEATING AND COOLING SYSTEMS | 249VAN048**AA* | CSAH*4812AM* | 82*TB66135V24*** | Split System | 45500 | 16 | 8.5 | 2 | R-454B | 650
217930368 | BRYANT HEATING AND COOLING SYSTEMS | 249VAN048**AA* | CSAH*4812AM* | 82*SB66110V21*** | Split System | 45500 | 16 | 8.5 | 2 | R-454B | 650
217930472 | BRYANT HEATING AND COOLING SYSTEMS | 249VAN048**AA* | CSAH*4812AM* | 88*TB60110C21*** | Split System | 45500 | 16 | 8.5 | 2 | R-454B | 650
217930498 | BRYANT HEATING AND COOLING SYSTEMS | 249VAN048**AA* | CSAH*4812AM* | 82*TB66110V21*** | Split System | 45500 | 16 | 8.5 | 2 | R-454B | 650
217930407 | BRYANT HEATING AND COOLING SYSTEMS | 249VAN048**AA* | CSAH*4812AM* | 83*SB60080M21*** | Split System | 46000 | 16 | 8.5 | 2 | R-454B | 650
217931462 | BRYANT HEATING AND COOLING SYSTEMS | 249VAN060**AA* | CAA**6024AM* | 83*CB60080C21*** | Split System | 55000 | 16 | 8.5 | 2 | R-454B | 650
217931537 | BRYANT HEATING AND COOLING SYSTEMS | 249VAN060**AA* | CAA**6024AM* | 83*SB60080M21*** | Split System | 55000 | 16 | 8.5 | 2 | R-454B | 650
217932273 | BRYANT HEATING AND COOLING SYSTEMS | 249VAN060**AA* | CAA**6121AM* | 935SB66100M21*** | Split System | 56000 | 16 | 8.5 | 2 | R-454B | 650
217932528 | BRYANT HEATING AND COOLING SYSTEMS | 249VAN060**AA* | CAA**6124AM* | 83*SB60100M21*** | Split System | 56000 | 16 | 8.5 | 2 | R-454B | 650
217932108 | BRYANT HEATING AND COOLING SYSTEMS | 249VAN060**AA* | CAA**6121AM* | 88*TB60090C21*** | Split System | 56000 | 16 | 8.5 | 2 | R-454B | 650
217932333 | BRYANT HEATING AND COOLING SYSTEMS | 249VAN060**AA* | CAA**6121AM* | 987TA66100C21*** | Split System | 56000 | 16 | 8.5 | 2 | R-454B | 650
217932198 | BRYANT HEATING AND COOLING SYSTEMS | 249VAN060**AA* | CAA**6121AM* | 987MC66100C21*** | Split System | 56000 | 16 | 8.5 | 2 | R-454B | 650
217932063 | BRYANT HEATING AND COOLING SYSTEMS | 249VAN060**AA* | CAA**6121AM* | 83*SB48060M17*** | Split System | 56000 | 16 | 8.5 | 2 | R-454B | 650
217932543 | BRYANT HEATING AND COOLING SYSTEMS | 249VAN060**AA* | CAA**6124AM* | 88*TB60070C21*** | Split System | 56000 | 16 | 8.5 | 2 | R-454B | 650
217932679 | BRYANT HEATING AND COOLING SYSTEMS | 249VAN060**AA* | CAA**6124AM* | 987MC66120C24*** | Split System | 56000 | 16 | 8.5 | 2 | R-454B | 650
217932453 | BRYANT HEATING AND COOLING SYSTEMS | 249VAN060**AA* | CAA**6124AM* | 83*CB60100C21*** | Split System | 56000 | 16 | 8.5 | 2 | R-454B | 650
217932228 | BRYANT HEATING AND COOLING SYSTEMS | 249VAN060**AA* | CAA**6121AM* | 926SB60100V21*** | Split System | 55500 | 16 | 8.5 | 2.05 | R-454B | 650
217932769 | BRYANT HEATING AND COOLING SYSTEMS | 249VAN060**AA* | CAA**6124AM* | 935SB66100M21*** | Split System | 56000 | 16 | 8.5 | 2.05 | R-454B | 650
217932018 | BRYANT HEATING AND COOLING SYSTEMS | 249VAN060**AA* | CAA**6121AM* | 83*CB60080C21*** | Split System | 56500 | 16 | 8.5 | 2.05 | R-454B | 650
217918292 | CARRIER | 27VPA960A*030* | CAA**6121AM* | 58TN*B090C21**20 | Split System | 56000 | 16 | 8.5 | 2 | R-454B | 650
217918338 | CARRIER | 27VPA960A*030* | CAA**6124AM* | 59SU5B100M21**22 | Split System | 56000 | 16 | 8.5 | 2.05 | R-454B | 650
217930345 | COMFORTMAKER | N5H9V48*K*AAA* | ESH5X48M12A* | *80CSU0802120B* | Split System | 45500 | 16 | 8.5 | 2 | R-454B | 650
217930350 | COMFORTMAKER | Q5H9V48*K*AAA* | ESH5X48M12A* | *80CSU0802120B* | Split System | 45500 | 16 | 8.5 | 2 | R-454B | 650
217930371 | COMFORTMAKER | N5H9V48*K*AAA* | ESH5X48M12A* | *80VSL1102122B* | Split System | 45500 | 16 | 8.5 | 2 | R-454B | 650
217930475 | COMFORTMAKER | N5H9V48*K*AAA* | ESH5X48M12A* | *80CTL1102120B* | Split System | 45500 | 16 | 8.5 | 2 | R-454B | 650
217930501 | COMFORTMAKER | N5H9V48*K*AAA* | ESH5X48M12A* | *80VTL1102122B* | Split System | 45500 | 16 | 8.5 | 2 | R-454B | 650
217930376 | COMFORTMAKER | Q5H9V48*K*AAA* | ESH5X48M12A* | *80VSL1102122B* | Split System | 45500 | 16 | 8.5 | 2 | R-454B | 650
217930480 | COMFORTMAKER | Q5H9V48*K*AAA* | ESH5X48M12A* | *80CTL1102120B* | Split System | 45500 | 16 | 8.5 | 2 | R-454B | 650
217930506 | COMFORTMAKER | Q5H9V48*K*AAA* | ESH5X48M12A* | *80VTL1102122B* | Split System | 45500 | 16 | 8.5 | 2 | R-454B | 650
217930410 | COMFORTMAKER | N5H9V48*K*AAA* | ESH5X48M12A* | *80MSU0802120A* | Split System | 46000 | 16 | 8.5 | 2 | R-454B | 650
217930415 | COMFORTMAKER | Q5H9V48*K*AAA* | ESH5X48M12A* | *80MSU0802120A* | Split System | 46000 | 16 | 8.5 | 2 | R-454B | 650
217931465 | COMFORTMAKER | N5H9V60*K*AAA* | EA*5X60M24A* | *80CSU0802120B* | Split System | 55000 | 16 | 8.5 | 2 | R-454B | 650
217931540 | COMFORTMAKER | N5H9V60*K*AAA* | EA*5X60M24A* | *80MSU0802120A* | Split System | 55000 | 16 | 8.5 | 2 | R-454B | 650
217931472 | COMFORTMAKER | Q5H9V60*K*AAA* | EA*5X60M24A* | *80CSU0802120B* | Split System | 55000 | 16 | 8.5 | 2 | R-454B | 650
217931547 | COMFORTMAKER | Q5H9V60*K*AAA* | EA*5X60M24A* | *80MSU0802120A* | Split System | 55000 | 16 | 8.5 | 2 | R-454B | 650
217932531 | COMFORTMAKER | N5H9V60*K*AAA* | EA*5X61M24A* | *80MSU1002120A* | Split System | 56000 | 16 | 8.5 | 2 | R-454B | 650
217932276 | COMFORTMAKER | N5H9V60*K*AAA* | EA*5X61M21A* | *95MSU1002122A* | Split System | 56000 | 16 | 8.5 | 2 | R-454B | 650
217932283 | COMFORTMAKER | Q5H9V60*K*AAA* | EA*5X61M21A* | *95MSU1002122A* | Split System | 56000 | 16 | 8.5 | 2 | R-454B | 650
217932306 | COMFORTMAKER | N5H9V60*K*AAA* | EA*5X61M21A* | *96CTN1002122B* | Split System | 56000 | 16 | 8.5 | 2 | R-454B | 650
217932456 | COMFORTMAKER | N5H9V60*K*AAA* | EA*5X61M24A* | *80CSU1002120B* | Split System | 56000 | 16 | 8.5 | 2 | R-454B | 650
217932066 | COMFORTMAKER | N5H9V60*K*AAA* | EA*5X61M21A* | *80MSU0601716A* | Split System | 56000 | 16 | 8.5 | 2 | R-454B | 650
217932111 | COMFORTMAKER | N5H9V60*K*AAA* | EA*5X61M21A* | *80CTL0902120B* | Split System | 56000 | 16 | 8.5 | 2 | R-454B | 650
217932682 | COMFORTMAKER | N5H9V60*K*AAA* | EA*5X61M24A* | *97CMN1202422B* | Split System | 56000 | 16 | 8.5 | 2 | R-454B | 650
217932201 | COMFORTMAKER | N5H9V60*K*AAA* | EA*5X61M21A* | *97CMN1002122B* | Split System | 56000 | 16 | 8.5 | 2 | R-454B | 650
217932546 | COMFORTMAKER | N5H9V60*K*AAA* | EA*5X61M24A* | *80CTL0702120B* | Split System | 56000 | 16 | 8.5 | 2 | R-454B | 650
217932336 | COMFORTMAKER | N5H9V60*K*AAA* | EA*5X61M21A* | *97CTN1002122A* | Split System | 56000 | 16 | 8.5 | 2 | R-454B | 650
217932208 | COMFORTMAKER | Q5H9V60*K*AAA* | EA*5X61M21A* | *97CMN1002122B* | Split System | 56000 | 16 | 8.5 | 2 | R-454B | 650
217932689 | COMFORTMAKER | Q5H9V60*K*AAA* | EA*5X61M24A* | *97CMN1202422B* | Split System | 56000 | 16 | 8.5 | 2 | R-454B | 650
217932118 | COMFORTMAKER | Q5H9V60*K*AAA* | EA*5X61M21A* | *80CTL0902120B* | Split System | 56000 | 16 | 8.5 | 2 | R-454B | 650
217932073 | COMFORTMAKER | Q5H9V60*K*AAA* | EA*5X61M21A* | *80MSU0601716A* | Split System | 56000 | 16 | 8.5 | 2 | R-454B | 650
217932343 | COMFORTMAKER | Q5H9V60*K*AAA* | EA*5X61M21A* | *97CTN1002122A* | Split System | 56000 | 16 | 8.5 | 2 | R-454B | 650
217932463 | COMFORTMAKER | Q5H9V60*K*AAA* | EA*5X61M24A* | *80CSU1002120B* | Split System | 56000 | 16 | 8.5 | 2 | R-454B | 650
217932313 | COMFORTMAKER | Q5H9V60*K*AAA* | EA*5X61M21A* | *96CTN1002122B* | Split System | 56000 | 16 | 8.5 | 2 | R-454B | 650
217932553 | COMFORTMAKER | Q5H9V60*K*AAA* | EA*5X61M24A* | *80CTL0702120B* | Split System | 56000 | 16 | 8.5 | 2 | R-454B | 650
217932231 | COMFORTMAKER | N5H9V60*K*AAA* | EA*5X61M21A* | *96VSN1002120B* | Split System | 55500 | 16 | 8.5 | 2.05 | R-454B | 650
217932238 | COMFORTMAKER | Q5H9V60*K*AAA* | EA*5X61M21A* | *96VSN1002120B* | Split System | 55500 | 16 | 8.5 | 2.05 | R-454B | 650
217932772 | COMFORTMAKER | N5H9V60*K*AAA* | EA*5X61M24A* | *95MSU1002122A* | Split System | 56000 | 16 | 8.5 | 2.05 | R-454B | 650
217932779 | COMFORTMAKER | Q5H9V60*K*AAA* | EA*5X61M24A* | *95MSU1002122A* | Split System | 56000 | 16 | 8.5 | 2.05 | R-454B | 650
217932028 | COMFORTMAKER | Q5H9V60*K*AAA* | EA*5X61M21A* | *80CSU0802120B* | Split System | 56500 | 16 | 8.5 | 2.05 | R-454B | 650
217930346 | DAY & NIGHT | N5H9V48*K*AAA* | ESH5X48M12A* | *80CSU0802120B* | Split System | 45500 | 16 | 8.5 | 2 | R-454B | 650
217930372 | DAY & NIGHT | N5H9V48*K*AAA* | ESH5X48M12A* | *80VSL1102122B* | Split System | 45500 | 16 | 8.5 | 2 | R-454B | 650
217930502 | DAY & NIGHT | N5H9V48*K*AAA* | ESH5X48M12A* | *80VTL1102122B* | Split System | 45500 | 16 | 8.5 | 2 | R-454B | 650
217930476 | DAY & NIGHT | N5H9V48*K*AAA* | ESH5X48M12A* | *80CTL1102120B* | Split System | 45500 | 16 | 8.5 | 2 | R-454B | 650
217930507 | DAY & NIGHT | Q5H9V48*K*AAA* | ESH5X48M12A* | *80VTL1102122B* | Split System | 45500 | 16 | 8.5 | 2 | R-454B | 650
217930377 | DAY & NIGHT | Q5H9V48*K*AAA* | ESH5X48M12A* | *80VSL1102122B* | Split System | 45500 | 16 | 8.5 | 2 | R-454B | 650
217930411 | DAY & NIGHT | N5H9V48*K*AAA* | ESH5X48M12A* | *80MSU0802120A* | Split System | 46000 | 16 | 8.5 | 2 | R-454B | 650
217930416 | DAY & NIGHT | Q5H9V48*K*AAA* | ESH5X48M12A* | *80MSU0802120A* | Split System | 46000 | 16 | 8.5 | 2 | R-454B | 650
217931466 | DAY & NIGHT | N5H9V60*K*AAA* | EA*5X60M24A* | *80CSU0802120B* | Split System | 55000 | 16 | 8.5 | 2 | R-454B | 650
217931541 | DAY & NIGHT | N5H9V60*K*AAA* | EA*5X60M24A* | *80MSU0802120A* | Split System | 55000 | 16 | 8.5 | 2 | R-454B | 650
217931548 | DAY & NIGHT | Q5H9V60*K*AAA* | EA*5X60M24A* | *80MSU0802120A* | Split System | 55000 | 16 | 8.5 | 2 | R-454B | 650
217931473 | DAY & NIGHT | Q5H9V60*K*AAA* | EA*5X60M24A* | *80CSU0802120B* | Split System | 55000 | 16 | 8.5 | 2 | R-454B | 650
217932277 | DAY & NIGHT | N5H9V60*K*AAA* | EA*5X61M21A* | *95MSU1002122A* | Split System | 56000 | 16 | 8.5 | 2 | R-454B | 650
217932532 | DAY & NIGHT | N5H9V60*K*AAA* | EA*5X61M24A* | *80MSU1002120A* | Split System | 56000 | 16 | 8.5 | 2 | R-454B | 650
217932284 | DAY & NIGHT | Q5H9V60*K*AAA* | EA*5X61M21A* | *95MSU1002122A* | Split System | 56000 | 16 | 8.5 | 2 | R-454B | 650
217932539 | DAY & NIGHT | Q5H9V60*K*AAA* | EA*5X61M24A* | *80MSU1002120A* | Split System | 56000 | 16 | 8.5 | 2 | R-454B | 650
217932457 | DAY & NIGHT | N5H9V60*K*AAA* | EA*5X61M24A* | *80CSU1002120B* | Split System | 56000 | 16 | 8.5 | 2 | R-454B | 650
217932067 | DAY & NIGHT | N5H9V60*K*AAA* | EA*5X61M21A* | *80MSU0601716A* | Split System | 56000 | 16 | 8.5 | 2 | R-454B | 650
217932202 | DAY & NIGHT | N5H9V60*K*AAA* | EA*5X61M21A* | *97CMN1002122B* | Split System | 56000 | 16 | 8.5 | 2 | R-454B | 650
217932307 | DAY & NIGHT | N5H9V60*K*AAA* | EA*5X61M21A* | *96CTN1002122B* | Split System | 56000 | 16 | 8.5 | 2 | R-454B | 650
217932683 | DAY & NIGHT | N5H9V60*K*AAA* | EA*5X61M24A* | *97CMN1202422B* | Split System | 56000 | 16 | 8.5 | 2 | R-454B | 650
217932112 | DAY & NIGHT | N5H9V60*K*AAA* | EA*5X61M21A* | *80CTL0902120B* | Split System | 56000 | 16 | 8.5 | 2 | R-454B | 650
217932547 | DAY & NIGHT | N5H9V60*K*AAA* | EA*5X61M24A* | *80CTL0702120B* | Split System | 56000 | 16 | 8.5 | 2 | R-454B | 650
217932314 | DAY & NIGHT | Q5H9V60*K*AAA* | EA*5X61M21A* | *96CTN1002122B* | Split System | 56000 | 16 | 8.5 | 2 | R-454B | 650
217932554 | DAY & NIGHT | Q5H9V60*K*AAA* | EA*5X61M24A* | *80CTL0702120B* | Split System | 56000 | 16 | 8.5 | 2 | R-454B | 650
217932119 | DAY & NIGHT | Q5H9V60*K*AAA* | EA*5X61M21A* | *80CTL0902120B* | Split System | 56000 | 16 | 8.5 | 2 | R-454B | 650
217932209 | DAY & NIGHT | Q5H9V60*K*AAA* | EA*5X61M21A* | *97CMN1002122B* | Split System | 56000 | 16 | 8.5 | 2 | R-454B | 650
217932344 | DAY & NIGHT | Q5H9V60*K*AAA* | EA*5X61M21A* | *97CTN1002122A* | Split System | 56000 | 16 | 8.5 | 2 | R-454B | 650
217932464 | DAY & NIGHT | Q5H9V60*K*AAA* | EA*5X61M24A* | *80CSU1002120B* | Split System | 56000 | 16 | 8.5 | 2 | R-454B | 650
217932690 | DAY & NIGHT | Q5H9V60*K*AAA* | EA*5X61M24A* | *97CMN1202422B* | Split System | 56000 | 16 | 8.5 | 2 | R-454B | 650
217932074 | DAY & NIGHT | Q5H9V60*K*AAA* | EA*5X61M21A* | *80MSU0601716A* | Split System | 56000 | 16 | 8.5 | 2 | R-454B | 650
217932232 | DAY & NIGHT | N5H9V60*K*AAA* | EA*5X61M21A* | *96VSN1002120B* | Split System | 55500 | 16 | 8.5 | 2.05 | R-454B | 650
217932239 | DAY & NIGHT | Q5H9V60*K*AAA* | EA*5X61M21A* | *96VSN1002120B* | Split System | 55500 | 16 | 8.5 | 2.05 | R-454B | 650
217932773 | DAY & NIGHT | N5H9V60*K*AAA* | EA*5X61M24A* | *95MSU1002122A* | Split System | 56000 | 16 | 8.5 | 2.05 | R-454B | 650
217932780 | DAY & NIGHT | Q5H9V60*K*AAA* | EA*5X61M24A* | *95MSU1002122A* | Split System | 56000 | 16 | 8.5 | 2.05 | R-454B | 650
217932022 | DAY & NIGHT | N5H9V60*K*AAA* | EA*5X61M21A* | *80CSU0802120B* | Split System | 56500 | 16 | 8.5 | 2.05 | R-454B | 650
217932029 | DAY & NIGHT | Q5H9V60*K*AAA* | EA*5X61M21A* | *80CSU0802120B* | Split System | 56500 | 16 | 8.5 | 2.05 | R-454B | 650
217930352 | HEIL | Q5H9V48*K*AAA* | ESH5X48M12A* | *80CSU0802120B* | Split System | 45500 | 16 | 8.5 | 2 | R-454B | 650
217930477 | HEIL | N5H9V48*K*AAA* | ESH5X48M12A* | *80CTL1102120B* | Split System | 45500 | 16 | 8.5 | 2 | R-454B | 650
217930503 | HEIL | N5H9V48*K*AAA* | ESH5X48M12A* | *80VTL1102122B* | Split System | 45500 | 16 | 8.5 | 2 | R-454B | 650
217930373 | HEIL | N5H9V48*K*AAA* | ESH5X48M12A* | *80VSL1102122B* | Split System | 45500 | 16 | 8.5 | 2 | R-454B | 650
217930378 | HEIL | Q5H9V48*K*AAA* | ESH5X48M12A* | *80VSL1102122B* | Split System | 45500 | 16 | 8.5 | 2 | R-454B | 650
217930508 | HEIL | Q5H9V48*K*AAA* | ESH5X48M12A* | *80VTL1102122B* | Split System | 45500 | 16 | 8.5 | 2 | R-454B | 650
217930482 | HEIL | Q5H9V48*K*AAA* | ESH5X48M12A* | *80CTL1102120B* | Split System | 45500 | 16 | 8.5 | 2 | R-454B | 650
217930412 | HEIL | N5H9V48*K*AAA* | ESH5X48M12A* | *80MSU0802120A* | Split System | 46000 | 16 | 8.5 | 2 | R-454B | 650
217930417 | HEIL | Q5H9V48*K*AAA* | ESH5X48M12A* | *80MSU0802120A* | Split System | 46000 | 16 | 8.5 | 2 | R-454B | 650
217931542 | HEIL | N5H9V60*K*AAA* | EA*5X60M24A* | *80MSU0802120A* | Split System | 55000 | 16 | 8.5 | 2 | R-454B | 650
217931549 | HEIL | Q5H9V60*K*AAA* | EA*5X60M24A* | *80MSU0802120A* | Split System | 55000 | 16 | 8.5 | 2 | R-454B | 650
217931474 | HEIL | Q5H9V60*K*AAA* | EA*5X60M24A* | *80CSU0802120B* | Split System | 55000 | 16 | 8.5 | 2 | R-454B | 650
217932533 | HEIL | N5H9V60*K*AAA* | EA*5X61M24A* | *80MSU1002120A* | Split System | 56000 | 16 | 8.5 | 2 | R-454B | 650
217932278 | HEIL | N5H9V60*K*AAA* | EA*5X61M21A* | *95MSU1002122A* | Split System | 56000 | 16 | 8.5 | 2 | R-454B | 650
217932285 | HEIL | Q5H9V60*K*AAA* | EA*5X61M21A* | *95MSU1002122A* | Split System | 56000 | 16 | 8.5 | 2 | R-454B | 650
217932548 | HEIL | N5H9V60*K*AAA* | EA*5X61M24A* | *80CTL0702120B* | Split System | 56000 | 16 | 8.5 | 2 | R-454B | 650
217932338 | HEIL | N5H9V60*K*AAA* | EA*5X61M21A* | *97CTN1002122A* | Split System | 56000 | 16 | 8.5 | 2 | R-454B | 650
217932684 | HEIL | N5H9V60*K*AAA* | EA*5X61M24A* | *97CMN1202422B* | Split System | 56000 | 16 | 8.5 | 2 | R-454B | 650
217932458 | HEIL | N5H9V60*K*AAA* | EA*5X61M24A* | *80CSU1002120B* | Split System | 56000 | 16 | 8.5 | 2 | R-454B | 650
217932068 | HEIL | N5H9V60*K*AAA* | EA*5X61M21A* | *80MSU0601716A* | Split System | 56000 | 16 | 8.5 | 2 | R-454B | 650
217932113 | HEIL | N5H9V60*K*AAA* | EA*5X61M21A* | *80CTL0902120B* | Split System | 56000 | 16 | 8.5 | 2 | R-454B | 650
217932203 | HEIL | N5H9V60*K*AAA* | EA*5X61M21A* | *97CMN1002122B* | Split System | 56000 | 16 | 8.5 | 2 | R-454B | 650
217932308 | HEIL | N5H9V60*K*AAA* | EA*5X61M21A* | *96CTN1002122B* | Split System | 56000 | 16 | 8.5 | 2 | R-454B | 650
217932465 | HEIL | Q5H9V60*K*AAA* | EA*5X61M24A* | *80CSU1002120B* | Split System | 56000 | 16 | 8.5 | 2 | R-454B | 650
217932555 | HEIL | Q5H9V60*K*AAA* | EA*5X61M24A* | *80CTL0702120B* | Split System | 56000 | 16 | 8.5 | 2 | R-454B | 650
217932691 | HEIL | Q5H9V60*K*AAA* | EA*5X61M24A* | *97CMN1202422B* | Split System | 56000 | 16 | 8.5 | 2 | R-454B | 650
218338362 | The Heat Pump | THP-GUD60W2/NHE-D(U) | THP-GUD60AH2/G-D(U) |  | Split System | 53000 | 18.5 | 10.5 | 2.1 | R-32 | 650
217562233 | FRIEDRICH | RD18AY60AJVC | TCFY6021STAAM | FR802V0755A21UH | Split System | 48500 | 17 | 8.1 | 2 | R-454B | 650
217562244 | FRIEDRICH | RD18AY60AJVC | TCFY6021STAAM | FR801V1005A21UHU | Split System | 48500 | 17 | 8.1 | 2 | R-454B | 650
217562230 | FRIEDRICH | RD18AY60AJVC | TCFY6021STAAM | FR801V1005A21UHN | Split System | 49000 | 17 | 8.1 | 2 | R-454B | 650
217562247 | FRIEDRICH | RD18AY60AJVC | TCFY6021STAAM | FR802V0755A21DZ | Split System | 49000 | 17 | 8.1 | 2 | R-454B | 650
217562249 | FRIEDRICH | RD18AY60AJVC | TCFY6021STAAM | FR801V1005A21DZ | Split System | 49000 | 17 | 8.1 | 2 | R-454B | 650
217562235 | FRIEDRICH | RD18AY60AJVC | TCFY6021STAAM | FR802V1005A21UH | Split System | 49000 | 17 | 8.1 | 2 | R-454B | 650
217562223 | FRIEDRICH | RD18AY60AJVC | TCFY6024STANM | FR801V0755A21UH | Split System | 51000 | 17 | 10 | 2 | R-454B | 650
217562212 | FRIEDRICH | RD18AY60AJVC | TCFY6024STANM | FR802V0755A21UH | Split System | 51000 | 17 | 10 | 2 | R-454B | 650
216051145 | FRIEDRICH | FRP19AY60AJVC | TCFY6021SEAAM | FR802V0755A21DZ | Split System | 54000 | 17 | 10 | 2 | R-454B | 650
216051163 | FRIEDRICH | FRP19AY60AJVC | TCFY6021SEAAM | FR802V1005A21DZ | Split System | 54000 | 17 | 10 | 2 | R-454B | 650
216051141 | FRIEDRICH | FRP19AY60AJVC | TCFY6021SEAAM | FR802V1005A21UH | Split System | 54000 | 17 | 10 | 2 | R-454B | 650
216687222 | FUJITSU | FOP1960MJAYCA | FCCA6021SYEA | FF80TV510021UH | Split System | 54000 | 17 | 10 | 2 | R-454B | 650
216687216 | FUJITSU | FOP1960MJAYCA | FCCA6021SYEA | FF80TV507521DZ | Split System | 54000 | 17 | 10 | 2 | R-454B | 650
216687504 | MAINLINE | MLP19AY60AJVC | TCFY6021SEAAM | ML802V0755A21UH | Split System | 53500 | 17 | 10 | 2 | R-454B | 650
216051162 | RUUD | UP19AY60AJVC | RCFY6021SEAAM | R802V0755A21UH | Split System | 53500 | 17 | 10 | 2 | R-454B | 650
217562206 | FRIEDRICH | RD18AY60AJVC | TCFY6024STANM | FR801V1005A21UHU | Split System | 51000 | 17 | 10 | 2 | R-454B | 650
217562225 | FRIEDRICH | RD18AY60AJVC | TCFY6024STANM | FR802V1005A21UH | Split System | 51000 | 17 | 10 | 2 | R-454B | 650
217562221 | FRIEDRICH | RD18AY60AJVC | TCFY6024STANM | FR801V1005A21UHS | Split System | 51000 | 17 | 10 | 2 | R-454B | 650
217562228 | FRIEDRICH | RD18AY60AJVC | TCFY6024STANM | FR801V1005A21UHN | Split System | 51000 | 17 | 10 | 2 | R-454B | 650
217562217 | FRIEDRICH | RD18AY60AJVC | TCFY6024STANM | FR802V1255A24UH | Split System | 51500 | 17 | 10 | 2 | R-454B | 650
217562201 | FRIEDRICH | RD18AY60AJVC | TCFY6024STANM | FR801V1255A24UH | Split System | 51500 | 17 | 10 | 2 | R-454B | 650
217562196 | FRIEDRICH | RD18AY60AJVC | TCFY6024STANM | FR801V1005A21DZ | Split System | 51500 | 18 | 10 | 2 | R-454B | 650
216687202 | FUJITSU | FOP1948MJAYCA | FCCA4821SYEA | FF80TV407517UH | Split System | 45500 | 19 | 10 | 2.1 | R-454B | 650
216687204 | FUJITSU | FOP1948MJAYCA | FCCA4821SYEA | FF80TV510021DZ | Split System | 45500 | 19 | 10 | 2.1 | R-454B | 650
216687207 | FUJITSU | FOP1948MJAYCA | FCCA4821SYEA | FF80TV507521UH | Split System | 45500 | 19 | 10 | 2.1 | R-454B | 650
216687203 | FUJITSU | FOP1948MJAYCA | FCCA4821SYEA | FF80TV507521DZ | Split System | 45500 | 19 | 10 | 2.1 | R-454B | 650
216684954 | MAINLINE | MLP19AY48AJVC | TCFY4821SEAAM | ML802V1005A21UH | Split System | 45500 | 19 | 10 | 2.1 | R-454B | 650
216684953 | MAINLINE | MLP19AY48AJVC | TCFY4821SEAAM | ML802V1005A21DZ | Split System | 45500 | 19 | 10 | 2.1 | R-454B | 650
216684956 | MAINLINE | MLP19AY48AJVC | TCFY4821SEAAM | ML802V0755A21UH | Split System | 45500 | 19 | 10 | 2.1 | R-454B | 650
216687181 | FUJITSU | FOP1924MJAYCA | FCCA2421HYEA | FF80SV405017UHS | Split System | 22800 | 20 | 10 | 1.8 | R-454B | 650
216687186 | FUJITSU | FOP1924MJAYCA | FCCA2421HYEA | FF80TV405017UH | Split System | 22800 | 20 | 10 | 1.8 | R-454B | 650
216687187 | FUJITSU | FOP1924MJAYCA | FCCA2421HYEA | FF80SV405017UHU | Split System | 22800 | 20 | 10 | 1.8 | R-454B | 650
216687182 | FUJITSU | FOP1924MJAYCA | FCCA2421HYEA | FF80SV405017UHN | Split System | 22800 | 20 | 10 | 1.8 | R-454B | 650
216687188 | FUJITSU | FOP1936MJAYCA | FCCA3621MYEA | FF80TV510021UH | Split System | 34200 | 20 | 10 | 2 | R-454B | 650
216684938 | MAINLINE | MLP19AY36AJVC | TCFY3621MEAAM | ML802V1005A21UH | Split System | 34200 | 20 | 10 | 2 | R-454B | 650
216687184 | FUJITSU | FOP1924MJAYCA | FCCA2421HYEA | FF80TV407517UH | Split System | 22800 | 21 | 10 | 1.8 | R-454B | 650
216687168 | FUJITSU | FOP1924MJAYCA | FCCA2421HYEA | FF92SV306017M4 | Split System | 22800 | 21 | 10 | 1.8 | R-454B | 650
216687183 | FUJITSU | FOP1924MJAYCA | FCCA2421HYEA | FF80SV407517UH | Split System | 22800 | 21 | 10 | 1.8 | R-454B | 650
216687185 | FUJITSU | FOP1924MJAYCA | FCCA2421HYEA | FF80SV407017UH | Split System | 22800 | 21 | 10 | 1.8 | R-454B | 650
216687164 | FUJITSU | FOP1924MJAYCA | FCCA2421HYEA | FF92SV304017M4 | Split System | 22800 | 21 | 10 | 1.8 | R-454B | 650
217562043 | FRIEDRICH | RD18AY48AJVC | TCFY4821STANM+RXMD-C04 |  | Split System | 40500 | 15.2 | 8.1 | 2 | R-454B | 650
217562044 | FRIEDRICH | RD18AY48AJVC | TCFY4824STANM+RXMD-C03 |  | Split System | 40500 | 15.2 | 8.1 | 2 | R-454B | 650
216623437 | MAINLINE | ML60HP230LMNTH-O | ML60HP230CC24-I |  | Split System | 47000 | 15.2 | 8.1 | 1.83 | R-454B | 650
216621526 | MITS AIR | MAMOE30-60HFN10-M3X | MAMVBM-60D28T6N10 |  | Split System | 47000 | 15.2 | 8.1 | 1.83 | R-454B | 650
216613188 | RUSSELL | RD18AY48AJVC | TCFY6024STANM+RXMD-C03 |  | Split System | 41500 | 15.2 | 8.1 | 2.2 | R-454B | 650
216613189 | SURE | RD18AY48AJVC | TCFY6024STANM+RXMD-C03 |  | Split System | 41500 | 15.2 | 8.1 | 2.2 | R-454B | 650
216623436 | MAINLINE | ML60HP230LMNTH-O | ML60HP230CC21-I |  | Split System | 52000 | 16 | 8.5 | 1.8 | R-454B | 650
216621525 | MITS AIR | MAMOE30-60HFN10-M3X | MAMVBM-60C28T6N10 |  | Split System | 52000 | 16 | 8.5 | 1.8 | R-454B | 650
216684104 | MAINLINE | ML48HP230LMNTH-O | ML60HP230CC21-I |  | Split System | 45000 | 15.2 | 8.8 | 1.85 | R-454B | 650
217286189 | MAINLINE | ML48HP230LMNT-O | ML60HP230CC21-I |  | Split System | 45000 | 15.2 | 9 | 1.85 | R-454B | 650
216623425 | MAINLINE | ML24HP230LMNT-O | ML24HP230CC14-I |  | Split System | 24000 | 16 | 9 | 1.8 | R-454B | 650
216623426 | MAINLINE | ML24HP230LMNT-O | ML24HP230CC17-I |  | Split System | 24000 | 16 | 9 | 1.8 | R-454B | 650
216623431 | MAINLINE | ML30HP230LMNTH-O | ML36HP230CC14-I |  | Split System | 30000 | 15.3 | 9.3 | 1.8 | R-454B | 650
216621520 | MITS AIR | MAMOD30-30HFN10-M3X | MAMVBM-36A24T4N10 |  | Split System | 30000 | 15.3 | 9.3 | 1.8 | R-454B | 650
216623435 | MAINLINE | ML36HP230LMNTH-O | ML36HP230CC21-I |  | Split System | 36000 | 15.8 | 9.4 | 1.9 | R-454B | 650
216623433 | MAINLINE | ML36HP230LMNTH-O | ML36HP230CC17-I |  | Split System | 36000 | 15.8 | 9.4 | 1.9 | R-454B | 650
216621524 | MITS AIR | MAMOX630-36HFN10-M3X | MAMVBM-36C24T4N10 |  | Split System | 36000 | 15.8 | 9.4 | 1.9 | R-454B | 650
216621523 | MITS AIR | MAMOX630-36HFN10-M3X | MAMVBM-36B24T4N10 |  | Split System | 36000 | 15.8 | 9.4 | 1.9 | R-454B | 650
216623430 | MAINLINE | ML24HP230LMNTH-O | ML24HP230CC17-I |  | Split System | 24000 | 16 | 9.5 | 1.8 | R-454B | 650
216623428 | MAINLINE | ML24HP230LMNTH-O | ML24HP230CC14-I |  | Split System | 24000 | 16 | 9.5 | 1.8 | R-454B | 650
216621518 | MITS AIR | MAMOX430-24HFN10-M3X | MAMVBM-24A18T3N10 |  | Split System | 24000 | 16 | 9.5 | 1.8 | R-454B | 650
216621519 | MITS AIR | MAMOX430-24HFN10-M3X | MAMVBM-24B18T3N10 |  | Split System | 24000 | 16 | 9.5 | 1.8 | R-454B | 650
216623427 | MAINLINE | ML18HP230LMNTH-O | ML24HP230CC14-I |  | Split System | 18000 | 16.1 | 9.5 | 2.06 | R-454B | 650
216623429 | MAINLINE | ML18HP230LMNTH-O | ML24HP230CC17-I |  | Split System | 18000 | 16.1 | 9.5 | 2.06 | R-454B | 650
216621517 | MITS AIR | MAMOX430-18HFN10-M3X | MAMVBM-24B18T3N10 |  | Split System | 18000 | 16.1 | 9.5 | 2.06 | R-454B | 650
216621516 | MITS AIR | MAMOX430-18HFN10-M3X | MAMVBM-24A18T3N10 |  | Split System | 18000 | 16.1 | 9.5 | 2.06 | R-454B | 650
216623434 | MAINLINE | ML30HP230LMNTH-O | ML36HP230CC21-I |  | Split System | 29000 | 16 | 9.6 | 1.85 | R-454B | 650
216623432 | MAINLINE | ML30HP230LMNTH-O | ML36HP230CC17-I |  | Split System | 29000 | 16 | 9.6 | 1.85 | R-454B | 650
216621521 | MITS AIR | MAMOD30-30HFN10-M3X | MAMVBM-36B24T4N10 |  | Split System | 29000 | 16 | 9.6 | 1.85 | R-454B | 650
216621522 | MITS AIR | MAMOD30-30HFN10-M3X | MAMVBM-36C24T4N10 |  | Split System | 29000 | 16 | 9.6 | 1.85 | R-454B | 650
218410908 | DAY & NIGHT | B5H3V36*K*AAA* | ESH5X60M12A*+WALLCON | *80CTL1352422B* | Split System | 34200 | 19.5 | 9 | 1.96 | R-454B | 650
218410964 | DAY & NIGHT | B5H3V36*K*AAA* | ESH5X60M12A*+WALLCON | *97CMN0802120B* | Split System | 34200 | 19.5 | 9 | 1.96 | R-454B | 650
218410900 | DAY & NIGHT | B5H3V36*K*AAA* | ESH5X60M12A*+WALLCON | *80CTL1102120B* | Split System | 34200 | 19.5 | 9 | 1.96 | R-454B | 650
218410876 | DAY & NIGHT | B5H3V36*K*AAA* | ESH5X60M12A*+WALLCON | *80CTL0702120B* | Split System | 34200 | 19.5 | 9 | 1.96 | R-454B | 650
218411000 | HEIL | B5H3V36*K*AAA* | ESH5X60M12A*+WALLCON | *96CTN0802120B* | Split System | 34200 | 19.5 | 9 | 1.96 | R-454B | 650
218411040 | HEIL | B5H3V36*K*AAA* | ESH5X60M12A*+WALLCON | *97CTN0802120A* | Split System | 34200 | 19.5 | 9 | 1.96 | R-454B | 650
218411056 | HEIL | B5H3V36*K*AAA* | ESH5X60M12A*+WALLCON | *97CTN1202422A* | Split System | 34200 | 19.5 | 9 | 1.96 | R-454B | 650
218411008 | HEIL | B5H3V36*K*AAA* | ESH5X60M12A*+WALLCON | *96CTN1002122B* | Split System | 34200 | 19.5 | 9 | 1.96 | R-454B | 650
218411048 | HEIL | B5H3V36*K*AAA* | ESH5X60M12A*+WALLCON | *97CTN1002122A* | Split System | 34200 | 19.5 | 9 | 1.96 | R-454B | 650
218410832 | HEIL | B5H3V36*K*AAA* | ESH5X60M12A*+WALLCON | *80CSU0401712B* | Split System | 34200 | 19.5 | 9 | 1.96 | R-454B | 650
218410840 | HEIL | B5H3V36*K*AAA* | ESH5X60M12A*+WALLCON | *80CSU0601716B* | Split System | 34200 | 19.5 | 9 | 1.96 | R-454B | 650
218410968 | HEIL | B5H3V36*K*AAA* | ESH5X60M12A*+WALLCON | *97CMN1002122B* | Split System | 34200 | 19.5 | 9 | 1.96 | R-454B | 650
218411016 | HEIL | B5H3V36*K*AAA* | ESH5X60M12A*+WALLCON | *96CTN1202422B* | Split System | 34200 | 19.5 | 9 | 1.96 | R-454B | 650
218410872 | HEIL | B5H3V36*K*AAA* | ESH5X60M12A*+WALLCON | *80CTL0702120B* | Split System | 34200 | 19.5 | 9 | 1.96 | R-454B | 650
218410896 | HEIL | B5H3V36*K*AAA* | ESH5X60M12A*+WALLCON | *80CTL1102120B* | Split System | 34200 | 19.5 | 9 | 1.96 | R-454B | 650
218410904 | HEIL | B5H3V36*K*AAA* | ESH5X60M12A*+WALLCON | *80CTL1352422B* | Split System | 34200 | 19.5 | 9 | 1.96 | R-454B | 650
218410960 | HEIL | B5H3V36*K*AAA* | ESH5X60M12A*+WALLCON | *97CMN0802120B* | Split System | 34200 | 19.5 | 9 | 1.96 | R-454B | 650
218410920 | HEIL | B5H3V36*K*AAA* | ESH5X60M12A*+WALLCON | *95CSU0802120B* | Split System | 34200 | 19.5 | 9 | 1.96 | R-454B | 650
218411053 | KEEPRITE | B5H3V36*K*AAA* | ESH5X60M12A*+WALLCON | *97CTN1002122A* | Split System | 34200 | 19.5 | 9 | 1.96 | R-454B | 650
218410837 | KEEPRITE | B5H3V36*K*AAA* | ESH5X60M12A*+WALLCON | *80CSU0401712B* | Split System | 34200 | 19.5 | 9 | 1.96 | R-454B | 650
218410845 | KEEPRITE | B5H3V36*K*AAA* | ESH5X60M12A*+WALLCON | *80CSU0601716B* | Split System | 34200 | 19.5 | 9 | 1.96 | R-454B | 650
218410973 | KEEPRITE | B5H3V36*K*AAA* | ESH5X60M12A*+WALLCON | *97CMN1002122B* | Split System | 34200 | 19.5 | 9 | 1.96 | R-454B | 650
218411005 | KEEPRITE | B5H3V36*K*AAA* | ESH5X60M12A*+WALLCON | *96CTN0802120B* | Split System | 34200 | 19.5 | 9 | 1.96 | R-454B | 650
218411021 | KEEPRITE | B5H3V36*K*AAA* | ESH5X60M12A*+WALLCON | *96CTN1202422B* | Split System | 34200 | 19.5 | 9 | 1.96 | R-454B | 650
218411061 | KEEPRITE | B5H3V36*K*AAA* | ESH5X60M12A*+WALLCON | *97CTN1202422A* | Split System | 34200 | 19.5 | 9 | 1.96 | R-454B | 650
218411013 | KEEPRITE | B5H3V36*K*AAA* | ESH5X60M12A*+WALLCON | *96CTN1002122B* | Split System | 34200 | 19.5 | 9 | 1.96 | R-454B | 650
218411045 | KEEPRITE | B5H3V36*K*AAA* | ESH5X60M12A*+WALLCON | *97CTN0802120A* | Split System | 34200 | 19.5 | 9 | 1.96 | R-454B | 650
218410909 | KEEPRITE | B5H3V36*K*AAA* | ESH5X60M12A*+WALLCON | *80CTL1352422B* | Split System | 34200 | 19.5 | 9 | 1.96 | R-454B | 650
218410925 | KEEPRITE | B5H3V36*K*AAA* | ESH5X60M12A*+WALLCON | *95CSU0802120B* | Split System | 34200 | 19.5 | 9 | 1.96 | R-454B | 650
218410965 | KEEPRITE | B5H3V36*K*AAA* | ESH5X60M12A*+WALLCON | *97CMN0802120B* | Split System | 34200 | 19.5 | 9 | 1.96 | R-454B | 650
218410901 | KEEPRITE | B5H3V36*K*AAA* | ESH5X60M12A*+WALLCON | *80CTL1102120B* | Split System | 34200 | 19.5 | 9 | 1.96 | R-454B | 650
218410877 | KEEPRITE | B5H3V36*K*AAA* | ESH5X60M12A*+WALLCON | *80CTL0702120B* | Split System | 34200 | 19.5 | 9 | 1.96 | R-454B | 650
218411023 | TEMPSTAR | B5H3V36*K*AAA* | ESH5X60M12A*+WALLCON | *96CTN1202422B* | Split System | 34200 | 19.5 | 9 | 1.96 | R-454B | 650
218410847 | TEMPSTAR | B5H3V36*K*AAA* | ESH5X60M12A*+WALLCON | *80CSU0601716B* | Split System | 34200 | 19.5 | 9 | 1.96 | R-454B | 650
218411015 | TEMPSTAR | B5H3V36*K*AAA* | ESH5X60M12A*+WALLCON | *96CTN1002122B* | Split System | 34200 | 19.5 | 9 | 1.96 | R-454B | 650
218410975 | TEMPSTAR | B5H3V36*K*AAA* | ESH5X60M12A*+WALLCON | *97CMN1002122B* | Split System | 34200 | 19.5 | 9 | 1.96 | R-454B | 650
218411007 | TEMPSTAR | B5H3V36*K*AAA* | ESH5X60M12A*+WALLCON | *96CTN0802120B* | Split System | 34200 | 19.5 | 9 | 1.96 | R-454B | 650
218411047 | TEMPSTAR | B5H3V36*K*AAA* | ESH5X60M12A*+WALLCON | *97CTN0802120A* | Split System | 34200 | 19.5 | 9 | 1.96 | R-454B | 650
218410839 | TEMPSTAR | B5H3V36*K*AAA* | ESH5X60M12A*+WALLCON | *80CSU0401712B* | Split System | 34200 | 19.5 | 9 | 1.96 | R-454B | 650
218411055 | TEMPSTAR | B5H3V36*K*AAA* | ESH5X60M12A*+WALLCON | *97CTN1002122A* | Split System | 34200 | 19.5 | 9 | 1.96 | R-454B | 650
218411063 | TEMPSTAR | B5H3V36*K*AAA* | ESH5X60M12A*+WALLCON | *97CTN1202422A* | Split System | 34200 | 19.5 | 9 | 1.96 | R-454B | 650
218410927 | TEMPSTAR | B5H3V36*K*AAA* | ESH5X60M12A*+WALLCON | *95CSU0802120B* | Split System | 34200 | 19.5 | 9 | 1.96 | R-454B | 650
218410903 | TEMPSTAR | B5H3V36*K*AAA* | ESH5X60M12A*+WALLCON | *80CTL1102120B* | Split System | 34200 | 19.5 | 9 | 1.96 | R-454B | 650
218410911 | TEMPSTAR | B5H3V36*K*AAA* | ESH5X60M12A*+WALLCON | *80CTL1352422B* | Split System | 34200 | 19.5 | 9 | 1.96 | R-454B | 650
218410879 | TEMPSTAR | B5H3V36*K*AAA* | ESH5X60M12A*+WALLCON | *80CTL0702120B* | Split System | 34200 | 19.5 | 9 | 1.96 | R-454B | 650
218410967 | TEMPSTAR | B5H3V36*K*AAA* | ESH5X60M12A*+WALLCON | *97CMN0802120B* | Split System | 34200 | 19.5 | 9 | 1.96 | R-454B | 650
217465842 | AC PRO | A7CP21V48P-**A | 7E[C,U]60DX-**+TDR | A97US2V080C16X* | Split System | 47500 | 19.5 | 9 | 1.96 | R-454B | 650
217642474 | GE | NS21H48MA5-**A | NCU[C,U]60DT5*-**+TDR | NF97X080V4C* | Split System | 47500 | 19.5 | 9 | 1.96 | R-454B | 650
218410929 | AIRQUEST | B5H3V36*K*AAA* | ESH5X60M12A*+WALLCON | *95CSU1002122B* | Split System | 34200 | 19.5 | 9 | 1.98 | R-454B | 650
218410930 | ARCOAIRE | B5H3V36*K*AAA* | ESH5X60M12A*+WALLCON | *95CSU1002122B* | Split System | 34200 | 19.5 | 9 | 1.98 | R-454B | 650
218410931 | COMFORTMAKER | B5H3V36*K*AAA* | ESH5X60M12A*+WALLCON | *95CSU1002122B* | Split System | 34200 | 19.5 | 9 | 1.98 | R-454B | 650
218410932 | DAY & NIGHT | B5H3V36*K*AAA* | ESH5X60M12A*+WALLCON | *95CSU1002122B* | Split System | 34200 | 19.5 | 9 | 1.98 | R-454B | 650
218410928 | HEIL | B5H3V36*K*AAA* | ESH5X60M12A*+WALLCON | *95CSU1002122B* | Split System | 34200 | 19.5 | 9 | 1.98 | R-454B | 650
218410933 | KEEPRITE | B5H3V36*K*AAA* | ESH5X60M12A*+WALLCON | *95CSU1002122B* | Split System | 34200 | 19.5 | 9 | 1.98 | R-454B | 650
218410935 | TEMPSTAR | B5H3V36*K*AAA* | ESH5X60M12A*+WALLCON | *95CSU1002122B* | Split System | 34200 | 19.5 | 9 | 1.98 | R-454B | 650
218409752 | HEIL | B5H3V36*K*AAA* | EA*5X60M24A*+WALLCON | *95CSU0802120B* | Split System | 34000 | 20 | 9 | 1.94 | R-454B | 650
218409757 | KEEPRITE | B5H3V36*K*AAA* | EA*5X60M24A*+WALLCON | *95CSU0802120B* | Split System | 34000 | 20 | 9 | 1.94 | R-454B | 650
218409759 | TEMPSTAR | B5H3V36*K*AAA* | EA*5X60M24A*+WALLCON | *95CSU0802120B* | Split System | 34000 | 20 | 9 | 1.94 | R-454B | 650
218409769 | AIRQUEST | B5H3V36*K*AAA* | EA*5X60M24A*+WALLCON | *97CMN0602120B* | Split System | 33800 | 20 | 9 | 1.96 | R-454B | 650
218409771 | COMFORTMAKER | B5H3V36*K*AAA* | EA*5X60M24A*+WALLCON | *97CMN0602120B* | Split System | 33800 | 20 | 9 | 1.96 | R-454B | 650
218409772 | DAY & NIGHT | B5H3V36*K*AAA* | EA*5X60M24A*+WALLCON | *97CMN0602120B* | Split System | 33800 | 20 | 9 | 1.96 | R-454B | 650
218409768 | HEIL | B5H3V36*K*AAA* | EA*5X60M24A*+WALLCON | *97CMN0602120B* | Split System | 33800 | 20 | 9 | 1.96 | R-454B | 650
218409773 | KEEPRITE | B5H3V36*K*AAA* | EA*5X60M24A*+WALLCON | *97CMN0602120B* | Split System | 33800 | 20 | 9 | 1.96 | R-454B | 650
218409775 | TEMPSTAR | B5H3V36*K*AAA* | EA*5X60M24A*+WALLCON | *97CMN0602120B* | Split System | 33800 | 20 | 9 | 1.96 | R-454B | 650
218409801 | AIRQUEST | B5H3V36*K*AAA* | EA*5X60M24A*+WALLCON | *96CTN0802120B* | Split System | 34000 | 20 | 9 | 1.96 | R-454B | 650
218409777 | AIRQUEST | B5H3V36*K*AAA* | EA*5X60M24A*+WALLCON | *97CMN0802120B* | Split System | 34000 | 20 | 9 | 1.96 | R-454B | 650
218409825 | AIRQUEST | B5H3V36*K*AAA* | EA*5X60M24A*+WALLCON | *97CTN0802120A* | Split System | 34000 | 20 | 9 | 1.96 | R-454B | 650
218409802 | ARCOAIRE | B5H3V36*K*AAA* | EA*5X60M24A*+WALLCON | *96CTN0802120B* | Split System | 34000 | 20 | 9 | 1.96 | R-454B | 650
218409826 | ARCOAIRE | B5H3V36*K*AAA* | EA*5X60M24A*+WALLCON | *97CTN0802120A* | Split System | 34000 | 20 | 9 | 1.96 | R-454B | 650
218409803 | COMFORTMAKER | B5H3V36*K*AAA* | EA*5X60M24A*+WALLCON | *96CTN0802120B* | Split System | 34000 | 20 | 9 | 1.96 | R-454B | 650
218409827 | COMFORTMAKER | B5H3V36*K*AAA* | EA*5X60M24A*+WALLCON | *97CTN0802120A* | Split System | 34000 | 20 | 9 | 1.96 | R-454B | 650
218409828 | DAY & NIGHT | B5H3V36*K*AAA* | EA*5X60M24A*+WALLCON | *97CTN0802120A* | Split System | 34000 | 20 | 9 | 1.96 | R-454B | 650
218409800 | HEIL | B5H3V36*K*AAA* | EA*5X60M24A*+WALLCON | *96CTN0802120B* | Split System | 34000 | 20 | 9 | 1.96 | R-454B | 650
218409824 | HEIL | B5H3V36*K*AAA* | EA*5X60M24A*+WALLCON | *97CTN0802120A* | Split System | 34000 | 20 | 9 | 1.96 | R-454B | 650
218409776 | HEIL | B5H3V36*K*AAA* | EA*5X60M24A*+WALLCON | *97CMN0802120B* | Split System | 34000 | 20 | 9 | 1.96 | R-454B | 650
218409783 | TEMPSTAR | B5H3V36*K*AAA* | EA*5X60M24A*+WALLCON | *97CMN0802120B* | Split System | 34000 | 20 | 9 | 1.96 | R-454B | 650
218409807 | TEMPSTAR | B5H3V36*K*AAA* | EA*5X60M24A*+WALLCON | *96CTN0802120B* | Split System | 34000 | 20 | 9 | 1.96 | R-454B | 650
218409977 | AIRQUEST | B5H3V36*K*AAA* | EA*5X61M21A*+WALLCON | *96CTN0801714B* | Split System | 34200 | 20 | 9 | 1.96 | R-454B | 650
218410009 | AIRQUEST | B5H3V36*K*AAA* | EA*5X61M21A*+WALLCON | *97CTN0801716A* | Split System | 34200 | 20 | 9 | 1.96 | R-454B | 650
218409953 | AIRQUEST | B5H3V36*K*AAA* | EA*5X61M21A*+WALLCON | *97CMN0801714B* | Split System | 34200 | 20 | 9 | 1.96 | R-454B | 650
218409978 | ARCOAIRE | B5H3V36*K*AAA* | EA*5X61M21A*+WALLCON | *96CTN0801714B* | Split System | 34200 | 20 | 9 | 1.96 | R-454B | 650
218409874 | ARCOAIRE | B5H3V36*K*AAA* | EA*5X61M21A*+WALLCON | *80CTL0701716B* | Split System | 34200 | 20 | 9 | 1.96 | R-454B | 650
218410010 | ARCOAIRE | B5H3V36*K*AAA* | EA*5X61M21A*+WALLCON | *97CTN0801716A* | Split System | 34200 | 20 | 9 | 1.96 | R-454B | 650
218409946 | ARCOAIRE | B5H3V36*K*AAA* | EA*5X61M21A*+WALLCON | *97CMN0602120B* | Split System | 34200 | 20 | 9 | 1.96 | R-454B | 650
218409954 | ARCOAIRE | B5H3V36*K*AAA* | EA*5X61M21A*+WALLCON | *97CMN0801714B* | Split System | 34200 | 20 | 9 | 1.96 | R-454B | 650
218410011 | COMFORTMAKER | B5H3V36*K*AAA* | EA*5X61M21A*+WALLCON | *97CTN0801716A* | Split System | 34200 | 20 | 9 | 1.96 | R-454B | 650
218409947 | COMFORTMAKER | B5H3V36*K*AAA* | EA*5X61M21A*+WALLCON | *97CMN0602120B* | Split System | 34200 | 20 | 9 | 1.96 | R-454B | 650
218409875 | COMFORTMAKER | B5H3V36*K*AAA* | EA*5X61M21A*+WALLCON | *80CTL0701716B* | Split System | 34200 | 20 | 9 | 1.96 | R-454B | 650
218410075 | COMFORTMAKER | B5H3V36*K*AAA* | EA*5X61M24A*+WALLCON | *97CMN0602120B* | Split System | 34200 | 20 | 9 | 1.96 | R-454B | 650
218409980 | DAY & NIGHT | B5H3V36*K*AAA* | EA*5X61M21A*+WALLCON | *96CTN0801714B* | Split System | 34200 | 20 | 9 | 1.96 | R-454B | 650
218409916 | DAY & NIGHT | B5H3V36*K*AAA* | EA*5X61M21A*+WALLCON | *95CSU0601716B* | Split System | 34200 | 20 | 9 | 1.96 | R-454B | 650
218409876 | DAY & NIGHT | B5H3V36*K*AAA* | EA*5X61M21A*+WALLCON | *80CTL0701716B* | Split System | 34200 | 20 | 9 | 1.96 | R-454B | 650
218410076 | DAY & NIGHT | B5H3V36*K*AAA* | EA*5X61M24A*+WALLCON | *97CMN0602120B* | Split System | 34200 | 20 | 9 | 1.96 | R-454B | 650
218409976 | HEIL | B5H3V36*K*AAA* | EA*5X61M21A*+WALLCON | *96CTN0801714B* | Split System | 34200 | 20 | 9 | 1.96 | R-454B | 650
218410008 | HEIL | B5H3V36*K*AAA* | EA*5X61M21A*+WALLCON | *97CTN0801716A* | Split System | 34200 | 20 | 9 | 1.96 | R-454B | 650
218409944 | HEIL | B5H3V36*K*AAA* | EA*5X61M21A*+WALLCON | *97CMN0602120B* | Split System | 34200 | 20 | 9 | 1.96 | R-454B | 650
218409872 | HEIL | B5H3V36*K*AAA* | EA*5X61M21A*+WALLCON | *80CTL0701716B* | Split System | 34200 | 20 | 9 | 1.96 | R-454B | 650
218409912 | HEIL | B5H3V36*K*AAA* | EA*5X61M21A*+WALLCON | *95CSU0601716B* | Split System | 34200 | 20 | 9 | 1.96 | R-454B | 650
218409952 | HEIL | B5H3V36*K*AAA* | EA*5X61M21A*+WALLCON | *97CMN0801714B* | Split System | 34200 | 20 | 9 | 1.96 | R-454B | 650
218410013 | KEEPRITE | B5H3V36*K*AAA* | EA*5X61M21A*+WALLCON | *97CTN0801716A* | Split System | 34200 | 20 | 9 | 1.96 | R-454B | 650
218409877 | KEEPRITE | B5H3V36*K*AAA* | EA*5X61M21A*+WALLCON | *80CTL0701716B* | Split System | 34200 | 20 | 9 | 1.96 | R-454B | 650
218410077 | KEEPRITE | B5H3V36*K*AAA* | EA*5X61M24A*+WALLCON | *97CMN0602120B* | Split System | 34200 | 20 | 9 | 1.96 | R-454B | 650
218409983 | TEMPSTAR | B5H3V36*K*AAA* | EA*5X61M21A*+WALLCON | *96CTN0801714B* | Split System | 34200 | 20 | 9 | 1.96 | R-454B | 650
218409919 | TEMPSTAR | B5H3V36*K*AAA* | EA*5X61M21A*+WALLCON | *95CSU0601716B* | Split System | 34200 | 20 | 9 | 1.96 | R-454B | 650
218409951 | TEMPSTAR | B5H3V36*K*AAA* | EA*5X61M21A*+WALLCON | *97CMN0602120B* | Split System | 34200 | 20 | 9 | 1.96 | R-454B | 650
218409959 | TEMPSTAR | B5H3V36*K*AAA* | EA*5X61M21A*+WALLCON | *97CMN0801714B* | Split System | 34200 | 20 | 9 | 1.96 | R-454B | 650
218410017 | AIRQUEST | B5H3V36*K*AAA* | EA*5X61M21A*+WALLCON | *97CTN0802120A* | Split System | 34400 | 20 | 9 | 1.96 | R-454B | 650
218409921 | AIRQUEST | B5H3V36*K*AAA* | EA*5X61M21A*+WALLCON | *95CSU0802120B* | Split System | 34400 | 20 | 9 | 1.96 | R-454B | 650
218409986 | ARCOAIRE | B5H3V36*K*AAA* | EA*5X61M21A*+WALLCON | *96CTN0802120B* | Split System | 34400 | 20 | 9 | 1.96 | R-454B | 650
218410018 | ARCOAIRE | B5H3V36*K*AAA* | EA*5X61M21A*+WALLCON | *97CTN0802120A* | Split System | 34400 | 20 | 9 | 1.96 | R-454B | 650
218410019 | COMFORTMAKER | B5H3V36*K*AAA* | EA*5X61M21A*+WALLCON | *97CTN0802120A* | Split System | 34400 | 20 | 9 | 1.96 | R-454B | 650
218409924 | DAY & NIGHT | B5H3V36*K*AAA* | EA*5X61M21A*+WALLCON | *95CSU0802120B* | Split System | 34400 | 20 | 9 | 1.96 | R-454B | 650
218410020 | DAY & NIGHT | B5H3V36*K*AAA* | EA*5X61M21A*+WALLCON | *97CTN0802120A* | Split System | 34400 | 20 | 9 | 1.96 | R-454B | 650
218410016 | HEIL | B5H3V36*K*AAA* | EA*5X61M21A*+WALLCON | *97CTN0802120A* | Split System | 34400 | 20 | 9 | 1.96 | R-454B | 650
218409984 | HEIL | B5H3V36*K*AAA* | EA*5X61M21A*+WALLCON | *96CTN0802120B* | Split System | 34400 | 20 | 9 | 1.96 | R-454B | 650
218409920 | HEIL | B5H3V36*K*AAA* | EA*5X61M21A*+WALLCON | *95CSU0802120B* | Split System | 34400 | 20 | 9 | 1.96 | R-454B | 650
218409925 | KEEPRITE | B5H3V36*K*AAA* | EA*5X61M21A*+WALLCON | *95CSU0802120B* | Split System | 34400 | 20 | 9 | 1.96 | R-454B | 650
218409927 | TEMPSTAR | B5H3V36*K*AAA* | EA*5X61M21A*+WALLCON | *95CSU0802120B* | Split System | 34400 | 20 | 9 | 1.96 | R-454B | 650
218409991 | TEMPSTAR | B5H3V36*K*AAA* | EA*5X61M21A*+WALLCON | *96CTN0802120B* | Split System | 34400 | 20 | 9 | 1.96 | R-454B | 650
218410023 | TEMPSTAR | B5H3V36*K*AAA* | EA*5X61M21A*+WALLCON | *97CTN0802120A* | Split System | 34400 | 20 | 9 | 1.96 | R-454B | 650
218408337 | AIRQUEST | B5H3V24*K*AAA* | EVD5X25M17A*+WALLCON | *96CTN0401410B* | Split System | 22600 | 20 | 9 | 1.98 | R-454B | 650
218408465 | AIRQUEST | B5H3V24*K*AAA* | EVD5X30M17A*+WALLCON | *96CTN0401410B* | Split System | 22600 | 20 | 9 | 1.98 | R-454B | 650
218408689 | AIRQUEST | B5H3V24*K*AAA* | EVD5X36M17A*+WALLCON | *96CTN0401410B* | Split System | 22600 | 20 | 9 | 1.98 | R-454B | 650
218407817 | AIRQUEST | B5H3V24*K*AAA* | EVM5X36M17A*+WALLCON | *96CTN0401410B* | Split System | 22600 | 20 | 9 | 1.98 | R-454B | 650
218407818 | ARCOAIRE | B5H3V24*K*AAA* | EVM5X36M17A*+WALLCON | *96CTN0401410B* | Split System | 22600 | 20 | 9 | 1.98 | R-454B | 650
218408690 | ARCOAIRE | B5H3V24*K*AAA* | EVD5X36M17A*+WALLCON | *96CTN0401410B* | Split System | 22600 | 20 | 9 | 1.98 | R-454B | 650
218408466 | ARCOAIRE | B5H3V24*K*AAA* | EVD5X30M17A*+WALLCON | *96CTN0401410B* | Split System | 22600 | 20 | 9 | 1.98 | R-454B | 650
217624932 | BRYANT HEATING AND COOLING SYSTEMS | 293VAN024**AA* | CVAMA2517XMA*+UI | 986TD30040C14*** | Split System | 22600 | 20 | 9 | 1.98 | R-454B | 650
217624952 | BRYANT HEATING AND COOLING SYSTEMS | 293VAN024**AA* | CVAVA3017XMA*+UI | 986TD30040C14*** | Split System | 22600 | 20 | 9 | 1.98 | R-454B | 650
217624940 | BRYANT HEATING AND COOLING SYSTEMS | 293VAN024**AA* | CVAMA3617XMA*+UI | 986TD30040C14*** | Split System | 22600 | 20 | 9 | 1.98 | R-454B | 650
217624956 | BRYANT HEATING AND COOLING SYSTEMS | 293VAN024**AA* | CVAVA3617XMA*+UI | 986TD30040C14*** | Split System | 22600 | 20 | 9 | 1.98 | R-454B | 650
217624947 | CARRIER | 27VNA324A*030* | CVAVA2517XMA*+UI | 59TN6C040C14**10 | Split System | 22600 | 20 | 9 | 1.98 | R-454B | 650
217624955 | CARRIER | 27VNA324A*030* | CVAVA3617XMA*+UI | 59TN6C040C14**10 | Split System | 22600 | 20 | 9 | 1.98 | R-454B | 650
217624951 | CARRIER | 27VNA324A*030* | CVAVA3017XMA*+UI | 59TN6C040C14**10 | Split System | 22600 | 20 | 9 | 1.98 | R-454B | 650
217624939 | CARRIER | 27VNA324A*030* | CVAMA3617XMA*+UI | 59TN6C040C14**10 | Split System | 22600 | 20 | 9 | 1.98 | R-454B | 650
217624931 | CARRIER | 27VNA324A*030* | CVAMA2517XMA*+UI | 59TN6C040C14**10 | Split System | 22600 | 20 | 9 | 1.98 | R-454B | 650
218408339 | COMFORTMAKER | B5H3V24*K*AAA* | EVD5X25M17A*+WALLCON | *96CTN0401410B* | Split System | 22600 | 20 | 9 | 1.98 | R-454B | 650
218408467 | COMFORTMAKER | B5H3V24*K*AAA* | EVD5X30M17A*+WALLCON | *96CTN0401410B* | Split System | 22600 | 20 | 9 | 1.98 | R-454B | 650
218408688 | HEIL | B5H3V24*K*AAA* | EVD5X36M17A*+WALLCON | *96CTN0401410B* | Split System | 22600 | 20 | 9 | 1.98 | R-454B | 650
218408464 | HEIL | B5H3V24*K*AAA* | EVD5X30M17A*+WALLCON | *96CTN0401410B* | Split System | 22600 | 20 | 9 | 1.98 | R-454B | 650
218408336 | HEIL | B5H3V24*K*AAA* | EVD5X25M17A*+WALLCON | *96CTN0401410B* | Split System | 22600 | 20 | 9 | 1.98 | R-454B | 650
218407821 | KEEPRITE | B5H3V24*K*AAA* | EVM5X36M17A*+WALLCON | *96CTN0401410B* | Split System | 22600 | 20 | 9 | 1.98 | R-454B | 650
218408469 | KEEPRITE | B5H3V24*K*AAA* | EVD5X30M17A*+WALLCON | *96CTN0401410B* | Split System | 22600 | 20 | 9 | 1.98 | R-454B | 650
218408693 | KEEPRITE | B5H3V24*K*AAA* | EVD5X36M17A*+WALLCON | *96CTN0401410B* | Split System | 22600 | 20 | 9 | 1.98 | R-454B | 650
218408471 | TEMPSTAR | B5H3V24*K*AAA* | EVD5X30M17A*+WALLCON | *96CTN0401410B* | Split System | 22600 | 20 | 9 | 1.98 | R-454B | 650
218413841 | AIRQUEST | B5H3V48*K*AAA* | ESH5X60M12A*+WALLCON | *95CSU1002122B* | Split System | 45000 | 20.5 | 9 | 1.88 | R-454B | 650
218413810 | ARCOAIRE | B5H3V48*K*AAA* | ESH5X60M12A*+WALLCON | *80CSU0601716B* | Split System | 45000 | 20.5 | 9 | 1.88 | R-454B | 650
218413842 | ARCOAIRE | B5H3V48*K*AAA* | ESH5X60M12A*+WALLCON | *95CSU1002122B* | Split System | 45000 | 20.5 | 9 | 1.88 | R-454B | 650
218413812 | DAY & NIGHT | B5H3V48*K*AAA* | ESH5X60M12A*+WALLCON | *80CSU0601716B* | Split System | 45000 | 20.5 | 9 | 1.88 | R-454B | 650
218413840 | HEIL | B5H3V48*K*AAA* | ESH5X60M12A*+WALLCON | *95CSU1002122B* | Split System | 45000 | 20.5 | 9 | 1.88 | R-454B | 650
218413813 | KEEPRITE | B5H3V48*K*AAA* | ESH5X60M12A*+WALLCON | *80CSU0601716B* | Split System | 45000 | 20.5 | 9 | 1.88 | R-454B | 650
218413845 | KEEPRITE | B5H3V48*K*AAA* | ESH5X60M12A*+WALLCON | *95CSU1002122B* | Split System | 45000 | 20.5 | 9 | 1.88 | R-454B | 650
218409725 | KEEPRITE | B5H3V36*K*AAA* | EA*5X60M24A*+WALLCON | *80CTL0702120B* | Split System | 34000 | 20.5 | 9 | 1.94 | R-454B | 650
218409727 | TEMPSTAR | B5H3V36*K*AAA* | EA*5X60M24A*+WALLCON | *80CTL0702120B* | Split System | 34000 | 20.5 | 9 | 1.94 | R-454B | 650
218409105 | AIRQUEST | B5H3V24*K*AAA* | EVD5X42M17A*+WALLCON | *96CTN0401410B* | Split System | 22800 | 20.5 | 9 | 1.96 | R-454B | 650
218409106 | ARCOAIRE | B5H3V24*K*AAA* | EVD5X42M17A*+WALLCON | *96CTN0401410B* | Split System | 22800 | 20.5 | 9 | 1.96 | R-454B | 650
217624960 | BRYANT HEATING AND COOLING SYSTEMS | 293VAN024**AA* | CVAVA4217XMA*+UI | 986TD30040C14*** | Split System | 22800 | 20.5 | 9 | 1.96 | R-454B | 650
218409107 | COMFORTMAKER | B5H3V24*K*AAA* | EVD5X42M17A*+WALLCON | *96CTN0401410B* | Split System | 22800 | 20.5 | 9 | 1.96 | R-454B | 650
218409108 | DAY & NIGHT | B5H3V24*K*AAA* | EVD5X42M17A*+WALLCON | *96CTN0401410B* | Split System | 22800 | 20.5 | 9 | 1.96 | R-454B | 650
218409109 | KEEPRITE | B5H3V24*K*AAA* | EVD5X42M17A*+WALLCON | *96CTN0401410B* | Split System | 22800 | 20.5 | 9 | 1.96 | R-454B | 650
218409793 | AIRQUEST | B5H3V36*K*AAA* | EA*5X60M24A*+WALLCON | *97CMN1202422B* | Split System | 34000 | 20.5 | 9 | 1.96 | R-454B | 650
218409794 | ARCOAIRE | B5H3V36*K*AAA* | EA*5X60M24A*+WALLCON | *97CMN1202422B* | Split System | 34000 | 20.5 | 9 | 1.96 | R-454B | 650
218409792 | HEIL | B5H3V36*K*AAA* | EA*5X60M24A*+WALLCON | *97CMN1202422B* | Split System | 34000 | 20.5 | 9 | 1.96 | R-454B | 650
218409797 | KEEPRITE | B5H3V36*K*AAA* | EA*5X60M24A*+WALLCON | *97CMN1202422B* | Split System | 34000 | 20.5 | 9 | 1.96 | R-454B | 650
218409799 | TEMPSTAR | B5H3V36*K*AAA* | EA*5X60M24A*+WALLCON | *97CMN1202422B* | Split System | 34000 | 20.5 | 9 | 1.96 | R-454B | 650
218409882 | ARCOAIRE | B5H3V36*K*AAA* | EA*5X61M21A*+WALLCON | *80CTL0702120B* | Split System | 34400 | 20.5 | 9 | 1.96 | R-454B | 650
218409883 | COMFORTMAKER | B5H3V36*K*AAA* | EA*5X61M21A*+WALLCON | *80CTL0702120B* | Split System | 34400 | 20.5 | 9 | 1.96 | R-454B | 650
218409891 | COMFORTMAKER | B5H3V36*K*AAA* | EA*5X61M21A*+WALLCON | *80CTL0901716B* | Split System | 34400 | 20.5 | 9 | 1.96 | R-454B | 650
218409892 | DAY & NIGHT | B5H3V36*K*AAA* | EA*5X61M21A*+WALLCON | *80CTL0901716B* | Split System | 34400 | 20.5 | 9 | 1.96 | R-454B | 650
218409884 | DAY & NIGHT | B5H3V36*K*AAA* | EA*5X61M21A*+WALLCON | *80CTL0702120B* | Split System | 34400 | 20.5 | 9 | 1.96 | R-454B | 650
218409880 | HEIL | B5H3V36*K*AAA* | EA*5X61M21A*+WALLCON | *80CTL0702120B* | Split System | 34400 | 20.5 | 9 | 1.96 | R-454B | 650
218409893 | KEEPRITE | B5H3V36*K*AAA* | EA*5X61M21A*+WALLCON | *80CTL0901716B* | Split System | 34400 | 20.5 | 9 | 1.96 | R-454B | 650
217624934 | BRYANT HEATING AND COOLING SYSTEMS | 293VAN024**AA* | CVAMA3017XMA*+UI | 986TD30040C14*** | Split System | 22600 | 20.5 | 9 | 1.98 | R-454B | 650
217624933 | CARRIER | 27VNA324A*030* | CVAMA3017XMA*+UI | 59TN6C040C14**10 | Split System | 22600 | 20.5 | 9 | 1.98 | R-454B | 650
218413377 | AIRQUEST | B5H3V48*K*AAA* | EA*5X61M21A*+WALLCON | *80CSU0601716B* | Split System | 45000 | 21 | 9 | 1.86 | R-454B | 650
218413378 | ARCOAIRE | B5H3V48*K*AAA* | EA*5X61M21A*+WALLCON | *80CSU0601716B* | Split System | 45000 | 21 | 9 | 1.86 | R-454B | 650
218413379 | COMFORTMAKER | B5H3V48*K*AAA* | EA*5X61M21A*+WALLCON | *80CSU0601716B* | Split System | 45000 | 21 | 9 | 1.86 | R-454B | 650
218413380 | DAY & NIGHT | B5H3V48*K*AAA* | EA*5X61M21A*+WALLCON | *80CSU0601716B* | Split System | 45000 | 21 | 9 | 1.86 | R-454B | 650
218413376 | HEIL | B5H3V48*K*AAA* | EA*5X61M21A*+WALLCON | *80CSU0601716B* | Split System | 45000 | 21 | 9 | 1.86 | R-454B | 650
218413381 | KEEPRITE | B5H3V48*K*AAA* | EA*5X61M21A*+WALLCON | *80CSU0601716B* | Split System | 45000 | 21 | 9 | 1.86 | R-454B | 650
218413383 | TEMPSTAR | B5H3V48*K*AAA* | EA*5X61M21A*+WALLCON | *80CSU0601716B* | Split System | 45000 | 21 | 9 | 1.86 | R-454B | 650
218413657 | AIRQUEST | B5H3V48*K*AAA* | EA*5X61M24A*+WALLCON | *97CTN1202422A* | Split System | 45500 | 21.5 | 9 | 1.86 | R-454B | 650
218413449 | AIRQUEST | B5H3V48*K*AAA* | EA*5X61M21A*+WALLCON | *95CSU1002122B* | Split System | 45500 | 21.5 | 9 | 1.86 | R-454B | 650
218413417 | AIRQUEST | B5H3V48*K*AAA* | EA*5X61M21A*+WALLCON | *80CTL0902120B* | Split System | 45500 | 21.5 | 9 | 1.86 | R-454B | 650
218413450 | ARCOAIRE | B5H3V48*K*AAA* | EA*5X61M21A*+WALLCON | *95CSU1002122B* | Split System | 45500 | 21.5 | 9 | 1.86 | R-454B | 650
218413658 | ARCOAIRE | B5H3V48*K*AAA* | EA*5X61M24A*+WALLCON | *97CTN1202422A* | Split System | 45500 | 21.5 | 9 | 1.86 | R-454B | 650
218413418 | ARCOAIRE | B5H3V48*K*AAA* | EA*5X61M21A*+WALLCON | *80CTL0902120B* | Split System | 45500 | 21.5 | 9 | 1.86 | R-454B | 650
218413419 | COMFORTMAKER | B5H3V48*K*AAA* | EA*5X61M21A*+WALLCON | *80CTL0902120B* | Split System | 45500 | 21.5 | 9 | 1.86 | R-454B | 650
218413659 | COMFORTMAKER | B5H3V48*K*AAA* | EA*5X61M24A*+WALLCON | *97CTN1202422A* | Split System | 45500 | 21.5 | 9 | 1.86 | R-454B | 650
218413451 | COMFORTMAKER | B5H3V48*K*AAA* | EA*5X61M21A*+WALLCON | *95CSU1002122B* | Split System | 45500 | 21.5 | 9 | 1.86 | R-454B | 650
218413420 | DAY & NIGHT | B5H3V48*K*AAA* | EA*5X61M21A*+WALLCON | *80CTL0902120B* | Split System | 45500 | 21.5 | 9 | 1.86 | R-454B | 650
218413452 | DAY & NIGHT | B5H3V48*K*AAA* | EA*5X61M21A*+WALLCON | *95CSU1002122B* | Split System | 45500 | 21.5 | 9 | 1.86 | R-454B | 650
218413660 | DAY & NIGHT | B5H3V48*K*AAA* | EA*5X61M24A*+WALLCON | *97CTN1202422A* | Split System | 45500 | 21.5 | 9 | 1.86 | R-454B | 650
218413448 | HEIL | B5H3V48*K*AAA* | EA*5X61M21A*+WALLCON | *95CSU1002122B* | Split System | 45500 | 21.5 | 9 | 1.86 | R-454B | 650
218413656 | HEIL | B5H3V48*K*AAA* | EA*5X61M24A*+WALLCON | *97CTN1202422A* | Split System | 45500 | 21.5 | 9 | 1.86 | R-454B | 650
218413416 | HEIL | B5H3V48*K*AAA* | EA*5X61M21A*+WALLCON | *80CTL0902120B* | Split System | 45500 | 21.5 | 9 | 1.86 | R-454B | 650
218413661 | KEEPRITE | B5H3V48*K*AAA* | EA*5X61M24A*+WALLCON | *97CTN1202422A* | Split System | 45500 | 21.5 | 9 | 1.86 | R-454B | 650
218413421 | KEEPRITE | B5H3V48*K*AAA* | EA*5X61M21A*+WALLCON | *80CTL0902120B* | Split System | 45500 | 21.5 | 9 | 1.86 | R-454B | 650
218413453 | KEEPRITE | B5H3V48*K*AAA* | EA*5X61M21A*+WALLCON | *95CSU1002122B* | Split System | 45500 | 21.5 | 9 | 1.86 | R-454B | 650
218413455 | TEMPSTAR | B5H3V48*K*AAA* | EA*5X61M21A*+WALLCON | *95CSU1002122B* | Split System | 45500 | 21.5 | 9 | 1.86 | R-454B | 650
218413663 | TEMPSTAR | B5H3V48*K*AAA* | EA*5X61M24A*+WALLCON | *97CTN1202422A* | Split System | 45500 | 21.5 | 9 | 1.86 | R-454B | 650
218413423 | TEMPSTAR | B5H3V48*K*AAA* | EA*5X61M21A*+WALLCON | *80CTL0902120B* | Split System | 45500 | 21.5 | 9 | 1.86 | R-454B | 650
218413545 | AIRQUEST | B5H3V48*K*AAA* | EA*5X61M24A*+WALLCON | *80CTL0902120B* | Split System | 45500 | 21.5 | 9 | 1.88 | R-454B | 650
218413553 | AIRQUEST | B5H3V48*K*AAA* | EA*5X61M24A*+WALLCON | *80CTL1102120B* | Split System | 45500 | 21.5 | 9 | 1.88 | R-454B | 650
218413561 | AIRQUEST | B5H3V48*K*AAA* | EA*5X61M24A*+WALLCON | *80CTL1352422B* | Split System | 45500 | 21.5 | 9 | 1.88 | R-454B | 650
218413577 | AIRQUEST | B5H3V48*K*AAA* | EA*5X61M24A*+WALLCON | *95CSU1002122B* | Split System | 45500 | 21.5 | 9 | 1.88 | R-454B | 650
218413369 | AIRQUEST | B5H3V48*K*AAA* | EA*5X61M21A*+WALLCON | *80CSU0401712B* | Split System | 45500 | 21.5 | 9 | 1.88 | R-454B | 650
218413633 | AIRQUEST | B5H3V48*K*AAA* | EA*5X61M24A*+WALLCON | *96CTN1202422B* | Split System | 45500 | 21.5 | 9 | 1.88 | R-454B | 650
218413554 | ARCOAIRE | B5H3V48*K*AAA* | EA*5X61M24A*+WALLCON | *80CTL1102120B* | Split System | 45500 | 21.5 | 9 | 1.88 | R-454B | 650
218413370 | ARCOAIRE | B5H3V48*K*AAA* | EA*5X61M21A*+WALLCON | *80CSU0401712B* | Split System | 45500 | 21.5 | 9 | 1.88 | R-454B | 650
218413634 | ARCOAIRE | B5H3V48*K*AAA* | EA*5X61M24A*+WALLCON | *96CTN1202422B* | Split System | 45500 | 21.5 | 9 | 1.88 | R-454B | 650
218413562 | ARCOAIRE | B5H3V48*K*AAA* | EA*5X61M24A*+WALLCON | *80CTL1352422B* | Split System | 45500 | 21.5 | 9 | 1.88 | R-454B | 650
218413578 | ARCOAIRE | B5H3V48*K*AAA* | EA*5X61M24A*+WALLCON | *95CSU1002122B* | Split System | 45500 | 21.5 | 9 | 1.88 | R-454B | 650
218413546 | ARCOAIRE | B5H3V48*K*AAA* | EA*5X61M24A*+WALLCON | *80CTL0902120B* | Split System | 45500 | 21.5 | 9 | 1.88 | R-454B | 650
218413579 | COMFORTMAKER | B5H3V48*K*AAA* | EA*5X61M24A*+WALLCON | *95CSU1002122B* | Split System | 45500 | 21.5 | 9 | 1.88 | R-454B | 650
218413547 | COMFORTMAKER | B5H3V48*K*AAA* | EA*5X61M24A*+WALLCON | *80CTL0902120B* | Split System | 45500 | 21.5 | 9 | 1.88 | R-454B | 650
218413371 | COMFORTMAKER | B5H3V48*K*AAA* | EA*5X61M21A*+WALLCON | *80CSU0401712B* | Split System | 45500 | 21.5 | 9 | 1.88 | R-454B | 650
218413563 | COMFORTMAKER | B5H3V48*K*AAA* | EA*5X61M24A*+WALLCON | *80CTL1352422B* | Split System | 45500 | 21.5 | 9 | 1.88 | R-454B | 650
218413555 | COMFORTMAKER | B5H3V48*K*AAA* | EA*5X61M24A*+WALLCON | *80CTL1102120B* | Split System | 45500 | 21.5 | 9 | 1.88 | R-454B | 650
218413635 | COMFORTMAKER | B5H3V48*K*AAA* | EA*5X61M24A*+WALLCON | *96CTN1202422B* | Split System | 45500 | 21.5 | 9 | 1.88 | R-454B | 650
218413636 | DAY & NIGHT | B5H3V48*K*AAA* | EA*5X61M24A*+WALLCON | *96CTN1202422B* | Split System | 45500 | 21.5 | 9 | 1.88 | R-454B | 650
218413556 | DAY & NIGHT | B5H3V48*K*AAA* | EA*5X61M24A*+WALLCON | *80CTL1102120B* | Split System | 45500 | 21.5 | 9 | 1.88 | R-454B | 650
218413564 | DAY & NIGHT | B5H3V48*K*AAA* | EA*5X61M24A*+WALLCON | *80CTL1352422B* | Split System | 45500 | 21.5 | 9 | 1.88 | R-454B | 650
218413580 | DAY & NIGHT | B5H3V48*K*AAA* | EA*5X61M24A*+WALLCON | *95CSU1002122B* | Split System | 45500 | 21.5 | 9 | 1.88 | R-454B | 650
218413372 | DAY & NIGHT | B5H3V48*K*AAA* | EA*5X61M21A*+WALLCON | *80CSU0401712B* | Split System | 45500 | 21.5 | 9 | 1.88 | R-454B | 650
218413548 | DAY & NIGHT | B5H3V48*K*AAA* | EA*5X61M24A*+WALLCON | *80CTL0902120B* | Split System | 45500 | 21.5 | 9 | 1.88 | R-454B | 650
218413632 | HEIL | B5H3V48*K*AAA* | EA*5X61M24A*+WALLCON | *96CTN1202422B* | Split System | 45500 | 21.5 | 9 | 1.88 | R-454B | 650
218413544 | HEIL | B5H3V48*K*AAA* | EA*5X61M24A*+WALLCON | *80CTL0902120B* | Split System | 45500 | 21.5 | 9 | 1.88 | R-454B | 650
218413576 | HEIL | B5H3V48*K*AAA* | EA*5X61M24A*+WALLCON | *95CSU1002122B* | Split System | 45500 | 21.5 | 9 | 1.88 | R-454B | 650
218413552 | HEIL | B5H3V48*K*AAA* | EA*5X61M24A*+WALLCON | *80CTL1102120B* | Split System | 45500 | 21.5 | 9 | 1.88 | R-454B | 650
218413560 | HEIL | B5H3V48*K*AAA* | EA*5X61M24A*+WALLCON | *80CTL1352422B* | Split System | 45500 | 21.5 | 9 | 1.88 | R-454B | 650
218413368 | HEIL | B5H3V48*K*AAA* | EA*5X61M21A*+WALLCON | *80CSU0401712B* | Split System | 45500 | 21.5 | 9 | 1.88 | R-454B | 650
218413549 | KEEPRITE | B5H3V48*K*AAA* | EA*5X61M24A*+WALLCON | *80CTL0902120B* | Split System | 45500 | 21.5 | 9 | 1.88 | R-454B | 650
218413637 | KEEPRITE | B5H3V48*K*AAA* | EA*5X61M24A*+WALLCON | *96CTN1202422B* | Split System | 45500 | 21.5 | 9 | 1.88 | R-454B | 650
218413557 | KEEPRITE | B5H3V48*K*AAA* | EA*5X61M24A*+WALLCON | *80CTL1102120B* | Split System | 45500 | 21.5 | 9 | 1.88 | R-454B | 650
218413565 | KEEPRITE | B5H3V48*K*AAA* | EA*5X61M24A*+WALLCON | *80CTL1352422B* | Split System | 45500 | 21.5 | 9 | 1.88 | R-454B | 650
218413581 | KEEPRITE | B5H3V48*K*AAA* | EA*5X61M24A*+WALLCON | *95CSU1002122B* | Split System | 45500 | 21.5 | 9 | 1.88 | R-454B | 650
218413373 | KEEPRITE | B5H3V48*K*AAA* | EA*5X61M21A*+WALLCON | *80CSU0401712B* | Split System | 45500 | 21.5 | 9 | 1.88 | R-454B | 650
218413559 | TEMPSTAR | B5H3V48*K*AAA* | EA*5X61M24A*+WALLCON | *80CTL1102120B* | Split System | 45500 | 21.5 | 9 | 1.88 | R-454B | 650
218413567 | TEMPSTAR | B5H3V48*K*AAA* | EA*5X61M24A*+WALLCON | *80CTL1352422B* | Split System | 45500 | 21.5 | 9 | 1.88 | R-454B | 650
218413375 | TEMPSTAR | B5H3V48*K*AAA* | EA*5X61M21A*+WALLCON | *80CSU0401712B* | Split System | 45500 | 21.5 | 9 | 1.88 | R-454B | 650
218413639 | TEMPSTAR | B5H3V48*K*AAA* | EA*5X61M24A*+WALLCON | *96CTN1202422B* | Split System | 45500 | 21.5 | 9 | 1.88 | R-454B | 650
218413583 | TEMPSTAR | B5H3V48*K*AAA* | EA*5X61M24A*+WALLCON | *95CSU1002122B* | Split System | 45500 | 21.5 | 9 | 1.88 | R-454B | 650
218413551 | TEMPSTAR | B5H3V48*K*AAA* | EA*5X61M24A*+WALLCON | *80CTL0902120B* | Split System | 45500 | 21.5 | 9 | 1.88 | R-454B | 650
218413321 | AIRQUEST | B5H3V48*K*AAA* | EA*5X60M24A*+WALLCON | *80CTL1352422B* | Split System | 45000 | 21.5 | 9 | 1.9 | R-454B | 650
218413322 | ARCOAIRE | B5H3V48*K*AAA* | EA*5X60M24A*+WALLCON | *80CTL1352422B* | Split System | 45000 | 21.5 | 9 | 1.9 | R-454B | 650
218413323 | COMFORTMAKER | B5H3V48*K*AAA* | EA*5X60M24A*+WALLCON | *80CTL1352422B* | Split System | 45000 | 21.5 | 9 | 1.9 | R-454B | 650
218413324 | DAY & NIGHT | B5H3V48*K*AAA* | EA*5X60M24A*+WALLCON | *80CTL1352422B* | Split System | 45000 | 21.5 | 9 | 1.9 | R-454B | 650
218413320 | HEIL | B5H3V48*K*AAA* | EA*5X60M24A*+WALLCON | *80CTL1352422B* | Split System | 45000 | 21.5 | 9 | 1.9 | R-454B | 650
218413325 | KEEPRITE | B5H3V48*K*AAA* | EA*5X60M24A*+WALLCON | *80CTL1352422B* | Split System | 45000 | 21.5 | 9 | 1.9 | R-454B | 650
218413327 | TEMPSTAR | B5H3V48*K*AAA* | EA*5X60M24A*+WALLCON | *80CTL1352422B* | Split System | 45000 | 21.5 | 9 | 1.9 | R-454B | 650
217270165 | HAIER | 1U24T3PS*HE | NAM18P1TA5**** |  | Split System | 23200 | 15.2 | 9 | 1.75 | R-454B | 650
217895303 | BOSCH | BOVB-24RTB-M15S | BIWA-18RXB-M16X |  | Split System | 18000 | 16 | 9 | 1.81 | R-454B | 650
217752334 | MIDEA | MOVC-24HDN10-M16G | MHVE18A1MN10TB |  | Split System | 18000 | 16 | 9 | 1.81 | R-454B | 650
217752340 | MIDEA | MOVC-24HDN10-M16G | MPCE18A1MN10TA |  | Split System | 18000 | 16 | 9 | 1.81 | R-454B | 650
217752336 | MIDEA | MOVC-24HDN10-M16G | MPUE18A1MN10TA |  | Split System | 18000 | 16 | 9 | 1.81 | R-454B | 650
217270307 | HAIER | 1U24T3PS*HE | NCUC30BT5****+TDR | NF96U070S3B*** | Split System | 24000 | 16.1 | 9 | 1.8 | R-454B | 650
217270373 | HAIER | 1U24T3PS*HE | NCDC24BT5****+TDR | NF96D045S3B*** | Split System | 23800 | 16.3 | 9 | 1.8 | R-454B | 650
217270367 | HAIER | 1U24T3PS*HE | NCHC30BT5****+TDR | NF96U045S3B*** | Split System | 24000 | 16.3 | 9 | 1.8 | R-454B | 650
217270368 | HAIER | 1U24T3PS*HE | NCHC30BT5****+TDR | NF96U070S3B*** | Split System | 24000 | 16.3 | 9 | 1.8 | R-454B | 650
217450465 | CONCORD | 7SCP18V24P-**A | 7E[C,U]30AX-**+TDR | 80G1UH070AE12L* | Split System | 23800 | 16.35 | 9 | 1.8 | R-454B | 650
217450600 | DUCANE | 7SCP18V24P-**A | 7E[C,U]30AX-**+TDR | 80G1UH070AE12L* | Split System | 23800 | 16.35 | 9 | 1.8 | R-454B | 650
217313226 | GE Appliances | NS18H24HA5*** | NCUC30AT5****+TDR | NF80U070S3AF*** | Split System | 23800 | 16.35 | 9 | 1.8 | R-454B | 650
217270298 | HAIER | 1U24T3PS*HE | NCUC30AT5****+TDR | NF80U070S3A*** | Split System | 23800 | 16.35 | 9 | 1.8 | R-454B | 650
217449734 | LENNOX | EL18KSLV-024-230A** | CK40[C,U]T-30A-**+TDR | ML180UH070XE36A* | Split System | 23800 | 16.35 | 9 | 1.8 | R-454B | 650
217313290 | GE Appliances | NS18H24HA5*** | NCUC36BT5****+TDR | NF96U045S3BF*** | Split System | 24000 | 16.35 | 9 | 1.8 | R-454B | 650
217313386 | GE Appliances | NS18H24HA5*** | NCHC30BT5****+TDR | NF96U045S3BF*** | Split System | 24000 | 16.35 | 9 | 1.8 | R-454B | 650
217270323 | HAIER | 1U24T3PS*HE | NCUC36BT5****+TDR | NF96U045S3B*** | Split System | 24000 | 16.35 | 9 | 1.8 | R-454B | 650
217270365 | HAIER | 1U24T3PS*HE | NCHC30BT5****+TDR | NF95X040S3B*** | Split System | 24000 | 16.35 | 9 | 1.8 | R-454B | 650
217270321 | HAIER | 1U24T3PS*HE | NCUC36BT5****+TDR | NF95X040S3B*** | Split System | 24000 | 16.35 | 9 | 1.8 | R-454B | 650
217449760 | LENNOX | EL18KSLV-024-230A** | CK40[C,U]T-36B-**+TDR | EL196UH045XE36B* | Split System | 24000 | 16.35 | 9 | 1.8 | R-454B | 650
217449803 | LENNOX | EL18KSLV-024-230A** | CK40HT-30B-**+TDR | EL196UH045XE36B* | Split System | 24000 | 16.35 | 9 | 1.8 | R-454B | 650
217313413 | GE Appliances | NS18H24HA5*** | NCDC24BT5****+TDR | NF80X060V3BF*** | Split System | 23600 | 16.4 | 9 | 1.8 | R-454B | 650
217449815 | LENNOX | EL18KSLV-024-230A** | CK40DT-24B-**+TDR | SL280DF060NV36B* | Split System | 23600 | 16.4 | 9 | 1.8 | R-454B | 650
217450133 | AIREASE | A7SCP18V24P-**A | 7EH30BX-**+TDR | A97UH2E070B12S* | Split System | 24000 | 16.4 | 9 | 1.8 | R-454B | 650
217450315 | ARMSTRONG AIR | A7SCP18V24P-**A | 7EH30BX-**+TDR | A97UH2E070B12S* | Split System | 24000 | 16.4 | 9 | 1.8 | R-454B | 650
217450493 | CONCORD | 7SCP18V24P-**A | 7EH30BX-**+TDR | 97G2UH070BE12* | Split System | 24000 | 16.4 | 9 | 1.8 | R-454B | 650
217450628 | DUCANE | 7SCP18V24P-**A | 7EH30BX-**+TDR | 97G2UH070BE12* | Split System | 24000 | 16.4 | 9 | 1.8 | R-454B | 650
217449807 | LENNOX | EL18KSLV-024-230A** | CK40HT-30B-**+TDR | EL297UH070XE36B* | Split System | 24000 | 16.4 | 9 | 1.8 | R-454B | 650
217270324 | HAIER | 1U24T3PS*HE | NCUC36BT5****+TDR | NF96U070S3B*** | Split System | 24000 | 16.4 | 9 | 1.85 | R-454B | 650
217313388 | GE Appliances | NS18H24HA5*** | NCHC30BT5****+TDR | NF96U070S3BF*** | Split System | 24000 | 16.45 | 9 | 1.8 | R-454B | 650
217270348 | HAIER | 1U24T3PS*HE | NCHC24BT5****+TDR | NF95X040S3B*** | Split System | 24000 | 16.45 | 9 | 1.8 | R-454B | 650
217449804 | LENNOX | EL18KSLV-024-230A** | CK40HT-30B-**+TDR | EL196UH070XE36B* | Split System | 24000 | 16.45 | 9 | 1.8 | R-454B | 650
217450120 | AIREASE | A7SCP18V24P-**A | 7EH24AX-**+TDR | A80US2V070A12L* | Split System | 23600 | 16.5 | 9 | 1.8 | R-454B | 650
217450302 | ARMSTRONG AIR | A7SCP18V24P-**A | 7EH24AX-**+TDR | A80US2V070A12L* | Split System | 23600 | 16.5 | 9 | 1.8 | R-454B | 650
217124003 | GE Appliances | NS18H24HA5*** | NCHC24AT5****+TDR | NF80U070V3A*** | Split System | 23600 | 16.5 | 9 | 1.8 | R-454B | 650
217313325 | GE Appliances | NS18H24HA5*** | NCHC24AT5****+TDR | NF80L070V3AF*** | Split System | 23600 | 16.5 | 9 | 1.8 | R-454B | 650
217270335 | HAIER | 1U24T3PS*HE | NCHC24AT5****+TDR | NF80U070V3A*** | Split System | 23600 | 16.5 | 9 | 1.8 | R-454B | 650
217449776 | LENNOX | EL18KSLV-024-230A** | CK40HT-24A-**+TDR | SL280UH070XV36A* | Split System | 23600 | 16.5 | 9 | 1.8 | R-454B | 650
217313293 | GE Appliances | NS18H24HA5*** | NCUC36BT5****+TDR | NF96U070S3BF*** | Split System | 24000 | 16.5 | 9 | 1.8 | R-454B | 650
217449761 | LENNOX | EL18KSLV-024-230A** | CK40[C,U]T-36B-**+TDR | EL196UH070XE36B* | Split System | 24000 | 16.5 | 9 | 1.8 | R-454B | 650
217450114 | AIREASE | A7SCP18V24P-**A | 7E[C,U]36BX-**+TDR | A97UH2E070B12S* | Split System | 24000 | 16.5 | 9 | 1.85 | R-454B | 650
217450296 | ARMSTRONG AIR | A7SCP18V24P-**A | 7E[C,U]36BX-**+TDR | A97UH2E070B12S* | Split System | 24000 | 16.5 | 9 | 1.85 | R-454B | 650
217450476 | CONCORD | 7SCP18V24P-**A | 7E[C,U]36BX-**+TDR | 97G2UH070BE12* | Split System | 24000 | 16.5 | 9 | 1.85 | R-454B | 650
217450611 | DUCANE | 7SCP18V24P-**A | 7E[C,U]36BX-**+TDR | 97G2UH070BE12* | Split System | 24000 | 16.5 | 9 | 1.85 | R-454B | 650
217313300 | GE Appliances | NS18H24HA5*** | NCUC36BT5****+TDR | NF97U070T3BF*** | Split System | 24000 | 16.5 | 9 | 1.85 | R-454B | 650
217449764 | LENNOX | EL18KSLV-024-230A** | CK40[C,U]T-36B-**+TDR | EL297UH070XE36B* | Split System | 24000 | 16.5 | 9 | 1.85 | R-454B | 650
217895238 | BOSCH | BOVA-60RTB-M20S | BMAC4248DBTA | BGH97M100D5A | Split System | 44500 | 16.5 | 9 | 1.9 | R-454B | 650
217895283 | BOSCH | BOVB-60RTB-M20S | BMAC4248DBTA | BGH96M100D5C | Split System | 44500 | 16.5 | 9 | 1.9 | R-454B | 650
217752851 | MIDEA | MOVB-60HDN10-M20G | MC**4248DN10TH | MGV97U100D5A | Split System | 44500 | 16.5 | 9 | 1.9 | R-454B | 650
217752296 | MIDEA | MOVD-60HDN10-M20G | MC**4248DN10TH | MGV97U100D5A | Split System | 44500 | 16.5 | 9 | 1.9 | R-454B | 650
217752896 | MIDEA | MOVD-60HDN10-M20G | MC**4248DN10TH | MGV96U100D5C | Split System | 44500 | 16.5 | 9 | 1.9 | R-454B | 650
217752467 | MIDEA | MOVB-60HDN10-M20G | MC**4248DN10TH+MEME10D5B |  | Split System | 44500 | 16.5 | 9 | 1.9 | R-454B | 650
217752492 | MIDEA | MOVD-60HDN10-M20G | MC**4248DN10TH+MEME10D5B |  | Split System | 44500 | 16.5 | 9 | 1.9 | R-454B | 650
217450132 | AIREASE | A7SCP18V24P-**A | 7EH30BX-**+TDR | A97UH2E045B12S* | Split System | 24000 | 16.55 | 9 | 1.8 | R-454B | 650
217450314 | ARMSTRONG AIR | A7SCP18V24P-**A | 7EH30BX-**+TDR | A97UH2E045B12S* | Split System | 24000 | 16.55 | 9 | 1.8 | R-454B | 650
217450492 | CONCORD | 7SCP18V24P-**A | 7EH30BX-**+TDR | 97G2UH045BE12* | Split System | 24000 | 16.55 | 9 | 1.8 | R-454B | 650
217450627 | DUCANE | 7SCP18V24P-**A | 7EH30BX-**+TDR | 97G2UH045BE12* | Split System | 24000 | 16.55 | 9 | 1.8 | R-454B | 650
217313392 | GE Appliances | NS18H24HA5*** | NCHC30BT5****+TDR | NF97U045T3BF*** | Split System | 24000 | 16.55 | 9 | 1.8 | R-454B | 650
217449806 | LENNOX | EL18KSLV-024-230A** | CK40HT-30B-**+TDR | EL297UH045XE36B* | Split System | 24000 | 16.55 | 9 | 1.8 | R-454B | 650
217450124 | AIREASE | A7SCP18V24P-**A | 7EH24BX-**+TDR | A97UH2E070B12S* | Split System | 24000 | 16.6 | 9 | 1.8 | R-454B | 650
217450113 | AIREASE | A7SCP18V24P-**A | 7E[C,U]36BX-**+TDR | A97UH2E045B12S* | Split System | 24000 | 16.6 | 9 | 1.8 | R-454B | 650
217450306 | ARMSTRONG AIR | A7SCP18V24P-**A | 7EH24BX-**+TDR | A97UH2E070B12S* | Split System | 24000 | 16.6 | 9 | 1.8 | R-454B | 650
217450295 | ARMSTRONG AIR | A7SCP18V24P-**A | 7E[C,U]36BX-**+TDR | A97UH2E045B12S* | Split System | 24000 | 16.6 | 9 | 1.8 | R-454B | 650
217450485 | CONCORD | 7SCP18V24P-**A | 7EH24BX-**+TDR | 97G2UH070BE12* | Split System | 24000 | 16.6 | 9 | 1.8 | R-454B | 650
217450475 | CONCORD | 7SCP18V24P-**A | 7E[C,U]36BX-**+TDR | 97G2UH045BE12* | Split System | 24000 | 16.6 | 9 | 1.8 | R-454B | 650
217450620 | DUCANE | 7SCP18V24P-**A | 7EH24BX-**+TDR | 97G2UH070BE12* | Split System | 24000 | 16.6 | 9 | 1.8 | R-454B | 650
217450610 | DUCANE | 7SCP18V24P-**A | 7E[C,U]36BX-**+TDR | 97G2UH045BE12* | Split System | 24000 | 16.6 | 9 | 1.8 | R-454B | 650
217313353 | GE Appliances | NS18H24HA5*** | NCHC24BT5****+TDR | NF97U070T3BF*** | Split System | 24000 | 16.6 | 9 | 1.8 | R-454B | 650
217313345 | GE Appliances | NS18H24HA5*** | NCHC24BT5****+TDR | NF96U070S3BF*** | Split System | 24000 | 16.6 | 9 | 1.8 | R-454B | 650
217313297 | GE Appliances | NS18H24HA5*** | NCUC36BT5****+TDR | NF97U045T3BF*** | Split System | 24000 | 16.6 | 9 | 1.8 | R-454B | 650
217449788 | LENNOX | EL18KSLV-024-230A** | CK40HT-24B-**+TDR | EL297UH070XE36B* | Split System | 24000 | 16.6 | 9 | 1.8 | R-454B | 650
217449763 | LENNOX | EL18KSLV-024-230A** | CK40[C,U]T-36B-**+TDR | EL297UH045XE36B* | Split System | 24000 | 16.6 | 9 | 1.8 | R-454B | 650
217270339 | HAIER | 1U24T3PS*HE | NCHC24AT5****+TDR | NF80L070S3A*** | Split System | 23200 | 16.65 | 9 | 1.8 | R-454B | 650
217270340 | HAIER | 1U24T3PS*HE | NCHC24AT5****+TDR | NF80U070T3A*** | Split System | 23200 | 16.65 | 9 | 1.8 | R-454B | 650
217450101 | AIREASE | A7SCP18V24P-**A | 7E[C,U]30AX-**+TDR | A80US2V070A12L* | Split System | 23800 | 16.7 | 9 | 1.8 | R-454B | 650
217450283 | ARMSTRONG AIR | A7SCP18V24P-**A | 7E[C,U]30AX-**+TDR | A80US2V070A12L* | Split System | 23800 | 16.7 | 9 | 1.8 | R-454B | 650
217313223 | GE Appliances | NS18H24HA5*** | NCUC30AT5****+TDR | NF80L070V3AF*** | Split System | 23800 | 16.7 | 9 | 1.8 | R-454B | 650
217270291 | HAIER | 1U24T3PS*HE | NCUC30AT5****+TDR | NF80U070V3A*** | Split System | 23800 | 16.7 | 9 | 1.8 | R-454B | 650
217449733 | LENNOX | EL18KSLV-024-230A** | CK40[C,U]T-30A-**+TDR | SL280UH070XV36A* | Split System | 23800 | 16.7 | 9 | 1.8 | R-454B | 650
217450123 | AIREASE | A7SCP18V24P-**A | 7EH24BX-**+TDR | A97UH2E045B12S* | Split System | 24000 | 16.7 | 9 | 1.8 | R-454B | 650
217450305 | ARMSTRONG AIR | A7SCP18V24P-**A | 7EH24BX-**+TDR | A97UH2E045B12S* | Split System | 24000 | 16.7 | 9 | 1.8 | R-454B | 650
217450484 | CONCORD | 7SCP18V24P-**A | 7EH24BX-**+TDR | 97G2UH045BE12* | Split System | 24000 | 16.7 | 9 | 1.8 | R-454B | 650
217450619 | DUCANE | 7SCP18V24P-**A | 7EH24BX-**+TDR | 97G2UH045BE12* | Split System | 24000 | 16.7 | 9 | 1.8 | R-454B | 650
217313350 | GE Appliances | NS18H24HA5*** | NCHC24BT5****+TDR | NF97U045T3BF*** | Split System | 24000 | 16.7 | 9 | 1.8 | R-454B | 650
217270349 | HAIER | 1U24T3PS*HE | NCHC24BT5****+TDR | NF95X060S3B*** | Split System | 24000 | 16.7 | 9 | 1.8 | R-454B | 650
217449787 | LENNOX | EL18KSLV-024-230A** | CK40HT-24B-**+TDR | EL297UH045XE36B* | Split System | 24000 | 16.7 | 9 | 1.8 | R-454B | 650
217124012 | GE Appliances | NS18H24HA5*** | NCHC24AT5****+TDR | NF80L045S3A*** | Split System | 23600 | 16.75 | 9 | 1.8 | R-454B | 650
217270343 | HAIER | 1U24T3PS*HE | NCHC24AT5****+TDR | NF80U045S3A*** | Split System | 23600 | 16.75 | 9 | 1.8 | R-454B | 650
217270344 | HAIER | 1U24T3PS*HE | NCHC24AT5****+TDR | NF80L045S3A*** | Split System | 23600 | 16.75 | 9 | 1.8 | R-454B | 650
217270336 | HAIER | 1U24T3PS*HE | NCHC24AT5****+TDR | NF80X060V3A*** | Split System | 23600 | 16.75 | 9 | 1.8 | R-454B | 650
217313331 | GE Appliances | NS18H24HA5*** | NCHC24AT5****+TDR | NF80U045V3AF*** | Split System | 23400 | 16.8 | 9 | 1.8 | R-454B | 650
217449779 | LENNOX | EL18KSLV-024-230A** | CK40HT-24A-**+TDR | ML180UH045V36A* | Split System | 23400 | 16.8 | 9 | 1.8 | R-454B | 650
217450138 | AIREASE | A7SCP18V24P-**A | 7ED24AX-**+TDR | A80DS2V070A12* | Split System | 23600 | 16.8 | 9 | 1.8 | R-454B | 650
217450320 | ARMSTRONG AIR | A7SCP18V24P-**A | 7ED24AX-**+TDR | A80DS2V070A12* | Split System | 23600 | 16.8 | 9 | 1.8 | R-454B | 650
217313411 | GE Appliances | NS18H24HA5*** | NCDC24AT5****+TDR | NF80D070V3AF*** | Split System | 23600 | 16.8 | 9 | 1.8 | R-454B | 650
217449814 | LENNOX | EL18KSLV-024-230A** | CK40DT-24A-**+TDR | SL280DF070V36A* | Split System | 23600 | 16.8 | 9 | 1.8 | R-454B | 650
217450108 | AIREASE | A7SCP18V24P-**A | 7E[C,U]30BX-**+TDR | A93UH1E045B12A* | Split System | 23800 | 16.85 | 9 | 1.8 | R-454B | 650
217450290 | ARMSTRONG AIR | A7SCP18V24P-**A | 7E[C,U]30BX-**+TDR | A93UH1E045B12A* | Split System | 23800 | 16.85 | 9 | 1.8 | R-454B | 650
217450471 | CONCORD | 7SCP18V24P-**A | 7E[C,U]30BX-**+TDR | 92G1UH045BE12* | Split System | 23800 | 16.85 | 9 | 1.8 | R-454B | 650
217450606 | DUCANE | 7SCP18V24P-**A | 7E[C,U]30BX-**+TDR | 92G1UH045BE12* | Split System | 23800 | 16.85 | 9 | 1.8 | R-454B | 650
217313261 | GE Appliances | NS18H24HA5*** | NCUC30BT5****+TDR | NF93U045S3BF*** | Split System | 23800 | 16.85 | 9 | 1.8 | R-454B | 650
217270292 | HAIER | 1U24T3PS*HE | NCUC30AT5****+TDR | NF80X060V3A*** | Split System | 23800 | 16.85 | 9 | 1.8 | R-454B | 650
217449748 | LENNOX | EL18KSLV-024-230A** | CK40[C,U]T-30B-**+TDR | ML193UH045XE36B* | Split System | 23800 | 16.85 | 9 | 1.8 | R-454B | 650
217270300 | HAIER | 1U24T3PS*HE | NCUC30AT5****+TDR | NF80L045S3A*** | Split System | 24000 | 16.85 | 9 | 1.8 | R-454B | 650
217313333 | GE Appliances | NS18H24HA5*** | NCHC24AT5****+TDR | NF80U070V3AF*** | Split System | 23600 | 16.95 | 9 | 1.8 | R-454B | 650
217270337 | HAIER | 1U24T3PS*HE | NCHC24AT5****+TDR | NF80X040S3A*** | Split System | 23600 | 16.95 | 9 | 1.8 | R-454B | 650
217270338 | HAIER | 1U24T3PS*HE | NCHC24AT5****+TDR | NF80X060S3A*** | Split System | 23600 | 16.95 | 9 | 1.8 | R-454B | 650
217449780 | LENNOX | EL18KSLV-024-230A** | CK40HT-24A-**+TDR | ML180UH070V36A* | Split System | 23600 | 16.95 | 9 | 1.8 | R-454B | 650
217270230 | HAIER | 1U24T3PS*HE | NCUC30BT5****+TDR | NF97U045V3B*** | Split System | 23800 | 16.95 | 9 | 1.8 | R-454B | 650
217450106 | AIREASE | A7SCP18V24P-**A | 7E[C,U]30BX-**+TDR | A96UH1E030B12S* | Split System | 23600 | 17 | 9 | 1.8 | R-454B | 650
217450288 | ARMSTRONG AIR | A7SCP18V24P-**A | 7E[C,U]30BX-**+TDR | A96UH1E030B12S* | Split System | 23600 | 17 | 9 | 1.8 | R-454B | 650
217450469 | CONCORD | 7SCP18V24P-**A | 7E[C,U]30BX-**+TDR | 96G1UH030BE08* | Split System | 23600 | 17 | 9 | 1.8 | R-454B | 650
217450604 | DUCANE | 7SCP18V24P-**A | 7E[C,U]30BX-**+TDR | 96G1UH030BE08* | Split System | 23600 | 17 | 9 | 1.8 | R-454B | 650
217313256 | GE Appliances | NS18H24HA5*** | NCUC30BT5****+TDR | NF96U030S3BF*** | Split System | 23600 | 17 | 9 | 1.8 | R-454B | 650
217449746 | LENNOX | EL18KSLV-024-230A** | CK40[C,U]T-30B-**+TDR | ML196UH030XE36B* | Split System | 23600 | 17 | 9 | 1.8 | R-454B | 650
217270229 | HAIER | 1U24T3PS*HE | NCUC30BT5****+TDR | NF97X060V3B*** | Split System | 23800 | 17 | 9 | 1.8 | R-454B | 650
217450109 | AIREASE | A7SCP18V24P-**A | 7E[C,U]30BX-**+TDR | A93UH1E070B12A* | Split System | 24000 | 17 | 9 | 1.8 | R-454B | 650
217450291 | ARMSTRONG AIR | A7SCP18V24P-**A | 7E[C,U]30BX-**+TDR | A93UH1E070B12A* | Split System | 24000 | 17 | 9 | 1.8 | R-454B | 650
217450472 | CONCORD | 7SCP18V24P-**A | 7E[C,U]30BX-**+TDR | 92G1UH070BE12* | Split System | 24000 | 17 | 9 | 1.8 | R-454B | 650
217450607 | DUCANE | 7SCP18V24P-**A | 7E[C,U]30BX-**+TDR | 92G1UH070BE12* | Split System | 24000 | 17 | 9 | 1.8 | R-454B | 650
217313263 | GE Appliances | NS18H24HA5*** | NCUC30BT5****+TDR | NF93U070S3BF*** | Split System | 24000 | 17 | 9 | 1.8 | R-454B | 650
217449749 | LENNOX | EL18KSLV-024-230A** | CK40[C,U]T-30B-**+TDR | ML193UH070XE36B* | Split System | 24000 | 17 | 9 | 1.8 | R-454B | 650
217752852 | MIDEA | MOVB-60HDN10-M20G | MC**4248DN10TH | MGV97U120D5A | Split System | 44500 | 17 | 9 | 1.9 | R-454B | 650
217752897 | MIDEA | MOVD-60HDN10-M20G | MC**4248DN10TH | MGV96U120D5C | Split System | 44500 | 17 | 9 | 1.9 | R-454B | 650
217752297 | MIDEA | MOVD-60HDN10-M20G | MC**4248DN10TH | MGV97U120D5A | Split System | 44500 | 17 | 9 | 1.9 | R-454B | 650
217313249 | GE Appliances | NS18H24HA5*** | NCUC30BT5****+TDR | NF96U030E3BF*** | Split System | 23600 | 17.05 | 9 | 1.8 | R-454B | 650
217449743 | LENNOX | EL18KSLV-024-230A** | CK40[C,U]T-30B-**+TDR | EL196UH030XE36B* | Split System | 23600 | 17.05 | 9 | 1.8 | R-454B | 650
217450135 | AIREASE | A7SCP18V24P-**A | 7EH30BX-**+TDR | A93UH1E030B12A* | Split System | 24000 | 17.1 | 9 | 1.8 | R-454B | 650
217450136 | AIREASE | A7SCP18V24P-**A | 7EH30BX-**+TDR | A93UH1E045B12A* | Split System | 24000 | 17.1 | 9 | 1.8 | R-454B | 650
217450495 | CONCORD | 7SCP18V24P-**A | 7EH30BX-**+TDR | 92G1UH030BE12* | Split System | 24000 | 17.1 | 9 | 1.8 | R-454B | 650
217450496 | CONCORD | 7SCP18V24P-**A | 7EH30BX-**+TDR | 92G1UH045BE12* | Split System | 24000 | 17.1 | 9 | 1.8 | R-454B | 650
217450630 | DUCANE | 7SCP18V24P-**A | 7EH30BX-**+TDR | 92G1UH030BE12* | Split System | 24000 | 17.1 | 9 | 1.8 | R-454B | 650
217450631 | DUCANE | 7SCP18V24P-**A | 7EH30BX-**+TDR | 92G1UH045BE12* | Split System | 24000 | 17.1 | 9 | 1.8 | R-454B | 650
217313398 | GE Appliances | NS18H24HA5*** | NCHC30BT5****+TDR | NF93U030S3BF*** | Split System | 24000 | 17.1 | 9 | 1.8 | R-454B | 650
217313401 | GE Appliances | NS18H24HA5*** | NCHC30BT5****+TDR | NF93U045S3BF*** | Split System | 24000 | 17.1 | 9 | 1.8 | R-454B | 650
217449809 | LENNOX | EL18KSLV-024-230A** | CK40HT-30B-**+TDR | ML193UH030XE36B* | Split System | 24000 | 17.1 | 9 | 1.8 | R-454B | 650
217450117 | AIREASE | A7SCP18V24P-**A | 7E[C,U]36BX-**+TDR | A93UH1E045B12A* | Split System | 24000 | 17.15 | 9 | 1.8 | R-454B | 650
217450299 | ARMSTRONG AIR | A7SCP18V24P-**A | 7E[C,U]36BX-**+TDR | A93UH1E045B12A* | Split System | 24000 | 17.15 | 9 | 1.8 | R-454B | 650
217450479 | CONCORD | 7SCP18V24P-**A | 7E[C,U]36BX-**+TDR | 92G1UH045BE12* | Split System | 24000 | 17.15 | 9 | 1.8 | R-454B | 650
217450614 | DUCANE | 7SCP18V24P-**A | 7E[C,U]36BX-**+TDR | 92G1UH045BE12* | Split System | 24000 | 17.15 | 9 | 1.8 | R-454B | 650
217313307 | GE Appliances | NS18H24HA5*** | NCUC36BT5****+TDR | NF93U045S3BF*** | Split System | 24000 | 17.15 | 9 | 1.8 | R-454B | 650
217449767 | LENNOX | EL18KSLV-024-230A** | CK40[C,U]T-36B-**+TDR | ML193UH045XE36B* | Split System | 24000 | 17.15 | 9 | 1.8 | R-454B | 650
217270316 | HAIER | 1U24T3PS*HE | NCUC36AT5****+TDR | NF80U045S3A*** | Split System | 24000 | 17.15 | 9 | 1.85 | R-454B | 650
217270317 | HAIER | 1U24T3PS*HE | NCUC36AT5****+TDR | NF80L045S3A*** | Split System | 24000 | 17.15 | 9 | 1.85 | R-454B | 650
217450116 | AIREASE | A7SCP18V24P-**A | 7E[C,U]36BX-**+TDR | A93UH1E030B12A* | Split System | 24000 | 17.2 | 9 | 1.8 | R-454B | 650
217450127 | AIREASE | A7SCP18V24P-**A | 7EH24BX-**+TDR | A93UH1E045B12A* | Split System | 24000 | 17.2 | 9 | 1.8 | R-454B | 650
217450298 | ARMSTRONG AIR | A7SCP18V24P-**A | 7E[C,U]36BX-**+TDR | A93UH1E030B12A* | Split System | 24000 | 17.2 | 9 | 1.8 | R-454B | 650
217450309 | ARMSTRONG AIR | A7SCP18V24P-**A | 7EH24BX-**+TDR | A93UH1E045B12A* | Split System | 24000 | 17.2 | 9 | 1.8 | R-454B | 650
217450478 | CONCORD | 7SCP18V24P-**A | 7E[C,U]36BX-**+TDR | 92G1UH030BE12* | Split System | 24000 | 17.2 | 9 | 1.8 | R-454B | 650
217450488 | CONCORD | 7SCP18V24P-**A | 7EH24BX-**+TDR | 92G1UH045BE12* | Split System | 24000 | 17.2 | 9 | 1.8 | R-454B | 650
217450613 | DUCANE | 7SCP18V24P-**A | 7E[C,U]36BX-**+TDR | 92G1UH030BE12* | Split System | 24000 | 17.2 | 9 | 1.8 | R-454B | 650
217450623 | DUCANE | 7SCP18V24P-**A | 7EH24BX-**+TDR | 92G1UH045BE12* | Split System | 24000 | 17.2 | 9 | 1.8 | R-454B | 650
217313360 | GE Appliances | NS18H24HA5*** | NCHC24BT5****+TDR | NF93U045S3BF*** | Split System | 24000 | 17.2 | 9 | 1.8 | R-454B | 650
217449791 | LENNOX | EL18KSLV-024-230A** | CK40HT-24B-**+TDR | ML193UH045XE36B* | Split System | 24000 | 17.2 | 9 | 1.8 | R-454B | 650
217313660 | GE Appliances | NS18H36HA5*** | NCHC36CT5****+TDR | NF96U090S4CF*** | Split System | 34800 | 17.2 | 9 | 1.9 | R-454B | 650
217449924 | LENNOX | EL18KSLV-036-230A** | CK40HT-36C-**+TDR | EL196UH090XE48C* | Split System | 34800 | 17.2 | 9 | 1.9 | R-454B | 650
217313329 | GE Appliances | NS18H24HA5*** | NCHC24AT5****+TDR | NF80U030V3AF*** | Split System | 23400 | 17.25 | 9 | 1.8 | R-454B | 650
217449778 | LENNOX | EL18KSLV-024-230A** | CK40HT-24A-**+TDR | ML180UH030V36A* | Split System | 23400 | 17.25 | 9 | 1.8 | R-454B | 650
217450126 | AIREASE | A7SCP18V24P-**A | 7EH24BX-**+TDR | A93UH1E030B12A* | Split System | 24000 | 17.25 | 9 | 1.8 | R-454B | 650
217450308 | ARMSTRONG AIR | A7SCP18V24P-**A | 7EH24BX-**+TDR | A93UH1E030B12A* | Split System | 24000 | 17.25 | 9 | 1.8 | R-454B | 650
217450487 | CONCORD | 7SCP18V24P-**A | 7EH24BX-**+TDR | 92G1UH030BE12* | Split System | 24000 | 17.25 | 9 | 1.8 | R-454B | 650
217450622 | DUCANE | 7SCP18V24P-**A | 7EH24BX-**+TDR | 92G1UH030BE12* | Split System | 24000 | 17.25 | 9 | 1.8 | R-454B | 650
217313357 | GE Appliances | NS18H24HA5*** | NCHC24BT5****+TDR | NF93U030S3BF*** | Split System | 24000 | 17.25 | 9 | 1.8 | R-454B | 650
217270242 | HAIER | 1U24T3PS*HE | NCHC30BT5****+TDR | NF97U045V3B*** | Split System | 24000 | 17.25 | 9 | 1.8 | R-454B | 650
217270619 | HAIER | 1U24T3PS*HE | NCHC30BT5****+TDR | NF96U045V3B*** | Split System | 24000 | 17.25 | 9 | 1.8 | R-454B | 650
217449790 | LENNOX | EL18KSLV-024-230A** | CK40HT-24B-**+TDR | ML193UH030XE36B* | Split System | 24000 | 17.25 | 9 | 1.8 | R-454B | 650
217450137 | AIREASE | A7SCP18V24P-**A | 7EH30BX-**+TDR | A93UH1E070B12A* | Split System | 24000 | 17.3 | 9 | 1.8 | R-454B | 650
217450319 | ARMSTRONG AIR | A7SCP18V24P-**A | 7EH30BX-**+TDR | A93UH1E070B12A* | Split System | 24000 | 17.3 | 9 | 1.8 | R-454B | 650
217450497 | CONCORD | 7SCP18V24P-**A | 7EH30BX-**+TDR | 92G1UH070BE12* | Split System | 24000 | 17.3 | 9 | 1.8 | R-454B | 650
217450632 | DUCANE | 7SCP18V24P-**A | 7EH30BX-**+TDR | 92G1UH070BE12* | Split System | 24000 | 17.3 | 9 | 1.8 | R-454B | 650
217313403 | GE Appliances | NS18H24HA5*** | NCHC30BT5****+TDR | NF93U070S3BF*** | Split System | 24000 | 17.3 | 9 | 1.8 | R-454B | 650
217270238 | HAIER | 1U24T3PS*HE | NCHC24BT5****+TDR | NF97U045V3B*** | Split System | 24000 | 17.3 | 9 | 1.8 | R-454B | 650
217449811 | LENNOX | EL18KSLV-024-230A** | CK40HT-30B-**+TDR | ML193UH070XE36B* | Split System | 24000 | 17.3 | 9 | 1.8 | R-454B | 650
217313268 | GE Appliances | NS18H24HA5*** | NCUC30BT5****+TDR | NF96U070V3BF*** | Split System | 23800 | 17.35 | 9 | 1.8 | R-454B | 650
217449751 | LENNOX | EL18KSLV-024-230A** | CK40[C,U]T-30B-**+TDR | ML296UH070XV36B* | Split System | 23800 | 17.35 | 9 | 1.8 | R-454B | 650
217450128 | AIREASE | A7SCP18V24P-**A | 7EH24BX-**+TDR | A93UH1E070B12A* | Split System | 24000 | 17.35 | 9 | 1.8 | R-454B | 650
217450310 | ARMSTRONG AIR | A7SCP18V24P-**A | 7EH24BX-**+TDR | A93UH1E070B12A* | Split System | 24000 | 17.35 | 9 | 1.8 | R-454B | 650
217450489 | CONCORD | 7SCP18V24P-**A | 7EH24BX-**+TDR | 92G1UH070BE12* | Split System | 24000 | 17.35 | 9 | 1.8 | R-454B | 650
217450624 | DUCANE | 7SCP18V24P-**A | 7EH24BX-**+TDR | 92G1UH070BE12* | Split System | 24000 | 17.35 | 9 | 1.8 | R-454B | 650
217449792 | LENNOX | EL18KSLV-024-230A** | CK40HT-24B-**+TDR | ML193UH070XE36B* | Split System | 24000 | 17.35 | 9 | 1.8 | R-454B | 650
217270341 | HAIER | 1U24T3PS*HE | NCHC24AT5****+TDR | NF80U045T3A*** | Split System | 23400 | 17.4 | 9 | 1.8 | R-454B | 650
217450134 | AIREASE | A7SCP18V24P-**A | 7EH30BX-**+TDR | A96UH1E030B12S* | Split System | 24000 | 17.4 | 9 | 1.8 | R-454B | 650
217450316 | ARMSTRONG AIR | A7SCP18V24P-**A | 7EH30BX-**+TDR | A96UH1E030B12S* | Split System | 24000 | 17.4 | 9 | 1.8 | R-454B | 650
217450494 | CONCORD | 7SCP18V24P-**A | 7EH30BX-**+TDR | 96G1UH030BE08* | Split System | 24000 | 17.4 | 9 | 1.8 | R-454B | 650
217450629 | DUCANE | 7SCP18V24P-**A | 7EH30BX-**+TDR | 96G1UH030BE08* | Split System | 24000 | 17.4 | 9 | 1.8 | R-454B | 650
217313396 | GE Appliances | NS18H24HA5*** | NCHC30BT5****+TDR | NF96U030S3BF*** | Split System | 24000 | 17.4 | 9 | 1.8 | R-454B | 650
217449808 | LENNOX | EL18KSLV-024-230A** | CK40HT-30B-**+TDR | ML196UH030XE36B* | Split System | 24000 | 17.4 | 9 | 1.8 | R-454B | 650
217270228 | HAIER | 1U24T3PS*HE | NCUC30BT5****+TDR | NF97X040V3B*** | Split System | 23800 | 17.45 | 9 | 1.8 | R-454B | 650
217270310 | HAIER | 1U24T3PS*HE | NCUC36AT5****+TDR | NF80X040S3A*** | Split System | 24000 | 17.45 | 9 | 1.85 | R-454B | 650
217895401 | BOSCH | BOVB-36RTB-M20S | BMAC4248CBTA+BMXFCCTA |  | Split System | 33000 | 17.5 | 9 | 1.9 | R-454B | 650
217752489 | MIDEA | MOVD-36HDN10-M20G | MC**4248CN10TH+MEME10C5B |  | Split System | 33000 | 17.5 | 9 | 1.9 | R-454B | 650
218004235 | ECOER | EODA19H-4860AB* | EACE3036BE* | EVMF98M28080B3L | Split System | 33000 | 17.5 | 9 | 1.95 | R-454B | 650
218004197 | YISO | YOHA2-60CB | YLCN4-3036BE | EVMF98M28080B3L | Split System | 33000 | 17.5 | 9 | 1.95 | R-454B | 650
217992578 | BOSCH | BOVB-36MTB-M19E | BMAC4248CBTA | BGH97M100C5A | Split System | 34400 | 17.5 | 9 | 2 | R-454B | 650
218004232 | ECOER | EODA19H-2436AB* | EACE2430BE* | EVMF98M28080B3L | Split System | 24000 | 17.5 | 9 | 2.05 | R-454B | 650
217450192 | AIREASE | A7SCP18V36P-**A | 7EH36CX-**+TDR | A93UH1E110C16A* | Split System | 35000 | 17.7 | 9 | 1.9 | R-454B | 650
217450374 | ARMSTRONG AIR | A7SCP18V36P-**A | 7EH36CX-**+TDR | A93UH1E110C16A* | Split System | 35000 | 17.7 | 9 | 1.9 | R-454B | 650
217450540 | CONCORD | 7SCP18V36P-**A | 7EH36CX-**+TDR | 92G1UH110CE16* | Split System | 35000 | 17.7 | 9 | 1.9 | R-454B | 650
217450675 | DUCANE | 7SCP18V36P-**A | 7EH36CX-**+TDR | 92G1UH110CE16* | Split System | 35000 | 17.7 | 9 | 1.9 | R-454B | 650
217313671 | GE Appliances | NS18H36HA5*** | NCHC36CT5****+TDR | NF93U110S4CF*** | Split System | 35000 | 17.7 | 9 | 1.9 | R-454B | 650
217449929 | LENNOX | EL18KSLV-036-230A** | CK40HT-36C-**+TDR | ML193UH110XE48C* | Split System | 35000 | 17.7 | 9 | 1.9 | R-454B | 650
217895330 | BOSCH | BOVB-36RTB-M20S | BMAC2430ABTA | BGH97M080B3A | Split System | 23800 | 18 | 9 | 1.85 | R-454B | 650
217895268 | BOSCH | BOVB-36RTB-M20S | BMAC2430ABTA | BGH96M060B3C | Split System | 23800 | 18 | 9 | 1.85 | R-454B | 650
217752276 | MIDEA | MOVD-36HDN10-M20G | MC**2430AN10TH | MGV97U060B3A | Split System | 23800 | 18 | 9 | 1.85 | R-454B | 650
217752277 | MIDEA | MOVD-36HDN10-M20G | MC**2430AN10TH | MGV97U080B3A | Split System | 23800 | 18 | 9 | 1.85 | R-454B | 650
217752837 | MIDEA | MOVB-36HDN10-M20G | MC**2430AN10TH | MGV97U080B3A | Split System | 23800 | 18 | 9 | 1.85 | R-454B | 650
217752881 | MIDEA | MOVD-36HDN10-M20G | MC**2430AN10TH | MGV96U060B3C | Split System | 23800 | 18 | 9 | 1.85 | R-454B | 650
217752836 | MIDEA | MOVB-36HDN10-M20G | MC**2430AN10TH | MGV97U060B3A | Split System | 23800 | 18 | 9 | 1.85 | R-454B | 650
217895279 | BOSCH | BOVB-36RTB-M20S | BMAC4248CBTA | BGH96M100C5C | Split System | 33000 | 18 | 9 | 1.9 | R-454B | 650
217895340 | BOSCH | BOVB-36RTB-M20S | BMAC4248CBTA | BGH97M100C5A | Split System | 33000 | 18 | 9 | 1.9 | R-454B | 650
217752287 | MIDEA | MOVD-36HDN10-M20G | MC**4248CN10TH | MGV97U100C5A | Split System | 33000 | 18 | 9 | 1.9 | R-454B | 650
217752892 | MIDEA | MOVD-36HDN10-M20G | MC**4248CN10TH | MGV96U100C5C | Split System | 33000 | 18 | 9 | 1.9 | R-454B | 650
217752847 | MIDEA | MOVB-36HDN10-M20G | MC**4248CN10TH | MGV97U100C5A | Split System | 33000 | 18 | 9 | 1.9 | R-454B | 650
217270176 | HAIER | 1U36T3PC*HE | NAM42E1TA5**** |  | Split System | 35800 | 18 | 9 | 1.9 | R-454B | 650
217998284 | YISO | YOHA2-60CB | YLAN4-3036BB | EVMF98M28080B3L | Split System | 33000 | 18 | 9 | 1.95 | R-454B | 650
217443990 | LUXAIRE | HH836E2S11 | CTF36B5CDS1 | Z8VT080B12SMPC1 | Split System | 33000 | 18 | 9 | 2 | R-454B | 650
217443991 | LUXAIRE | HH836E2S11 | CTU36B5XDS1+TXV | Z8VT080B12SMPC1 | Split System | 33000 | 18 | 9 | 2 | R-454B | 650
217443943 | YORK | HH836E2S11 | CTF36C5CDS1 | Y82V080C16SMPC1 | Split System | 34000 | 18 | 9 | 2 | R-454B | 650
217992577 | BOSCH | BOVB-36MTB-M19E | BMAC4248BBTA | BGH97M080B3A | Split System | 34200 | 18 | 9 | 2 | R-454B | 650
218027440 | CHAMPION HEATING AND COOLING | XH936E2C11 | CTF36C5ADS1+JMC16C2SN1+CC |  | Split System | 35000 | 18 | 9 | 2 | R-454B | 650
218027766 | CHAMPION HEATING AND COOLING | XH936E2C11 | CTM36C5ADS1+JMC16C2SN1+CC |  | Split System | 35000 | 18 | 9 | 2 | R-454B | 650
218027763 | COLEMAN | XH936E2C11 | CTM36C5ADS1+JMC16C2SN1+CC |  | Split System | 35000 | 18 | 9 | 2 | R-454B | 650
218027437 | COLEMAN | XH936E2C11 | CTF36C5ADS1+JMC16C2SN1+CC |  | Split System | 35000 | 18 | 9 | 2 | R-454B | 650
218027765 | FRASER-JOHNSTON | XH936E2C11 | CTM36C5ADS1+JMC16C2SN1+CC |  | Split System | 35000 | 18 | 9 | 2 | R-454B | 650
218027439 | FRASER-JOHNSTON | XH936E2C11 | CTF36C5ADS1+JMC16C2SN1+CC |  | Split System | 35000 | 18 | 9 | 2 | R-454B | 650
218027441 | JOHNSON CONTROLS | XH936E2C11 | CTF36C5ADS1+JMC16C2SN1+CC |  | Split System | 35000 | 18 | 9 | 2 | R-454B | 650
218027767 | JOHNSON CONTROLS | XH936E2C11 | CTM36C5ADS1+JMC16C2SN1+CC |  | Split System | 35000 | 18 | 9 | 2 | R-454B | 650
218027438 | LUXAIRE | XH936E2C11 | CTF36C5ADS1+JMC16C2SN1+CC |  | Split System | 35000 | 18 | 9 | 2 | R-454B | 650
218027764 | LUXAIRE | XH936E2C11 | CTM36C5ADS1+JMC16C2SN1+CC |  | Split System | 35000 | 18 | 9 | 2 | R-454B | 650
218026727 | YORK | YH936E2C11 | CTF36C5ADS1+JMC16C2SN1+CC |  | Split System | 35000 | 18 | 9 | 2 | R-454B | 650
218026799 | YORK | YH936E2C11 | CTM36C5ADS1+JMC16C2SN1+CC |  | Split System | 35000 | 18 | 9 | 2 | R-454B | 650
217998287 | ECOER | EODA19H-2436AB* | EBCT2430BB* | EVMF98M28080B3L | Split System | 24000 | 18 | 9 | 2.1 | R-454B | 650
217998281 | YISO | YOHA2-36CB | YLAN4-2430BB | EVMF98M28080B3L | Split System | 24000 | 18 | 9 | 2.1 | R-454B | 650
217270177 | HAIER | 1U36T3PC*HE | NAM42V1TA5**** |  | Split System | 36000 | 18.2 | 9 | 1.9 | R-454B | 650
217450189 | AIREASE | A7SCP18V36P-**A | 7EH36CX-**+TDR | A97US2V090C16S* | Split System | 34800 | 18.4 | 9 | 1.9 | R-454B | 650
217450371 | ARMSTRONG AIR | A7SCP18V36P-**A | 7EH36CX-**+TDR | A97US2V090C16S* | Split System | 34800 | 18.4 | 9 | 1.9 | R-454B | 650
217313665 | GE Appliances | NS18H36HA5*** | NCHC36CT5****+TDR | NF97U090V4CF*** | Split System | 34800 | 18.4 | 9 | 1.9 | R-454B | 650
217449926 | LENNOX | EL18KSLV-036-230A** | CK40HT-36C-**+TDR | EL297UH090XV48C* | Split System | 34800 | 18.4 | 9 | 1.9 | R-454B | 650
217464050 | AC Pro | SPHP-B-36VBB | AIRH-B-36ME2BB |  | Split System | 34000 | 18.6 | 9 | 2.1 | R-454B | 650
216635416 | ACIQ | H5H3V36*K*AAA* | ESH5X42M12A*+WALLCON | *80CTL0902120B* | Split System | 33600 | 19 | 9 | 1.92 | R-454B | 650
216801885 | CHAMPION HEATING AND COOLING | HH836E2S11 | CTU48C5XFS1+TXV | Z8ET120C20LMPS1 | Split System | 32600 | 19 | 9 | 2 | R-454B | 650
216801884 | CHAMPION HEATING AND COOLING | HH836E2S11 | CTF48C5CFS1 | Z8ET120C20LMPS1 | Split System | 32600 | 19 | 9 | 2 | R-454B | 650
216801837 | COLEMAN | HH836E2S11 | CTU48C5XFS1+TXV | Z8ET120C20LMPS1 | Split System | 32600 | 19 | 9 | 2 | R-454B | 650
216801836 | COLEMAN | HH836E2S11 | CTF48C5CFS1 | Z8ET120C20LMPS1 | Split System | 32600 | 19 | 9 | 2 | R-454B | 650
216801788 | FRASER-JOHNSTON | HH836E2S11 | CTF48C5CFS1 | Z8ET120C20LMPS1 | Split System | 32600 | 19 | 9 | 2 | R-454B | 650
216801789 | FRASER-JOHNSTON | HH836E2S11 | CTU48C5XFS1+TXV | Z8ET120C20LMPS1 | Split System | 32600 | 19 | 9 | 2 | R-454B | 650
216801860 | JOHNSON CONTROLS | HH836E2S11 | CTF48C5CFS1 | Z8ET120C20LMPS1 | Split System | 32600 | 19 | 9 | 2 | R-454B | 650
216801861 | JOHNSON CONTROLS | HH836E2S11 | CTU48C5XFS1+TXV | Z8ET120C20LMPS1 | Split System | 32600 | 19 | 9 | 2 | R-454B | 650
216801813 | LUXAIRE | HH836E2S11 | CTU48C5XFS1+TXV | Z8ET120C20LMPS1 | Split System | 32600 | 19 | 9 | 2 | R-454B | 650
216801765 | YORK | HH836E2S11 | CTU48C5XFS1+TXV | Y82E120C20LMPS1 | Split System | 32600 | 19 | 9 | 2 | R-454B | 650
216801764 | YORK | HH836E2S11 | CTF48C5CFS1 | Y82E120C20LMPS1 | Split System | 32600 | 19 | 9 | 2 | R-454B | 650
217444134 | CHAMPION HEATING AND COOLING | HH836E2S11 | CTM48C5CFS1 | Z8VT100C20SMPC1 | Split System | 32800 | 19 | 9 | 2 | R-454B | 650
216801876 | CHAMPION HEATING AND COOLING | HH836E2S11 | CTU48C5XFS1+TXV | Z8ET080C16LMPS1 | Split System | 32800 | 19 | 9 | 2 | R-454B | 650
216801875 | CHAMPION HEATING AND COOLING | HH836E2S11 | CTF48C5CFS1 | Z8ET080C16LMPS1 | Split System | 32800 | 19 | 9 | 2 | R-454B | 650
216801877 | CHAMPION HEATING AND COOLING | HH836E2S11 | CTM48C5CFS1 | Z8ET080C16LMPS1 | Split System | 32800 | 19 | 9 | 2 | R-454B | 650
216801838 | COLEMAN | HH836E2S11 | CTM48C5CFS1 | Z8ET120C20LMPS1 | Split System | 32800 | 19 | 9 | 2 | R-454B | 650
216801828 | COLEMAN | HH836E2S11 | CTU48C5XFS1+TXV | Z8ET080C16LMPS1 | Split System | 32800 | 19 | 9 | 2 | R-454B | 650
216801827 | COLEMAN | HH836E2S11 | CTF48C5CFS1 | Z8ET080C16LMPS1 | Split System | 32800 | 19 | 9 | 2 | R-454B | 650
216801829 | COLEMAN | HH836E2S11 | CTM48C5CFS1 | Z8ET080C16LMPS1 | Split System | 32800 | 19 | 9 | 2 | R-454B | 650
217444182 | FRASER-JOHNSTON | HH836E2S11 | CTF48C5CFS1 | Z8VT100C20SMPC1 | Split System | 32800 | 19 | 9 | 2 | R-454B | 650
216801790 | FRASER-JOHNSTON | HH836E2S11 | CTM48C5CFS1 | Z8ET120C20LMPS1 | Split System | 32800 | 19 | 9 | 2 | R-454B | 650
216801779 | FRASER-JOHNSTON | HH836E2S11 | CTF48C5CFS1 | Z8ET080C16LMPS1 | Split System | 32800 | 19 | 9 | 2 | R-454B | 650
216801780 | FRASER-JOHNSTON | HH836E2S11 | CTU48C5XFS1+TXV | Z8ET080C16LMPS1 | Split System | 32800 | 19 | 9 | 2 | R-454B | 650
216801781 | FRASER-JOHNSTON | HH836E2S11 | CTM48C5CFS1 | Z8ET080C16LMPS1 | Split System | 32800 | 19 | 9 | 2 | R-454B | 650
217444093 | JOHNSON CONTROLS | HH836E2S11 | CTM48C5CFS1 | Z8VT100C16SMPC1 | Split System | 32800 | 19 | 9 | 2 | R-454B | 650
216801814 | LUXAIRE | HH836E2S11 | CTM48C5CFS1 | Z8ET120C20LMPS1 | Split System | 32800 | 19 | 9 | 2 | R-454B | 650
216801803 | LUXAIRE | HH836E2S11 | CTF48C5CFS1 | Z8ET080C16LMPS1 | Split System | 32800 | 19 | 9 | 2 | R-454B | 650
216801804 | LUXAIRE | HH836E2S11 | CTU48C5XFS1+TXV | Z8ET080C16LMPS1 | Split System | 32800 | 19 | 9 | 2 | R-454B | 650
216801805 | LUXAIRE | HH836E2S11 | CTM48C5CFS1 | Z8ET080C16LMPS1 | Split System | 32800 | 19 | 9 | 2 | R-454B | 650
217443992 | LUXAIRE | HH836E2S11 | CTF48C5CFS1 | Z8VT100C16SMPC1 | Split System | 32800 | 19 | 9 | 2 | R-454B | 650
216801766 | YORK | HH836E2S11 | CTM48C5CFS1 | Y82E120C20LMPS1 | Split System | 32800 | 19 | 9 | 2 | R-454B | 650
216801755 | YORK | HH836E2S11 | CTF48C5CFS1 | Y82E080C16LMPS1 | Split System | 32800 | 19 | 9 | 2 | R-454B | 650
216801756 | YORK | HH836E2S11 | CTU48C5XFS1+TXV | Y82E080C16LMPS1 | Split System | 32800 | 19 | 9 | 2 | R-454B | 650
216801757 | YORK | HH836E2S11 | CTM48C5CFS1 | Y82E080C16LMPS1 | Split System | 32800 | 19 | 9 | 2 | R-454B | 650
217443947 | YORK | HH836E2S11 | CTU48C5XFS1+TXV | Y82V100C16SMPC1 | Split System | 32800 | 19 | 9 | 2 | R-454B | 650
216801883 | CHAMPION HEATING AND COOLING | HH836E2S11 | CTU48C5XFS1+TXV | Z8ET100C20LMPS1 | Split System | 33000 | 19 | 9 | 2 | R-454B | 650
216801882 | CHAMPION HEATING AND COOLING | HH836E2S11 | CTF48C5CFS1 | Z8ET100C20LMPS1 | Split System | 33000 | 19 | 9 | 2 | R-454B | 650
216801835 | COLEMAN | HH836E2S11 | CTU48C5XFS1+TXV | Z8ET100C20LMPS1 | Split System | 33000 | 19 | 9 | 2 | R-454B | 650
216801834 | COLEMAN | HH836E2S11 | CTF48C5CFS1 | Z8ET100C20LMPS1 | Split System | 33000 | 19 | 9 | 2 | R-454B | 650
216801787 | FRASER-JOHNSTON | HH836E2S11 | CTU48C5XFS1+TXV | Z8ET100C20LMPS1 | Split System | 33000 | 19 | 9 | 2 | R-454B | 650
216801786 | FRASER-JOHNSTON | HH836E2S11 | CTF48C5CFS1 | Z8ET100C20LMPS1 | Split System | 33000 | 19 | 9 | 2 | R-454B | 650
216801810 | LUXAIRE | HH836E2S11 | CTF48C5CFS1 | Z8ET100C20LMPS1 | Split System | 33000 | 19 | 9 | 2 | R-454B | 650
216801811 | LUXAIRE | HH836E2S11 | CTU48C5XFS1+TXV | Z8ET100C20LMPS1 | Split System | 33000 | 19 | 9 | 2 | R-454B | 650
216801762 | YORK | HH836E2S11 | CTF48C5CFS1 | Y82E100C20LMPS1 | Split System | 33000 | 19 | 9 | 2 | R-454B | 650
216801763 | YORK | HH836E2S11 | CTU48C5XFS1+TXV | Y82E100C20LMPS1 | Split System | 33000 | 19 | 9 | 2 | R-454B | 650
216801881 | CHAMPION HEATING AND COOLING | HH836E2S11 | CTM48C5CFS1 | Z8ET100C20LMPS1 | Split System | 33200 | 19 | 9 | 2 | R-454B | 650
216801833 | COLEMAN | HH836E2S11 | CTM48C5CFS1 | Z8ET100C20LMPS1 | Split System | 33200 | 19 | 9 | 2 | R-454B | 650
216801809 | LUXAIRE | HH836E2S11 | CTM48C5CFS1 | Z8ET100C20LMPS1 | Split System | 33200 | 19 | 9 | 2 | R-454B | 650
216801761 | YORK | HH836E2S11 | CTM48C5CFS1 | Y82E100C20LMPS1 | Split System | 33200 | 19 | 9 | 2 | R-454B | 650
217455015 | CHAMPION HEATING AND COOLING | HH836E2S11 | CTM36C5CDS1 | Z8ET120C20LMPS1 | Split System | 33400 | 19 | 9 | 2 | R-454B | 650
217455016 | CHAMPION HEATING AND COOLING | HH836E2S11 | CTF36C5CDS1 | Z8ET120C20LMPS1 | Split System | 33400 | 19 | 9 | 2 | R-454B | 650
217455039 | COLEMAN | HH836E2S11 | CTM36C5CDS1 | Z8ET120C20LMPS1 | Split System | 33400 | 19 | 9 | 2 | R-454B | 650
217455040 | COLEMAN | HH836E2S11 | CTF36C5CDS1 | Z8ET120C20LMPS1 | Split System | 33400 | 19 | 9 | 2 | R-454B | 650
217455023 | FRASER-JOHNSTON | HH836E2S11 | CTM36C5CDS1 | Z8ET120C20LMPS1 | Split System | 33400 | 19 | 9 | 2 | R-454B | 650
217455024 | FRASER-JOHNSTON | HH836E2S11 | CTF36C5CDS1 | Z8ET120C20LMPS1 | Split System | 33400 | 19 | 9 | 2 | R-454B | 650
217455031 | LUXAIRE | HH836E2S11 | CTM36C5CDS1 | Z8ET120C20LMPS1 | Split System | 33400 | 19 | 9 | 2 | R-454B | 650
217455032 | LUXAIRE | HH836E2S11 | CTF36C5CDS1 | Z8ET120C20LMPS1 | Split System | 33400 | 19 | 9 | 2 | R-454B | 650
217443995 | LUXAIRE | HH836E2S11 | CTU48C5XFS1+TXV | Z8VT120C20SMPC1 | Split System | 33400 | 19 | 9 | 2 | R-454B | 650
217455007 | YORK | HH836E2S11 | CTM36C5CDS1 | Y82E120C20LMPS1 | Split System | 33400 | 19 | 9 | 2 | R-454B | 650
217455008 | YORK | HH836E2S11 | CTF36C5CDS1 | Y82E120C20LMPS1 | Split System | 33400 | 19 | 9 | 2 | R-454B | 650
217443956 | YORK | HH836E2S11 | CTF48C5CFS1 | Y82V080C16SMPC1 | Split System | 33400 | 19 | 9 | 2 | R-454B | 650
216801880 | CHAMPION HEATING AND COOLING | HH836E2S11 | CTU48C5XFS1+TXV | Z8ET100C16LMPS1 | Split System | 33600 | 19 | 9 | 2 | R-454B | 650
216801878 | CHAMPION HEATING AND COOLING | HH836E2S11 | CTM48C5CFS1 | Z8ET100C16LMPS1 | Split System | 33600 | 19 | 9 | 2 | R-454B | 650
216801832 | COLEMAN | HH836E2S11 | CTU48C5XFS1+TXV | Z8ET100C16LMPS1 | Split System | 33600 | 19 | 9 | 2 | R-454B | 650
216801831 | COLEMAN | HH836E2S11 | CTF48C5CFS1 | Z8ET100C16LMPS1 | Split System | 33600 | 19 | 9 | 2 | R-454B | 650
216801830 | COLEMAN | HH836E2S11 | CTM48C5CFS1 | Z8ET100C16LMPS1 | Split System | 33600 | 19 | 9 | 2 | R-454B | 650
216801784 | FRASER-JOHNSTON | HH836E2S11 | CTU48C5XFS1+TXV | Z8ET100C16LMPS1 | Split System | 33600 | 19 | 9 | 2 | R-454B | 650
216801783 | FRASER-JOHNSTON | HH836E2S11 | CTF48C5CFS1 | Z8ET100C16LMPS1 | Split System | 33600 | 19 | 9 | 2 | R-454B | 650
216801782 | FRASER-JOHNSTON | HH836E2S11 | CTM48C5CFS1 | Z8ET100C16LMPS1 | Split System | 33600 | 19 | 9 | 2 | R-454B | 650
216801808 | LUXAIRE | HH836E2S11 | CTU48C5XFS1+TXV | Z8ET100C16LMPS1 | Split System | 33600 | 19 | 9 | 2 | R-454B | 650
216801807 | LUXAIRE | HH836E2S11 | CTF48C5CFS1 | Z8ET100C16LMPS1 | Split System | 33600 | 19 | 9 | 2 | R-454B | 650
216801806 | LUXAIRE | HH836E2S11 | CTM48C5CFS1 | Z8ET100C16LMPS1 | Split System | 33600 | 19 | 9 | 2 | R-454B | 650
216801760 | YORK | HH836E2S11 | CTU48C5XFS1+TXV | Y82E100C16LMPS1 | Split System | 33600 | 19 | 9 | 2 | R-454B | 650
216801759 | YORK | HH836E2S11 | CTF48C5CFS1 | Y82E100C16LMPS1 | Split System | 33600 | 19 | 9 | 2 | R-454B | 650
216801758 | YORK | HH836E2S11 | CTM48C5CFS1 | Y82E100C16LMPS1 | Split System | 33600 | 19 | 9 | 2 | R-454B | 650
217455020 | CHAMPION HEATING AND COOLING | HH836E2S11 | CTM36C5CDS1 | Z8ET100C20LMPS1 | Split System | 33800 | 19 | 9 | 2 | R-454B | 650
217455013 | CHAMPION HEATING AND COOLING | HH836E2S11 | CTF36C5CDS1 | Z8ET100C20LMPS1 | Split System | 33800 | 19 | 9 | 2 | R-454B | 650
217444122 | CHAMPION HEATING AND COOLING | HH836E2S11 | CTM36C5CDS1 | Z8VT120C20SMPC1 | Split System | 33800 | 19 | 9 | 2 | R-454B | 650
217455044 | COLEMAN | HH836E2S11 | CTM36C5CDS1 | Z8ET100C20LMPS1 | Split System | 33800 | 19 | 9 | 2 | R-454B | 650
217455037 | COLEMAN | HH836E2S11 | CTF36C5CDS1 | Z8ET100C20LMPS1 | Split System | 33800 | 19 | 9 | 2 | R-454B | 650
217455028 | FRASER-JOHNSTON | HH836E2S11 | CTM36C5CDS1 | Z8ET100C20LMPS1 | Split System | 33800 | 19 | 9 | 2 | R-454B | 650
217455021 | FRASER-JOHNSTON | HH836E2S11 | CTF36C5CDS1 | Z8ET100C20LMPS1 | Split System | 33800 | 19 | 9 | 2 | R-454B | 650
217455036 | LUXAIRE | HH836E2S11 | CTM36C5CDS1 | Z8ET100C20LMPS1 | Split System | 33800 | 19 | 9 | 2 | R-454B | 650
217455029 | LUXAIRE | HH836E2S11 | CTF36C5CDS1 | Z8ET100C20LMPS1 | Split System | 33800 | 19 | 9 | 2 | R-454B | 650
217455012 | YORK | HH836E2S11 | CTM36C5CDS1 | Y82E100C20LMPS1 | Split System | 33800 | 19 | 9 | 2 | R-454B | 650
217455005 | YORK | HH836E2S11 | CTF36C5CDS1 | Y82E100C20LMPS1 | Split System | 33800 | 19 | 9 | 2 | R-454B | 650
217443938 | YORK | HH836E2S11 | CTM36C5CDS1 | Y82V120C20SMPC1 | Split System | 33800 | 19 | 9 | 2 | R-454B | 650
218027584 | CHAMPION HEATING AND COOLING | XH936E2C11 | CTM36B5ADS1+JMC12B2SN1+CC |  | Split System | 35000 | 19 | 9 | 2 | R-454B | 650
218027281 | CHAMPION HEATING AND COOLING | XH936E2C11 | CTF36B5ADS1+JMC12B2SN1+CC |  | Split System | 35000 | 19 | 9 | 2 | R-454B | 650
218027581 | COLEMAN | XH936E2C11 | CTM36B5ADS1+JMC12B2SN1+CC |  | Split System | 35000 | 19 | 9 | 2 | R-454B | 650
218027278 | COLEMAN | XH936E2C11 | CTF36B5ADS1+JMC12B2SN1+CC |  | Split System | 35000 | 19 | 9 | 2 | R-454B | 650
218027280 | FRASER-JOHNSTON | XH936E2C11 | CTF36B5ADS1+JMC12B2SN1+CC |  | Split System | 35000 | 19 | 9 | 2 | R-454B | 650
218027583 | FRASER-JOHNSTON | XH936E2C11 | CTM36B5ADS1+JMC12B2SN1+CC |  | Split System | 35000 | 19 | 9 | 2 | R-454B | 650
218027282 | JOHNSON CONTROLS | XH936E2C11 | CTF36B5ADS1+JMC12B2SN1+CC |  | Split System | 35000 | 19 | 9 | 2 | R-454B | 650
218027585 | JOHNSON CONTROLS | XH936E2C11 | CTM36B5ADS1+JMC12B2SN1+CC |  | Split System | 35000 | 19 | 9 | 2 | R-454B | 650
218027582 | LUXAIRE | XH936E2C11 | CTM36B5ADS1+JMC12B2SN1+CC |  | Split System | 35000 | 19 | 9 | 2 | R-454B | 650
218027279 | LUXAIRE | XH936E2C11 | CTF36B5ADS1+JMC12B2SN1+CC |  | Split System | 35000 | 19 | 9 | 2 | R-454B | 650
218026755 | YORK | YH936E2C11 | CTF36B5ADS1+JMC12B2SN1+CC |  | Split System | 35000 | 19 | 9 | 2 | R-454B | 650
218026834 | YORK | YH936E2C11 | CTM36B5ADS1+JMC12B2SN1+CC |  | Split System | 35000 | 19 | 9 | 2 | R-454B | 650
218457078 | CHAMPION HEATING AND COOLING | HH860E2S11 | JHE60C5CH2SS2 |  | Split System | 54000 | 19 | 9 | 2 | R-454B | 650
216801898 | CHAMPION HEATING AND COOLING | HH860E2S11 | CTF60C5CHS1 | Z8ET120C20LMPS1 | Split System | 54000 | 19 | 9 | 2 | R-454B | 650
218457075 | COLEMAN | HH860E2S11 | JHE60C5CH2SS2 |  | Split System | 54000 | 19 | 9 | 2 | R-454B | 650
216801850 | COLEMAN | HH860E2S11 | CTF60C5CHS1 | Z8ET120C20LMPS1 | Split System | 54000 | 19 | 9 | 2 | R-454B | 650
218457077 | FRASER-JOHNSTON | HH860E2S11 | JHE60C5CH2SS2 |  | Split System | 54000 | 19 | 9 | 2 | R-454B | 650
216801802 | FRASER-JOHNSTON | HH860E2S11 | CTF60C5CHS1 | Z8ET120C20LMPS1 | Split System | 54000 | 19 | 9 | 2 | R-454B | 650
216801874 | JOHNSON CONTROLS | HH860E2S11 | CTF60C5CHS1 | Z8ET120C20LMPS1 | Split System | 54000 | 19 | 9 | 2 | R-454B | 650
218457076 | LUXAIRE | HH860E2S11 | JHE60C5CH2SS2 |  | Split System | 54000 | 19 | 9 | 2 | R-454B | 650
216801826 | LUXAIRE | HH860E2S11 | CTF60C5CHS1 | Z8ET120C20LMPS1 | Split System | 54000 | 19 | 9 | 2 | R-454B | 650
218456691 | YORK | HH860E2S11 | JHE60C5CH2SS2 |  | Split System | 54000 | 19 | 9 | 2 | R-454B | 650
216801778 | YORK | HH860E2S11 | CTF60C5CHS1 | Y82E120C20LMPS1 | Split System | 54000 | 19 | 9 | 2 | R-454B | 650
216635417 | ACIQ | H5H3V36*K*AAA* | ESH5X42M12A*+WALLCON | *80CTL1352422B* | Split System | 33600 | 19.5 | 9 | 1.92 | R-454B | 650
216635420 | ACIQ | H5H3V36*K*AAA* | ESH5X42M12A*+WALLCON | *95CSU1002122B* | Split System | 33600 | 19.5 | 9 | 1.92 | R-454B | 650
216636084 | ACIQ | H5H3V36*K*AAA* | ESH5X42M12A*+WALLCON | *80CSU0401712B* | Split System | 33600 | 19.5 | 9 | 1.92 | R-454B | 650
216636092 | ACIQ | H5H3V36*K*AAA* | ESH5X48M12A*+WALLCON | *80CSU0401712B* | Split System | 33800 | 19.5 | 9 | 1.92 | R-454B | 650
216636098 | ACIQ | H5H3V36*K*AAA* | ESH5X48M12A*+WALLCON | *97CTN1202422A* | Split System | 33800 | 19.5 | 9 | 1.92 | R-454B | 650
216636097 | ACIQ | H5H3V36*K*AAA* | ESH5X48M12A*+WALLCON | *97CTN1002122A* | Split System | 33800 | 19.5 | 9 | 1.92 | R-454B | 650
216636093 | ACIQ | H5H3V36*K*AAA* | ESH5X48M12A*+WALLCON | *80CSU0601716B* | Split System | 33800 | 19.5 | 9 | 1.92 | R-454B | 650
216635452 | ACIQ | H5H3V36*K*AAA* | ESH5X48M12A*+WALLCON | *96CTN1202422B* | Split System | 33800 | 19.5 | 9 | 1.92 | R-454B | 650
216636085 | ACIQ | H5H3V36*K*AAA* | ESH5X42M12A*+WALLCON | *80CSU0601716B* | Split System | 33600 | 19.5 | 9 | 1.94 | R-454B | 650
216635444 | ACIQ | H5H3V36*K*AAA* | ESH5X48M12A*+WALLCON | *95CSU1002122B* | Split System | 33800 | 19.5 | 9 | 1.94 | R-454B | 650
216635440 | ACIQ | H5H3V36*K*AAA* | ESH5X48M12A*+WALLCON | *80CTL0902120B* | Split System | 33800 | 19.5 | 9 | 1.94 | R-454B | 650
216635441 | ACIQ | H5H3V36*K*AAA* | ESH5X48M12A*+WALLCON | *80CTL1352422B* | Split System | 33800 | 19.5 | 9 | 1.94 | R-454B | 650
216636105 | ACIQ | H5H3V36*K*AAA* | ESH5X60M12A*+WALLCON | *97CTN1002122A* | Split System | 34200 | 19.5 | 9 | 1.94 | R-454B | 650
216635471 | ACIQ | H5H3V36*K*AAA* | ESH5X60M12A*+WALLCON | *97CMN1002122B* | Split System | 34200 | 19.5 | 9 | 1.94 | R-454B | 650
216635476 | ACIQ | H5H3V36*K*AAA* | ESH5X60M12A*+WALLCON | *96CTN1202422B* | Split System | 34200 | 19.5 | 9 | 1.94 | R-454B | 650
216635475 | ACIQ | H5H3V36*K*AAA* | ESH5X60M12A*+WALLCON | *96CTN1002122B* | Split System | 34200 | 19.5 | 9 | 1.94 | R-454B | 650
216636101 | ACIQ | H5H3V36*K*AAA* | ESH5X60M12A*+WALLCON | *80CSU0601716B* | Split System | 34200 | 19.5 | 9 | 1.94 | R-454B | 650
216636100 | ACIQ | H5H3V36*K*AAA* | ESH5X60M12A*+WALLCON | *80CSU0401712B* | Split System | 34200 | 19.5 | 9 | 1.94 | R-454B | 650
216636106 | ACIQ | H5H3V36*K*AAA* | ESH5X60M12A*+WALLCON | *97CTN1202422A* | Split System | 34200 | 19.5 | 9 | 1.94 | R-454B | 650
216635470 | ACIQ | H5H3V36*K*AAA* | ESH5X60M12A*+WALLCON | *97CMN0802120B* | Split System | 34200 | 19.5 | 9 | 1.94 | R-454B | 650
216635460 | ACIQ | H5H3V36*K*AAA* | ESH5X60M12A*+WALLCON | *80CTL0901716B* | Split System | 34200 | 19.5 | 9 | 1.94 | R-454B | 650
216635466 | ACIQ | H5H3V36*K*AAA* | ESH5X60M12A*+WALLCON | *95CSU1002122B* | Split System | 34200 | 19.5 | 9 | 1.96 | R-454B | 650
216636104 | ACIQ | H5H3V36*K*AAA* | ESH5X60M12A*+WALLCON | *97CTN0802120A* | Split System | 34200 | 19.5 | 9 | 1.96 | R-454B | 650
216636099 | ACIQ | H5H3V36*K*AAA* | ESH5X60M12A*+WALLCON | *96CTN0802120B* | Split System | 34200 | 19.5 | 9 | 1.96 | R-454B | 650
216635463 | ACIQ | H5H3V36*K*AAA* | ESH5X60M12A*+WALLCON | *80CTL1352422B* | Split System | 34200 | 19.5 | 9 | 1.96 | R-454B | 650
216635465 | ACIQ | H5H3V36*K*AAA* | ESH5X60M12A*+WALLCON | *95CSU0802120B* | Split System | 34200 | 19.5 | 9 | 1.96 | R-454B | 650
216635462 | ACIQ | H5H3V36*K*AAA* | ESH5X60M12A*+WALLCON | *80CTL1102120B* | Split System | 34200 | 19.5 | 9 | 1.96 | R-454B | 650
216635459 | ACIQ | H5H3V36*K*AAA* | ESH5X60M12A*+WALLCON | *80CTL0702120B* | Split System | 34200 | 19.5 | 9 | 1.96 | R-454B | 650
217465940 | AC PRO | A7CP21V48P-**A | 7AH1AE60PX-** |  | Split System | 47000 | 19.5 | 9 | 2.2 | R-454B | 650
217642549 | GE | NS21H48MA5-**A | NAM60E1TA5*-** |  | Split System | 47000 | 19.5 | 9 | 2.2 | R-454B | 650
216635339 | ACIQ | H5H3V36*K*AAA* | EA*5X60M24A*+WALLCON | *95CSU0802120B* | Split System | 34000 | 20 | 9 | 1.94 | R-454B | 650
216635351 | ACIQ | H5H3V36*K*AAA* | EA*5X61M21A*+WALLCON | *80CTL0701716B* | Split System | 34200 | 20 | 9 | 1.94 | R-454B | 650
216636064 | ACIQ | H5H3V36*K*AAA* | EA*5X61M21A*+WALLCON | *96CTN0802120B* | Split System | 34400 | 20 | 9 | 1.95 | R-454B | 650
216635357 | ACIQ | H5H3V36*K*AAA* | EA*5X61M21A*+WALLCON | *95CSU0802120B* | Split System | 34400 | 20 | 9 | 1.96 | R-454B | 650
216636069 | ACIQ | H5H3V36*K*AAA* | EA*5X61M21A*+WALLCON | *97CTN0802120A* | Split System | 34400 | 20 | 9 | 1.96 | R-454B | 650
216635353 | ACIQ | H5H3V36*K*AAA* | EA*5X61M21A*+WALLCON | *80CTL0901716B* | Split System | 34400 | 20.5 | 9 | 1.96 | R-454B | 650
216635352 | ACIQ | H5H3V36*K*AAA* | EA*5X61M21A*+WALLCON | *80CTL0702120B* | Split System | 34400 | 20.5 | 9 | 1.96 | R-454B | 650
218017154 | ACIQ | N5H9V36*K*AAA* | EVD5X36M21A* | *97VTN1002122A* | Split System | 36400 | 16 | 9 | 2.14 | R-454B | 650
218017611 | ACIQ | N5H9V36*K*AAA* | EVD5X48M21A* | *80VSL1102122B* | Split System | 36800 | 16 | 9 | 2.14 | R-454B | 650
217270301 | HAIER | 1U24T3PS*HE | NCUC30BT5****+TDR | NF80U070S3B*** | Split System | 23800 | 16.4 | 9 | 1.8 | R-454B | 650
218016339 | ACIQ | N5H9V48*K*AAA* | EVD5X61M21A* | *95MSU1002122A* | Split System | 49000 | 16.5 | 9 | 2.15 | R-454B | 650
218016358 | ACIQ | N5H9V48*K*AAA* | EVD5X61M24A* | *80CSU0802120B* | Split System | 49500 | 16.5 | 9 | 2.15 | R-454B | 650
217270363 | HAIER | 1U24T3PS*HE | NCHC30BT5****+TDR | NF80L070S3B*** | Split System | 24000 | 16.65 | 9 | 1.8 | R-454B | 650
217270295 | HAIER | 1U24T3PS*HE | NCUC30AT5****+TDR | NF80L070S3A*** | Split System | 23400 | 16.7 | 9 | 1.8 | R-454B | 650
217270296 | HAIER | 1U24T3PS*HE | NCUC30AT5****+TDR | NF80U070T3A*** | Split System | 23400 | 16.7 | 9 | 1.8 | R-454B | 650
217450473 | CONCORD | 7SCP18V24P-**A | 7E[C,U]36AX-**+TDR | 80G1UH070AE12L* | Split System | 24000 | 16.7 | 9 | 1.85 | R-454B | 650
217450608 | DUCANE | 7SCP18V24P-**A | 7E[C,U]36AX-**+TDR | 80G1UH070AE12L* | Split System | 24000 | 16.7 | 9 | 1.85 | R-454B | 650
217313272 | GE Appliances | NS18H24HA5*** | NCUC36AT5****+TDR | NF80U070S3AF*** | Split System | 24000 | 16.7 | 9 | 1.85 | R-454B | 650
217270315 | HAIER | 1U24T3PS*HE | NCUC36AT5****+TDR | NF80U070S3A*** | Split System | 24000 | 16.7 | 9 | 1.85 | R-454B | 650
217270318 | HAIER | 1U24T3PS*HE | NCUC36BT5****+TDR | NF80U070S3B*** | Split System | 24000 | 16.7 | 9 | 1.85 | R-454B | 650
217270345 | HAIER | 1U24T3PS*HE | NCHC24BT5****+TDR | NF80U070S3B*** | Split System | 24000 | 16.8 | 9 | 1.8 | R-454B | 650
217270346 | HAIER | 1U24T3PS*HE | NCHC24BT5****+TDR | NF80L070S3B*** | Split System | 24000 | 16.8 | 9 | 1.8 | R-454B | 650
217450103 | AIREASE | A7SCP18V24P-**A | 7E[C,U]30BX-**+TDR | A80UH2E090B12* | Split System | 23600 | 16.85 | 9 | 1.8 | R-454B | 650
217450285 | ARMSTRONG AIR | A7SCP18V24P-**A | 7E[C,U]30BX-**+TDR | A80UH2E090B12* | Split System | 23600 | 16.85 | 9 | 1.8 | R-454B | 650
217450466 | CONCORD | 7SCP18V24P-**A | 7E[C,U]30BX-**+TDR | 80G2UH090BE12* | Split System | 23600 | 16.85 | 9 | 1.8 | R-454B | 650
217450601 | DUCANE | 7SCP18V24P-**A | 7E[C,U]30BX-**+TDR | 80G2UH090BE12* | Split System | 23600 | 16.85 | 9 | 1.8 | R-454B | 650
217313239 | GE Appliances | NS18H24HA5*** | NCUC30BT5****+TDR | NF80U090T3BF*** | Split System | 23600 | 16.85 | 9 | 1.8 | R-454B | 650
217449739 | LENNOX | EL18KSLV-024-230A** | CK40[C,U]T-30B-**+TDR | EL280UH090E36B* | Split System | 23600 | 16.85 | 9 | 1.8 | R-454B | 650
217313232 | GE Appliances | NS18H24HA5*** | NCUC30AT5****+TDR | NF80U045V3AF*** | Split System | 23600 | 16.9 | 9 | 1.8 | R-454B | 650
217449736 | LENNOX | EL18KSLV-024-230A** | CK40[C,U]T-30A-**+TDR | ML180UH045V36A* | Split System | 23600 | 16.9 | 9 | 1.8 | R-454B | 650
217313229 | GE Appliances | NS18H24HA5*** | NCUC30AT5****+TDR | NF80U030V3AF*** | Split System | 23600 | 17 | 9 | 1.8 | R-454B | 650
217449735 | LENNOX | EL18KSLV-024-230A** | CK40[C,U]T-30A-**+TDR | ML180UH030V36A* | Split System | 23600 | 17 | 9 | 1.8 | R-454B | 650
217313241 | GE Appliances | NS18H24HA5*** | NCUC30BT5****+TDR | NF80U070V3BF*** | Split System | 23800 | 17.05 | 9 | 1.8 | R-454B | 650
217449740 | LENNOX | EL18KSLV-024-230A** | CK40[C,U]T-30B-**+TDR | ML180UH070V36B* | Split System | 23800 | 17.05 | 9 | 1.8 | R-454B | 650
217450110 | AIREASE | A7SCP18V24P-**A | 7E[C,U]36AX-**+TDR | A80US2V070A12L* | Split System | 24000 | 17.05 | 9 | 1.85 | R-454B | 650
217450292 | ARMSTRONG AIR | A7SCP18V24P-**A | 7E[C,U]36AX-**+TDR | A80US2V070A12L* | Split System | 24000 | 17.05 | 9 | 1.85 | R-454B | 650
217313270 | GE Appliances | NS18H24HA5*** | NCUC36AT5****+TDR | NF80L070V3AF*** | Split System | 24000 | 17.05 | 9 | 1.85 | R-454B | 650
217270308 | HAIER | 1U24T3PS*HE | NCUC36AT5****+TDR | NF80U070V3A*** | Split System | 24000 | 17.05 | 9 | 1.85 | R-454B | 650
217449752 | LENNOX | EL18KSLV-024-230A** | CK40[C,U]T-36A-**+TDR | SL280UH070XV36A* | Split System | 24000 | 17.05 | 9 | 1.85 | R-454B | 650
217450125 | AIREASE | A7SCP18V24P-**A | 7EH24BX-**+TDR | A96UH1E030B12S* | Split System | 23800 | 17.1 | 9 | 1.8 | R-454B | 650
217450307 | ARMSTRONG AIR | A7SCP18V24P-**A | 7EH24BX-**+TDR | A96UH1E030B12S* | Split System | 23800 | 17.1 | 9 | 1.8 | R-454B | 650
217450486 | CONCORD | 7SCP18V24P-**A | 7EH24BX-**+TDR | 96G1UH030BE08* | Split System | 23800 | 17.1 | 9 | 1.8 | R-454B | 650
217450621 | DUCANE | 7SCP18V24P-**A | 7EH24BX-**+TDR | 96G1UH030BE08* | Split System | 23800 | 17.1 | 9 | 1.8 | R-454B | 650
217313234 | GE Appliances | NS18H24HA5*** | NCUC30AT5****+TDR | NF80U070V3AF*** | Split System | 23800 | 17.1 | 9 | 1.8 | R-454B | 650
217313348 | GE Appliances | NS18H24HA5*** | NCHC24BT5****+TDR | NF96U030E3BF*** | Split System | 23800 | 17.1 | 9 | 1.8 | R-454B | 650
217313355 | GE Appliances | NS18H24HA5*** | NCHC24BT5****+TDR | NF96U030S3BF*** | Split System | 23800 | 17.1 | 9 | 1.8 | R-454B | 650
217449737 | LENNOX | EL18KSLV-024-230A** | CK40[C,U]T-30A-**+TDR | ML180UH070V36A* | Split System | 23800 | 17.1 | 9 | 1.8 | R-454B | 650
217449786 | LENNOX | EL18KSLV-024-230A** | CK40HT-24B-**+TDR | EL196UH030XE36B* | Split System | 23800 | 17.1 | 9 | 1.8 | R-454B | 650
217449789 | LENNOX | EL18KSLV-024-230A** | CK40HT-24B-**+TDR | ML196UH030XE36B* | Split System | 23800 | 17.1 | 9 | 1.8 | R-454B | 650
217270313 | HAIER | 1U24T3PS*HE | NCUC36AT5****+TDR | NF80U070T3A*** | Split System | 23800 | 17.1 | 9 | 1.85 | R-454B | 650
217270312 | HAIER | 1U24T3PS*HE | NCUC36AT5****+TDR | NF80L070S3A*** | Split System | 23800 | 17.1 | 9 | 1.85 | R-454B | 650
217450122 | AIREASE | A7SCP18V24P-**A | 7EH24BX-**+TDR | A80UH2E090B12* | Split System | 23800 | 17.15 | 9 | 1.8 | R-454B | 650
217450131 | AIREASE | A7SCP18V24P-**A | 7EH30BX-**+TDR | A80UH2E090B12* | Split System | 23800 | 17.15 | 9 | 1.8 | R-454B | 650
217450304 | ARMSTRONG AIR | A7SCP18V24P-**A | 7EH24BX-**+TDR | A80UH2E090B12* | Split System | 23800 | 17.15 | 9 | 1.8 | R-454B | 650
217450313 | ARMSTRONG AIR | A7SCP18V24P-**A | 7EH30BX-**+TDR | A80UH2E090B12* | Split System | 23800 | 17.15 | 9 | 1.8 | R-454B | 650
217450491 | CONCORD | 7SCP18V24P-**A | 7EH30BX-**+TDR | 80G2UH090BE12* | Split System | 23800 | 17.15 | 9 | 1.8 | R-454B | 650
217450626 | DUCANE | 7SCP18V24P-**A | 7EH30BX-**+TDR | 80G2UH090BE12* | Split System | 23800 | 17.15 | 9 | 1.8 | R-454B | 650
217313338 | GE Appliances | NS18H24HA5*** | NCHC24BT5****+TDR | NF80U090T3BF*** | Split System | 23800 | 17.15 | 9 | 1.8 | R-454B | 650
217313382 | GE Appliances | NS18H24HA5*** | NCHC30BT5****+TDR | NF80U090T3BF*** | Split System | 23800 | 17.15 | 9 | 1.8 | R-454B | 650
217270231 | HAIER | 1U24T3PS*HE | NCUC30BT5****+TDR | NF97U070V3B*** | Split System | 23800 | 17.15 | 9 | 1.8 | R-454B | 650
217270614 | HAIER | 1U24T3PS*HE | NCUC30BT5****+TDR | NF96U070V3B*** | Split System | 23800 | 17.15 | 9 | 1.8 | R-454B | 650
217449782 | LENNOX | EL18KSLV-024-230A** | CK40HT-24B-**+TDR | EL280UH090E36B* | Split System | 23800 | 17.15 | 9 | 1.8 | R-454B | 650
217450112 | AIREASE | A7SCP18V24P-**A | 7E[C,U]36BX-**+TDR | A80UH2E090B12* | Split System | 24000 | 17.15 | 9 | 1.85 | R-454B | 650
217450294 | ARMSTRONG AIR | A7SCP18V24P-**A | 7E[C,U]36BX-**+TDR | A80UH2E090B12* | Split System | 24000 | 17.15 | 9 | 1.85 | R-454B | 650
217450474 | CONCORD | 7SCP18V24P-**A | 7E[C,U]36BX-**+TDR | 80G2UH090BE12* | Split System | 24000 | 17.15 | 9 | 1.85 | R-454B | 650
217450609 | DUCANE | 7SCP18V24P-**A | 7E[C,U]36BX-**+TDR | 80G2UH090BE12* | Split System | 24000 | 17.15 | 9 | 1.85 | R-454B | 650
217313285 | GE Appliances | NS18H24HA5*** | NCUC36BT5****+TDR | NF80U090T3BF*** | Split System | 24000 | 17.15 | 9 | 1.85 | R-454B | 650
217449758 | LENNOX | EL18KSLV-024-230A** | CK40[C,U]T-36B-**+TDR | EL280UH090E36B* | Split System | 24000 | 17.15 | 9 | 1.85 | R-454B | 650
217313390 | GE Appliances | NS18H24HA5*** | NCHC30BT5****+TDR | NF96U030E3BF*** | Split System | 23800 | 17.25 | 9 | 1.8 | R-454B | 650
217449805 | LENNOX | EL18KSLV-024-230A** | CK40HT-30B-**+TDR | EL196UH030XE36B* | Split System | 23800 | 17.25 | 9 | 1.8 | R-454B | 650
217313384 | GE Appliances | NS18H24HA5*** | NCHC30BT5****+TDR | NF80U070V3BF*** | Split System | 24000 | 17.25 | 9 | 1.8 | R-454B | 650
217270241 | HAIER | 1U24T3PS*HE | NCHC30BT5****+TDR | NF97X060V3B*** | Split System | 24000 | 17.25 | 9 | 1.8 | R-454B | 650
217449802 | LENNOX | EL18KSLV-024-230A** | CK40HT-30B-**+TDR | ML180UH070V36B* | Split System | 24000 | 17.25 | 9 | 1.8 | R-454B | 650
217450115 | AIREASE | A7SCP18V24P-**A | 7E[C,U]36BX-**+TDR | A96UH1E030B12S* | Split System | 23800 | 17.25 | 9 | 1.85 | R-454B | 650
217450297 | ARMSTRONG AIR | A7SCP18V24P-**A | 7E[C,U]36BX-**+TDR | A96UH1E030B12S* | Split System | 23800 | 17.25 | 9 | 1.85 | R-454B | 650
217450477 | CONCORD | 7SCP18V24P-**A | 7E[C,U]36BX-**+TDR | 96G1UH030BE08* | Split System | 23800 | 17.25 | 9 | 1.85 | R-454B | 650
217450612 | DUCANE | 7SCP18V24P-**A | 7E[C,U]36BX-**+TDR | 96G1UH030BE08* | Split System | 23800 | 17.25 | 9 | 1.85 | R-454B | 650
217313302 | GE Appliances | NS18H24HA5*** | NCUC36BT5****+TDR | NF96U030S3BF*** | Split System | 23800 | 17.25 | 9 | 1.85 | R-454B | 650
217449762 | LENNOX | EL18KSLV-024-230A** | CK40[C,U]T-36B-**+TDR | EL196UH030XE36B* | Split System | 23800 | 17.25 | 9 | 1.85 | R-454B | 650
217449765 | LENNOX | EL18KSLV-024-230A** | CK40[C,U]T-36B-**+TDR | ML196UH030XE36B* | Split System | 23800 | 17.25 | 9 | 1.85 | R-454B | 650
217270309 | HAIER | 1U24T3PS*HE | NCUC36AT5****+TDR | NF80X060V3A*** | Split System | 24000 | 17.25 | 9 | 1.85 | R-454B | 650
217313341 | GE Appliances | NS18H24HA5*** | NCHC24BT5****+TDR | NF80U070V3BF*** | Split System | 24000 | 17.3 | 9 | 1.8 | R-454B | 650
217270237 | HAIER | 1U24T3PS*HE | NCHC24BT5****+TDR | NF97X060V3B*** | Split System | 24000 | 17.3 | 9 | 1.8 | R-454B | 650
217449783 | LENNOX | EL18KSLV-024-230A** | CK40HT-24B-**+TDR | ML180UH070V36B* | Split System | 24000 | 17.3 | 9 | 1.8 | R-454B | 650
217450118 | AIREASE | A7SCP18V24P-**A | 7E[C,U]36BX-**+TDR | A93UH1E070B12A* | Split System | 24000 | 17.3 | 9 | 1.85 | R-454B | 650
217450300 | ARMSTRONG AIR | A7SCP18V24P-**A | 7E[C,U]36BX-**+TDR | A93UH1E070B12A* | Split System | 24000 | 17.3 | 9 | 1.85 | R-454B | 650
217450480 | CONCORD | 7SCP18V24P-**A | 7E[C,U]36BX-**+TDR | 92G1UH070BE12* | Split System | 24000 | 17.3 | 9 | 1.85 | R-454B | 650
217450615 | DUCANE | 7SCP18V24P-**A | 7E[C,U]36BX-**+TDR | 92G1UH070BE12* | Split System | 24000 | 17.3 | 9 | 1.85 | R-454B | 650
217313287 | GE Appliances | NS18H24HA5*** | NCUC36BT5****+TDR | NF80U070V3BF*** | Split System | 24000 | 17.3 | 9 | 1.85 | R-454B | 650
217313278 | GE Appliances | NS18H24HA5*** | NCUC36AT5****+TDR | NF80U045V3AF*** | Split System | 24000 | 17.3 | 9 | 1.85 | R-454B | 650
217313309 | GE Appliances | NS18H24HA5*** | NCUC36BT5****+TDR | NF93U070S3BF*** | Split System | 24000 | 17.3 | 9 | 1.85 | R-454B | 650
217270234 | HAIER | 1U24T3PS*HE | NCUC36BT5****+TDR | NF97U045V3B*** | Split System | 24000 | 17.3 | 9 | 1.85 | R-454B | 650
217270615 | HAIER | 1U24T3PS*HE | NCUC36BT5****+TDR | NF96U045V3B*** | Split System | 24000 | 17.3 | 9 | 1.85 | R-454B | 650
217449759 | LENNOX | EL18KSLV-024-230A** | CK40[C,U]T-36B-**+TDR | ML180UH070V36B* | Split System | 24000 | 17.3 | 9 | 1.85 | R-454B | 650
217449755 | LENNOX | EL18KSLV-024-230A** | CK40[C,U]T-36A-**+TDR | ML180UH045V36A* | Split System | 24000 | 17.3 | 9 | 1.85 | R-454B | 650
217449768 | LENNOX | EL18KSLV-024-230A** | CK40[C,U]T-36B-**+TDR | ML193UH070XE36B* | Split System | 24000 | 17.3 | 9 | 1.85 | R-454B | 650
217270233 | HAIER | 1U24T3PS*HE | NCUC36BT5****+TDR | NF97X060V3B*** | Split System | 24000 | 17.35 | 9 | 1.85 | R-454B | 650
217313265 | GE Appliances | NS18H24HA5*** | NCUC30BT5****+TDR | NF96U045V3BF*** | Split System | 23800 | 17.4 | 9 | 1.8 | R-454B | 650
217449750 | LENNOX | EL18KSLV-024-230A** | CK40[C,U]T-30B-**+TDR | ML296UH045XV36B* | Split System | 23800 | 17.4 | 9 | 1.8 | R-454B | 650
217450102 | AIREASE | A7SCP18V24P-**A | 7E[C,U]30BX-**+TDR | A80US2V090B12* | Split System | 24000 | 17.4 | 9 | 1.8 | R-454B | 650
217450284 | ARMSTRONG AIR | A7SCP18V24P-**A | 7E[C,U]30BX-**+TDR | A80US2V090B12* | Split System | 24000 | 17.4 | 9 | 1.8 | R-454B | 650
217270364 | HAIER | 1U24T3PS*HE | NCHC30BT5****+TDR | NF98U070M3B*** | Split System | 24000 | 17.4 | 9 | 1.8 | R-454B | 650
217270243 | HAIER | 1U24T3PS*HE | NCHC30BT5****+TDR | NF97U070V3B*** | Split System | 24000 | 17.4 | 9 | 1.8 | R-454B | 650
217270620 | HAIER | 1U24T3PS*HE | NCHC30BT5****+TDR | NF96U070V3B*** | Split System | 24000 | 17.4 | 9 | 1.8 | R-454B | 650
217449738 | LENNOX | EL18KSLV-024-230A** | CK40[C,U]T-30B-**+TDR | SL280UH090V36B* | Split System | 24000 | 17.4 | 9 | 1.8 | R-454B | 650
217313280 | GE Appliances | NS18H24HA5*** | NCUC36AT5****+TDR | NF80U070V3AF*** | Split System | 24000 | 17.4 | 9 | 1.85 | R-454B | 650
217449756 | LENNOX | EL18KSLV-024-230A** | CK40[C,U]T-36A-**+TDR | ML180UH070V36A* | Split System | 24000 | 17.4 | 9 | 1.85 | R-454B | 650
217270297 | HAIER | 1U24T3PS*HE | NCUC30AT5****+TDR | NF80U045T3A*** | Split System | 23800 | 17.45 | 9 | 1.8 | R-454B | 650
217270347 | HAIER | 1U24T3PS*HE | NCHC24BT5****+TDR | NF98U070M3B*** | Split System | 24000 | 17.45 | 9 | 1.8 | R-454B | 650
217270618 | HAIER | 1U24T3PS*HE | NCHC24BT5****+TDR | NF96U070V3B*** | Split System | 24000 | 17.45 | 9 | 1.8 | R-454B | 650
217270239 | HAIER | 1U24T3PS*HE | NCHC24BT5****+TDR | NF97U070V3B*** | Split System | 24000 | 17.45 | 9 | 1.8 | R-454B | 650
217270235 | HAIER | 1U24T3PS*HE | NCUC36BT5****+TDR | NF97U070V3B*** | Split System | 24000 | 17.45 | 9 | 1.85 | R-454B | 650
217270616 | HAIER | 1U24T3PS*HE | NCUC36BT5****+TDR | NF96U070V3B*** | Split System | 24000 | 17.45 | 9 | 1.85 | R-454B | 650
217270320 | HAIER | 1U24T3PS*HE | NCUC36BT5****+TDR | NF98U070M3B*** | Split System | 24000 | 17.5 | 9 | 1.85 | R-454B | 650
217313408 | GE Appliances | NS18H24HA5*** | NCHC30BT5****+TDR | NF96U070V3BF*** | Split System | 24000 | 17.6 | 9 | 1.8 | R-454B | 650
217449813 | LENNOX | EL18KSLV-024-230A** | CK40HT-30B-**+TDR | ML296UH070XV36B* | Split System | 24000 | 17.6 | 9 | 1.8 | R-454B | 650
217313275 | GE Appliances | NS18H24HA5*** | NCUC36AT5****+TDR | NF80U030V3AF*** | Split System | 24000 | 17.6 | 9 | 1.85 | R-454B | 650
217449754 | LENNOX | EL18KSLV-024-230A** | CK40[C,U]T-36A-**+TDR | ML180UH030V36A* | Split System | 24000 | 17.6 | 9 | 1.85 | R-454B | 650
217450121 | AIREASE | A7SCP18V24P-**A | 7EH24BX-**+TDR | A80US2V090B12* | Split System | 24000 | 17.65 | 9 | 1.8 | R-454B | 650
217450303 | ARMSTRONG AIR | A7SCP18V24P-**A | 7EH24BX-**+TDR | A80US2V090B12* | Split System | 24000 | 17.65 | 9 | 1.8 | R-454B | 650
217450312 | ARMSTRONG AIR | A7SCP18V24P-**A | 7EH30BX-**+TDR | A80US2V090B12* | Split System | 24000 | 17.65 | 9 | 1.8 | R-454B | 650
217313336 | GE Appliances | NS18H24HA5*** | NCHC24BT5****+TDR | NF80U090V3BF*** | Split System | 24000 | 17.65 | 9 | 1.8 | R-454B | 650
217313379 | GE Appliances | NS18H24HA5*** | NCHC30BT5****+TDR | NF80U090V3BF*** | Split System | 24000 | 17.65 | 9 | 1.8 | R-454B | 650
217313367 | GE Appliances | NS18H24HA5*** | NCHC24BT5****+TDR | NF96U070V3BF*** | Split System | 24000 | 17.65 | 9 | 1.8 | R-454B | 650
217270236 | HAIER | 1U24T3PS*HE | NCHC24BT5****+TDR | NF97X040V3B*** | Split System | 24000 | 17.65 | 9 | 1.8 | R-454B | 650
217270240 | HAIER | 1U24T3PS*HE | NCHC30BT5****+TDR | NF97X040V3B*** | Split System | 24000 | 17.65 | 9 | 1.8 | R-454B | 650
217449781 | LENNOX | EL18KSLV-024-230A** | CK40HT-24B-**+TDR | SL280UH090V36B* | Split System | 24000 | 17.65 | 9 | 1.8 | R-454B | 650
217449800 | LENNOX | EL18KSLV-024-230A** | CK40HT-30B-**+TDR | SL280UH090V36B* | Split System | 24000 | 17.65 | 9 | 1.8 | R-454B | 650
217449794 | LENNOX | EL18KSLV-024-230A** | CK40HT-24B-**+TDR | ML296UH070XV36B* | Split System | 24000 | 17.65 | 9 | 1.8 | R-454B | 650
217313313 | GE Appliances | NS18H24HA5*** | NCUC36BT5****+TDR | NF96U070V3BF*** | Split System | 24000 | 17.65 | 9 | 1.85 | R-454B | 650
217449770 | LENNOX | EL18KSLV-024-230A** | CK40[C,U]T-36B-**+TDR | ML296UH070XV36B* | Split System | 24000 | 17.65 | 9 | 1.85 | R-454B | 650
217313406 | GE Appliances | NS18H24HA5*** | NCHC30BT5****+TDR | NF96U045V3BF*** | Split System | 24000 | 17.7 | 9 | 1.8 | R-454B | 650
217313364 | GE Appliances | NS18H24HA5*** | NCHC24BT5****+TDR | NF96U045V3BF*** | Split System | 24000 | 17.7 | 9 | 1.8 | R-454B | 650
217449793 | LENNOX | EL18KSLV-024-230A** | CK40HT-24B-**+TDR | ML296UH045XV36B* | Split System | 24000 | 17.7 | 9 | 1.8 | R-454B | 650
217449812 | LENNOX | EL18KSLV-024-230A** | CK40HT-30B-**+TDR | ML296UH045XV36B* | Split System | 24000 | 17.7 | 9 | 1.8 | R-454B | 650
217450111 | AIREASE | A7SCP18V24P-**A | 7E[C,U]36BX-**+TDR | A80US2V090B12* | Split System | 24000 | 17.75 | 9 | 1.85 | R-454B | 650
217450293 | ARMSTRONG AIR | A7SCP18V24P-**A | 7E[C,U]36BX-**+TDR | A80US2V090B12* | Split System | 24000 | 17.75 | 9 | 1.85 | R-454B | 650
217313282 | GE Appliances | NS18H24HA5*** | NCUC36BT5****+TDR | NF80U090V3BF*** | Split System | 24000 | 17.75 | 9 | 1.85 | R-454B | 650
217270232 | HAIER | 1U24T3PS*HE | NCUC36BT5****+TDR | NF97X040V3B*** | Split System | 24000 | 17.75 | 9 | 1.85 | R-454B | 650
217449757 | LENNOX | EL18KSLV-024-230A** | CK40[C,U]T-36B-**+TDR | SL280UH090V36B* | Split System | 24000 | 17.75 | 9 | 1.85 | R-454B | 650
217895377 | BOSCH | BOVA-36RTB-M20S | BMAC2430ABTA+BMXFACTA |  | Split System | 23800 | 18 | 9 | 1.85 | R-454B | 650
217752458 | MIDEA | MOVB-36HDN10-M20G | MC**2430AN10TH+MEME05A3B |  | Split System | 23800 | 18 | 9 | 1.85 | R-454B | 650
217752483 | MIDEA | MOVD-36HDN10-M20G | MC**2430AN10TH+MEME05A3B |  | Split System | 23800 | 18 | 9 | 1.85 | R-454B | 650
216010748 | CHAMPION HEATING AND COOLING | HH824E2S11 | CTM36B5ADS1 | TL9E060B12UH11 | Split System | 23000 | 18 | 9 | 2 | R-454B | 650
216010735 | COLEMAN | HH824E2S11 | CTM36B5ADS1 | TL9E060B12UH11 | Split System | 23000 | 18 | 9 | 2 | R-454B | 650
216010744 | JOHNSON CONTROLS | HH824E2S11 | CTM36B5ADS1 | TL9E060B12UH11 | Split System | 23000 | 18 | 9 | 2 | R-454B | 650
216010731 | LUXAIRE | HH824E2S11 | CTM36B5ADS1 | TL9E060B12UH11 | Split System | 23000 | 18 | 9 | 2 | R-454B | 650
216010727 | YORK | HH824E2S11 | CTM36B5ADS1 | TL9E060B12UH11 | Split System | 23000 | 18 | 9 | 2 | R-454B | 650
217444172 | FRASER-JOHNSTON | HH836E2S11 | CTF36C5CDS1 | Z8VT120C20SMPC1 | Split System | 33000 | 18 | 9 | 2 | R-454B | 650
217443942 | YORK | HH836E2S11 | CTF36C5CDS1 | Y82V120C20SMPC1 | Split System | 33000 | 18 | 9 | 2 | R-454B | 650
217444107 | CHAMPION HEATING AND COOLING | HH860E2S11 | CTM60C5CGS1 | Z8VT100C16SMPC1 | Split System | 43500 | 18 | 9 | 2 | R-454B | 650
217444023 | COLEMAN | HH860E2S11 | CTF60C5CGS1 | Z8VT120C20SMPC1 | Split System | 43500 | 18 | 9 | 2 | R-454B | 650
217443976 | LUXAIRE | HH860E2S11 | CTU60C5XGS1+TXV | Z8VT100C20SMPC1 | Split System | 43500 | 18 | 9 | 2 | R-454B | 650
216786570 | JOHNSON CONTROLS | HH860E2S11 | CTM60C5CGS1 | Z8ES120C16LMPS1 | Split System | 44000 | 18 | 9 | 2 | R-454B | 650
216786077 | JOHNSON CONTROLS | HH860E2S11 | CTM60C5CGS1 | Z8ES080C20LMPS1 | Split System | 44000 | 18 | 9 | 2 | R-454B | 650
217443925 | YORK | HH860E2S11 | CTU60C5XGS1+TXV | Y82V080C16SMPC1 | Split System | 44000 | 18 | 9 | 2 | R-454B | 650
217443926 | YORK | HH860E2S11 | CTM60C5CGS1 | Y82V080C16SMPC1 | Split System | 44000 | 18 | 9 | 2 | R-454B | 650
216785491 | CHAMPION HEATING AND COOLING | HH860E2S11 | CTM60C5CGS1 | Z8ES100C20LMPS1 | Split System | 44500 | 18 | 9 | 2 | R-454B | 650
217895331 | BOSCH | BOVB-36RTB-M20S | BMAC2430BBTA | BGH97M060B3A | Split System | 24000 | 18.5 | 9 | 1.9 | R-454B | 650
217895270 | BOSCH | BOVB-36RTB-M20S | BMAC2430BBTA | BGH96M060B3C | Split System | 24000 | 18.5 | 9 | 1.9 | R-454B | 650
217895271 | BOSCH | BOVB-36RTB-M20S | BMAC2430BBTA | BGH96M080B3C | Split System | 24000 | 18.5 | 9 | 1.9 | R-454B | 650
217895378 | BOSCH | BOVA-36RTB-M20S | BMAC2430BBTA+BMXFBCTA |  | Split System | 24000 | 18.5 | 9 | 1.9 | R-454B | 650
217895396 | BOSCH | BOVB-36RTB-M20S | BMAC2430BBTA+BMXFBCTA |  | Split System | 24000 | 18.5 | 9 | 1.9 | R-454B | 650
217752838 | MIDEA | MOVB-36HDN10-M20G | MC**2430BN10TH | MGV97U060B3A | Split System | 24000 | 18.5 | 9 | 1.9 | R-454B | 650
217752884 | MIDEA | MOVD-36HDN10-M20G | MC**2430BN10TH | MGV96U080B3C | Split System | 24000 | 18.5 | 9 | 1.9 | R-454B | 650
217752839 | MIDEA | MOVB-36HDN10-M20G | MC**2430BN10TH | MGV97U080B3A | Split System | 24000 | 18.5 | 9 | 1.9 | R-454B | 650
217752279 | MIDEA | MOVD-36HDN10-M20G | MC**2430BN10TH | MGV97U080B3A | Split System | 24000 | 18.5 | 9 | 1.9 | R-454B | 650
217752883 | MIDEA | MOVD-36HDN10-M20G | MC**2430BN10TH | MGV96U060B3C | Split System | 24000 | 18.5 | 9 | 1.9 | R-454B | 650
217752278 | MIDEA | MOVD-36HDN10-M20G | MC**2430BN10TH | MGV97U060B3A | Split System | 24000 | 18.5 | 9 | 1.9 | R-454B | 650
217752459 | MIDEA | MOVB-36HDN10-M20G | MC**2430BN10TH+MEME05B4B |  | Split System | 24000 | 18.5 | 9 | 1.9 | R-454B | 650
217752484 | MIDEA | MOVD-36HDN10-M20G | MC**2430BN10TH+MEME05B4B |  | Split System | 24000 | 18.5 | 9 | 1.9 | R-454B | 650
218457138 | CHAMPION HEATING AND COOLING | HH860E2S11 | JHE48C5CG2SS2 |  | Split System | 44000 | 19 | 9 | 2 | R-454B | 650
217612049 | CHAMPION HEATING AND COOLING | HH860E2S11 | JSE48C5CG2SS1 |  | Split System | 44000 | 19 | 9 | 2 | R-454B | 650
218457135 | COLEMAN | HH860E2S11 | JHE48C5CG2SS2 |  | Split System | 44000 | 19 | 9 | 2 | R-454B | 650
217612063 | COLEMAN | HH860E2S11 | JSE48C5CG2SS1 |  | Split System | 44000 | 19 | 9 | 2 | R-454B | 650
218457137 | FRASER-JOHNSTON | HH860E2S11 | JHE48C5CG2SS2 |  | Split System | 44000 | 19 | 9 | 2 | R-454B | 650
217612054 | FRASER-JOHNSTON | HH860E2S11 | JSE48C5CG2SS1 |  | Split System | 44000 | 19 | 9 | 2 | R-454B | 650
217612044 | JOHNSON CONTROLS | HH860E2S11 | JSE48C5CG2SS1 |  | Split System | 44000 | 19 | 9 | 2 | R-454B | 650
218457136 | LUXAIRE | HH860E2S11 | JHE48C5CG2SS2 |  | Split System | 44000 | 19 | 9 | 2 | R-454B | 650
217612059 | LUXAIRE | HH860E2S11 | JSE48C5CG2SS1 |  | Split System | 44000 | 19 | 9 | 2 | R-454B | 650
218456703 | YORK | HH860E2S11 | JHE48C5CG2SS2 |  | Split System | 44000 | 19 | 9 | 2 | R-454B | 650
217612033 | YORK | HH860E2S11 | JSE48C5CG2SS1 |  | Split System | 44000 | 19 | 9 | 2 | R-454B | 650
216801894 | CHAMPION HEATING AND COOLING | HH860E2S11 | CTU60C5XGS1+TXV | Z8ET120C20LMPS1 | Split System | 44500 | 19 | 9 | 2 | R-454B | 650
216801846 | COLEMAN | HH860E2S11 | CTU60C5XGS1+TXV | Z8ET120C20LMPS1 | Split System | 44500 | 19 | 9 | 2 | R-454B | 650
216801797 | FRASER-JOHNSTON | HH860E2S11 | CTF60C5CGS1 | Z8ET120C20LMPS1 | Split System | 44500 | 19 | 9 | 2 | R-454B | 650
216801798 | FRASER-JOHNSTON | HH860E2S11 | CTU60C5XGS1+TXV | Z8ET120C20LMPS1 | Split System | 44500 | 19 | 9 | 2 | R-454B | 650
216801870 | JOHNSON CONTROLS | HH860E2S11 | CTU60C5XGS1+TXV | Z8ET120C20LMPS1 | Split System | 44500 | 19 | 9 | 2 | R-454B | 650
216801869 | JOHNSON CONTROLS | HH860E2S11 | CTF60C5CGS1 | Z8ET120C20LMPS1 | Split System | 44500 | 19 | 9 | 2 | R-454B | 650
216801822 | LUXAIRE | HH860E2S11 | CTU60C5XGS1+TXV | Z8ET120C20LMPS1 | Split System | 44500 | 19 | 9 | 2 | R-454B | 650
216801821 | LUXAIRE | HH860E2S11 | CTF60C5CGS1 | Z8ET120C20LMPS1 | Split System | 44500 | 19 | 9 | 2 | R-454B | 650
216801774 | YORK | HH860E2S11 | CTU60C5XGS1+TXV | Y82E120C20LMPS1 | Split System | 44500 | 19 | 9 | 2 | R-454B | 650
216801773 | YORK | HH860E2S11 | CTF60C5CGS1 | Y82E120C20LMPS1 | Split System | 44500 | 19 | 9 | 2 | R-454B | 650
217444104 | CHAMPION HEATING AND COOLING | HH860E2S11 | CTF60C5CHS1 | Z8VT120C20SMPC1 | Split System | 53500 | 19 | 9 | 2 | R-454B | 650
217444060 | JOHNSON CONTROLS | HH860E2S11 | CTM60C5CHS1 | Z8VT120C20SMPC1 | Split System | 53500 | 19 | 9 | 2 | R-454B | 650
216801895 | CHAMPION HEATING AND COOLING | HH860E2S11 | CTF60C5CHS1 | Z8ET100C20LMPS1 | Split System | 54000 | 19 | 9 | 2 | R-454B | 650
216801896 | CHAMPION HEATING AND COOLING | HH860E2S11 | CTM60C5CHS1 | Z8ET100C20LMPS1 | Split System | 54000 | 19 | 9 | 2 | R-454B | 650
216801897 | CHAMPION HEATING AND COOLING | HH860E2S11 | CTM60C5CHS1 | Z8ET120C20LMPS1 | Split System | 54000 | 19 | 9 | 2 | R-454B | 650
216786553 | CHAMPION HEATING AND COOLING | HH860E2S11 | CTM60D5CHS1 | Z8ES130D20LMPS1 | Split System | 54000 | 19 | 9 | 2 | R-454B | 650
216801847 | COLEMAN | HH860E2S11 | CTF60C5CHS1 | Z8ET100C20LMPS1 | Split System | 54000 | 19 | 9 | 2 | R-454B | 650
216801848 | COLEMAN | HH860E2S11 | CTM60C5CHS1 | Z8ET100C20LMPS1 | Split System | 54000 | 19 | 9 | 2 | R-454B | 650
216801849 | COLEMAN | HH860E2S11 | CTM60C5CHS1 | Z8ET120C20LMPS1 | Split System | 54000 | 19 | 9 | 2 | R-454B | 650
216801799 | FRASER-JOHNSTON | HH860E2S11 | CTF60C5CHS1 | Z8ET100C20LMPS1 | Split System | 54000 | 19 | 9 | 2 | R-454B | 650
216801801 | FRASER-JOHNSTON | HH860E2S11 | CTM60C5CHS1 | Z8ET120C20LMPS1 | Split System | 54000 | 19 | 9 | 2 | R-454B | 650
216801800 | FRASER-JOHNSTON | HH860E2S11 | CTM60C5CHS1 | Z8ET100C20LMPS1 | Split System | 54000 | 19 | 9 | 2 | R-454B | 650
216786550 | FRASER-JOHNSTON | HH860E2S11 | CTM60D5CHS1 | Z8ES130D20LMPS1 | Split System | 54000 | 19 | 9 | 2 | R-454B | 650
216801871 | JOHNSON CONTROLS | HH860E2S11 | CTF60C5CHS1 | Z8ET100C20LMPS1 | Split System | 54000 | 19 | 9 | 2 | R-454B | 650
216801872 | JOHNSON CONTROLS | HH860E2S11 | CTM60C5CHS1 | Z8ET100C20LMPS1 | Split System | 54000 | 19 | 9 | 2 | R-454B | 650
216801873 | JOHNSON CONTROLS | HH860E2S11 | CTM60C5CHS1 | Z8ET120C20LMPS1 | Split System | 54000 | 19 | 9 | 2 | R-454B | 650
216786525 | JOHNSON CONTROLS | HH860E2S11 | CTF60D5CHS1 | Z8ES130D20LMPS1 | Split System | 54000 | 19 | 9 | 2 | R-454B | 650
216801823 | LUXAIRE | HH860E2S11 | CTF60C5CHS1 | Z8ET100C20LMPS1 | Split System | 54000 | 19 | 9 | 2 | R-454B | 650
216801825 | LUXAIRE | HH860E2S11 | CTM60C5CHS1 | Z8ET120C20LMPS1 | Split System | 54000 | 19 | 9 | 2 | R-454B | 650
216801824 | LUXAIRE | HH860E2S11 | CTM60C5CHS1 | Z8ET100C20LMPS1 | Split System | 54000 | 19 | 9 | 2 | R-454B | 650
216801775 | YORK | HH860E2S11 | CTF60C5CHS1 | Y82E100C20LMPS1 | Split System | 54000 | 19 | 9 | 2 | R-454B | 650
216801776 | YORK | HH860E2S11 | CTM60C5CHS1 | Y82E100C20LMPS1 | Split System | 54000 | 19 | 9 | 2 | R-454B | 650
216801777 | YORK | HH860E2S11 | CTM60C5CHS1 | Y82E120C20LMPS1 | Split System | 54000 | 19 | 9 | 2 | R-454B | 650
218457847 | Endura | HBEFU-48R454B | HBEC-FC48R454B |  | Split System | 48000 | 19 | 9 | 2.52 | R-454B | 650
216014852 | HAXXAIR | HVHDZ-48V2D | HAHDZ-48V2D |  | Split System | 48000 | 19 | 9 | 2.52 | R-454B | 650
217747176 | SUM X | SM-48HSM2-CU | SM-48HSM2-AH |  | Split System | 48000 | 19 | 9 | 2.52 | R-454B | 650
217269208 | Voltas | VAUWR-48HCDR2 | VAUH-48HCDR2 |  | Split System | 48000 | 19 | 9 | 2.52 | R-454B | 650
216635461 | ACIQ | H5H3V36*K*AAA* | ESH5X60M12A*+WALLCON | *80CTL0902120B* | Split System | 34200 | 19.5 | 9 | 1.96 | R-454B | 650
218410889 | AIRQUEST | B5H3V36*K*AAA* | ESH5X60M12A*+WALLCON | *80CTL0902120B* | Split System | 34200 | 19.5 | 9 | 1.98 | R-454B | 650
218410890 | ARCOAIRE | B5H3V36*K*AAA* | ESH5X60M12A*+WALLCON | *80CTL0902120B* | Split System | 34200 | 19.5 | 9 | 1.98 | R-454B | 650
218410891 | COMFORTMAKER | B5H3V36*K*AAA* | ESH5X60M12A*+WALLCON | *80CTL0902120B* | Split System | 34200 | 19.5 | 9 | 1.98 | R-454B | 650
218410892 | DAY & NIGHT | B5H3V36*K*AAA* | ESH5X60M12A*+WALLCON | *80CTL0902120B* | Split System | 34200 | 19.5 | 9 | 1.98 | R-454B | 650
218410888 | HEIL | B5H3V36*K*AAA* | ESH5X60M12A*+WALLCON | *80CTL0902120B* | Split System | 34200 | 19.5 | 9 | 1.98 | R-454B | 650
218410893 | KEEPRITE | B5H3V36*K*AAA* | ESH5X60M12A*+WALLCON | *80CTL0902120B* | Split System | 34200 | 19.5 | 9 | 1.98 | R-454B | 650
218410895 | TEMPSTAR | B5H3V36*K*AAA* | ESH5X60M12A*+WALLCON | *80CTL0902120B* | Split System | 34200 | 19.5 | 9 | 1.98 | R-454B | 650
217466187 | AC PRO | A7CP21V48P-**A | 7AH2AE48PX-** |  | Split System | 47000 | 19.5 | 9 | 2.12 | R-454B | 650
217462486 | LENNOX | EL21KLV-048-230A** | CBK47UHET-048-230-** |  | Split System | 47000 | 19.5 | 9 | 2.12 | R-454B | 650
217465843 | AC PRO | A7CP21V48P-**A | 7E[C,U]60DX-**+TDR | A97US2V080C20X* | Split System | 47500 | 20 | 9 | 1.98 | R-454B | 650
218408234 | ARCOAIRE | B5H3V24*K*AAA* | EVD5X24M17A*+WALLCON | *97CTN0601716A* | Split System | 22400 | 20 | 9 | 2.02 | R-454B | 650
217625036 | BRYANT HEATING AND COOLING SYSTEMS | 293VAN024**AA* | CVAMA2417XMA*+UI | 987TA48060C17*** | Split System | 22400 | 20 | 9 | 2.02 | R-454B | 650
217625054 | BRYANT HEATING AND COOLING SYSTEMS | 293VAN024**AA* | CVAVA2417XMA*+UI | 987TA48060C17*** | Split System | 22400 | 20 | 9 | 2.02 | R-454B | 650
217625053 | CARRIER | 27VNA324A*030* | CVAVA2417XMA*+UI | 59TN7A060C17**16 | Split System | 22400 | 20 | 9 | 2.02 | R-454B | 650
217625035 | CARRIER | 27VNA324A*030* | CVAMA2417XMA*+UI | 59TN7A060C17**16 | Split System | 22400 | 20 | 9 | 2.02 | R-454B | 650
218408236 | DAY & NIGHT | B5H3V24*K*AAA* | EVD5X24M17A*+WALLCON | *97CTN0601716A* | Split System | 22400 | 20 | 9 | 2.02 | R-454B | 650
218408237 | KEEPRITE | B5H3V24*K*AAA* | EVD5X24M17A*+WALLCON | *97CTN0601716A* | Split System | 22400 | 20 | 9 | 2.02 | R-454B | 650
217624936 | BRYANT HEATING AND COOLING SYSTEMS | 293VAN024**AA* | CVAMA3117XMA*+UI | 986TD30040C14*** | Split System | 23000 | 20.5 | 9 | 1.94 | R-454B | 650
217624935 | CARRIER | 27VNA324A*030* | CVAMA3117XMA*+UI | 59TN6C040C14**10 | Split System | 23000 | 20.5 | 9 | 1.94 | R-454B | 650
218409745 | AIRQUEST | B5H3V36*K*AAA* | EA*5X60M24A*+WALLCON | *80CTL1352422B* | Split System | 34000 | 20.5 | 9 | 1.96 | R-454B | 650
218409809 | AIRQUEST | B5H3V36*K*AAA* | EA*5X60M24A*+WALLCON | *96CTN1002122B* | Split System | 34000 | 20.5 | 9 | 1.96 | R-454B | 650
218409785 | AIRQUEST | B5H3V36*K*AAA* | EA*5X60M24A*+WALLCON | *97CMN1002122B* | Split System | 34000 | 20.5 | 9 | 1.96 | R-454B | 650
218409817 | AIRQUEST | B5H3V36*K*AAA* | EA*5X60M24A*+WALLCON | *96CTN1202422B* | Split System | 34000 | 20.5 | 9 | 1.96 | R-454B | 650
218409761 | AIRQUEST | B5H3V36*K*AAA* | EA*5X60M24A*+WALLCON | *95CSU1002122B* | Split System | 34000 | 20.5 | 9 | 1.96 | R-454B | 650
218409841 | AIRQUEST | B5H3V36*K*AAA* | EA*5X60M24A*+WALLCON | *97CTN1202422A* | Split System | 34000 | 20.5 | 9 | 1.96 | R-454B | 650
218409818 | ARCOAIRE | B5H3V36*K*AAA* | EA*5X60M24A*+WALLCON | *96CTN1202422B* | Split System | 34000 | 20.5 | 9 | 1.96 | R-454B | 650
218409834 | ARCOAIRE | B5H3V36*K*AAA* | EA*5X60M24A*+WALLCON | *97CTN1002122A* | Split System | 34000 | 20.5 | 9 | 1.96 | R-454B | 650
218409810 | ARCOAIRE | B5H3V36*K*AAA* | EA*5X60M24A*+WALLCON | *96CTN1002122B* | Split System | 34000 | 20.5 | 9 | 1.96 | R-454B | 650
218409842 | ARCOAIRE | B5H3V36*K*AAA* | EA*5X60M24A*+WALLCON | *97CTN1202422A* | Split System | 34000 | 20.5 | 9 | 1.96 | R-454B | 650
218409762 | ARCOAIRE | B5H3V36*K*AAA* | EA*5X60M24A*+WALLCON | *95CSU1002122B* | Split System | 34000 | 20.5 | 9 | 1.96 | R-454B | 650
218409843 | COMFORTMAKER | B5H3V36*K*AAA* | EA*5X60M24A*+WALLCON | *97CTN1202422A* | Split System | 34000 | 20.5 | 9 | 1.96 | R-454B | 650
218409835 | COMFORTMAKER | B5H3V36*K*AAA* | EA*5X60M24A*+WALLCON | *97CTN1002122A* | Split System | 34000 | 20.5 | 9 | 1.96 | R-454B | 650
218409739 | COMFORTMAKER | B5H3V36*K*AAA* | EA*5X60M24A*+WALLCON | *80CTL1102120B* | Split System | 34000 | 20.5 | 9 | 1.96 | R-454B | 650
218409763 | COMFORTMAKER | B5H3V36*K*AAA* | EA*5X60M24A*+WALLCON | *95CSU1002122B* | Split System | 34000 | 20.5 | 9 | 1.96 | R-454B | 650
218409728 | HEIL | B5H3V36*K*AAA* | EA*5X60M24A*+WALLCON | *80CTL0902120B* | Split System | 34000 | 20.5 | 9 | 1.96 | R-454B | 650
218409744 | HEIL | B5H3V36*K*AAA* | EA*5X60M24A*+WALLCON | *80CTL1352422B* | Split System | 34000 | 20.5 | 9 | 1.96 | R-454B | 650
218409784 | HEIL | B5H3V36*K*AAA* | EA*5X60M24A*+WALLCON | *97CMN1002122B* | Split System | 34000 | 20.5 | 9 | 1.96 | R-454B | 650
218409816 | HEIL | B5H3V36*K*AAA* | EA*5X60M24A*+WALLCON | *96CTN1202422B* | Split System | 34000 | 20.5 | 9 | 1.96 | R-454B | 650
218409808 | HEIL | B5H3V36*K*AAA* | EA*5X60M24A*+WALLCON | *96CTN1002122B* | Split System | 34000 | 20.5 | 9 | 1.96 | R-454B | 650
218409832 | HEIL | B5H3V36*K*AAA* | EA*5X60M24A*+WALLCON | *97CTN1002122A* | Split System | 34000 | 20.5 | 9 | 1.96 | R-454B | 650
218409736 | HEIL | B5H3V36*K*AAA* | EA*5X60M24A*+WALLCON | *80CTL1102120B* | Split System | 34000 | 20.5 | 9 | 1.96 | R-454B | 650
218409749 | KEEPRITE | B5H3V36*K*AAA* | EA*5X60M24A*+WALLCON | *80CTL1352422B* | Split System | 34000 | 20.5 | 9 | 1.96 | R-454B | 650
218409765 | KEEPRITE | B5H3V36*K*AAA* | EA*5X60M24A*+WALLCON | *95CSU1002122B* | Split System | 34000 | 20.5 | 9 | 1.96 | R-454B | 650
218409813 | KEEPRITE | B5H3V36*K*AAA* | EA*5X60M24A*+WALLCON | *96CTN1002122B* | Split System | 34000 | 20.5 | 9 | 1.96 | R-454B | 650
218409741 | KEEPRITE | B5H3V36*K*AAA* | EA*5X60M24A*+WALLCON | *80CTL1102120B* | Split System | 34000 | 20.5 | 9 | 1.96 | R-454B | 650
218409733 | KEEPRITE | B5H3V36*K*AAA* | EA*5X60M24A*+WALLCON | *80CTL0902120B* | Split System | 34000 | 20.5 | 9 | 1.96 | R-454B | 650
218409845 | KEEPRITE | B5H3V36*K*AAA* | EA*5X60M24A*+WALLCON | *97CTN1202422A* | Split System | 34000 | 20.5 | 9 | 1.96 | R-454B | 650
218409735 | TEMPSTAR | B5H3V36*K*AAA* | EA*5X60M24A*+WALLCON | *80CTL0902120B* | Split System | 34000 | 20.5 | 9 | 1.96 | R-454B | 650
218409767 | TEMPSTAR | B5H3V36*K*AAA* | EA*5X60M24A*+WALLCON | *95CSU1002122B* | Split System | 34000 | 20.5 | 9 | 1.96 | R-454B | 650
218409815 | TEMPSTAR | B5H3V36*K*AAA* | EA*5X60M24A*+WALLCON | *96CTN1002122B* | Split System | 34000 | 20.5 | 9 | 1.96 | R-454B | 650
218409823 | TEMPSTAR | B5H3V36*K*AAA* | EA*5X60M24A*+WALLCON | *96CTN1202422B* | Split System | 34000 | 20.5 | 9 | 1.96 | R-454B | 650
218409791 | TEMPSTAR | B5H3V36*K*AAA* | EA*5X60M24A*+WALLCON | *97CMN1002122B* | Split System | 34000 | 20.5 | 9 | 1.96 | R-454B | 650
218409993 | AIRQUEST | B5H3V36*K*AAA* | EA*5X61M21A*+WALLCON | *96CTN1002122B* | Split System | 34400 | 20.5 | 9 | 1.96 | R-454B | 650
218410025 | AIRQUEST | B5H3V36*K*AAA* | EA*5X61M21A*+WALLCON | *97CTN1002122A* | Split System | 34400 | 20.5 | 9 | 1.96 | R-454B | 650
218409897 | AIRQUEST | B5H3V36*K*AAA* | EA*5X61M21A*+WALLCON | *80CTL0902120B* | Split System | 34400 | 20.5 | 9 | 1.96 | R-454B | 650
218409961 | AIRQUEST | B5H3V36*K*AAA* | EA*5X61M21A*+WALLCON | *97CMN1002122B* | Split System | 34400 | 20.5 | 9 | 1.96 | R-454B | 650
218410129 | AIRQUEST | B5H3V36*K*AAA* | EA*5X61M24A*+WALLCON | *97CTN0802120A* | Split System | 34400 | 20.5 | 9 | 1.96 | R-454B | 650
218410057 | AIRQUEST | B5H3V36*K*AAA* | EA*5X61M24A*+WALLCON | *95CSU0802120B* | Split System | 34400 | 20.5 | 9 | 1.96 | R-454B | 650
218409857 | AIRQUEST | B5H3V36*K*AAA* | EA*5X61M21A*+WALLCON | *80CSU0601716B* | Split System | 34400 | 20.5 | 9 | 1.96 | R-454B | 650
218409994 | ARCOAIRE | B5H3V36*K*AAA* | EA*5X61M21A*+WALLCON | *96CTN1002122B* | Split System | 34400 | 20.5 | 9 | 1.96 | R-454B | 650
218409850 | ARCOAIRE | B5H3V36*K*AAA* | EA*5X61M21A*+WALLCON | *80CSU0401712B* | Split System | 34400 | 20.5 | 9 | 1.96 | R-454B | 650
218410058 | ARCOAIRE | B5H3V36*K*AAA* | EA*5X61M24A*+WALLCON | *95CSU0802120B* | Split System | 34400 | 20.5 | 9 | 1.96 | R-454B | 650
218410034 | ARCOAIRE | B5H3V36*K*AAA* | EA*5X61M24A*+WALLCON | *80CTL0702120B* | Split System | 34400 | 20.5 | 9 | 1.96 | R-454B | 650
218410106 | ARCOAIRE | B5H3V36*K*AAA* | EA*5X61M24A*+WALLCON | *96CTN0802120B* | Split System | 34400 | 20.5 | 9 | 1.96 | R-454B | 650
218409907 | COMFORTMAKER | B5H3V36*K*AAA* | EA*5X61M21A*+WALLCON | *80CTL1102120B* | Split System | 34400 | 20.5 | 9 | 1.96 | R-454B | 650
218409851 | COMFORTMAKER | B5H3V36*K*AAA* | EA*5X61M21A*+WALLCON | *80CSU0401712B* | Split System | 34400 | 20.5 | 9 | 1.96 | R-454B | 650
218410027 | COMFORTMAKER | B5H3V36*K*AAA* | EA*5X61M21A*+WALLCON | *97CTN1002122A* | Split System | 34400 | 20.5 | 9 | 1.96 | R-454B | 650
218409899 | COMFORTMAKER | B5H3V36*K*AAA* | EA*5X61M21A*+WALLCON | *80CTL0902120B* | Split System | 34400 | 20.5 | 9 | 1.96 | R-454B | 650
218410059 | COMFORTMAKER | B5H3V36*K*AAA* | EA*5X61M24A*+WALLCON | *95CSU0802120B* | Split System | 34400 | 20.5 | 9 | 1.96 | R-454B | 650
218409859 | COMFORTMAKER | B5H3V36*K*AAA* | EA*5X61M21A*+WALLCON | *80CSU0601716B* | Split System | 34400 | 20.5 | 9 | 1.96 | R-454B | 650
218410035 | COMFORTMAKER | B5H3V36*K*AAA* | EA*5X61M24A*+WALLCON | *80CTL0702120B* | Split System | 34400 | 20.5 | 9 | 1.96 | R-454B | 650
218409964 | DAY & NIGHT | B5H3V36*K*AAA* | EA*5X61M21A*+WALLCON | *97CMN1002122B* | Split System | 34400 | 20.5 | 9 | 1.96 | R-454B | 650
218480210 | PAYNE HEATING AND COOLING | 37MUHAQ36AA3+KSAIC0701230 | CAA**3721AM* | PG80VTLB66110C** | Split System | 36200 | 16 | 8.5 | 1.86 | R-454B | 650
218480036 | PAYNE HEATING AND COOLING | 37MUHAQ36AA3+KSAIC0701230 | CAA**4321AM* | PG97VTAA48080B** | Split System | 36200 | 16 | 8.5 | 1.86 | R-454B | 650
218486299 | AIRQUEST | D5CUHAH24AAK+KSAIC0701230 | EA*5X24M14A* | *96VTN0401410B* | Split System | 22600 | 16 | 8.5 | 1.88 | R-454B | 650
218486418 | AIRQUEST | D5CUHAH24AAK+KSAIC0701230 | EA*5X24M17A* | *96VTN0401410B* | Split System | 22600 | 16 | 8.5 | 1.88 | R-454B | 650
218486285 | AIRQUEST | D5CUHAH24AAK+KSAIC0701230 | EA*5X24M14A* | *96VSN0401410B* | Split System | 22600 | 16 | 8.5 | 1.88 | R-454B | 650
218486300 | ARCOAIRE | D5CUHAH24AAK+KSAIC0701230 | EA*5X24M14A* | *96VTN0401410B* | Split System | 22600 | 16 | 8.5 | 1.88 | R-454B | 650
218486419 | ARCOAIRE | D5CUHAH24AAK+KSAIC0701230 | EA*5X24M17A* | *96VTN0401410B* | Split System | 22600 | 16 | 8.5 | 1.88 | R-454B | 650
218486286 | ARCOAIRE | D5CUHAH24AAK+KSAIC0701230 | EA*5X24M14A* | *96VSN0401410B* | Split System | 22600 | 16 | 8.5 | 1.88 | R-454B | 650
218486301 | COMFORTMAKER | D5CUHAH24AAK+KSAIC0701230 | EA*5X24M14A* | *96VTN0401410B* | Split System | 22600 | 16 | 8.5 | 1.88 | R-454B | 650
218486420 | COMFORTMAKER | D5CUHAH24AAK+KSAIC0701230 | EA*5X24M17A* | *96VTN0401410B* | Split System | 22600 | 16 | 8.5 | 1.88 | R-454B | 650
218486302 | DAY & NIGHT | D5CUHAH24AAK+KSAIC0701230 | EA*5X24M14A* | *96VTN0401410B* | Split System | 22600 | 16 | 8.5 | 1.88 | R-454B | 650
218486421 | DAY & NIGHT | D5CUHAH24AAK+KSAIC0701230 | EA*5X24M17A* | *96VTN0401410B* | Split System | 22600 | 16 | 8.5 | 1.88 | R-454B | 650
218486288 | DAY & NIGHT | D5CUHAH24AAK+KSAIC0701230 | EA*5X24M14A* | *96VSN0401410B* | Split System | 22600 | 16 | 8.5 | 1.88 | R-454B | 650
218486298 | HEIL | D5CUHAH24AAK+KSAIC0701230 | EA*5X24M14A* | *96VTN0401410B* | Split System | 22600 | 16 | 8.5 | 1.88 | R-454B | 650
218486417 | HEIL | D5CUHAH24AAK+KSAIC0701230 | EA*5X24M17A* | *96VTN0401410B* | Split System | 22600 | 16 | 8.5 | 1.88 | R-454B | 650
218486284 | HEIL | D5CUHAH24AAK+KSAIC0701230 | EA*5X24M14A* | *96VSN0401410B* | Split System | 22600 | 16 | 8.5 | 1.88 | R-454B | 650
218486303 | KEEPRITE | D5CUHAH24AAK+KSAIC0701230 | EA*5X24M14A* | *96VTN0401410B* | Split System | 22600 | 16 | 8.5 | 1.88 | R-454B | 650
218486422 | KEEPRITE | D5CUHAH24AAK+KSAIC0701230 | EA*5X24M17A* | *96VTN0401410B* | Split System | 22600 | 16 | 8.5 | 1.88 | R-454B | 650
218486289 | KEEPRITE | D5CUHAH24AAK+KSAIC0701230 | EA*5X24M14A* | *96VSN0401410B* | Split System | 22600 | 16 | 8.5 | 1.88 | R-454B | 650
218486304 | TEMPSTAR | D5CUHAH24AAK+KSAIC0701230 | EA*5X24M14A* | *96VTN0401410B* | Split System | 22600 | 16 | 8.5 | 1.88 | R-454B | 650
218486698 | AIRQUEST | D5CUHAH24AAK+KSAIC0701230 | EA*5X30M14A* | *96VTN0401410B* | Split System | 22800 | 16 | 8.5 | 1.88 | R-454B | 650
218486699 | ARCOAIRE | D5CUHAH24AAK+KSAIC0701230 | EA*5X30M14A* | *96VTN0401410B* | Split System | 22800 | 16 | 8.5 | 1.88 | R-454B | 650
218486700 | COMFORTMAKER | D5CUHAH24AAK+KSAIC0701230 | EA*5X30M14A* | *96VTN0401410B* | Split System | 22800 | 16 | 8.5 | 1.88 | R-454B | 650
218486701 | DAY & NIGHT | D5CUHAH24AAK+KSAIC0701230 | EA*5X30M14A* | *96VTN0401410B* | Split System | 22800 | 16 | 8.5 | 1.88 | R-454B | 650
218486697 | HEIL | D5CUHAH24AAK+KSAIC0701230 | EA*5X30M14A* | *96VTN0401410B* | Split System | 22800 | 16 | 8.5 | 1.88 | R-454B | 650
218486702 | KEEPRITE | D5CUHAH24AAK+KSAIC0701230 | EA*5X30M14A* | *96VTN0401410B* | Split System | 22800 | 16 | 8.5 | 1.88 | R-454B | 650
218486703 | TEMPSTAR | D5CUHAH24AAK+KSAIC0701230 | EA*5X30M14A* | *96VTN0401410B* | Split System | 22800 | 16 | 8.5 | 1.88 | R-454B | 650
218486369 | AIRQUEST | D5CUHAH24AAK+KSAIC0701230 | EA*5X24M17A* | *96VSN0401410B* | Split System | 22600 | 16 | 8.5 | 1.9 | R-454B | 650
218486370 | ARCOAIRE | D5CUHAH24AAK+KSAIC0701230 | EA*5X24M17A* | *96VSN0401410B* | Split System | 22600 | 16 | 8.5 | 1.9 | R-454B | 650
218486371 | COMFORTMAKER | D5CUHAH24AAK+KSAIC0701230 | EA*5X24M17A* | *96VSN0401410B* | Split System | 22600 | 16 | 8.5 | 1.9 | R-454B | 650
218486372 | DAY & NIGHT | D5CUHAH24AAK+KSAIC0701230 | EA*5X24M17A* | *96VSN0401410B* | Split System | 22600 | 16 | 8.5 | 1.9 | R-454B | 650
218486368 | HEIL | D5CUHAH24AAK+KSAIC0701230 | EA*5X24M17A* | *96VSN0401410B* | Split System | 22600 | 16 | 8.5 | 1.9 | R-454B | 650
218486373 | KEEPRITE | D5CUHAH24AAK+KSAIC0701230 | EA*5X24M17A* | *96VSN0401410B* | Split System | 22600 | 16 | 8.5 | 1.9 | R-454B | 650
218486374 | TEMPSTAR | D5CUHAH24AAK+KSAIC0701230 | EA*5X24M17A* | *96VSN0401410B* | Split System | 22600 | 16 | 8.5 | 1.9 | R-454B | 650
218486684 | AIRQUEST | D5CUHAH24AAK+KSAIC0701230 | EA*5X30M14A* | *96VSN0401410B* | Split System | 22800 | 16 | 8.5 | 1.9 | R-454B | 650
218486817 | AIRQUEST | D5CUHAH24AAK+KSAIC0701230 | EA*5X30M17A* | *96VTN0401410B* | Split System | 22800 | 16 | 8.5 | 1.9 | R-454B | 650
218486685 | ARCOAIRE | D5CUHAH24AAK+KSAIC0701230 | EA*5X30M14A* | *96VSN0401410B* | Split System | 22800 | 16 | 8.5 | 1.9 | R-454B | 650
218486818 | ARCOAIRE | D5CUHAH24AAK+KSAIC0701230 | EA*5X30M17A* | *96VTN0401410B* | Split System | 22800 | 16 | 8.5 | 1.9 | R-454B | 650
218486686 | COMFORTMAKER | D5CUHAH24AAK+KSAIC0701230 | EA*5X30M14A* | *96VSN0401410B* | Split System | 22800 | 16 | 8.5 | 1.9 | R-454B | 650
218486819 | COMFORTMAKER | D5CUHAH24AAK+KSAIC0701230 | EA*5X30M17A* | *96VTN0401410B* | Split System | 22800 | 16 | 8.5 | 1.9 | R-454B | 650
218486687 | DAY & NIGHT | D5CUHAH24AAK+KSAIC0701230 | EA*5X30M14A* | *96VSN0401410B* | Split System | 22800 | 16 | 8.5 | 1.9 | R-454B | 650
218486820 | DAY & NIGHT | D5CUHAH24AAK+KSAIC0701230 | EA*5X30M17A* | *96VTN0401410B* | Split System | 22800 | 16 | 8.5 | 1.9 | R-454B | 650
218486683 | HEIL | D5CUHAH24AAK+KSAIC0701230 | EA*5X30M14A* | *96VSN0401410B* | Split System | 22800 | 16 | 8.5 | 1.9 | R-454B | 650
218486816 | HEIL | D5CUHAH24AAK+KSAIC0701230 | EA*5X30M17A* | *96VTN0401410B* | Split System | 22800 | 16 | 8.5 | 1.9 | R-454B | 650
218486688 | KEEPRITE | D5CUHAH24AAK+KSAIC0701230 | EA*5X30M14A* | *96VSN0401410B* | Split System | 22800 | 16 | 8.5 | 1.9 | R-454B | 650
218486821 | KEEPRITE | D5CUHAH24AAK+KSAIC0701230 | EA*5X30M17A* | *96VTN0401410B* | Split System | 22800 | 16 | 8.5 | 1.9 | R-454B | 650
218486689 | TEMPSTAR | D5CUHAH24AAK+KSAIC0701230 | EA*5X30M14A* | *96VSN0401410B* | Split System | 22800 | 16 | 8.5 | 1.9 | R-454B | 650
218486822 | TEMPSTAR | D5CUHAH24AAK+KSAIC0701230 | EA*5X30M17A* | *96VTN0401410B* | Split System | 22800 | 16 | 8.5 | 1.9 | R-454B | 650
217314049 | GE Appliances | NS18H60HA5*** | NCDC60DT5****+TDR | NF96D090V5CF*** | Split System | 52500 | 16 | 8.5 | 1.9 | R-454B | 650
217450100 | LENNOX | EL18KSLV-060-230A** | CK40DT-60D-**+TDR | ML296DF090XV60C* | Split System | 52500 | 16 | 8.5 | 1.9 | R-454B | 650
217270550 | HAIER | 1U60T3PE*HE | NCUC60CT5****+TDR | NF80X100S5C*** | Split System | 54500 | 16 | 8.5 | 1.9 | R-454B | 650
217270536 | HAIER | 1U60T3PE*HE | NCHC48CT5****+TDR | NF80X080V4B*** | Split System | 43500 | 16.05 | 8.5 | 1.8 | R-454B | 650
217313836 | GE Appliances | NS18H60HA5*** | NCHC42CT5****+TDR | NF96U090V4CF*** | Split System | 44000 | 16.05 | 8.5 | 1.8 | R-454B | 650
217270527 | HAIER | 1U60T3PE*HE | NCHC42CT5****+TDR | NF98U090M5C*** | Split System | 44000 | 16.05 | 8.5 | 1.8 | R-454B | 650
217450004 | LENNOX | EL18KSLV-060-230A** | CK40HT-42C-**+TDR | ML296UH090XV48C* | Split System | 44000 | 16.05 | 8.5 | 1.8 | R-454B | 650
217449968 | LENNOX | EL18KSLV-060-230A** | CK40[C,U]T-48C-**+TDR | EL196UH110XE60C* | Split System | 44500 | 16.05 | 8.5 | 1.8 | R-454B | 650
217897407 | AIREASE | A7SCP18V60P-**A | 7EH51CX-**+TDR | A98USMV090C20S* | Split System | 53000 | 16.05 | 8.5 | 1.85 | R-454B | 650
217897368 | ALLIED | 7SCP18V60P-**A | 7EH51CX-**+TDR | 97G2UH090CV20* | Split System | 53000 | 16.05 | 8.5 | 1.85 | R-454B | 650
217897369 | CONCORD | 7SCP18V60P-**A | 7EH51CX-**+TDR | 97G2UH090CV20* | Split System | 53000 | 16.05 | 8.5 | 1.85 | R-454B | 650
217897367 | DUCANE | 7SCP18V60P-**A | 7EH51CX-**+TDR | 96G1UH110CE20* | Split System | 53000 | 16.05 | 8.5 | 1.85 | R-454B | 650
217270290 | HAIER | 1U60T3PE*HE | NCHC51CT5****+TDR | NF97U090V5C*** | Split System | 53000 | 16.05 | 8.5 | 1.85 | R-454B | 650
217270569 | HAIER | 1U60T3PE*HE | NCHC51CT5****+TDR | NF98U090M5C*** | Split System | 53000 | 16.05 | 8.5 | 1.85 | R-454B | 650
217270571 | HAIER | 1U60T3PE*HE | NCHC51CT5****+TDR | NF96U110S5C*** | Split System | 53000 | 16.05 | 8.5 | 1.85 | R-454B | 650
217270540 | HAIER | 1U60T3PE*HE | NCHC48CT5****+TDR | NF98U110M5C*** | Split System | 43500 | 16.1 | 8.5 | 1.8 | R-454B | 650
217450215 | AIREASE | A7SCP18V60P-**A | 7E[C,U]48CX-**+TDR | A97UH2E110C20S* | Split System | 44000 | 16.1 | 8.5 | 1.8 | R-454B | 650
217450397 | ARMSTRONG AIR | A7SCP18V60P-**A | 7E[C,U]48CX-**+TDR | A97UH2E110C20S* | Split System | 44000 | 16.1 | 8.5 | 1.8 | R-454B | 650
217450555 | CONCORD | 7SCP18V60P-**A | 7E[C,U]48CX-**+TDR | 97G2UH110CE20* | Split System | 44000 | 16.1 | 8.5 | 1.8 | R-454B | 650
217450690 | DUCANE | 7SCP18V60P-**A | 7E[C,U]48CX-**+TDR | 97G2UH110CE20* | Split System | 44000 | 16.1 | 8.5 | 1.8 | R-454B | 650
217313856 | GE Appliances | NS18H60HA5*** | NCHC42CT5****+TDR | NF96U110V5CF*** | Split System | 44000 | 16.1 | 8.5 | 1.8 | R-454B | 650
217313757 | GE Appliances | NS18H60HA5*** | NCUC48CT5****+TDR | NF97U110T5CF*** | Split System | 44000 | 16.1 | 8.5 | 1.8 | R-454B | 650
217270637 | HAIER | 1U60T3PE*HE | NCHC42CT5****+TDR | NF96U090V5C*** | Split System | 44000 | 16.1 | 8.5 | 1.8 | R-454B | 650
217450014 | LENNOX | EL18KSLV-060-230A** | CK40HT-42C-**+TDR | ML296UH110XV60C* | Split System | 44000 | 16.1 | 8.5 | 1.8 | R-454B | 650
217449969 | LENNOX | EL18KSLV-060-230A** | CK40[C,U]T-48C-**+TDR | EL297UH110XE60C* | Split System | 44000 | 16.1 | 8.5 | 1.8 | R-454B | 650
217450271 | AIREASE | A7SCP18V60P-**A | 7EH50/60CX-**+TDR | A97UH2E110C20S* | Split System | 53000 | 16.1 | 8.5 | 1.85 | R-454B | 650
217450453 | ARMSTRONG AIR | A7SCP18V60P-**A | 7EH50/60CX-**+TDR | A97UH2E110C20S* | Split System | 53000 | 16.1 | 8.5 | 1.85 | R-454B | 650
217450593 | CONCORD | 7SCP18V60P-**A | 7EH50/60CX-**+TDR | 97G2UH110CE20* | Split System | 53000 | 16.1 | 8.5 | 1.85 | R-454B | 650
217450728 | DUCANE | 7SCP18V60P-**A | 7EH50/60CX-**+TDR | 97G2UH110CE20* | Split System | 53000 | 16.1 | 8.5 | 1.85 | R-454B | 650
217897373 | DUCANE | 7SCP18V60P-**A | 7EH51CX-**+TDR | 97G2UH110CE20* | Split System | 53000 | 16.1 | 8.5 | 1.85 | R-454B | 650
217314004 | GE Appliances | NS18H60HA5*** | NCHC51CT5****+TDR | NF97U110T5CF*** | Split System | 53000 | 16.1 | 8.5 | 1.85 | R-454B | 650
217314001 | GE Appliances | NS18H60HA5*** | NCHC51CT5****+TDR | NF96U110S5CF*** | Split System | 53000 | 16.1 | 8.5 | 1.85 | R-454B | 650
217314006 | GE Appliances | NS18H60HA5*** | NCHC51CT5****+TDR | NF96U090S5CF*** | Split System | 53000 | 16.1 | 8.5 | 1.85 | R-454B | 650
217450080 | LENNOX | EL18KSLV-060-230A** | CK40HT-51/61C-**+TDR | EL297UH110XE60C* | Split System | 53000 | 16.1 | 8.5 | 1.85 | R-454B | 650
217450079 | LENNOX | EL18KSLV-060-230A** | CK40HT-51/61C-**+TDR | EL196UH110XE60C* | Split System | 53000 | 16.1 | 8.5 | 1.85 | R-454B | 650
217450081 | LENNOX | EL18KSLV-060-230A** | CK40HT-51/61C-**+TDR | ML196UH090XE60C* | Split System | 53000 | 16.1 | 8.5 | 1.85 | R-454B | 650
217450277 | AIREASE | A7SCP18V60P-**A | 7ED50/60CX-**+TDR | A97DF2E110C20S* | Split System | 52500 | 16.1 | 8.5 | 1.9 | R-454B | 650
217450459 | ARMSTRONG AIR | A7SCP18V60P-**A | 7ED50/60CX-**+TDR | A97DF2E110C20S* | Split System | 52500 | 16.1 | 8.5 | 1.9 | R-454B | 650
217450596 | CONCORD | 7SCP18V60P-**A | 7ED50/60CX-**+TDR | 97G2DF110CE20* | Split System | 52500 | 16.1 | 8.5 | 1.9 | R-454B | 650
217450731 | DUCANE | 7SCP18V60P-**A | 7ED50/60CX-**+TDR | 97G2DF110CE20* | Split System | 52500 | 16.1 | 8.5 | 1.9 | R-454B | 650
217314029 | GE Appliances | NS18H60HA5*** | NCDC5060CT5****+TDR | NF97D110T5CF*** | Split System | 52500 | 16.1 | 8.5 | 1.9 | R-454B | 650
217450091 | LENNOX | EL18KSLV-060-230A** | CK40DT-50/60C-**+TDR | EL297DF110XE60C* | Split System | 52500 | 16.1 | 8.5 | 1.9 | R-454B | 650
217450242 | AIREASE | A7SCP18V60P-**A | 7EH48CX-**+TDR | A97UH2E090C16S* | Split System | 43000 | 16.15 | 8.5 | 1.8 | R-454B | 650
217450424 | ARMSTRONG AIR | A7SCP18V60P-**A | 7EH48CX-**+TDR | A97UH2E090C16S* | Split System | 43000 | 16.15 | 8.5 | 1.8 | R-454B | 650
217450574 | CONCORD | 7SCP18V60P-**A | 7EH48CX-**+TDR | 97G2UH090CE16* | Split System | 43000 | 16.15 | 8.5 | 1.8 | R-454B | 650
217450709 | DUCANE | 7SCP18V60P-**A | 7EH48CX-**+TDR | 97G2UH090CE16* | Split System | 43000 | 16.15 | 8.5 | 1.8 | R-454B | 650
217313875 | GE Appliances | NS18H60HA5*** | NCHC48CT5****+TDR | NF97U090T4CF*** | Split System | 43000 | 16.15 | 8.5 | 1.8 | R-454B | 650
217450023 | LENNOX | EL18KSLV-060-230A** | CK40HT-48C-**+TDR | EL297UH090XE48C* | Split System | 43000 | 16.15 | 8.5 | 1.8 | R-454B | 650
217313898 | GE Appliances | NS18H60HA5*** | NCHC48CT5****+TDR | NF80U110V5CF*** | Split System | 43500 | 16.15 | 8.5 | 1.8 | R-454B | 650
217270534 | HAIER | 1U60T3PE*HE | NCHC48CT5****+TDR | NF96U090S4C*** | Split System | 43500 | 16.15 | 8.5 | 1.8 | R-454B | 650
217450033 | LENNOX | EL18KSLV-060-230A** | CK40HT-48C-**+TDR | ML180UH110V60C* | Split System | 43500 | 16.15 | 8.5 | 1.8 | R-454B | 650
217450216 | AIREASE | A7SCP18V60P-**A | 7E[C,U]48CX-**+TDR | A93UH1E110C20A* | Split System | 44000 | 16.15 | 8.5 | 1.8 | R-454B | 650
217450207 | AIREASE | A7SCP18V60P-**A | 7E[C,U]48CX-**+TDR | A80UH2E110C16* | Split System | 44000 | 16.15 | 8.5 | 1.8 | R-454B | 650
217450398 | ARMSTRONG AIR | A7SCP18V60P-**A | 7E[C,U]48CX-**+TDR | A93UH1E110C20A* | Split System | 44000 | 16.15 | 8.5 | 1.8 | R-454B | 650
217450389 | ARMSTRONG AIR | A7SCP18V60P-**A | 7E[C,U]48CX-**+TDR | A80UH2E110C16* | Split System | 44000 | 16.15 | 8.5 | 1.8 | R-454B | 650
217450556 | CONCORD | 7SCP18V60P-**A | 7E[C,U]48CX-**+TDR | 92G1UH110CE20* | Split System | 44000 | 16.15 | 8.5 | 1.8 | R-454B | 650
217450550 | CONCORD | 7SCP18V60P-**A | 7E[C,U]48CX-**+TDR | 80G2UH110CE16* | Split System | 44000 | 16.15 | 8.5 | 1.8 | R-454B | 650
217450691 | DUCANE | 7SCP18V60P-**A | 7E[C,U]48CX-**+TDR | 92G1UH110CE20* | Split System | 44000 | 16.15 | 8.5 | 1.8 | R-454B | 650
217450685 | DUCANE | 7SCP18V60P-**A | 7E[C,U]48CX-**+TDR | 80G2UH110CE16* | Split System | 44000 | 16.15 | 8.5 | 1.8 | R-454B | 650
217313759 | GE Appliances | NS18H60HA5*** | NCUC48CT5****+TDR | NF96U090S5CF*** | Split System | 44000 | 16.15 | 8.5 | 1.8 | R-454B | 650
217313761 | GE Appliances | NS18H60HA5*** | NCUC48CT5****+TDR | NF93U110S5CF*** | Split System | 44000 | 16.15 | 8.5 | 1.8 | R-454B | 650
217270493 | HAIER | 1U60T3PE*HE | NCUC48CT5****+TDR | NF80U110T5C*** | Split System | 44000 | 16.15 | 8.5 | 1.8 | R-454B | 650
217270492 | HAIER | 1U60T3PE*HE | NCUC48CT5****+TDR | NF80L110S5C*** | Split System | 44000 | 16.15 | 8.5 | 1.8 | R-454B | 650
217449970 | LENNOX | EL18KSLV-060-230A** | CK40[C,U]T-48C-**+TDR | ML196UH090XE60C* | Split System | 44000 | 16.15 | 8.5 | 1.8 | R-454B | 650
217449955 | LENNOX | EL18KSLV-060-230A** | CK40[C,U]T-48C-**+TDR | EL280UH110E48C* | Split System | 44000 | 16.15 | 8.5 | 1.8 | R-454B | 650
217897389 | AIREASE | A7SCP18V60P-**A | 7EH51CX-**+TDR | A80US2V100C20X* | Split System | 53000 | 16.15 | 8.5 | 1.85 | R-454B | 650
217270563 | HAIER | 1U60T3PE*HE | NCHC51CT5****+TDR | NF80X100V5C*** | Split System | 53000 | 16.15 | 8.5 | 1.85 | R-454B | 650
217450281 | AIREASE | A7SCP18V60P-**A | 7ED60DX-**+TDR | A97DF2E110C20S* | Split System | 52500 | 16.15 | 8.5 | 1.9 | R-454B | 650
217450463 | ARMSTRONG AIR | A7SCP18V60P-**A | 7ED60DX-**+TDR | A97DF2E110C20S* | Split System | 52500 | 16.15 | 8.5 | 1.9 | R-454B | 650
217450598 | CONCORD | 7SCP18V60P-**A | 7ED60DX-**+TDR | 97G2DF110CE20* | Split System | 52500 | 16.15 | 8.5 | 1.9 | R-454B | 650
217450733 | DUCANE | 7SCP18V60P-**A | 7ED60DX-**+TDR | 97G2DF110CE20* | Split System | 52500 | 16.15 | 8.5 | 1.9 | R-454B | 650
217314045 | GE Appliances | NS18H60HA5*** | NCDC60DT5****+TDR | NF97D110T5CF*** | Split System | 52500 | 16.15 | 8.5 | 1.9 | R-454B | 650
217450098 | LENNOX | EL18KSLV-060-230A** | CK40DT-60D-**+TDR | EL297DF110XE60C* | Split System | 52500 | 16.15 | 8.5 | 1.9 | R-454B | 650
217314019 | GE Appliances | NS18H60HA5*** | NCDC5060CT5****+TDR | NF80D090V5CF*** | Split System | 53000 | 16.15 | 8.5 | 1.9 | R-454B | 650
217450245 | AIREASE | A7SCP18V60P-**A | 7EH48CX-**+TDR | A93UH1E090C16A* | Split System | 43000 | 16.2 | 8.5 | 1.8 | R-454B | 650
217450427 | ARMSTRONG AIR | A7SCP18V60P-**A | 7EH48CX-**+TDR | A93UH1E090C16A* | Split System | 43000 | 16.2 | 8.5 | 1.8 | R-454B | 650
217450575 | CONCORD | 7SCP18V60P-**A | 7EH48CX-**+TDR | 92G1UH090CE16* | Split System | 43000 | 16.2 | 8.5 | 1.8 | R-454B | 650
217450710 | DUCANE | 7SCP18V60P-**A | 7EH48CX-**+TDR | 92G1UH090CE16* | Split System | 43000 | 16.2 | 8.5 | 1.8 | R-454B | 650
217313883 | GE Appliances | NS18H60HA5*** | NCHC48CT5****+TDR | NF93U090S4CF*** | Split System | 43000 | 16.2 | 8.5 | 1.8 | R-454B | 650
217450026 | LENNOX | EL18KSLV-060-230A** | CK40HT-48C-**+TDR | ML193UH090XE48C* | Split System | 43000 | 16.2 | 8.5 | 1.8 | R-454B | 650
217450022 | LENNOX | EL18KSLV-060-230A** | CK40HT-48C-**+TDR | EL196UH090XE48C* | Split System | 43000 | 16.2 | 8.5 | 1.8 | R-454B | 650
217450569 | CONCORD | 7SCP18V60P-**A | 7EH42CX-**+TDR | 80G1UH110CE20L* | Split System | 44000 | 16.2 | 8.5 | 1.8 | R-454B | 650
217450704 | DUCANE | 7SCP18V60P-**A | 7EH42CX-**+TDR | 80G1UH110CE20L* | Split System | 44000 | 16.2 | 8.5 | 1.8 | R-454B | 650
217313844 | GE Appliances | NS18H60HA5*** | NCHC42CT5****+TDR | NF80U110S5CF*** | Split System | 44000 | 16.2 | 8.5 | 1.8 | R-454B | 650
217270525 | HAIER | 1U60T3PE*HE | NCHC42CT5****+TDR | NF80U110S5C*** | Split System | 44000 | 16.2 | 8.5 | 1.8 | R-454B | 650
217450008 | LENNOX | EL18KSLV-060-230A** | CK40HT-42C-**+TDR | ML180UH110XE60C* | Split System | 44000 | 16.2 | 8.5 | 1.8 | R-454B | 650
217270524 | HAIER | 1U60T3PE*HE | NCHC42CT5****+TDR | NF80U090S5C*** | Split System | 44500 | 16.2 | 8.5 | 1.8 | R-454B | 650
217270461 | HAIER | 1U36T3PC*HE | NCHC36BT5****+TDR | NF80X080S4B*** | Split System | 34000 | 16.25 | 8.5 | 1.85 | R-454B | 650
217450272 | AIREASE | A7SCP18V60P-**A | 7EH50/60CX-**+TDR | A93UH1E110C20A* | Split System | 53000 | 16.25 | 8.5 | 1.85 | R-454B | 650
217450454 | ARMSTRONG AIR | A7SCP18V60P-**A | 7EH50/60CX-**+TDR | A93UH1E110C20A* | Split System | 53000 | 16.25 | 8.5 | 1.85 | R-454B | 650
217450594 | CONCORD | 7SCP18V60P-**A | 7EH50/60CX-**+TDR | 92G1UH110CE20* | Split System | 53000 | 16.25 | 8.5 | 1.85 | R-454B | 650
217897360 | CONCORD | 7SCP18V60P-**A | 7EH51CX-**+TDR | 92G1UH110CE20* | Split System | 53000 | 16.25 | 8.5 | 1.85 | R-454B | 650
217450729 | DUCANE | 7SCP18V60P-**A | 7EH50/60CX-**+TDR | 92G1UH110CE20* | Split System | 53000 | 16.25 | 8.5 | 1.85 | R-454B | 650
217314009 | GE Appliances | NS18H60HA5*** | NCHC51CT5****+TDR | NF93U110S5CF*** | Split System | 53000 | 16.25 | 8.5 | 1.85 | R-454B | 650
217450082 | LENNOX | EL18KSLV-060-230A** | CK40HT-51/61C-**+TDR | ML193UH110XE60C* | Split System | 53000 | 16.25 | 8.5 | 1.85 | R-454B | 650
217450175 | AIREASE | A7SCP18V36P-**A | 7EH36AX-**+TDR | A80US2V070A12L* | Split System | 32400 | 16.3 | 8.5 | 1.8 | R-454B | 650
217450357 | ARMSTRONG AIR | A7SCP18V36P-**A | 7EH36AX-**+TDR | A80US2V070A12L* | Split System | 32400 | 16.3 | 8.5 | 1.8 | R-454B | 650
217313600 | GE Appliances | NS18H36HA5*** | NCHC36AT5****+TDR | NF80L070V3AF*** | Split System | 32400 | 16.3 | 8.5 | 1.8 | R-454B | 650
217449896 | LENNOX | EL18KSLV-036-230A** | CK40HT-36A-**+TDR | SL280UH070XV36A* | Split System | 32400 | 16.3 | 8.5 | 1.8 | R-454B | 650
217270491 | HAIER | 1U60T3PE*HE | NCUC48CT5****+TDR | NF80X100S5C*** | Split System | 44000 | 16.3 | 8.5 | 1.8 | R-454B | 650
217897384 | ARMSTRONG AIR | A7SCP18V60P-**A | 7EH51CX-**+TDR | A80UH2E110C20* | Split System | 53000 | 16.3 | 8.5 | 1.85 | R-454B | 650
217270565 | HAIER | 1U60T3PE*HE | NCHC51CT5****+TDR | NF80U110T5C*** | Split System | 53000 | 16.3 | 8.5 | 1.85 | R-454B | 650
217314035 | GE Appliances | NS18H60HA5*** | NCDC60DT5****+TDR | NF80D090V5CF*** | Split System | 53000 | 16.3 | 8.5 | 1.9 | R-454B | 650
217450094 | LENNOX | EL18KSLV-060-230A** | CK40DT-60D-**+TDR | SL280DF090V60C* | Split System | 53000 | 16.3 | 8.5 | 1.9 | R-454B | 650
217450248 | AIREASE | A7SCP18V60P-**A | 7EH48CX-**+TDR | A80US2V110C20L* | Split System | 43500 | 16.35 | 8.5 | 1.8 | R-454B | 650
217450247 | AIREASE | A7SCP18V60P-**A | 7EH48CX-**+TDR | A80US2V090C20* | Split System | 43500 | 16.35 | 8.5 | 1.8 | R-454B | 650
217450430 | ARMSTRONG AIR | A7SCP18V60P-**A | 7EH48CX-**+TDR | A80US2V110C20L* | Split System | 43500 | 16.35 | 8.5 | 1.8 | R-454B | 650
217450429 | ARMSTRONG AIR | A7SCP18V60P-**A | 7EH48CX-**+TDR | A80US2V090C20* | Split System | 43500 | 16.35 | 8.5 | 1.8 | R-454B | 650
217313894 | GE Appliances | NS18H60HA5*** | NCHC48CT5****+TDR | NF80L110V5CF*** | Split System | 43500 | 16.35 | 8.5 | 1.8 | R-454B | 650
217313892 | GE Appliances | NS18H60HA5*** | NCHC48CT5****+TDR | NF80L090V5CF*** | Split System | 43500 | 16.35 | 8.5 | 1.8 | R-454B | 650
217313889 | GE Appliances | NS18H60HA5*** | NCHC48CT5****+TDR | NF80U090V5CF*** | Split System | 43500 | 16.35 | 8.5 | 1.8 | R-454B | 650
217270481 | HAIER | 1U60T3PE*HE | NCUC48BT5****+TDR | NF80X080S4B*** | Split System | 43500 | 16.35 | 8.5 | 1.8 | R-454B | 650
217270535 | HAIER | 1U60T3PE*HE | NCHC48CT5****+TDR | NF80U110V5C*** | Split System | 43500 | 16.35 | 8.5 | 1.8 | R-454B | 650
217450031 | LENNOX | EL18KSLV-060-230A** | CK40HT-48C-**+TDR | SL280UH110XV60C* | Split System | 43500 | 16.35 | 8.5 | 1.8 | R-454B | 650
217450029 | LENNOX | EL18KSLV-060-230A** | CK40HT-48C-**+TDR | SL280UH090V60C* | Split System | 43500 | 16.35 | 8.5 | 1.8 | R-454B | 650
217450030 | LENNOX | EL18KSLV-060-230A** | CK40HT-48C-**+TDR | SL280UH090XV60C* | Split System | 43500 | 16.35 | 8.5 | 1.8 | R-454B | 650
217450414 | ARMSTRONG AIR | A7SCP18V60P-**A | 7EH42CX-**+TDR | A97US2V110C16S* | Split System | 44000 | 16.35 | 8.5 | 1.8 | R-454B | 650
217313829 | GE Appliances | NS18H60HA5*** | NCHC42CT5****+TDR | NF97U110V4CF*** | Split System | 44000 | 16.35 | 8.5 | 1.8 | R-454B | 650
217270636 | HAIER | 1U60T3PE*HE | NCHC42CT5****+TDR | NF96U110V5C*** | Split System | 44000 | 16.35 | 8.5 | 1.8 | R-454B | 650
217270273 | HAIER | 1U60T3PE*HE | NCHC42CT5****+TDR | NF97U110V5C*** | Split System | 44000 | 16.35 | 8.5 | 1.8 | R-454B | 650
217450001 | LENNOX | EL18KSLV-060-230A** | CK40HT-42C-**+TDR | EL297UH110XV48C* | Split System | 44000 | 16.35 | 8.5 | 1.8 | R-454B | 650
217897405 | AIREASE | A7SCP18V60P-**A | 7EH51CX-**+TDR | A97US2V110C20S* | Split System | 53000 | 16.35 | 8.5 | 1.85 | R-454B | 650
217897374 | ALLIED | 7SCP18V60P-**A | 7EH51CX-**+TDR | 97G2UH110CV20* | Split System | 53000 | 16.35 | 8.5 | 1.85 | R-454B | 650
217897376 | DUCANE | 7SCP18V60P-**A | 7EH51CX-**+TDR | 97G2UH110CV20* | Split System | 53000 | 16.35 | 8.5 | 1.85 | R-454B | 650
217270645 | HAIER | 1U60T3PE*HE | NCHC51CT5****+TDR | NF96U110V5C*** | Split System | 53000 | 16.35 | 8.5 | 1.85 | R-454B | 650
217450275 | AIREASE | A7SCP18V60P-**A | 7ED50/60CX-**+TDR | A80DS2V110C20* | Split System | 52500 | 16.35 | 8.5 | 1.9 | R-454B | 650
217450457 | ARMSTRONG AIR | A7SCP18V60P-**A | 7ED50/60CX-**+TDR | A80DS2V110C20* | Split System | 52500 | 16.35 | 8.5 | 1.9 | R-454B | 650
217314022 | GE Appliances | NS18H60HA5*** | NCDC5060CT5****+TDR | NF80D110V5CF*** | Split System | 52500 | 16.35 | 8.5 | 1.9 | R-454B | 650
217450088 | LENNOX | EL18KSLV-060-230A** | CK40DT-50/60C-**+TDR | SL280DF110V60C* | Split System | 52500 | 16.35 | 8.5 | 1.9 | R-454B | 650
217270523 | HAIER | 1U60T3PE*HE | NCHC42CT5****+TDR | NF80X100V5C*** | Split System | 44000 | 16.4 | 8.5 | 1.8 | R-454B | 650
217270526 | HAIER | 1U60T3PE*HE | NCHC42CT5****+TDR | NF98U110M5C*** | Split System | 44000 | 16.4 | 8.5 | 1.8 | R-454B | 650
217270522 | HAIER | 1U60T3PE*HE | NCHC42CT5****+TDR | NF80X080V4B*** | Split System | 44000 | 16.4 | 8.5 | 1.8 | R-454B | 650
217270263 | HAIER | 1U60T3PE*HE | NCUC48CT5****+TDR | NF97X080V4C*** | Split System | 44000 | 16.4 | 8.5 | 1.8 | R-454B | 650
217449936 | LENNOX | EL18KSLV-036-230A** | CK40DT-30/36B-**+TDR | ML296DF045XV36B* | Split System | 34000 | 16.4 | 8.5 | 1.85 | R-454B | 650
217270284 | HAIER | 1U60T3PE*HE | NCHC60DT5****+TDR | NF97U135V5D*** | Split System | 53500 | 16.4 | 8.5 | 1.85 | R-454B | 650
217270557 | HAIER | 1U60T3PE*HE | NCUC60CT5****+TDR | NF95X100S5C*** | Split System | 54000 | 16.4 | 8.5 | 1.9 | R-454B | 650
217450246 | AIREASE | A7SCP18V60P-**A | 7EH48CX-**+TDR | A93UH1E110C16A* | Split System | 43500 | 16.45 | 8.5 | 1.8 | R-454B | 650
217450428 | ARMSTRONG AIR | A7SCP18V60P-**A | 7EH48CX-**+TDR | A93UH1E110C16A* | Split System | 43500 | 16.45 | 8.5 | 1.8 | R-454B | 650
217450576 | CONCORD | 7SCP18V60P-**A | 7EH48CX-**+TDR | 92G1UH110CE16* | Split System | 43500 | 16.45 | 8.5 | 1.8 | R-454B | 650
217450711 | DUCANE | 7SCP18V60P-**A | 7EH48CX-**+TDR | 92G1UH110CE16* | Split System | 43500 | 16.45 | 8.5 | 1.8 | R-454B | 650
217313884 | GE Appliances | NS18H60HA5*** | NCHC48CT5****+TDR | NF93U110S4CF*** | Split System | 43500 | 16.45 | 8.5 | 1.8 | R-454B | 650
217450027 | LENNOX | EL18KSLV-060-230A** | CK40HT-48C-**+TDR | ML193UH110XE48C* | Split System | 43500 | 16.45 | 8.5 | 1.8 | R-454B | 650
217270485 | HAIER | 1U60T3PE*HE | NCUC48CT5****+TDR | NF98U090M4C*** | Split System | 44000 | 16.45 | 8.5 | 1.8 | R-454B | 650
217450009 | LENNOX | EL18KSLV-060-230A** | CK40HT-42C-**+TDR | ML180UH110V60C* | Split System | 44000 | 16.45 | 8.5 | 1.8 | R-454B | 650
217897409 | AIREASE | A7SCP18V60P-**A | 7EH51CX-**+TDR | A98USMV110C20S* | Split System | 53000 | 16.45 | 8.5 | 1.85 | R-454B | 650
217270568 | HAIER | 1U60T3PE*HE | NCHC51CT5****+TDR | NF98U110M5C*** | Split System | 53000 | 16.45 | 8.5 | 1.85 | R-454B | 650
218479366 | BRYANT HEATING AND COOLING SYSTEMS | 37MUHAQ36AA3+KSAIC0701230 | PF5TNXC36L* |  | Split System | 35000 | 16.5 | 8.5 | 1.76 | R-454B | 650
218478435 | BRYANT HEATING AND COOLING SYSTEMS | 37MUHAQ30AA3+KSAIC0701230 | CAA**4221AM* | 83*SB48060M17*** | Split System | 29400 | 16.5 | 8.5 | 1.8 | R-454B | 650
217270519 | HAIER | 1U60T3PE*HE | NCHC42CT5****+TDR | NF95X080S4C*** | Split System | 43500 | 16.5 | 8.5 | 1.8 | R-454B | 650
217313742 | GE Appliances | NS18H60HA5*** | NCUC48CT5****+TDR | NF96U090V4CF*** | Split System | 44000 | 16.5 | 8.5 | 1.8 | R-454B | 650
217270497 | HAIER | 1U60T3PE*HE | NCUC48CT5****+TDR | NF98U090M5C*** | Split System | 44000 | 16.5 | 8.5 | 1.8 | R-454B | 650
217449962 | LENNOX | EL18KSLV-060-230A** | CK40[C,U]T-48C-**+TDR | ML296UH090XV48C* | Split System | 44000 | 16.5 | 8.5 | 1.8 | R-454B | 650
217753425 | MDV | MOX630-48HFN10-M3X | MVBM-60C28T6N10 | S9V2C080U5VS*** | Split System | 48000 | 16.5 | 8.5 | 1.8 | R-454B | 650
218479881 | BRYANT HEATING AND COOLING SYSTEMS | 37MUHAQ36AA3+KSAIC0701230 | CAA**4821AM* | 935SB66100M21*** | Split System | 35600 | 16.5 | 8.5 | 1.84 | R-454B | 650
218479877 | BRYANT HEATING AND COOLING SYSTEMS | 37MUHAQ36AA3+KSAIC0701230 | CAA**4821AM* | 935SB60100M21*** | Split System | 35600 | 16.5 | 8.5 | 1.84 | R-454B | 650
218479821 | BRYANT HEATING AND COOLING SYSTEMS | 37MUHAQ36AA3+KSAIC0701230 | CAA**4821AM* | 82*SB66110V21*** | Split System | 35800 | 16.5 | 8.5 | 1.84 | R-454B | 650
218479851 | BRYANT HEATING AND COOLING SYSTEMS | 37MUHAQ36AA3+KSAIC0701230 | CAA**4821AM* | 82*TB66110V21*** | Split System | 35800 | 16.5 | 8.5 | 1.84 | R-454B | 650
218479826 | BRYANT HEATING AND COOLING SYSTEMS | 37MUHAQ36AA3+KSAIC0701230 | CAA**4821AM* | 83*SB48060M17*** | Split System | 35800 | 16.5 | 8.5 | 1.84 | R-454B | 650
218479971 | BRYANT HEATING AND COOLING SYSTEMS | 37MUHAQ36AA3+KSAIC0701230 | CAA**4321AM* | 82*TB66110V21*** | Split System | 36200 | 16.5 | 8.5 | 1.84 | R-454B | 650
218480185 | BRYANT HEATING AND COOLING SYSTEMS | 37MUHAQ36AA3+KSAIC0701230 | CAA**3721AM* | 83*SB48060M17*** | Split System | 36200 | 16.5 | 8.5 | 1.84 | R-454B | 650
218479947 | BRYANT HEATING AND COOLING SYSTEMS | 37MUHAQ36AA3+KSAIC0701230 | CAA**4321AM* | 83*SB48060M17*** | Split System | 36200 | 16.5 | 8.5 | 1.84 | R-454B | 650
218479973 | PAYNE HEATING AND COOLING | 37MUHAQ36AA3+KSAIC0701230 | CAA**4321AM* | PG80VTLB66110C** | Split System | 36200 | 16.5 | 8.5 | 1.84 | R-454B | 650
218479949 | PAYNE HEATING AND COOLING | 37MUHAQ36AA3+KSAIC0701230 | CAA**4321AM* | PG80MSUA48060B** | Split System | 36200 | 16.5 | 8.5 | 1.84 | R-454B | 650
218480284 | BRYANT HEATING AND COOLING SYSTEMS | 37MUHAQ36AA3+KSAIC0701230 | CAA**3721AM* | 927TA66100V21*** | Split System | 36400 | 16.5 | 8.5 | 1.84 | R-454B | 650
218479955 | BRYANT HEATING AND COOLING SYSTEMS | 37MUHAQ36AA3+KSAIC0701230 | CAA**4321AM* | 83*SB60100M21*** | Split System | 36400 | 16.5 | 8.5 | 1.84 | R-454B | 650
217270287 | HAIER | 1U36T3PC*HE | NCDC3036BT5****+TDR | NF97D070V4B*** | Split System | 34000 | 16.5 | 8.5 | 1.85 | R-454B | 650
217270630 | HAIER | 1U36T3PC*HE | NCDC3036BT5****+TDR | NF96D070V4B*** | Split System | 34000 | 16.5 | 8.5 | 1.85 | R-454B | 650
217450273 | AIREASE | A7SCP18V60P-**A | 7EH60DX-**+TDR | A80US2V135D20* | Split System | 53500 | 16.5 | 8.5 | 1.85 | R-454B | 650
217450455 | ARMSTRONG AIR | A7SCP18V60P-**A | 7EH60DX-**+TDR | A80US2V135D20* | Split System | 53500 | 16.5 | 8.5 | 1.85 | R-454B | 650
217314013 | GE Appliances | NS18H60HA5*** | NCHC60DT5****+TDR | NF80U135V5DF*** | Split System | 53500 | 16.5 | 8.5 | 1.85 | R-454B | 650
217450084 | LENNOX | EL18KSLV-060-230A** | CK40HT-60D-**+TDR | SL280UH135V60D* | Split System | 53500 | 16.5 | 8.5 | 1.85 | R-454B | 650
218480188 | BRYANT HEATING AND COOLING SYSTEMS | 37MUHAQ36AA3+KSAIC0701230 | CAA**3721AM* | 83*SB60080M21*** | Split System | 36000 | 16.5 | 8.5 | 1.86 | R-454B | 650
218479951 | BRYANT HEATING AND COOLING SYSTEMS | 37MUHAQ36AA3+KSAIC0701230 | CAA**4321AM* | 83*SB60080M21*** | Split System | 36200 | 16.5 | 8.5 | 1.86 | R-454B | 650
218480178 | BRYANT HEATING AND COOLING SYSTEMS | 37MUHAQ36AA3+KSAIC0701230 | CAA**3721AM* | 82*SB66110V21*** | Split System | 36200 | 16.5 | 8.5 | 1.86 | R-454B | 650
218480028 | BRYANT HEATING AND COOLING SYSTEMS | 37MUHAQ36AA3+KSAIC0701230 | CAA**4321AM* | 926TC66100V21*** | Split System | 36400 | 16.5 | 8.5 | 1.86 | R-454B | 650
218479939 | BRYANT HEATING AND COOLING SYSTEMS | 37MUHAQ36AA3+KSAIC0701230 | CAA**4321AM* | 82*SB60090V21*** | Split System | 36400 | 16.5 | 8.5 | 1.86 | R-454B | 650
218479967 | BRYANT HEATING AND COOLING SYSTEMS | 37MUHAQ36AA3+KSAIC0701230 | CAA**4321AM* | 82*TB60090V21*** | Split System | 36400 | 16.5 | 8.5 | 1.86 | R-454B | 650
218479969 | PAYNE HEATING AND COOLING | 37MUHAQ36AA3+KSAIC0701230 | CAA**4321AM* | PG80VTLB60090C** | Split System | 36400 | 16.5 | 8.5 | 1.86 | R-454B | 650
217753645 | MIDEA | MOVC-60HDN10-M16G | MVME60C2MN10TB |  | Split System | 55000 | 16.5 | 8.5 | 1.87 | R-454B | 650
217752321 | MIDEA | MOVC-60HDN10-M16G | MVME60C2MN10TD |  | Split System | 55000 | 16.5 | 8.5 | 1.87 | R-454B | 650
217752923 | MIDEA | MOVB-60HDN10-M16G | MVME60C2MN10TD |  | Split System | 55000 | 16.5 | 8.5 | 1.87 | R-454B | 650
217450279 | AIREASE | A7SCP18V60P-**A | 7ED60DX-**+TDR | A80DS2V110C20* | Split System | 53000 | 16.5 | 8.5 | 1.9 | R-454B | 650
217450461 | ARMSTRONG AIR | A7SCP18V60P-**A | 7ED60DX-**+TDR | A80DS2V110C20* | Split System | 53000 | 16.5 | 8.5 | 1.9 | R-454B | 650
217314038 | GE Appliances | NS18H60HA5*** | NCDC60DT5****+TDR | NF80D110V5CF*** | Split System | 53000 | 16.5 | 8.5 | 1.9 | R-454B | 650
217450095 | LENNOX | EL18KSLV-060-230A** | CK40DT-60D-**+TDR | SL280DF110V60C* | Split System | 53000 | 16.5 | 8.5 | 1.9 | R-454B | 650
217270558 | HAIER | 1U60T3PE*HE | NCUC60CT5****+TDR | NF96U110S5C*** | Split System | 54500 | 16.5 | 8.5 | 1.9 | R-454B | 650
217270548 | HAIER | 1U60T3PE*HE | NCUC60CT5****+TDR | NF80X080V4B*** | Split System | 54500 | 16.5 | 8.5 | 1.9 | R-454B | 650
217450264 | AIREASE | A7SCP18V60P-**A | 7E[C,U]60CX-**+TDR | A80US2V110C20L* | Split System | 55000 | 16.5 | 8.5 | 1.9 | R-454B | 650
217450446 | ARMSTRONG AIR | A7SCP18V60P-**A | 7E[C,U]60CX-**+TDR | A80US2V110C20L* | Split System | 55000 | 16.5 | 8.5 | 1.9 | R-454B | 650
217313965 | GE Appliances | NS18H60HA5*** | NCUC60CT5****+TDR | NF80L110V5CF*** | Split System | 55000 | 16.5 | 8.5 | 1.9 | R-454B | 650
217270547 | HAIER | 1U60T3PE*HE | NCUC60CT5****+TDR | NF80U110V5C*** | Split System | 55000 | 16.5 | 8.5 | 1.9 | R-454B | 650
217450063 | LENNOX | EL18KSLV-060-230A** | CK40[C,U]T-60C-**+TDR | SL280UH110XV60C* | Split System | 55000 | 16.5 | 8.5 | 1.9 | R-454B | 650
217450206 | AIREASE | A7SCP18V60P-**A | 7E[C,U]48BX-**+TDR | A80US2V080B16X* | Split System | 43500 | 16.55 | 8.5 | 1.8 | R-454B | 650
217450388 | ARMSTRONG AIR | A7SCP18V60P-**A | 7E[C,U]48BX-**+TDR | A80US2V080B16X* | Split System | 43500 | 16.55 | 8.5 | 1.8 | R-454B | 650
217313718 | GE Appliances | NS18H60HA5*** | NCUC48BT5****+TDR | NF80X080V4BF*** | Split System | 43500 | 16.55 | 8.5 | 1.8 | R-454B | 650
217270633 | HAIER | 1U60T3PE*HE | NCUC48CT5****+TDR | NF96U090V5C*** | Split System | 44000 | 16.55 | 8.5 | 1.8 | R-454B | 650
217313763 | GE Appliances | NS18H60HA5*** | NCUC48CT5****+TDR | NF96U110V5CF*** | Split System | 44500 | 16.55 | 8.5 | 1.8 | R-454B | 650
217449972 | LENNOX | EL18KSLV-060-230A** | CK40[C,U]T-48C-**+TDR | ML296UH110XV60C* | Split System | 44500 | 16.55 | 8.5 | 1.8 | R-454B | 650
217313676 | GE Appliances | NS18H36HA5*** | NCDC3036BT5****+TDR | NF80X060V3BF*** | Split System | 34400 | 16.55 | 8.5 | 1.85 | R-454B | 650
217450269 | AIREASE | A7SCP18V60P-**A | 7EH50/60CX-**+TDR | A80US2V090C20* | Split System | 53000 | 16.55 | 8.5 | 1.85 | R-454B | 650
217897387 | AIREASE | A7SCP18V60P-**A | 7EH51CX-**+TDR | A80US2V090C20* | Split System | 53000 | 16.55 | 8.5 | 1.85 | R-454B | 650
217450451 | ARMSTRONG AIR | A7SCP18V60P-**A | 7EH50/60CX-**+TDR | A80US2V090C20* | Split System | 53000 | 16.55 | 8.5 | 1.85 | R-454B | 650
217313993 | GE Appliances | NS18H60HA5*** | NCHC51CT5****+TDR | NF80L090V5CF*** | Split System | 53000 | 16.55 | 8.5 | 1.85 | R-454B | 650
217450075 | LENNOX | EL18KSLV-060-230A** | CK40HT-51/61C-**+TDR | SL280UH090XV60C* | Split System | 53000 | 16.55 | 8.5 | 1.85 | R-454B | 650
217450074 | LENNOX | EL18KSLV-060-230A** | CK40HT-51/61C-**+TDR | SL280UH090V60C* | Split System | 53000 | 16.55 | 8.5 | 1.85 | R-454B | 650
217270282 | HAIER | 1U60T3PE*HE | NCUC60CT5****+TDR | NF97U090V5C*** | Split System | 54500 | 16.55 | 8.5 | 1.9 | R-454B | 650
217270643 | HAIER | 1U60T3PE*HE | NCUC60CT5****+TDR | NF96U090V5C*** | Split System | 54500 | 16.55 | 8.5 | 1.9 | R-454B | 650
217270486 | HAIER | 1U60T3PE*HE | NCUC48CT5****+TDR | NF95X080S4C*** | Split System | 43500 | 16.6 | 8.5 | 1.8 | R-454B | 650
217270494 | HAIER | 1U60T3PE*HE | NCUC48CT5****+TDR | NF80U090S5C*** | Split System | 44500 | 16.6 | 8.5 | 1.8 | R-454B | 650
217606248 | Cooper&Hunter | CH-PQ48-230VO | CH-MCL48-60C | S9V2B080U4VS*** | Split System | 46000 | 16.6 | 8.5 | 1.8 | R-454B | 650
217611263 | ECO-AIR | ECUO-48H | ECCC-60U | S9V2B080U4VS** | Split System | 46000 | 16.6 | 8.5 | 1.8 | R-454B | 650
217607239 | MAINLINE | ML48HP230LMNTH-O | ML60HP230CC21-I* | S9V2B080U4VS*** | Split System | 46000 | 16.6 | 8.5 | 1.8 | R-454B | 650
217608511 | MIDEA | MO1HE-H42B-2A | MAAHE-H60B-CA | S9V2B080U4VS*** | Split System | 46000 | 16.6 | 8.5 | 1.8 | R-454B | 650
217747121 | MRCOOL | CENTRAL-48-HP-C-230B00-O | **AECMPT60D2AA | S9V2B080U4VS*** | Split System | 46000 | 16.6 | 8.5 | 1.8 | R-454B | 650
217747105 | MRCOOL | CENTRAL-48-HP-C-230B00-O | MCMP4860COTB | S9V2B080U4VS*** | Split System | 46000 | 16.6 | 8.5 | 1.8 | R-454B | 650
217313981 | GE Appliances | NS18H60HA5*** | NCUC60CT5****+TDR | NF96U110V5CF*** | Split System | 54500 | 16.6 | 8.5 | 1.9 | R-454B | 650
217313973 | GE Appliances | NS18H60HA5*** | NCUC60CT5****+TDR | NF96U110S5CF*** | Split System | 54500 | 16.6 | 8.5 | 1.9 | R-454B | 650
217450070 | LENNOX | EL18KSLV-060-230A** | CK40[C,U]T-60C-**+TDR | ML296UH110XV60C* | Split System | 54500 | 16.6 | 8.5 | 1.9 | R-454B | 650
217450066 | LENNOX | EL18KSLV-060-230A** | CK40[C,U]T-60C-**+TDR | EL196UH110XE60C* | Split System | 54500 | 16.6 | 8.5 | 1.9 | R-454B | 650
217313607 | GE Appliances | NS18H36HA5*** | NCHC36AT5****+TDR | NF80U045V3AF*** | Split System | 32600 | 16.65 | 8.5 | 1.8 | R-454B | 650
217270444 | HAIER | 1U36T3PC*HE | NCHC36AT5****+TDR | NF80X060V3A*** | Split System | 32600 | 16.65 | 8.5 | 1.8 | R-454B | 650
217270520 | HAIER | 1U60T3PE*HE | NCHC42CT5****+TDR | NF96U090S4C*** | Split System | 44000 | 16.65 | 8.5 | 1.8 | R-454B | 650
217270487 | HAIER | 1U60T3PE*HE | NCUC48CT5****+TDR | NF96U090S4C*** | Split System | 44000 | 16.65 | 8.5 | 1.8 | R-454B | 650
217450554 | CONCORD | 7SCP18V60P-**A | 7E[C,U]48CX-**+TDR | 80G1UH110CE20L* | Split System | 44500 | 16.65 | 8.5 | 1.8 | R-454B | 650
217450689 | DUCANE | 7SCP18V60P-**A | 7E[C,U]48CX-**+TDR | 80G1UH110CE20L* | Split System | 44500 | 16.65 | 8.5 | 1.8 | R-454B | 650
217313750 | GE Appliances | NS18H60HA5*** | NCUC48CT5****+TDR | NF80U110S5CF*** | Split System | 44500 | 16.65 | 8.5 | 1.8 | R-454B | 650
217270495 | HAIER | 1U60T3PE*HE | NCUC48CT5****+TDR | NF80U110S5C*** | Split System | 44500 | 16.65 | 8.5 | 1.8 | R-454B | 650
217449966 | LENNOX | EL18KSLV-060-230A** | CK40[C,U]T-48C-**+TDR | ML180UH110XE60C* | Split System | 44500 | 16.65 | 8.5 | 1.8 | R-454B | 650
217897382 | ARMSTRONG AIR | A7SCP18V60P-**A | 7EH51CX-**+TDR | A80UH1E110C20* | Split System | 53000 | 16.65 | 8.5 | 1.85 | R-454B | 650
217450592 | CONCORD | 7SCP18V60P-**A | 7EH50/60CX-**+TDR | 80G1UH110CE20L* | Split System | 53000 | 16.65 | 8.5 | 1.85 | R-454B | 650
217897348 | CONCORD | 7SCP18V60P-**A | 7EH51CX-**+TDR | 80G1UH110CE20* | Split System | 53000 | 16.65 | 8.5 | 1.85 | R-454B | 650
217450727 | DUCANE | 7SCP18V60P-**A | 7EH50/60CX-**+TDR | 80G1UH110CE20L* | Split System | 53000 | 16.65 | 8.5 | 1.85 | R-454B | 650
217897352 | DUCANE | 7SCP18V60P-**A | 7EH51CX-**+TDR | 80G1UH110CE20L* | Split System | 53000 | 16.65 | 8.5 | 1.85 | R-454B | 650
217313997 | GE Appliances | NS18H60HA5*** | NCHC51CT5****+TDR | NF80U110S5CF*** | Split System | 53000 | 16.65 | 8.5 | 1.85 | R-454B | 650
217270567 | HAIER | 1U60T3PE*HE | NCHC51CT5****+TDR | NF80U110S5C*** | Split System | 53000 | 16.65 | 8.5 | 1.85 | R-454B | 650
217450077 | LENNOX | EL18KSLV-060-230A** | CK40HT-51/61C-**+TDR | ML180UH110XE60C* | Split System | 53000 | 16.65 | 8.5 | 1.85 | R-454B | 650
217897377 | AIREASE | A7SCP18V60P-**A | 7EH51CX-**+TDR | A80UH1E090C20* | Split System | 53500 | 16.65 | 8.5 | 1.85 | R-454B | 650
217897341 | ALLIED | 7SCP18V60P-**A | 7EH51CX-**+TDR | 80G1UH090CE20* | Split System | 53500 | 16.65 | 8.5 | 1.85 | R-454B | 650
217897378 | ARMSTRONG AIR | A7SCP18V60P-**A | 7EH51CX-**+TDR | A80UH1E090C20* | Split System | 53500 | 16.65 | 8.5 | 1.85 | R-454B | 650
217270566 | HAIER | 1U60T3PE*HE | NCHC51CT5****+TDR | NF80U090S5C*** | Split System | 53500 | 16.65 | 8.5 | 1.85 | R-454B | 650
217270644 | HAIER | 1U60T3PE*HE | NCUC60DT5****+TDR | NF96U135V5D*** | Split System | 54000 | 16.65 | 8.5 | 1.85 | R-454B | 650
217450447 | ARMSTRONG AIR | A7SCP18V60P-**A | 7E[C,U]60CX-**+TDR | A97UH2E110C20S* | Split System | 54500 | 16.65 | 8.5 | 1.9 | R-454B | 650
217450589 | CONCORD | 7SCP18V60P-**A | 7E[C,U]60CX-**+TDR | 97G2UH110CE20* | Split System | 54500 | 16.65 | 8.5 | 1.9 | R-454B | 650
217450724 | DUCANE | 7SCP18V60P-**A | 7E[C,U]60CX-**+TDR | 97G2UH110CE20* | Split System | 54500 | 16.65 | 8.5 | 1.9 | R-454B | 650
217313975 | GE Appliances | NS18H60HA5*** | NCUC60CT5****+TDR | NF97U110T5CF*** | Split System | 54500 | 16.65 | 8.5 | 1.9 | R-454B | 650
217313977 | GE Appliances | NS18H60HA5*** | NCUC60CT5****+TDR | NF96U090S5CF*** | Split System | 54500 | 16.65 | 8.5 | 1.9 | R-454B | 650
217450068 | LENNOX | EL18KSLV-060-230A** | CK40[C,U]T-60C-**+TDR | ML196UH090XE60C* | Split System | 54500 | 16.65 | 8.5 | 1.9 | R-454B | 650
217270448 | HAIER | 1U36T3PC*HE | NCHC36AT5****+TDR | NF80U070T3A*** | Split System | 32400 | 16.7 | 8.5 | 1.8 | R-454B | 650
217450208 | AIREASE | A7SCP18V60P-**A | 7E[C,U]48CX-**+TDR | A97UH2E090C16S* | Split System | 43500 | 16.7 | 8.5 | 1.8 | R-454B | 650
217450390 | ARMSTRONG AIR | A7SCP18V60P-**A | 7E[C,U]48CX-**+TDR | A97UH2E090C16S* | Split System | 43500 | 16.7 | 8.5 | 1.8 | R-454B | 650
217450551 | CONCORD | 7SCP18V60P-**A | 7E[C,U]48CX-**+TDR | 97G2UH090CE16* | Split System | 43500 | 16.7 | 8.5 | 1.8 | R-454B | 650
217313732 | GE Appliances | NS18H60HA5*** | NCUC48CT5****+TDR | NF97U090T4CF*** | Split System | 43500 | 16.7 | 8.5 | 1.8 | R-454B | 650
217449957 | LENNOX | EL18KSLV-060-230A** | CK40[C,U]T-48C-**+TDR | EL297UH090XE48C* | Split System | 43500 | 16.7 | 8.5 | 1.8 | R-454B | 650
217450236 | AIREASE | A7SCP18V60P-**A | 7EH42CX-**+TDR | A80US2V110C20L* | Split System | 44000 | 16.7 | 8.5 | 1.8 | R-454B | 650
217450235 | AIREASE | A7SCP18V60P-**A | 7EH42CX-**+TDR | A80US2V090C20* | Split System | 44000 | 16.7 | 8.5 | 1.8 | R-454B | 650
217450418 | ARMSTRONG AIR | A7SCP18V60P-**A | 7EH42CX-**+TDR | A80US2V110C20L* | Split System | 44000 | 16.7 | 8.5 | 1.8 | R-454B | 650
217450417 | ARMSTRONG AIR | A7SCP18V60P-**A | 7EH42CX-**+TDR | A80US2V090C20* | Split System | 44000 | 16.7 | 8.5 | 1.8 | R-454B | 650
217313842 | GE Appliances | NS18H60HA5*** | NCHC42CT5****+TDR | NF80L110V5CF*** | Split System | 44000 | 16.7 | 8.5 | 1.8 | R-454B | 650
217313840 | GE Appliances | NS18H60HA5*** | NCHC42CT5****+TDR | NF80L090V5CF*** | Split System | 44000 | 16.7 | 8.5 | 1.8 | R-454B | 650
217313838 | GE Appliances | NS18H60HA5*** | NCHC42CT5****+TDR | NF80U090V5CF*** | Split System | 44000 | 16.7 | 8.5 | 1.8 | R-454B | 650
217450007 | LENNOX | EL18KSLV-060-230A** | CK40HT-42C-**+TDR | SL280UH110XV60C* | Split System | 44000 | 16.7 | 8.5 | 1.8 | R-454B | 650
217450006 | LENNOX | EL18KSLV-060-230A** | CK40HT-42C-**+TDR | SL280UH090XV60C* | Split System | 44000 | 16.7 | 8.5 | 1.8 | R-454B | 650
217124228 | GE Appliances | NS18H60HA5*** | NCUC60DT5****+TDR | NF98U135M5D*** | Split System | 54000 | 16.7 | 8.5 | 1.85 | R-454B | 650
217270560 | HAIER | 1U60T3PE*HE | NCUC60DT5****+TDR | NF98U135M5D*** | Split System | 54000 | 16.7 | 8.5 | 1.85 | R-454B | 650
217313604 | GE Appliances | NS18H36HA5*** | NCHC36AT5****+TDR | NF80U030V3AF*** | Split System | 32600 | 16.75 | 8.5 | 1.8 | R-454B | 650
217449898 | LENNOX | EL18KSLV-036-230A** | CK40HT-36A-**+TDR | ML180UH030V36A* | Split System | 32600 | 16.75 | 8.5 | 1.8 | R-454B | 650
217450412 | ARMSTRONG AIR | A7SCP18V60P-**A | 7EH42CX-**+TDR | A97UH2E090C16S* | Split System | 43500 | 16.75 | 8.5 | 1.8 | R-454B | 650
217450701 | DUCANE | 7SCP18V60P-**A | 7EH42CX-**+TDR | 97G2UH090CE16* | Split System | 43500 | 16.75 | 8.5 | 1.8 | R-454B | 650
217313825 | GE Appliances | NS18H60HA5*** | NCHC42CT5****+TDR | NF97U090T4CF*** | Split System | 43500 | 16.75 | 8.5 | 1.8 | R-454B | 650
217449999 | LENNOX | EL18KSLV-060-230A** | CK40HT-42C-**+TDR | EL297UH090XE48C* | Split System | 43500 | 16.75 | 8.5 | 1.8 | R-454B | 650
217450233 | AIREASE | A7SCP18V60P-**A | 7EH42CX-**+TDR | A93UH1E090C16A* | Split System | 44000 | 16.75 | 8.5 | 1.8 | R-454B | 650
217450415 | ARMSTRONG AIR | A7SCP18V60P-**A | 7EH42CX-**+TDR | A93UH1E090C16A* | Split System | 44000 | 16.75 | 8.5 | 1.8 | R-454B | 650
217450567 | CONCORD | 7SCP18V60P-**A | 7EH42CX-**+TDR | 92G1UH090CE16* | Split System | 44000 | 16.75 | 8.5 | 1.8 | R-454B | 650
217450702 | DUCANE | 7SCP18V60P-**A | 7EH42CX-**+TDR | 92G1UH090CE16* | Split System | 44000 | 16.75 | 8.5 | 1.8 | R-454B | 650
217313831 | GE Appliances | NS18H60HA5*** | NCHC42CT5****+TDR | NF93U090S4CF*** | Split System | 44000 | 16.75 | 8.5 | 1.8 | R-454B | 650
217270264 | HAIER | 1U60T3PE*HE | NCUC48CT5****+TDR | NF97X080V5C*** | Split System | 44000 | 16.75 | 8.5 | 1.8 | R-454B | 650
217270265 | HAIER | 1U60T3PE*HE | NCUC48CT5****+TDR | NF97U110V5C*** | Split System | 44000 | 16.75 | 8.5 | 1.8 | R-454B | 650
217270632 | HAIER | 1U60T3PE*HE | NCUC48CT5****+TDR | NF96U110V5C*** | Split System | 44000 | 16.75 | 8.5 | 1.8 | R-454B | 650
217450002 | LENNOX | EL18KSLV-060-230A** | CK40HT-42C-**+TDR | ML193UH090XE48C* | Split System | 44000 | 16.75 | 8.5 | 1.8 | R-454B | 650
217450267 | AIREASE | A7SCP18V60P-**A | 7E[C,U]60DX-**+TDR | A80US2V135D20* | Split System | 54000 | 16.75 | 8.5 | 1.85 | R-454B | 650
217313983 | GE Appliances | NS18H60HA5*** | NCUC60DT5****+TDR | NF80U135V5DF*** | Split System | 54000 | 16.75 | 8.5 | 1.85 | R-454B | 650
217450071 | LENNOX | EL18KSLV-060-230A** | CK40[C,U]T-60D-**+TDR | SL280UH135V60D* | Split System | 54000 | 16.75 | 8.5 | 1.85 | R-454B | 650
217270549 | HAIER | 1U60T3PE*HE | NCUC60CT5****+TDR | NF80X100V5C*** | Split System | 54500 | 16.75 | 8.5 | 1.9 | R-454B | 650
217313608 | GE Appliances | NS18H36HA5*** | NCHC36AT5****+TDR | NF80U070V3AF*** | Split System | 32400 | 16.8 | 8.5 | 1.8 | R-454B | 650
217449900 | LENNOX | EL18KSLV-036-230A** | CK40HT-36A-**+TDR | ML180UH070V36A* | Split System | 32400 | 16.8 | 8.5 | 1.8 | R-454B | 650
217313823 | GE Appliances | NS18H60HA5*** | NCHC42CT5****+TDR | NF96U090S4CF*** | Split System | 43500 | 16.8 | 8.5 | 1.8 | R-454B | 650
217449998 | LENNOX | EL18KSLV-060-230A** | CK40HT-42C-**+TDR | EL196UH090XE48C* | Split System | 43500 | 16.8 | 8.5 | 1.8 | R-454B | 650
217450211 | AIREASE | A7SCP18V60P-**A | 7E[C,U]48CX-**+TDR | A93UH1E090C16A* | Split System | 44000 | 16.8 | 8.5 | 1.8 | R-454B | 650
217450210 | AIREASE | A7SCP18V60P-**A | 7E[C,U]48CX-**+TDR | A97US2V110C16S* | Split System | 44000 | 16.8 | 8.5 | 1.8 | R-454B | 650
217450393 | ARMSTRONG AIR | A7SCP18V60P-**A | 7E[C,U]48CX-**+TDR | A93UH1E090C16A* | Split System | 44000 | 16.8 | 8.5 | 1.8 | R-454B | 650
217450392 | ARMSTRONG AIR | A7SCP18V60P-**A | 7E[C,U]48CX-**+TDR | A97US2V110C16S* | Split System | 44000 | 16.8 | 8.5 | 1.8 | R-454B | 650
217450552 | CONCORD | 7SCP18V60P-**A | 7E[C,U]48CX-**+TDR | 92G1UH090CE16* | Split System | 44000 | 16.8 | 8.5 | 1.8 | R-454B | 650
217450687 | DUCANE | 7SCP18V60P-**A | 7E[C,U]48CX-**+TDR | 92G1UH090CE16* | Split System | 44000 | 16.8 | 8.5 | 1.8 | R-454B | 650
217313724 | GE Appliances | NS18H60HA5*** | NCUC48BT5****+TDR | NF80U090V4BF*** | Split System | 44000 | 16.8 | 8.5 | 1.8 | R-454B | 650
217313738 | GE Appliances | NS18H60HA5*** | NCUC48CT5****+TDR | NF93U090S4CF*** | Split System | 44000 | 16.8 | 8.5 | 1.8 | R-454B | 650
217313736 | GE Appliances | NS18H60HA5*** | NCUC48CT5****+TDR | NF97U110V4CF*** | Split System | 44000 | 16.8 | 8.5 | 1.8 | R-454B | 650
217270482 | HAIER | 1U60T3PE*HE | NCUC48BT5****+TDR | NF80L090S4B*** | Split System | 44000 | 16.8 | 8.5 | 1.8 | R-454B | 650
217270483 | HAIER | 1U60T3PE*HE | NCUC48BT5****+TDR | NF80U090T4B*** | Split System | 44000 | 16.8 | 8.5 | 1.8 | R-454B | 650
217449953 | LENNOX | EL18KSLV-060-230A** | CK40[C,U]T-48B-**+TDR | ML180UH090V48B* | Split System | 44000 | 16.8 | 8.5 | 1.8 | R-454B | 650
217449960 | LENNOX | EL18KSLV-060-230A** | CK40[C,U]T-48C-**+TDR | ML193UH090XE48C* | Split System | 44000 | 16.8 | 8.5 | 1.8 | R-454B | 650
217449959 | LENNOX | EL18KSLV-060-230A** | CK40[C,U]T-48C-**+TDR | EL297UH110XV48C* | Split System | 44000 | 16.8 | 8.5 | 1.8 | R-454B | 650
217314000 | GE Appliances | NS18H60HA5*** | NCHC51CT5****+TDR | NF80U110V5CF*** | Split System | 53000 | 16.8 | 8.5 | 1.85 | R-454B | 650
217450078 | LENNOX | EL18KSLV-060-230A** | CK40HT-51/61C-**+TDR | ML180UH110V60C* | Split System | 53000 | 16.8 | 8.5 | 1.85 | R-454B | 650
217450448 | ARMSTRONG AIR | A7SCP18V60P-**A | 7E[C,U]60CX-**+TDR | A93UH1E110C20A* | Split System | 54500 | 16.8 | 8.5 | 1.9 | R-454B | 650
217450590 | CONCORD | 7SCP18V60P-**A | 7E[C,U]60CX-**+TDR | 92G1UH110CE20* | Split System | 54500 | 16.8 | 8.5 | 1.9 | R-454B | 650
217450725 | DUCANE | 7SCP18V60P-**A | 7E[C,U]60CX-**+TDR | 92G1UH110CE20* | Split System | 54500 | 16.8 | 8.5 | 1.9 | R-454B | 650
217313979 | GE Appliances | NS18H60HA5*** | NCUC60CT5****+TDR | NF93U110S5CF*** | Split System | 54500 | 16.8 | 8.5 | 1.9 | R-454B | 650
217450069 | LENNOX | EL18KSLV-060-230A** | CK40[C,U]T-60C-**+TDR | ML193UH110XE60C* | Split System | 54500 | 16.8 | 8.5 | 1.9 | R-454B | 650
217313730 | GE Appliances | NS18H60HA5*** | NCUC48CT5****+TDR | NF96U090S4CF*** | Split System | 44000 | 16.85 | 8.5 | 1.8 | R-454B | 650
217270496 | HAIER | 1U60T3PE*HE | NCUC48CT5****+TDR | NF98U110M5C*** | Split System | 44000 | 16.85 | 8.5 | 1.8 | R-454B | 650
217270489 | HAIER | 1U60T3PE*HE | NCUC48CT5****+TDR | NF80X080V4B*** | Split System | 44000 | 16.85 | 8.5 | 1.8 | R-454B | 650
217270490 | HAIER | 1U60T3PE*HE | NCUC48CT5****+TDR | NF80X100V5C*** | Split System | 44000 | 16.85 | 8.5 | 1.8 | R-454B | 650
217449956 | LENNOX | EL18KSLV-060-230A** | CK40[C,U]T-48C-**+TDR | EL196UH090XE48C* | Split System | 44000 | 16.85 | 8.5 | 1.8 | R-454B | 650
217313637 | GE Appliances | NS18H36HA5*** | NCHC36BT5****+TDR | NF96U045V3BF*** | Split System | 34000 | 16.85 | 8.5 | 1.85 | R-454B | 650
217449913 | LENNOX | EL18KSLV-036-230A** | CK40HT-36B-**+TDR | ML296UH045XV36B* | Split System | 34000 | 16.85 | 8.5 | 1.85 | R-454B | 650
217270552 | HAIER | 1U60T3PE*HE | NCUC60CT5****+TDR | NF80U110T5C*** | Split System | 54500 | 16.85 | 8.5 | 1.9 | R-454B | 650
217450205 | AIREASE | A7SCP18V60P-**A | 7E[C,U]48BX-**+TDR | A80US2V090B16L* | Split System | 44000 | 16.9 | 8.5 | 1.8 | R-454B | 650
217450387 | ARMSTRONG AIR | A7SCP18V60P-**A | 7E[C,U]48BX-**+TDR | A80US2V090B16L* | Split System | 44000 | 16.9 | 8.5 | 1.8 | R-454B | 650
217450549 | CONCORD | 7SCP18V60P-**A | 7E[C,U]48BX-**+TDR | 80G1UH090BE16L* | Split System | 44000 | 16.9 | 8.5 | 1.8 | R-454B | 650
217313720 | GE Appliances | NS18H60HA5*** | NCUC48BT5****+TDR | NF80U090S4BF*** | Split System | 44000 | 16.9 | 8.5 | 1.8 | R-454B | 650
217313715 | GE Appliances | NS18H60HA5*** | NCUC48BT5****+TDR | NF80L090V4BF*** | Split System | 44000 | 16.9 | 8.5 | 1.8 | R-454B | 650
217449951 | LENNOX | EL18KSLV-060-230A** | CK40[C,U]T-48B-**+TDR | ML180UH090XE48B* | Split System | 44000 | 16.9 | 8.5 | 1.8 | R-454B | 650
217449949 | LENNOX | EL18KSLV-060-230A** | CK40[C,U]T-48B-**+TDR | SL280UH090XV48B* | Split System | 44000 | 16.9 | 8.5 | 1.8 | R-454B | 650
217313752 | GE Appliances | NS18H60HA5*** | NCUC48CT5****+TDR | NF80U110V5CF*** | Split System | 44500 | 16.9 | 8.5 | 1.8 | R-454B | 650
217449967 | LENNOX | EL18KSLV-060-230A** | CK40[C,U]T-48C-**+TDR | ML180UH110V60C* | Split System | 44500 | 16.9 | 8.5 | 1.8 | R-454B | 650
217843174 | ALLIED | 7SCP18V36P-**A | 7E[C,U]30/36CX-**+TDR | 97G2UH090CE16* | Split System | 34200 | 16.9 | 8.5 | 1.85 | R-454B | 650
217843171 | CONCORD | 7SCP18V36P-**A | 7E[C,U]30/36CX-**+TDR | 97G2UH090CE16* | Split System | 34200 | 16.9 | 8.5 | 1.85 | R-454B | 650
217843172 | DUCANE | 7SCP18V36P-**A | 7E[C,U]30/36CX-**+TDR | 97G2UH090CE16* | Split System | 34200 | 16.9 | 8.5 | 1.85 | R-454B | 650
217729288 | HAIER | 1U36T3PC*HE | NCU[C,U]36CT5****+TDR | NF97U090T4CF*** | Split System | 34200 | 16.9 | 8.5 | 1.85 | R-454B | 650
217270642 | HAIER | 1U60T3PE*HE | NCUC60CT5****+TDR | NF96U110V5C*** | Split System | 54500 | 16.9 | 8.5 | 1.9 | R-454B | 650
217270446 | HAIER | 1U36T3PC*HE | NCHC36AT5****+TDR | NF80X060S3A*** | Split System | 32200 | 16.95 | 8.5 | 1.8 | R-454B | 650
217270445 | HAIER | 1U36T3PC*HE | NCHC36AT5****+TDR | NF80X040S3A*** | Split System | 32200 | 16.95 | 8.5 | 1.8 | R-454B | 650
217450527 | CONCORD | 7SCP18V36P-**A | 7EH36AX-**+TDR | 80G1UH070AE12L* | Split System | 32400 | 16.95 | 8.5 | 1.8 | R-454B | 650
217450662 | DUCANE | 7SCP18V36P-**A | 7EH36AX-**+TDR | 80G1UH070AE12L* | Split System | 32400 | 16.95 | 8.5 | 1.8 | R-454B | 650
217313602 | GE Appliances | NS18H36HA5*** | NCHC36AT5****+TDR | NF80U070S3AF*** | Split System | 32400 | 16.95 | 8.5 | 1.8 | R-454B | 650
217270450 | HAIER | 1U36T3PC*HE | NCHC36AT5****+TDR | NF80U070S3A*** | Split System | 32400 | 16.95 | 8.5 | 1.8 | R-454B | 650
217270484 | HAIER | 1U60T3PE*HE | NCUC48BT5****+TDR | NF80U090S4B*** | Split System | 44000 | 16.95 | 8.5 | 1.8 | R-454B | 650
217450197 | AIREASE | A7SCP18V36P-**A | 7ED30/36BX-**+TDR | A80DS2V090B16* | Split System | 34400 | 16.95 | 8.5 | 1.85 | R-454B | 650
217450379 | ARMSTRONG AIR | A7SCP18V36P-**A | 7ED30/36BX-**+TDR | A80DS2V090B16* | Split System | 34400 | 16.95 | 8.5 | 1.85 | R-454B | 650
217313689 | GE Appliances | NS18H36HA5*** | NCDC3036BT5****+TDR | NF80D090V4BF*** | Split System | 34400 | 16.95 | 8.5 | 1.85 | R-454B | 650
217729290 | HAIER | 1U36T3PC*HE | NCU[C,U]36CT5****+TDR | NF93U090S4CF*** | Split System | 34400 | 16.95 | 8.5 | 1.85 | R-454B | 650
217270474 | HAIER | 1U36T3PC*HE | NCDC3036BT5****+TDR | NF96D070S4B*** | Split System | 34400 | 16.95 | 8.5 | 1.85 | R-454B | 650
217449937 | LENNOX | EL18KSLV-036-230A** | CK40DT-30/36B-**+TDR | SL280DF090NV48B* | Split System | 34400 | 16.95 | 8.5 | 1.85 | R-454B | 650
217270596 | HAIER | 1U60T3PE*HE | NCDC5060CT5****+TDR | NF80D110S5C*** | Split System | 53000 | 16.95 | 8.5 | 1.9 | R-454B | 650
218477454 | BRYANT HEATING AND COOLING SYSTEMS | 37MUHAQ30AA3+KSAIC0701230 | FG5ANXC36L* |  | Split System | 29800 | 17 | 8.5 | 1.78 | R-454B | 650
218477406 | BRYANT HEATING AND COOLING SYSTEMS | 37MUHAQ30AA3+KSAIC0701230 | PF5TNXC36L* |  | Split System | 29800 | 17 | 8.5 | 1.78 | R-454B | 650
217450234 | AIREASE | A7SCP18V60P-**A | 7EH42CX-**+TDR | A93UH1E110C16A* | Split System | 44000 | 17 | 8.5 | 1.8 | R-454B | 650
217450416 | ARMSTRONG AIR | A7SCP18V60P-**A | 7EH42CX-**+TDR | A93UH1E110C16A* | Split System | 44000 | 17 | 8.5 | 1.8 | R-454B | 650
217450568 | CONCORD | 7SCP18V60P-**A | 7EH42CX-**+TDR | 92G1UH110CE16* | Split System | 44000 | 17 | 8.5 | 1.8 | R-454B | 650
217450703 | DUCANE | 7SCP18V60P-**A | 7EH42CX-**+TDR | 92G1UH110CE16* | Split System | 44000 | 17 | 8.5 | 1.8 | R-454B | 650
217313834 | GE Appliances | NS18H60HA5*** | NCHC42CT5****+TDR | NF93U110S4CF*** | Split System | 44000 | 17 | 8.5 | 1.8 | R-454B | 650
217450003 | LENNOX | EL18KSLV-060-230A** | CK40HT-42C-**+TDR | ML193UH110XE48C* | Split System | 44000 | 17 | 8.5 | 1.8 | R-454B | 650
218479371 | BRYANT HEATING AND COOLING SYSTEMS | 37MUHAQ36AA3+KSAIC0701230 | FG5ANXC48L* |  | Split System | 36200 | 17 | 8.5 | 1.84 | R-454B | 650
217450212 | AIREASE | A7SCP18V60P-**A | 7E[C,U]48CX-**+TDR | A93UH1E110C16A* | Split System | 44000 | 17.05 | 8.5 | 1.8 | R-454B | 650
217450394 | ARMSTRONG AIR | A7SCP18V60P-**A | 7E[C,U]48CX-**+TDR | A93UH1E110C16A* | Split System | 44000 | 17.05 | 8.5 | 1.8 | R-454B | 650
217450553 | CONCORD | 7SCP18V60P-**A | 7E[C,U]48CX-**+TDR | 92G1UH110CE16* | Split System | 44000 | 17.05 | 8.5 | 1.8 | R-454B | 650
217450688 | DUCANE | 7SCP18V60P-**A | 7E[C,U]48CX-**+TDR | 92G1UH110CE16* | Split System | 44000 | 17.05 | 8.5 | 1.8 | R-454B | 650
217313740 | GE Appliances | NS18H60HA5*** | NCUC48CT5****+TDR | NF93U110S4CF*** | Split System | 44000 | 17.05 | 8.5 | 1.8 | R-454B | 650
217449961 | LENNOX | EL18KSLV-060-230A** | CK40[C,U]T-48C-**+TDR | ML193UH110XE48C* | Split System | 44000 | 17.05 | 8.5 | 1.8 | R-454B | 650
217270573 | HAIER | 1U60T3PE*HE | NCDC60DT5****+TDR | NF80D110S5C*** | Split System | 53000 | 17.05 | 8.5 | 1.9 | R-454B | 650
217450214 | AIREASE | A7SCP18V60P-**A | 7E[C,U]48CX-**+TDR | A80US2V110C20L* | Split System | 44000 | 17.1 | 8.5 | 1.8 | R-454B | 650
217450213 | AIREASE | A7SCP18V60P-**A | 7E[C,U]48CX-**+TDR | A80US2V090C20* | Split System | 44000 | 17.1 | 8.5 | 1.8 | R-454B | 650
217450396 | ARMSTRONG AIR | A7SCP18V60P-**A | 7E[C,U]48CX-**+TDR | A80US2V110C20L* | Split System | 44000 | 17.1 | 8.5 | 1.8 | R-454B | 650
217450395 | ARMSTRONG AIR | A7SCP18V60P-**A | 7E[C,U]48CX-**+TDR | A80US2V090C20* | Split System | 44000 | 17.1 | 8.5 | 1.8 | R-454B | 650
217313748 | GE Appliances | NS18H60HA5*** | NCUC48CT5****+TDR | NF80L110V5CF*** | Split System | 44000 | 17.1 | 8.5 | 1.8 | R-454B | 650
217313744 | GE Appliances | NS18H60HA5*** | NCUC48CT5****+TDR | NF80U090V5CF*** | Split System | 44000 | 17.1 | 8.5 | 1.8 | R-454B | 650
217270488 | HAIER | 1U60T3PE*HE | NCUC48CT5****+TDR | NF80U110V5C*** | Split System | 44000 | 17.1 | 8.5 | 1.8 | R-454B | 650
217449965 | LENNOX | EL18KSLV-060-230A** | CK40[C,U]T-48C-**+TDR | SL280UH110XV60C* | Split System | 44000 | 17.1 | 8.5 | 1.8 | R-454B | 650
217449964 | LENNOX | EL18KSLV-060-230A** | CK40[C,U]T-48C-**+TDR | SL280UH090XV60C* | Split System | 44000 | 17.1 | 8.5 | 1.8 | R-454B | 650
217449963 | LENNOX | EL18KSLV-060-230A** | CK40[C,U]T-48C-**+TDR | SL280UH090V60C* | Split System | 44000 | 17.1 | 8.5 | 1.8 | R-454B | 650
217450363 | ARMSTRONG AIR | A7SCP18V36P-**A | 7EH36BX-**+TDR | A93UH1E030B12A* | Split System | 33800 | 17.1 | 8.5 | 1.85 | R-454B | 650
217450532 | CONCORD | 7SCP18V36P-**A | 7EH36BX-**+TDR | 92G1UH030BE12* | Split System | 33800 | 17.1 | 8.5 | 1.85 | R-454B | 650
217450667 | DUCANE | 7SCP18V36P-**A | 7EH36BX-**+TDR | 92G1UH030BE12* | Split System | 33800 | 17.1 | 8.5 | 1.85 | R-454B | 650
217313631 | GE Appliances | NS18H36HA5*** | NCHC36BT5****+TDR | NF93U030S3BF*** | Split System | 33800 | 17.1 | 8.5 | 1.85 | R-454B | 650
217450263 | AIREASE | A7SCP18V60P-**A | 7E[C,U]60CX-**+TDR | A80US2V090C20* | Split System | 54500 | 17.1 | 8.5 | 1.9 | R-454B | 650
217450445 | ARMSTRONG AIR | A7SCP18V60P-**A | 7E[C,U]60CX-**+TDR | A80US2V090C20* | Split System | 54500 | 17.1 | 8.5 | 1.9 | R-454B | 650
217313963 | GE Appliances | NS18H60HA5*** | NCUC60CT5****+TDR | NF80L090V5CF*** | Split System | 54500 | 17.1 | 8.5 | 1.9 | R-454B | 650
217313961 | GE Appliances | NS18H60HA5*** | NCUC60CT5****+TDR | NF80U090V5CF*** | Split System | 54500 | 17.1 | 8.5 | 1.9 | R-454B | 650
217450061 | LENNOX | EL18KSLV-060-230A** | CK40[C,U]T-60C-**+TDR | SL280UH090V60C* | Split System | 54500 | 17.1 | 8.5 | 1.9 | R-454B | 650
217124119 | GE Appliances | NS18H36HA5*** | NCHC36AT5****+TDR | NF80U045S3A*** | Split System | 32200 | 17.15 | 8.5 | 1.8 | R-454B | 650
217270451 | HAIER | 1U36T3PC*HE | NCHC36AT5****+TDR | NF80U045S3A*** | Split System | 32200 | 17.15 | 8.5 | 1.8 | R-454B | 650
217450149 | AIREASE | A7SCP18V36P-**A | 7E[C,U]30BX-**+TDR | A93UH1E045B12A* | Split System | 34000 | 17.15 | 8.5 | 1.8 | R-454B | 650
217450331 | ARMSTRONG AIR | A7SCP18V36P-**A | 7E[C,U]30BX-**+TDR | A93UH1E045B12A* | Split System | 34000 | 17.15 | 8.5 | 1.8 | R-454B | 650
217450506 | CONCORD | 7SCP18V36P-**A | 7E[C,U]30BX-**+TDR | 92G1UH045BE12* | Split System | 34000 | 17.15 | 8.5 | 1.8 | R-454B | 650
217450641 | DUCANE | 7SCP18V36P-**A | 7E[C,U]30BX-**+TDR | 92G1UH045BE12* | Split System | 34000 | 17.15 | 8.5 | 1.8 | R-454B | 650
217313462 | GE Appliances | NS18H36HA5*** | NCUC30BT5****+TDR | NF93U045S3BF*** | Split System | 34000 | 17.15 | 8.5 | 1.8 | R-454B | 650
217449836 | LENNOX | EL18KSLV-036-230A** | CK40[C,U]T-30B-**+TDR | ML193UH045XE36B* | Split System | 34000 | 17.15 | 8.5 | 1.8 | R-454B | 650
217450588 | CONCORD | 7SCP18V60P-**A | 7E[C,U]60CX-**+TDR | 80G1UH110CE20L* | Split System | 54500 | 17.15 | 8.5 | 1.9 | R-454B | 650
217450723 | DUCANE | 7SCP18V60P-**A | 7E[C,U]60CX-**+TDR | 80G1UH110CE20L* | Split System | 54500 | 17.15 | 8.5 | 1.9 | R-454B | 650
217313968 | GE Appliances | NS18H60HA5*** | NCUC60CT5****+TDR | NF80U110S5CF*** | Split System | 54500 | 17.15 | 8.5 | 1.9 | R-454B | 650
217450064 | LENNOX | EL18KSLV-060-230A** | CK40[C,U]T-60C-**+TDR | ML180UH110XE60C* | Split System | 54500 | 17.15 | 8.5 | 1.9 | R-454B | 650
217270262 | HAIER | 1U36T3PC*HE | NCDC42BT5****+TDR | NF97D070V4B*** | Split System | 35000 | 17.2 | 8.5 | 1.9 | R-454B | 650
217270631 | HAIER | 1U36T3PC*HE | NCDC42BT5****+TDR | NF96D070V4B*** | Split System | 35000 | 17.2 | 8.5 | 1.9 | R-454B | 650
217450380 | ARMSTRONG AIR | A7SCP18V36P-**A | 7ED30/36BX-**+TDR | A97DF2E070B16S* | Split System | 34200 | 17.25 | 8.5 | 1.85 | R-454B | 650
217450544 | CONCORD | 7SCP18V36P-**A | 7ED30/36BX-**+TDR | 97G2DF070BE16* | Split System | 34200 | 17.25 | 8.5 | 1.85 | R-454B | 650
217450679 | DUCANE | 7SCP18V36P-**A | 7ED30/36BX-**+TDR | 97G2DF070BE16* | Split System | 34200 | 17.25 | 8.5 | 1.85 | R-454B | 650
217313691 | GE Appliances | NS18H36HA5*** | NCDC3036BT5****+TDR | NF97D070T4BF*** | Split System | 34200 | 17.25 | 8.5 | 1.85 | R-454B | 650
217449938 | LENNOX | EL18KSLV-036-230A** | CK40DT-30/36B-**+TDR | EL297DF070XE48B* | Split System | 34200 | 17.25 | 8.5 | 1.85 | R-454B | 650
217729291 | HAIER | 1U36T3PC*HE | NCU[C,U]36CT5****+TDR | NF93U110S4CF*** | Split System | 34400 | 17.25 | 8.5 | 1.85 | R-454B | 650
217729285 | HAIER | 1U36T3PC*HE | NCU[C,U]36CT5****+TDR | NF80U110T3BF*** | Split System | 34600 | 17.25 | 8.5 | 1.85 | R-454B | 650
217729289 | HAIER | 1U36T3PC*HE | NCU[C,U]36CT5****+TDR | NF96U090S4C*** | Split System | 34600 | 17.3 | 8.5 | 1.85 | R-454B | 650
217450182 | AIREASE | A7SCP18V36P-**A | 7EH36BX-**+TDR | A93UH1E045B12A* | Split System | 33800 | 17.35 | 8.5 | 1.85 | R-454B | 650
217450364 | ARMSTRONG AIR | A7SCP18V36P-**A | 7EH36BX-**+TDR | A93UH1E045B12A* | Split System | 33800 | 17.35 | 8.5 | 1.85 | R-454B | 650
217450533 | CONCORD | 7SCP18V36P-**A | 7EH36BX-**+TDR | 92G1UH045BE12* | Split System | 33800 | 17.35 | 8.5 | 1.85 | R-454B | 650
217313633 | GE Appliances | NS18H36HA5*** | NCHC36BT5****+TDR | NF93U045S3BF*** | Split System | 33800 | 17.35 | 8.5 | 1.85 | R-454B | 650
217449911 | LENNOX | EL18KSLV-036-230A** | CK40HT-36B-**+TDR | ML193UH045XE36B* | Split System | 33800 | 17.35 | 8.5 | 1.85 | R-454B | 650
217313970 | GE Appliances | NS18H60HA5*** | NCUC60CT5****+TDR | NF80U110V5CF*** | Split System | 54500 | 17.35 | 8.5 | 1.9 | R-454B | 650
217450065 | LENNOX | EL18KSLV-060-230A** | CK40[C,U]T-60C-**+TDR | ML180UH110V60C* | Split System | 54500 | 17.35 | 8.5 | 1.9 | R-454B | 650
217729282 | HAIER | 1U36T3PC*HE | NCU[C,U]36CT5****+TDR | NF96U090V4CF*** | Split System | 34200 | 17.4 | 8.5 | 1.85 | R-454B | 650
217729277 | HAIER | 1U36T3PC*HE | NCU[C,U]36CT5****+TDR | NF97U090V3C*** | Split System | 34000 | 17.5 | 8.5 | 1.85 | R-454B | 650
217729280 | HAIER | 1U36T3PC*HE | NCU[C,U]36CT5****+TDR | NF97U090V4CF*** | Split System | 34200 | 17.5 | 8.5 | 1.85 | R-454B | 650
218036482 | AMERICAN STANDARD | 5A6V8X36A1 | 5PX*BD06AS3 | S9V2B060D3VSB+VCKIT | Split System | 32800 | 17.5 | 8.5 | 2.12 | R-454B | 650
218036481 | TRANE | 5TWV8X36A1 | 5PX*BD06AS3 | S9V2B060D3VSB+VCKIT | Split System | 32800 | 17.5 | 8.5 | 2.12 | R-454B | 650
217450360 | ARMSTRONG AIR | A7SCP18V36P-**A | 7EH36BX-**+TDR | A97UH2E045B12S* | Split System | 33800 | 17.7 | 8.5 | 1.85 | R-454B | 650
217450529 | CONCORD | 7SCP18V36P-**A | 7EH36BX-**+TDR | 97G2UH045BE12* | Split System | 33800 | 17.7 | 8.5 | 1.85 | R-454B | 650
217450664 | DUCANE | 7SCP18V36P-**A | 7EH36BX-**+TDR | 97G2UH045BE12* | Split System | 33800 | 17.7 | 8.5 | 1.85 | R-454B | 650
217313624 | GE Appliances | NS18H36HA5*** | NCHC36BT5****+TDR | NF97U045T3BF*** | Split System | 33800 | 17.7 | 8.5 | 1.85 | R-454B | 650
217449907 | LENNOX | EL18KSLV-036-230A** | CK40HT-36B-**+TDR | EL297UH045XE36B* | Split System | 33800 | 17.7 | 8.5 | 1.85 | R-454B | 650
217450148 | AIREASE | A7SCP18V36P-**A | 7E[C,U]30BX-**+TDR | A93UH1E030B12A* | Split System | 33800 | 17.75 | 8.5 | 1.8 | R-454B | 650
217450330 | ARMSTRONG AIR | A7SCP18V36P-**A | 7E[C,U]30BX-**+TDR | A93UH1E030B12A* | Split System | 33800 | 17.75 | 8.5 | 1.8 | R-454B | 650
217450505 | CONCORD | 7SCP18V36P-**A | 7E[C,U]30BX-**+TDR | 92G1UH030BE12* | Split System | 33800 | 17.75 | 8.5 | 1.8 | R-454B | 650
217450640 | DUCANE | 7SCP18V36P-**A | 7E[C,U]30BX-**+TDR | 92G1UH030BE12* | Split System | 33800 | 17.75 | 8.5 | 1.8 | R-454B | 650
217313460 | GE Appliances | NS18H36HA5*** | NCUC30BT5****+TDR | NF93U030S3BF*** | Split System | 33800 | 17.75 | 8.5 | 1.8 | R-454B | 650
217449835 | LENNOX | EL18KSLV-036-230A** | CK40[C,U]T-30B-**+TDR | ML193UH030XE36B* | Split System | 33800 | 17.75 | 8.5 | 1.8 | R-454B | 650
217729281 | HAIER | 1U36T3PC*HE | NCU[C,U]36CT5****+TDR | NF97U110V4CF*** | Split System | 34200 | 17.85 | 8.5 | 1.85 | R-454B | 650
216571339 | AMERICAN STANDARD | 5A6V8X60A1 | 5PX*DD10AS3 | *DHMD120CCV5+LRP | Split System | 52500 | 18.1 | 8.5 | 1.9 | R-454B | 650
216571255 | AMERICAN STANDARD | 5A6V8X36A1 | 5PX*B006AS3 | S8V2A040M3PCB | Split System | 32200 | 18.1 | 8.5 | 2 | R-454B | 650
218036484 | AMERICAN STANDARD | 5A6V8X36A1 | 5PX*C005AS3 | S9V2B080U4VSB+VCKIT | Split System | 31600 | 18.1 | 8.5 | 2.07 | R-454B | 650
218036483 | TRANE | 5TWV8X36A1 | 5PX*C005AS3 | S9V2B080U4VSB+VCKIT | Split System | 31600 | 18.1 | 8.5 | 2.07 | R-454B | 650
218036486 | AMERICAN STANDARD | 5A6V8X36A1 | 5PX*C005AS3 | S9V2C100U5VSB+VCKIT | Split System | 31800 | 18.1 | 8.5 | 2.07 | R-454B | 650
218036498 | AMERICAN STANDARD | 5A6V8X36A1 | 5TXCB004AS3 | S9V2B060U4VSB+VCKIT | Split System | 31800 | 18.1 | 8.5 | 2.07 | R-454B | 650
218036475 | TRANE | 5TWV8X36A1 | 5PX*B004AS3 | S9V2B060U4VSB+VCKIT | Split System | 31800 | 18.1 | 8.5 | 2.07 | R-454B | 650
218036497 | TRANE | 5TWV8X36A1 | 5TXCB004AS3 | S9V2B060U4VSB+VCKIT | Split System | 31800 | 18.1 | 8.5 | 2.07 | R-454B | 650
218036514 | AMERICAN STANDARD | 5A6V8X36A1 | 5TXCC005AS3 | S9V2C100U5VSB+VCKIT | Split System | 31800 | 18.1 | 8.5 | 2.08 | R-454B | 650
218036513 | TRANE | 5TWV8X36A1 | 5TXCC005AS3 | S9V2C100U5VSB+VCKIT | Split System | 31800 | 18.1 | 8.5 | 2.08 | R-454B | 650
218082659 | AMERICAN STANDARD | 5A6V8X48A1 | 5PX*CD09AS3 | S9V2C100D5VSB+VCKIT | Split System | 45500 | 18.1 | 8.5 | 2.09 | R-454B | 650
218082658 | TRANE | 5TWV8X48A1 | 5PX*CD09AS3 | S9V2C100D5VSB+VCKIT | Split System | 45500 | 18.1 | 8.5 | 2.09 | R-454B | 650
216571246 | TRANE | 5TWV8X36A1 | 5PX*B006AS3 | S8V2B080M4PCB | Split System | 32800 | 18.1 | 8.5 | 2.1 | R-454B | 650
216571303 | AMERICAN STANDARD | 5A6V8X36A1 | 5TXCC007AS3 | S8V2C100M5PDB | Split System | 33000 | 18.1 | 8.5 | 2.1 | R-454B | 650
218082661 | AMERICAN STANDARD | 5A6V8X48A1 | 5PX*CD09AS3 | S9V2C100D5VSB+LRP | Split System | 45500 | 18.1 | 8.5 | 2.1 | R-454B | 650
218082660 | TRANE | 5TWV8X48A1 | 5PX*CD09AS3 | S9V2C100D5VSB+LRP | Split System | 45500 | 18.1 | 8.5 | 2.1 | R-454B | 650
218036504 | AMERICAN STANDARD | 5A6V8X36A1 | 5TXCB006AS3 | S9V2B080U4VSB+VCKIT | Split System | 32800 | 18.1 | 8.5 | 2.11 | R-454B | 650
218036510 | AMERICAN STANDARD | 5A6V8X36A1 | 5TXCB006AS3 | S9V2B040U3VSB+VCKIT | Split System | 32800 | 18.1 | 8.5 | 2.11 | R-454B | 650
218036491 | TRANE | 5TWV8X36A1 | 5PX*C007AS3 | S9V2B080U4VSB+VCKIT | Split System | 32800 | 18.1 | 8.5 | 2.11 | R-454B | 650
218036503 | TRANE | 5TWV8X36A1 | 5TXCB006AS3 | S9V2B080U4VSB+VCKIT | Split System | 32800 | 18.1 | 8.5 | 2.11 | R-454B | 650
218036509 | TRANE | 5TWV8X36A1 | 5TXCB006AS3 | S9V2B040U3VSB+VCKIT | Split System | 32800 | 18.1 | 8.5 | 2.11 | R-454B | 650
218036520 | AMERICAN STANDARD | 5A6V8X36A1 | 5TXCC007AS3 | S9V2B060U4VSB+VCKIT | Split System | 33000 | 18.1 | 8.5 | 2.12 | R-454B | 650
218036519 | TRANE | 5TWV8X36A1 | 5TXCC007AS3 | S9V2B060U4VSB+VCKIT | Split System | 33000 | 18.1 | 8.5 | 2.12 | R-454B | 650
218036508 | AMERICAN STANDARD | 5A6V8X36A1 | 5TXCB006AS3 | S9V2B060U4VSB+VCKIT | Split System | 32800 | 18.1 | 8.5 | 2.13 | R-454B | 650
218036480 | AMERICAN STANDARD | 5A6V8X36A1 | 5PX*BD06AS3 | S9V2B080D4VSB+VCKIT | Split System | 32800 | 18.1 | 8.5 | 2.13 | R-454B | 650
218036477 | TRANE | 5TWV8X36A1 | 5PX*B006AS3 | S9V2B060U4VSB+VCKIT | Split System | 32800 | 18.1 | 8.5 | 2.13 | R-454B | 650
218036507 | TRANE | 5TWV8X36A1 | 5TXCB006AS3 | S9V2B060U4VSB+VCKIT | Split System | 32800 | 18.1 | 8.5 | 2.13 | R-454B | 650
218036479 | TRANE | 5TWV8X36A1 | 5PX*BD06AS3 | S9V2B080D4VSB+VCKIT | Split System | 32800 | 18.1 | 8.5 | 2.13 | R-454B | 650
218036496 | AMERICAN STANDARD | 5A6V8X36A1 | 5PX*C007AS3 | S9V2C100U5VSB+VCKIT | Split System | 32800 | 18.1 | 8.5 | 2.14 | R-454B | 650
218036516 | AMERICAN STANDARD | 5A6V8X36A1 | 5TXCC007AS3 | S9V2C100U5VSB+VCKIT | Split System | 32800 | 18.1 | 8.5 | 2.14 | R-454B | 650
218036495 | TRANE | 5TWV8X36A1 | 5PX*C007AS3 | S9V2C100U5VSB+VCKIT | Split System | 32800 | 18.1 | 8.5 | 2.14 | R-454B | 650
218036515 | TRANE | 5TWV8X36A1 | 5TXCC007AS3 | S9V2C100U5VSB+VCKIT | Split System | 32800 | 18.1 | 8.5 | 2.14 | R-454B | 650
218036490 | AMERICAN STANDARD | 5A6V8X36A1 | 5PX*C007AS3 | S9V2C080U5VSB+VCKIT | Split System | 33000 | 18.1 | 8.5 | 2.14 | R-454B | 650
218036489 | TRANE | 5TWV8X36A1 | 5PX*C007AS3 | S9V2C080U5VSB+VCKIT | Split System | 33000 | 18.1 | 8.5 | 2.14 | R-454B | 650
218036518 | AMERICAN STANDARD | 5A6V8X36A1 | 5TXCC007AS3 | S9V2C080U5VSB+VCKIT | Split System | 33200 | 18.1 | 8.5 | 2.14 | R-454B | 650
218036517 | TRANE | 5TWV8X36A1 | 5TXCC007AS3 | S9V2C080U5VSB+VCKIT | Split System | 33200 | 18.1 | 8.5 | 2.14 | R-454B | 650
218082808 | AMERICAN STANDARD | 5A6V8X48A1 | 5TXCC007AS3 | S9V2C080U5VSB+LRP | Split System | 45000 | 18.1 | 8.5 | 2.15 | R-454B | 650
218082807 | TRANE | 5TWV8X48A1 | 5TXCC007AS3 | S9V2C080U5VSB+LRP | Split System | 45000 | 18.1 | 8.5 | 2.15 | R-454B | 650
218082663 | AMERICAN STANDARD | 5A6V8X48A1 | 5TXCC009AS3 | S9V2C100U5VSB+VCKIT | Split System | 45500 | 18.1 | 8.5 | 2.15 | R-454B | 650
218082662 | TRANE | 5TWV8X48A1 | 5TXCC009AS3 | S9V2C100U5VSB+VCKIT | Split System | 45500 | 18.1 | 8.5 | 2.15 | R-454B | 650
217729283 | HAIER | 1U36T3PC*HE | NCU[C,U]36CT5****+TDR | NF96U090S3CF*** | Split System | 34200 | 18.45 | 8.5 | 1.85 | R-454B | 650
218027598 | CHAMPION HEATING AND COOLING | XH960E2C11 | CTF60C5CHS1+CC | TM8V100C20MP12 | Split System | 55000 | 19 | 8.5 | 2 | R-454B | 650
218027593 | CHAMPION HEATING AND COOLING | XH960E2C11 | CTF60C5CHS1+CC | TM8V120C20MP12 | Split System | 55000 | 19 | 8.5 | 2 | R-454B | 650
218027595 | COLEMAN | XH960E2C11 | CTF60C5CHS1+CC | TM8V100C20MP12 | Split System | 55000 | 19 | 8.5 | 2 | R-454B | 650
218027590 | COLEMAN | XH960E2C11 | CTF60C5CHS1+CC | TM8V120C20MP12 | Split System | 55000 | 19 | 8.5 | 2 | R-454B | 650
218027597 | FRASER-JOHNSTON | XH960E2C11 | CTF60C5CHS1+CC | TM8V100C20MP12 | Split System | 55000 | 19 | 8.5 | 2 | R-454B | 650
218027592 | FRASER-JOHNSTON | XH960E2C11 | CTF60C5CHS1+CC | TM8V120C20MP12 | Split System | 55000 | 19 | 8.5 | 2 | R-454B | 650
218027599 | JOHNSON CONTROLS | XH960E2C11 | CTF60C5CHS1+CC | TM8V100C20MP12 | Split System | 55000 | 19 | 8.5 | 2 | R-454B | 650
218027594 | JOHNSON CONTROLS | XH960E2C11 | CTF60C5CHS1+CC | TM8V120C20MP12 | Split System | 55000 | 19 | 8.5 | 2 | R-454B | 650
218027596 | LUXAIRE | XH960E2C11 | CTF60C5CHS1+CC | TM8V100C20MP12 | Split System | 55000 | 19 | 8.5 | 2 | R-454B | 650
218027591 | LUXAIRE | XH960E2C11 | CTF60C5CHS1+CC | TM8V120C20MP12 | Split System | 55000 | 19 | 8.5 | 2 | R-454B | 650
218026758 | YORK | YH960E2C11 | CTF60C5CHS1+CC | TM8V100C20MP12 | Split System | 55000 | 19 | 8.5 | 2 | R-454B | 650
218026757 | YORK | YH960E2C11 | CTF60C5CHS1+CC | TM8V120C20MP12 | Split System | 55000 | 19 | 8.5 | 2 | R-454B | 650
218027286 | CHAMPION HEATING AND COOLING | XH960E2C11 | JHC60C5CH2SS1+CC |  | Split System | 55500 | 19 | 8.5 | 2 | R-454B | 650
218027283 | COLEMAN | XH960E2C11 | JHC60C5CH2SS1+CC |  | Split System | 55500 | 19 | 8.5 | 2 | R-454B | 650
218027285 | FRASER-JOHNSTON | XH960E2C11 | JHC60C5CH2SS1+CC |  | Split System | 55500 | 19 | 8.5 | 2 | R-454B | 650
218027287 | JOHNSON CONTROLS | XH960E2C11 | JHC60C5CH2SS1+CC |  | Split System | 55500 | 19 | 8.5 | 2 | R-454B | 650
218027284 | LUXAIRE | XH960E2C11 | JHC60C5CH2SS1+CC |  | Split System | 55500 | 19 | 8.5 | 2 | R-454B | 650
218026690 | YORK | YH960E2C11 | JHC60C5CH2SS1+CC |  | Split System | 55500 | 19 | 8.5 | 2 | R-454B | 650
218027631 | CHAMPION HEATING AND COOLING | XH960E2C11 | CTF60C5CGS1+CC | TM8V100C16MP12 | Split System | 47000 | 20 | 8.5 | 1.98 | R-454B | 650
218027490 | CHAMPION HEATING AND COOLING | XH960E2C11 | CTF60C5CGS1+CC | TM9V080C16MP12 | Split System | 47000 | 20 | 8.5 | 1.98 | R-454B | 650
218027312 | CHAMPION HEATING AND COOLING | XH960E2C11 | CTM60C5CGS1+CC | TP9C080C16MP13 | Split System | 47000 | 20 | 8.5 | 1.98 | R-454B | 650
218027183 | CHAMPION HEATING AND COOLING | XH960E2C11 | CTF60C5CGS1+CC | TM9V100C16MP12 | Split System | 47000 | 20 | 8.5 | 1.98 | R-454B | 650
218027713 | CHAMPION HEATING AND COOLING | XH960E2C11 | CTM60C5CGS1+CC | TM8V080C16MP12 | Split System | 47000 | 20 | 8.5 | 1.98 | R-454B | 650
218027495 | CHAMPION HEATING AND COOLING | XH960E2C11 | CTF60C5CGS1+CC | TP9C080C16MP13 | Split System | 47000 | 20 | 8.5 | 1.98 | R-454B | 650
218027307 | CHAMPION HEATING AND COOLING | XH960E2C11 | CTM60C5CGS1+CC | TM9V080C16MP12 | Split System | 47000 | 20 | 8.5 | 1.98 | R-454B | 650
218027708 | CHAMPION HEATING AND COOLING | XH960E2C11 | CTM60C5CGS1+CC | TM8V100C16MP12 | Split System | 47000 | 20 | 8.5 | 1.98 | R-454B | 650
218027188 | CHAMPION HEATING AND COOLING | XH960E2C11 | CTF60C5CGS1+CC | TP9C100C16MP13 | Split System | 47000 | 20 | 8.5 | 1.98 | R-454B | 650
218027497 | COLEMAN | XH960E2C11 | CTF60C5CGS1+CC | CP9C080C16MP13 | Split System | 47000 | 20 | 8.5 | 1.98 | R-454B | 650
218027314 | COLEMAN | XH960E2C11 | CTM60C5CGS1+CC | CP9C080C16MP13 | Split System | 47000 | 20 | 8.5 | 1.98 | R-454B | 650
218027180 | COLEMAN | XH960E2C11 | CTF60C5CGS1+CC | TM9V100C16MP12 | Split System | 47000 | 20 | 8.5 | 1.98 | R-454B | 650
218027185 | COLEMAN | XH960E2C11 | CTF60C5CGS1+CC | TP9C100C16MP13 | Split System | 47000 | 20 | 8.5 | 1.98 | R-454B | 650
218027705 | COLEMAN | XH960E2C11 | CTM60C5CGS1+CC | TM8V100C16MP12 | Split System | 47000 | 20 | 8.5 | 1.98 | R-454B | 650
218027633 | COLEMAN | XH960E2C11 | CTF60C5CGS1+CC | TM8V080C16MP12 | Split System | 47000 | 20 | 8.5 | 1.98 | R-454B | 650
218027304 | COLEMAN | XH960E2C11 | CTM60C5CGS1+CC | TM9V080C16MP12 | Split System | 47000 | 20 | 8.5 | 1.98 | R-454B | 650
218027487 | COLEMAN | XH960E2C11 | CTF60C5CGS1+CC | TM9V080C16MP12 | Split System | 47000 | 20 | 8.5 | 1.98 | R-454B | 650
218027628 | COLEMAN | XH960E2C11 | CTF60C5CGS1+CC | TM8V100C16MP12 | Split System | 47000 | 20 | 8.5 | 1.98 | R-454B | 650
218027492 | COLEMAN | XH960E2C11 | CTF60C5CGS1+CC | TP9C080C16MP13 | Split System | 47000 | 20 | 8.5 | 1.98 | R-454B | 650
218027710 | COLEMAN | XH960E2C11 | CTM60C5CGS1+CC | TM8V080C16MP12 | Split System | 47000 | 20 | 8.5 | 1.98 | R-454B | 650
218027190 | COLEMAN | XH960E2C11 | CTF60C5CGS1+CC | CP9C100C16MP13 | Split System | 47000 | 20 | 8.5 | 1.98 | R-454B | 650
218027707 | FRASER-JOHNSTON | XH960E2C11 | CTM60C5CGS1+CC | TM8V100C16MP12 | Split System | 47000 | 20 | 8.5 | 1.98 | R-454B | 650
218027187 | FRASER-JOHNSTON | XH960E2C11 | CTF60C5CGS1+CC | TP9C100C16MP13 | Split System | 47000 | 20 | 8.5 | 1.98 | R-454B | 650
218027635 | FRASER-JOHNSTON | XH960E2C11 | CTF60C5CGS1+CC | TM8V080C16MP12 | Split System | 47000 | 20 | 8.5 | 1.98 | R-454B | 650
218027182 | FRASER-JOHNSTON | XH960E2C11 | CTF60C5CGS1+CC | TM9V100C16MP12 | Split System | 47000 | 20 | 8.5 | 1.98 | R-454B | 650
218027712 | FRASER-JOHNSTON | XH960E2C11 | CTM60C5CGS1+CC | TM8V080C16MP12 | Split System | 47000 | 20 | 8.5 | 1.98 | R-454B | 650
218027311 | FRASER-JOHNSTON | XH960E2C11 | CTM60C5CGS1+CC | TP9C080C16MP13 | Split System | 47000 | 20 | 8.5 | 1.98 | R-454B | 650
218027306 | FRASER-JOHNSTON | XH960E2C11 | CTM60C5CGS1+CC | TM9V080C16MP12 | Split System | 47000 | 20 | 8.5 | 1.98 | R-454B | 650
218027494 | FRASER-JOHNSTON | XH960E2C11 | CTF60C5CGS1+CC | TP9C080C16MP13 | Split System | 47000 | 20 | 8.5 | 1.98 | R-454B | 650
218027630 | FRASER-JOHNSTON | XH960E2C11 | CTF60C5CGS1+CC | TM8V100C16MP12 | Split System | 47000 | 20 | 8.5 | 1.98 | R-454B | 650
218027489 | FRASER-JOHNSTON | XH960E2C11 | CTF60C5CGS1+CC | TM9V080C16MP12 | Split System | 47000 | 20 | 8.5 | 1.98 | R-454B | 650
218027491 | JOHNSON CONTROLS | XH960E2C11 | CTF60C5CGS1+CC | TM9V080C16MP12 | Split System | 47000 | 20 | 8.5 | 1.98 | R-454B | 650
218027632 | JOHNSON CONTROLS | XH960E2C11 | CTF60C5CGS1+CC | TM8V100C16MP12 | Split System | 47000 | 20 | 8.5 | 1.98 | R-454B | 650
218027184 | JOHNSON CONTROLS | XH960E2C11 | CTF60C5CGS1+CC | TM9V100C16MP12 | Split System | 47000 | 20 | 8.5 | 1.98 | R-454B | 650
218027496 | JOHNSON CONTROLS | XH960E2C11 | CTF60C5CGS1+CC | TP9C080C16MP13 | Split System | 47000 | 20 | 8.5 | 1.98 | R-454B | 650
218027709 | JOHNSON CONTROLS | XH960E2C11 | CTM60C5CGS1+CC | TM8V100C16MP12 | Split System | 47000 | 20 | 8.5 | 1.98 | R-454B | 650
218027714 | JOHNSON CONTROLS | XH960E2C11 | CTM60C5CGS1+CC | TM8V080C16MP12 | Split System | 47000 | 20 | 8.5 | 1.98 | R-454B | 650
218027637 | JOHNSON CONTROLS | XH960E2C11 | CTF60C5CGS1+CC | TM8V080C16MP12 | Split System | 47000 | 20 | 8.5 | 1.98 | R-454B | 650
218027313 | JOHNSON CONTROLS | XH960E2C11 | CTM60C5CGS1+CC | TP9C080C16MP13 | Split System | 47000 | 20 | 8.5 | 1.98 | R-454B | 650
218027308 | JOHNSON CONTROLS | XH960E2C11 | CTM60C5CGS1+CC | TM9V080C16MP12 | Split System | 47000 | 20 | 8.5 | 1.98 | R-454B | 650
218027189 | JOHNSON CONTROLS | XH960E2C11 | CTF60C5CGS1+CC | TP9C100C16MP13 | Split System | 47000 | 20 | 8.5 | 1.98 | R-454B | 650
218027186 | LUXAIRE | XH960E2C11 | CTF60C5CGS1+CC | TP9C100C16MP13 | Split System | 47000 | 20 | 8.5 | 1.98 | R-454B | 650
218027498 | LUXAIRE | XH960E2C11 | CTF60C5CGS1+CC | LP9C080C16MP13 | Split System | 47000 | 20 | 8.5 | 1.98 | R-454B | 650
218027634 | LUXAIRE | XH960E2C11 | CTF60C5CGS1+CC | TM8V080C16MP12 | Split System | 47000 | 20 | 8.5 | 1.98 | R-454B | 650
218027488 | LUXAIRE | XH960E2C11 | CTF60C5CGS1+CC | TM9V080C16MP12 | Split System | 47000 | 20 | 8.5 | 1.98 | R-454B | 650
218027493 | LUXAIRE | XH960E2C11 | CTF60C5CGS1+CC | TP9C080C16MP13 | Split System | 47000 | 20 | 8.5 | 1.98 | R-454B | 650
218027310 | LUXAIRE | XH960E2C11 | CTM60C5CGS1+CC | TP9C080C16MP13 | Split System | 47000 | 20 | 8.5 | 1.98 | R-454B | 650
218027711 | LUXAIRE | XH960E2C11 | CTM60C5CGS1+CC | TM8V080C16MP12 | Split System | 47000 | 20 | 8.5 | 1.98 | R-454B | 650
218027305 | LUXAIRE | XH960E2C11 | CTM60C5CGS1+CC | TM9V080C16MP12 | Split System | 47000 | 20 | 8.5 | 1.98 | R-454B | 650
218027706 | LUXAIRE | XH960E2C11 | CTM60C5CGS1+CC | TM8V100C16MP12 | Split System | 47000 | 20 | 8.5 | 1.98 | R-454B | 650
218027191 | LUXAIRE | XH960E2C11 | CTF60C5CGS1+CC | LP9C100C16MP13 | Split System | 47000 | 20 | 8.5 | 1.98 | R-454B | 650
218027181 | LUXAIRE | XH960E2C11 | CTF60C5CGS1+CC | TM9V100C16MP12 | Split System | 47000 | 20 | 8.5 | 1.98 | R-454B | 650
218027315 | LUXAIRE | XH960E2C11 | CTM60C5CGS1+CC | LP9C080C16MP13 | Split System | 47000 | 20 | 8.5 | 1.98 | R-454B | 650
218026811 | YORK | YH960E2C11 | CTF60C5CGS1+CC | TM9V080C16MP12 | Split System | 47000 | 20 | 8.5 | 1.98 | R-454B | 650
218026695 | YORK | YH960E2C11 | CTM60C5CGS1+CC | TM9V080C16MP12 | Split System | 47000 | 20 | 8.5 | 1.98 | R-454B | 650
218026697 | YORK | YH960E2C11 | CTM60C5CGS1+CC | YP9C080C16MP13 | Split System | 47000 | 20 | 8.5 | 1.98 | R-454B | 650
218026766 | YORK | YH960E2C11 | CTF60C5CGS1+CC | TM8V100C16MP12 | Split System | 47000 | 20 | 8.5 | 1.98 | R-454B | 650
218026786 | YORK | YH960E2C11 | CTM60C5CGS1+CC | TM8V080C16MP12 | Split System | 47000 | 20 | 8.5 | 1.98 | R-454B | 650
218026731 | YORK | YH960E2C11 | CTF60C5CGS1+CC | TM9V100C16MP12 | Split System | 47000 | 20 | 8.5 | 1.98 | R-454B | 650
218026767 | YORK | YH960E2C11 | CTF60C5CGS1+CC | TM8V080C16MP12 | Split System | 47000 | 20 | 8.5 | 1.98 | R-454B | 650
218026732 | YORK | YH960E2C11 | CTF60C5CGS1+CC | TP9C100C16MP13 | Split System | 47000 | 20 | 8.5 | 1.98 | R-454B | 650
218026785 | YORK | YH960E2C11 | CTM60C5CGS1+CC | TM8V100C16MP12 | Split System | 47000 | 20 | 8.5 | 1.98 | R-454B | 650
218026733 | YORK | YH960E2C11 | CTF60C5CGS1+CC | YP9C100C16MP13 | Split System | 47000 | 20 | 8.5 | 1.98 | R-454B | 650
218026696 | YORK | YH960E2C11 | CTM60C5CGS1+CC | TP9C080C16MP13 | Split System | 47000 | 20 | 8.5 | 1.98 | R-454B | 650
218026812 | YORK | YH960E2C11 | CTF60C5CGS1+CC | TP9C080C16MP13 | Split System | 47000 | 20 | 8.5 | 1.98 | R-454B | 650
218026813 | YORK | YH960E2C11 | CTF60C5CGS1+CC | YP9C080C16MP13 | Split System | 47000 | 20 | 8.5 | 1.98 | R-454B | 650
218027051 | CHAMPION HEATING AND COOLING | XH960E2C11 | CTF60C5CGS1+CC | TP9C100C20MP13 | Split System | 47000 | 20 | 8.5 | 2 | R-454B | 650
218027046 | CHAMPION HEATING AND COOLING | XH960E2C11 | CTF60C5CGS1+CC | TM9V100C20MP12 | Split System | 47000 | 20 | 8.5 | 2 | R-454B | 650
218027132 | CHAMPION HEATING AND COOLING | XH960E2C11 | CTM60C5CGS1+CC | TM9V100C20MP12 | Split System | 47000 | 20 | 8.5 | 2 | R-454B | 650
218027137 | CHAMPION HEATING AND COOLING | XH960E2C11 | CTM60C5CGS1+CC | TP9C100C20MP13 | Split System | 47000 | 20 | 8.5 | 2 | R-454B | 650
218027053 | COLEMAN | XH960E2C11 | CTF60C5CGS1+CC | CP9C100C20MP13 | Split System | 47000 | 20 | 8.5 | 2 | R-454B | 650
218027129 | COLEMAN | XH960E2C11 | CTM60C5CGS1+CC | TM9V100C20MP12 | Split System | 47000 | 20 | 8.5 | 2 | R-454B | 650
218027048 | COLEMAN | XH960E2C11 | CTF60C5CGS1+CC | TP9C100C20MP13 | Split System | 47000 | 20 | 8.5 | 2 | R-454B | 650
218027134 | COLEMAN | XH960E2C11 | CTM60C5CGS1+CC | TP9C100C20MP13 | Split System | 47000 | 20 | 8.5 | 2 | R-454B | 650
218027139 | COLEMAN | XH960E2C11 | CTM60C5CGS1+CC | CP9C100C20MP13 | Split System | 47000 | 20 | 8.5 | 2 | R-454B | 650
218027045 | FRASER-JOHNSTON | XH960E2C11 | CTF60C5CGS1+CC | TM9V100C20MP12 | Split System | 47000 | 20 | 8.5 | 2 | R-454B | 650
218027050 | FRASER-JOHNSTON | XH960E2C11 | CTF60C5CGS1+CC | TP9C100C20MP13 | Split System | 47000 | 20 | 8.5 | 2 | R-454B | 650
218027131 | FRASER-JOHNSTON | XH960E2C11 | CTM60C5CGS1+CC | TM9V100C20MP12 | Split System | 47000 | 20 | 8.5 | 2 | R-454B | 650
218027136 | FRASER-JOHNSTON | XH960E2C11 | CTM60C5CGS1+CC | TP9C100C20MP13 | Split System | 47000 | 20 | 8.5 | 2 | R-454B | 650
218027052 | JOHNSON CONTROLS | XH960E2C11 | CTF60C5CGS1+CC | TP9C100C20MP13 | Split System | 47000 | 20 | 8.5 | 2 | R-454B | 650
218027133 | JOHNSON CONTROLS | XH960E2C11 | CTM60C5CGS1+CC | TM9V100C20MP12 | Split System | 47000 | 20 | 8.5 | 2 | R-454B | 650
218027138 | JOHNSON CONTROLS | XH960E2C11 | CTM60C5CGS1+CC | TP9C100C20MP13 | Split System | 47000 | 20 | 8.5 | 2 | R-454B | 650
218027047 | JOHNSON CONTROLS | XH960E2C11 | CTF60C5CGS1+CC | TM9V100C20MP12 | Split System | 47000 | 20 | 8.5 | 2 | R-454B | 650
218027140 | LUXAIRE | XH960E2C11 | CTM60C5CGS1+CC | LP9C100C20MP13 | Split System | 47000 | 20 | 8.5 | 2 | R-454B | 650
218027044 | LUXAIRE | XH960E2C11 | CTF60C5CGS1+CC | TM9V100C20MP12 | Split System | 47000 | 20 | 8.5 | 2 | R-454B | 650
218027054 | LUXAIRE | XH960E2C11 | CTF60C5CGS1+CC | LP9C100C20MP13 | Split System | 47000 | 20 | 8.5 | 2 | R-454B | 650
218027049 | LUXAIRE | XH960E2C11 | CTF60C5CGS1+CC | TP9C100C20MP13 | Split System | 47000 | 20 | 8.5 | 2 | R-454B | 650
218027130 | LUXAIRE | XH960E2C11 | CTM60C5CGS1+CC | TM9V100C20MP12 | Split System | 47000 | 20 | 8.5 | 2 | R-454B | 650
218027135 | LUXAIRE | XH960E2C11 | CTM60C5CGS1+CC | TP9C100C20MP13 | Split System | 47000 | 20 | 8.5 | 2 | R-454B | 650
218026683 | YORK | YH960E2C11 | CTM60C5CGS1+CC | TP9C100C20MP13 | Split System | 47000 | 20 | 8.5 | 2 | R-454B | 650
218026662 | YORK | YH960E2C11 | CTF60C5CGS1+CC | TP9C100C20MP13 | Split System | 47000 | 20 | 8.5 | 2 | R-454B | 650
218026663 | YORK | YH960E2C11 | CTF60C5CGS1+CC | YP9C100C20MP13 | Split System | 47000 | 20 | 8.5 | 2 | R-454B | 650
218026682 | YORK | YH960E2C11 | CTM60C5CGS1+CC | TM9V100C20MP12 | Split System | 47000 | 20 | 8.5 | 2 | R-454B | 650
218026661 | YORK | YH960E2C11 | CTF60C5CGS1+CC | TM9V100C20MP12 | Split System | 47000 | 20 | 8.5 | 2 | R-454B | 650
218027780 | CHAMPION HEATING AND COOLING | XH960E2C11 | CTM60C5CHS1+CC | TM8V100C20MP12 | Split System | 55000 | 20 | 8.5 | 2 | R-454B | 650
218027775 | CHAMPION HEATING AND COOLING | XH960E2C11 | CTM60C5CHS1+CC | TM8V120C20MP12 | Split System | 55000 | 20 | 8.5 | 2 | R-454B | 650
218027772 | COLEMAN | XH960E2C11 | CTM60C5CHS1+CC | TM8V120C20MP12 | Split System | 55000 | 20 | 8.5 | 2 | R-454B | 650
218027777 | COLEMAN | XH960E2C11 | CTM60C5CHS1+CC | TM8V100C20MP12 | Split System | 55000 | 20 | 8.5 | 2 | R-454B | 650
218027779 | FRASER-JOHNSTON | XH960E2C11 | CTM60C5CHS1+CC | TM8V100C20MP12 | Split System | 55000 | 20 | 8.5 | 2 | R-454B | 650
218027774 | FRASER-JOHNSTON | XH960E2C11 | CTM60C5CHS1+CC | TM8V120C20MP12 | Split System | 55000 | 20 | 8.5 | 2 | R-454B | 650
218027781 | JOHNSON CONTROLS | XH960E2C11 | CTM60C5CHS1+CC | TM8V100C20MP12 | Split System | 55000 | 20 | 8.5 | 2 | R-454B | 650
218027776 | JOHNSON CONTROLS | XH960E2C11 | CTM60C5CHS1+CC | TM8V120C20MP12 | Split System | 55000 | 20 | 8.5 | 2 | R-454B | 650
218027773 | LUXAIRE | XH960E2C11 | CTM60C5CHS1+CC | TM8V120C20MP12 | Split System | 55000 | 20 | 8.5 | 2 | R-454B | 650
218027778 | LUXAIRE | XH960E2C11 | CTM60C5CHS1+CC | TM8V100C20MP12 | Split System | 55000 | 20 | 8.5 | 2 | R-454B | 650
218026606 | YORK | YH960E2C11 | CTM60C5CHS1+CC | TM8V120C20MP12 | Split System | 55000 | 20 | 8.5 | 2 | R-454B | 650
218026607 | YORK | YH960E2C11 | CTM60C5CHS1+CC | TM8V100C20MP12 | Split System | 55000 | 20 | 8.5 | 2 | R-454B | 650
218027034 | CHAMPION HEATING AND COOLING | XH960E2C11 | CTM60C5CHS1+CC | Z8VT120C20SMPC1 | Split System | 55500 | 20 | 8.5 | 2 | R-454B | 650
218027771 | CHAMPION HEATING AND COOLING | XH960E2C11 | CTF60C5CHS1+CC | Z8VT120C20SMPC1 | Split System | 55500 | 20 | 8.5 | 2 | R-454B | 650
218027171 | CHAMPION HEATING AND COOLING | XH960E2C11 | CTF60C5CHS1+CC | Z8VT100C20SMPC1 | Split System | 55500 | 20 | 8.5 | 2 | R-454B | 650
218027589 | CHAMPION HEATING AND COOLING | XH960E2C11 | CTM60C5CHS1+CC | Z8VT100C20SMPC1 | Split System | 55500 | 20 | 8.5 | 2 | R-454B | 650
218027031 | COLEMAN | XH960E2C11 | CTM60C5CHS1+CC | Z8VT120C20SMPC1 | Split System | 55500 | 20 | 8.5 | 2 | R-454B | 650
218027168 | COLEMAN | XH960E2C11 | CTF60C5CHS1+CC | Z8VT100C20SMPC1 | Split System | 55500 | 20 | 8.5 | 2 | R-454B | 650
218027770 | FRASER-JOHNSTON | XH960E2C11 | CTF60C5CHS1+CC | Z8VT120C20SMPC1 | Split System | 55500 | 20 | 8.5 | 2 | R-454B | 650
218027033 | FRASER-JOHNSTON | XH960E2C11 | CTM60C5CHS1+CC | Z8VT120C20SMPC1 | Split System | 55500 | 20 | 8.5 | 2 | R-454B | 650
218027588 | FRASER-JOHNSTON | XH960E2C11 | CTM60C5CHS1+CC | Z8VT100C20SMPC1 | Split System | 55500 | 20 | 8.5 | 2 | R-454B | 650
218027170 | FRASER-JOHNSTON | XH960E2C11 | CTF60C5CHS1+CC | Z8VT100C20SMPC1 | Split System | 55500 | 20 | 8.5 | 2 | R-454B | 650
218027032 | LUXAIRE | XH960E2C11 | CTM60C5CHS1+CC | Z8VT120C20SMPC1 | Split System | 55500 | 20 | 8.5 | 2 | R-454B | 650
218027769 | LUXAIRE | XH960E2C11 | CTF60C5CHS1+CC | Z8VT120C20SMPC1 | Split System | 55500 | 20 | 8.5 | 2 | R-454B | 650
218027169 | LUXAIRE | XH960E2C11 | CTF60C5CHS1+CC | Z8VT100C20SMPC1 | Split System | 55500 | 20 | 8.5 | 2 | R-454B | 650
218027587 | LUXAIRE | XH960E2C11 | CTM60C5CHS1+CC | Z8VT100C20SMPC1 | Split System | 55500 | 20 | 8.5 | 2 | R-454B | 650
218026658 | YORK | YH960E2C11 | CTM60C5CHS1+CC | Y82V120C20SMPC1 | Split System | 55500 | 20 | 8.5 | 2 | R-454B | 650
218026605 | YORK | YH960E2C11 | CTF60C5CHS1+CC | Y82V120C20SMPC1 | Split System | 55500 | 20 | 8.5 | 2 | R-454B | 650
218026728 | YORK | YH960E2C11 | CTF60C5CHS1+CC | Y82V100C20SMPC1 | Split System | 55500 | 20 | 8.5 | 2 | R-454B | 650
218026756 | YORK | YH960E2C11 | CTM60C5CHS1+CC | Y82V100C20SMPC1 | Split System | 55500 | 20 | 8.5 | 2 | R-454B | 650
218027199 | CHAMPION HEATING AND COOLING | XH960E2C11 | CTF60D5CHS1+JMC20D2SN1+CC |  | Split System | 56000 | 20 | 8.5 | 2 | R-454B | 650
218027327 | CHAMPION HEATING AND COOLING | XH960E2C11 | CTF60C5CHS1+JMC17C2SN1+CC |  | Split System | 56000 | 20 | 8.5 | 2 | R-454B | 650
218027469 | CHAMPION HEATING AND COOLING | XH960E2C11 | CTM60D5CHS1+JMC20D2SN1+CC |  | Split System | 56000 | 20 | 8.5 | 2 | R-454B | 650
218027622 | CHAMPION HEATING AND COOLING | XH960E2C11 | CTM60C5CHS1+JMC17C2SN1+CC |  | Split System | 56000 | 20 | 8.5 | 2 | R-454B | 650
218027324 | COLEMAN | XH960E2C11 | CTF60C5CHS1+JMC17C2SN1+CC |  | Split System | 56000 | 20 | 8.5 | 2 | R-454B | 650
218027466 | COLEMAN | XH960E2C11 | CTM60D5CHS1+JMC20D2SN1+CC |  | Split System | 56000 | 20 | 8.5 | 2 | R-454B | 650
218027619 | COLEMAN | XH960E2C11 | CTM60C5CHS1+JMC17C2SN1+CC |  | Split System | 56000 | 20 | 8.5 | 2 | R-454B | 650
218027196 | COLEMAN | XH960E2C11 | CTF60D5CHS1+JMC20D2SN1+CC |  | Split System | 56000 | 20 | 8.5 | 2 | R-454B | 650
218027326 | FRASER-JOHNSTON | XH960E2C11 | CTF60C5CHS1+JMC17C2SN1+CC |  | Split System | 56000 | 20 | 8.5 | 2 | R-454B | 650
218027621 | FRASER-JOHNSTON | XH960E2C11 | CTM60C5CHS1+JMC17C2SN1+CC |  | Split System | 56000 | 20 | 8.5 | 2 | R-454B | 650
218027468 | FRASER-JOHNSTON | XH960E2C11 | CTM60D5CHS1+JMC20D2SN1+CC |  | Split System | 56000 | 20 | 8.5 | 2 | R-454B | 650
218027198 | FRASER-JOHNSTON | XH960E2C11 | CTF60D5CHS1+JMC20D2SN1+CC |  | Split System | 56000 | 20 | 8.5 | 2 | R-454B | 650
218027328 | JOHNSON CONTROLS | XH960E2C11 | CTF60C5CHS1+JMC17C2SN1+CC |  | Split System | 56000 | 20 | 8.5 | 2 | R-454B | 650
218027200 | JOHNSON CONTROLS | XH960E2C11 | CTF60D5CHS1+JMC20D2SN1+CC |  | Split System | 56000 | 20 | 8.5 | 2 | R-454B | 650
218027470 | JOHNSON CONTROLS | XH960E2C11 | CTM60D5CHS1+JMC20D2SN1+CC |  | Split System | 56000 | 20 | 8.5 | 2 | R-454B | 650
218027623 | JOHNSON CONTROLS | XH960E2C11 | CTM60C5CHS1+JMC17C2SN1+CC |  | Split System | 56000 | 20 | 8.5 | 2 | R-454B | 650
218027197 | LUXAIRE | XH960E2C11 | CTF60D5CHS1+JMC20D2SN1+CC |  | Split System | 56000 | 20 | 8.5 | 2 | R-454B | 650
218027620 | LUXAIRE | XH960E2C11 | CTM60C5CHS1+JMC17C2SN1+CC |  | Split System | 56000 | 20 | 8.5 | 2 | R-454B | 650
218027467 | LUXAIRE | XH960E2C11 | CTM60D5CHS1+JMC20D2SN1+CC |  | Split System | 56000 | 20 | 8.5 | 2 | R-454B | 650
218027325 | LUXAIRE | XH960E2C11 | CTF60C5CHS1+JMC17C2SN1+CC |  | Split System | 56000 | 20 | 8.5 | 2 | R-454B | 650
218026700 | YORK | YH960E2C11 | CTF60C5CHS1+JMC17C2SN1+CC |  | Split System | 56000 | 20 | 8.5 | 2 | R-454B | 650
218026806 | YORK | YH960E2C11 | CTM60D5CHS1+JMC20D2SN1+CC |  | Split System | 56000 | 20 | 8.5 | 2 | R-454B | 650
218026764 | YORK | YH960E2C11 | CTM60C5CHS1+JMC17C2SN1+CC |  | Split System | 56000 | 20 | 8.5 | 2 | R-454B | 650
218026735 | YORK | YH960E2C11 | CTF60D5CHS1+JMC20D2SN1+CC |  | Split System | 56000 | 20 | 8.5 | 2 | R-454B | 650
218027236 | CHAMPION HEATING AND COOLING | XH960E2C11 | CTM60C5CGS1+CC | TM9V100C16MP12 | Split System | 47000 | 21 | 8.5 | 1.98 | R-454B | 650
218027241 | CHAMPION HEATING AND COOLING | XH960E2C11 | CTM60C5CGS1+CC | TP9C100C16MP13 | Split System | 47000 | 21 | 8.5 | 1.98 | R-454B | 650
218027238 | COLEMAN | XH960E2C11 | CTM60C5CGS1+CC | TP9C100C16MP13 | Split System | 47000 | 21 | 8.5 | 1.98 | R-454B | 650
218027243 | COLEMAN | XH960E2C11 | CTM60C5CGS1+CC | CP9C100C16MP13 | Split System | 47000 | 21 | 8.5 | 1.98 | R-454B | 650
218027233 | COLEMAN | XH960E2C11 | CTM60C5CGS1+CC | TM9V100C16MP12 | Split System | 47000 | 21 | 8.5 | 1.98 | R-454B | 650
218027235 | FRASER-JOHNSTON | XH960E2C11 | CTM60C5CGS1+CC | TM9V100C16MP12 | Split System | 47000 | 21 | 8.5 | 1.98 | R-454B | 650
218027240 | FRASER-JOHNSTON | XH960E2C11 | CTM60C5CGS1+CC | TP9C100C16MP13 | Split System | 47000 | 21 | 8.5 | 1.98 | R-454B | 650
218027242 | JOHNSON CONTROLS | XH960E2C11 | CTM60C5CGS1+CC | TP9C100C16MP13 | Split System | 47000 | 21 | 8.5 | 1.98 | R-454B | 650
218027237 | JOHNSON CONTROLS | XH960E2C11 | CTM60C5CGS1+CC | TM9V100C16MP12 | Split System | 47000 | 21 | 8.5 | 1.98 | R-454B | 650
218027234 | LUXAIRE | XH960E2C11 | CTM60C5CGS1+CC | TM9V100C16MP12 | Split System | 47000 | 21 | 8.5 | 1.98 | R-454B | 650
218027244 | LUXAIRE | XH960E2C11 | CTM60C5CGS1+CC | LP9C100C16MP13 | Split System | 47000 | 21 | 8.5 | 1.98 | R-454B | 650
218027239 | LUXAIRE | XH960E2C11 | CTM60C5CGS1+CC | TP9C100C16MP13 | Split System | 47000 | 21 | 8.5 | 1.98 | R-454B | 650
218026745 | YORK | YH960E2C11 | CTM60C5CGS1+CC | TP9C100C16MP13 | Split System | 47000 | 21 | 8.5 | 1.98 | R-454B | 650
218026746 | YORK | YH960E2C11 | CTM60C5CGS1+CC | YP9C100C16MP13 | Split System | 47000 | 21 | 8.5 | 1.98 | R-454B | 650
218026744 | YORK | YH960E2C11 | CTM60C5CGS1+CC | TM9V100C16MP12 | Split System | 47000 | 21 | 8.5 | 1.98 | R-454B | 650
218072085 | Durastar | DRU1U36S2A | DRUC3621S2A | RL18100C20MPS1 | Split System | 36000 | 15.7 | 8.5 | 1.9 | R-454B | 650
218079847 | THERMAL ZONE | TZID36H520ZCS | TZID36H520ZACC | RL18100C20MPS1 | Split System | 36000 | 15.7 | 8.5 | 1.9 | R-454B | 650
218032183 | BOSCH | BOHA-24MTB-M18S | BMAC2430ABTA | BGH97M060B3A | Split System | 23000 | 16 | 8.5 | 1.8 | R-454B | 650
218032181 | BOSCH | BOHA-24MTB-M18S | BMAC2430ABTA | BGH97M080B3A | Split System | 23000 | 16 | 8.5 | 1.8 | R-454B | 650
217992179 | MIDEA | MDV-V24WMN10T(B) | MC**2430AN10TH | MGV97U060B3A | Split System | 23000 | 16 | 8.5 | 1.8 | R-454B | 650
217992178 | MIDEA | MDV-V24WMN10T(B) | MC**2430AN10TH | MGV97U080B3A | Split System | 23000 | 16 | 8.5 | 1.8 | R-454B | 650
218072353 | Durastar | DRU1H30S2A | DRUC3617S2A | ML296UH070XV36B* | Split System | 29000 | 15.3 | 8.5 | 1.75 | R-454B | 650
217754228 | MDV | MOD30-30HFN10-M3X | MVBM-36B24T4N10 | ML296UH070XV36B* | Split System | 29000 | 15.3 | 8.5 | 1.75 | R-454B | 650
218072086 | Durastar | DRU1H36S2A | DRUC3614S2A | RL18040A12MPS1 | Split System | 35000 | 15.9 | 8.5 | 1.75 | R-454B | 650
217753605 | MDV | MOX630-36HFN10-M3X | MVBM-36A24T4N10 | RL18040A12MPS1 | Split System | 35000 | 15.9 | 8.5 | 1.75 | R-454B | 650
218032191 | BOSCH | BOHA-36MTB-M18S | BMAC3036BBTA | BGH97M060B3A | Split System | 32600 | 16 | 8.5 | 1.85 | R-454B | 650
218032187 | BOSCH | BOHA-36MTB-M18S | BMAC3036ABTA | BGH97M060B3A | Split System | 32600 | 16 | 8.5 | 1.85 | R-454B | 650
217992184 | MIDEA | MDV-V36WMN10T(B) | MCPM3036BN10TH | MGV97U060B3A | Split System | 32600 | 16 | 8.5 | 1.85 | R-454B | 650
217992183 | MIDEA | MDV-V36WMN10T(B) | MC**3036AN10TH | MGV97U080B3A | Split System | 32600 | 16 | 8.5 | 1.85 | R-454B | 650
217992182 | MIDEA | MDV-V36WMN10T(B) | MC**3036AN10TH | MGV97U060B3A | Split System | 32600 | 16 | 8.5 | 1.85 | R-454B | 650
218032199 | BOSCH | BOHA-60MTB-M18S | BMAC4248BBTA | BGH97M080B3A | Split System | 43000 | 16 | 8.5 | 1.85 | R-454B | 650
218032201 | BOSCH | BOHA-60MTB-M18S | BMAC4248CBTA | BGH97M080C4A | Split System | 43000 | 16 | 8.5 | 1.85 | R-454B | 650
217992190 | MIDEA | MDV-V60WMN10T(B) | MC**4248BN10TH | MGV97U080B3A | Split System | 43000 | 16 | 8.5 | 1.85 | R-454B | 650
217992191 | MIDEA | MDV-V60WMN10T(B) | MC**4248CN10TH | MGV97U080C4A | Split System | 43000 | 16 | 8.5 | 1.85 | R-454B | 650
218032202 | BOSCH | BOHA-60MTB-M18S | BMAC4248CBTA | BGH97M100C5A | Split System | 44500 | 16 | 8.5 | 1.85 | R-454B | 650
217992192 | MIDEA | MDV-V60WMN10T(B) | MC**4248CN10TH | MGV97U100C5A | Split System | 44500 | 16 | 8.5 | 1.85 | R-454B | 650
218032205 | BOSCH | BOHA-60MTB-M18S | BMAC4248DBTA | BGH97M120D5A | Split System | 45500 | 16 | 8.5 | 1.85 | R-454B | 650
218032204 | BOSCH | BOHA-60MTB-M18S | BMAC4248DBTA | BGH97M100D5A | Split System | 45500 | 16 | 8.5 | 1.85 | R-454B | 650
217992193 | MIDEA | MDV-V60WMN10T(B) | MC**4248DN10TH | MGV97U100D5A | Split System | 45500 | 16 | 8.5 | 1.85 | R-454B | 650
217992194 | MIDEA | MDV-V60WMN10T(B) | MC**4248DN10TH | MGV97U120D5A | Split System | 45500 | 16 | 8.5 | 1.85 | R-454B | 650
218032194 | BOSCH | BOHA-36MTB-M18S | BMAC3036CBTA | BGH97M080C4A | Split System | 34000 | 16 | 8.5 | 1.9 | R-454B | 650
217992186 | MIDEA | MDV-V36WMN10T(B) | MC**3036CN10TH | MGV97U080C4A | Split System | 34000 | 16 | 8.5 | 1.9 | R-454B | 650
218072352 | Durastar | DRU1H30S2A | DRUC3617S2A | ML296DF070XV48B* | Split System | 29000 | 15.6 | 8.5 | 1.75 | R-454B | 650
217754227 | MDV | MOD30-30HFN10-M3X | MVBM-36B24T4N10 | ML296DF070XV48B* | Split System | 29000 | 15.6 | 8.5 | 1.75 | R-454B | 650
217611290 | ECO-AIR | ECUO-48H | ECCC-60U | MGV96U080C4C | Split System | 45000 | 15.2 | 8.5 | 1.8 | R-454B | 650
217607709 | MDV | MOX630-48HFN10-M3X | MVBM-60C28T6N10 | MGV96U080C4C | Split System | 45000 | 15.2 | 8.5 | 1.8 | R-454B | 650
217608535 | MIDEA | MO1HE-H42B-2A | MAAHE-H60B-CA | MGV96U080C4C | Split System | 45000 | 15.2 | 8.5 | 1.8 | R-454B | 650
218466435 | MIDEA | MO1HE-H48B-2A | MAAHE-H60B-CA-UC | W962V080CU4SAA | Split System | 45000 | 15.2 | 8.5 | 1.8 | R-454B | 650
218466331 | MIDEA | MO1HE-H48B-2A | MAAHE-H60B-CA | W962V080CU4SAA | Split System | 45000 | 15.2 | 8.5 | 1.8 | R-454B | 650
218029367 | MRCOOL | UHP18048-O | MCMP4860COTB | MGM96EE080C4NB | Split System | 45000 | 15.2 | 8.5 | 1.8 | R-454B | 650
218029382 | MRCOOL | UHP18048-O | **AECMPT60D2AA | MGM96EE080C4NB | Split System | 45000 | 15.2 | 8.5 | 1.8 | R-454B | 650
218484309 | AIRQUEST | D5CUHAH18AAK+KSAIC0701230 | EA*5X24M14A* | *80MS(N,L)0451412A* | Split System | 17500 | 15.2 | 8.5 | 1.9 | R-454B | 650
218484310 | ARCOAIRE | D5CUHAH18AAK+KSAIC0701230 | EA*5X24M14A* | *80MS(N,L)0451412A* | Split System | 17500 | 15.2 | 8.5 | 1.9 | R-454B | 650
218484311 | COMFORTMAKER | D5CUHAH18AAK+KSAIC0701230 | EA*5X24M14A* | *80MS(N,L)0451412A* | Split System | 17500 | 15.2 | 8.5 | 1.9 | R-454B | 650
218484312 | DAY & NIGHT | D5CUHAH18AAK+KSAIC0701230 | EA*5X24M14A* | *80MS(N,L)0451412A* | Split System | 17500 | 15.2 | 8.5 | 1.9 | R-454B | 650
218484308 | HEIL | D5CUHAH18AAK+KSAIC0701230 | EA*5X24M14A* | *80MS(N,L)0451412A* | Split System | 17500 | 15.2 | 8.5 | 1.9 | R-454B | 650
218484314 | TEMPSTAR | D5CUHAH18AAK+KSAIC0701230 | EA*5X24M14A* | *80MS(N,L)0451412A* | Split System | 17500 | 15.2 | 8.5 | 1.9 | R-454B | 650
218485495 | AIRQUEST | D5CUHAH24AAK+KSAIC0701230 | ESH5X24M12A* | *80MS(N,L)0701712A* | Split System | 23000 | 15.2 | 8.5 | 1.92 | R-454B | 650
218485138 | AIRQUEST | D5CUHAH24AAK+KSAIC0701230 | EA*5X36M17A* | *92MSN0401712A* | Split System | 23000 | 15.2 | 8.5 | 1.92 | R-454B | 650
218485052 | AIRQUEST | D5CUHAH24AAK+KSAIC0701230 | EA*5X30M17A* | *96MSN0401410A* | Split System | 23000 | 15.2 | 8.5 | 1.92 | R-454B | 650
218485496 | ARCOAIRE | D5CUHAH24AAK+KSAIC0701230 | ESH5X24M12A* | *80MS(N,L)0701712A* | Split System | 23000 | 15.2 | 8.5 | 1.92 | R-454B | 650
218485139 | ARCOAIRE | D5CUHAH24AAK+KSAIC0701230 | EA*5X36M17A* | *92MSN0401712A* | Split System | 23000 | 15.2 | 8.5 | 1.92 | R-454B | 650
218485053 | ARCOAIRE | D5CUHAH24AAK+KSAIC0701230 | EA*5X30M17A* | *96MSN0401410A* | Split System | 23000 | 15.2 | 8.5 | 1.92 | R-454B | 650
218485497 | COMFORTMAKER | D5CUHAH24AAK+KSAIC0701230 | ESH5X24M12A* | *80MS(N,L)0701712A* | Split System | 23000 | 15.2 | 8.5 | 1.92 | R-454B | 650
218485054 | COMFORTMAKER | D5CUHAH24AAK+KSAIC0701230 | EA*5X30M17A* | *96MSN0401410A* | Split System | 23000 | 15.2 | 8.5 | 1.92 | R-454B | 650
218485498 | DAY & NIGHT | D5CUHAH24AAK+KSAIC0701230 | ESH5X24M12A* | *80MS(N,L)0701712A* | Split System | 23000 | 15.2 | 8.5 | 1.92 | R-454B | 650
218485141 | DAY & NIGHT | D5CUHAH24AAK+KSAIC0701230 | EA*5X36M17A* | *92MSN0401712A* | Split System | 23000 | 15.2 | 8.5 | 1.92 | R-454B | 650
218485055 | DAY & NIGHT | D5CUHAH24AAK+KSAIC0701230 | EA*5X30M17A* | *96MSN0401410A* | Split System | 23000 | 15.2 | 8.5 | 1.92 | R-454B | 650
218485494 | HEIL | D5CUHAH24AAK+KSAIC0701230 | ESH5X24M12A* | *80MS(N,L)0701712A* | Split System | 23000 | 15.2 | 8.5 | 1.92 | R-454B | 650
218485137 | HEIL | D5CUHAH24AAK+KSAIC0701230 | EA*5X36M17A* | *92MSN0401712A* | Split System | 23000 | 15.2 | 8.5 | 1.92 | R-454B | 650
218485051 | HEIL | D5CUHAH24AAK+KSAIC0701230 | EA*5X30M17A* | *96MSN0401410A* | Split System | 23000 | 15.2 | 8.5 | 1.92 | R-454B | 650
218485499 | KEEPRITE | D5CUHAH24AAK+KSAIC0701230 | ESH5X24M12A* | *80MS(N,L)0701712A* | Split System | 23000 | 15.2 | 8.5 | 1.92 | R-454B | 650
218485056 | KEEPRITE | D5CUHAH24AAK+KSAIC0701230 | EA*5X30M17A* | *96MSN0401410A* | Split System | 23000 | 15.2 | 8.5 | 1.92 | R-454B | 650
218485143 | TEMPSTAR | D5CUHAH24AAK+KSAIC0701230 | EA*5X36M17A* | *92MSN0401712A* | Split System | 23000 | 15.2 | 8.5 | 1.92 | R-454B | 650
218485057 | TEMPSTAR | D5CUHAH24AAK+KSAIC0701230 | EA*5X30M17A* | *96MSN0401410A* | Split System | 23000 | 15.2 | 8.5 | 1.92 | R-454B | 650
218485846 | AIRQUEST | D5CUHAH24AAK+KSAIC0701230 | ESH5X30M12A* | *92MSN1002120A* | Split System | 23200 | 15.2 | 8.5 | 1.92 | R-454B | 650
218485741 | AIRQUEST | D5CUHAH24AAK+KSAIC0701230 | ESH5X30M12A* | *80MS(N,L)0701716A* | Split System | 23200 | 15.2 | 8.5 | 1.92 | R-454B | 650
218485516 | AIRQUEST | D5CUHAH24AAK+KSAIC0701230 | ESH5X24M12A* | *80MS(N,L)0901714A* | Split System | 23200 | 15.2 | 8.5 | 1.92 | R-454B | 650
218485544 | AIRQUEST | D5CUHAH24AAK+KSAIC0701230 | ESH5X24M12A* | *80MS(N,L)1102120A* | Split System | 23200 | 15.2 | 8.5 | 1.92 | R-454B | 650
218485593 | AIRQUEST | D5CUHAH24AAK+KSAIC0701230 | ESH5X24M12A* | *92MSN0802120A* | Split System | 23200 | 15.2 | 8.5 | 1.92 | R-454B | 650
218485847 | ARCOAIRE | D5CUHAH24AAK+KSAIC0701230 | ESH5X30M12A* | *92MSN1002120A* | Split System | 23200 | 15.2 | 8.5 | 1.92 | R-454B | 650
218485742 | ARCOAIRE | D5CUHAH24AAK+KSAIC0701230 | ESH5X30M12A* | *80MS(N,L)0701716A* | Split System | 23200 | 15.2 | 8.5 | 1.92 | R-454B | 650
218485826 | ARCOAIRE | D5CUHAH24AAK+KSAIC0701230 | ESH5X30M12A* | *92MSN0601714A* | Split System | 23200 | 15.2 | 8.5 | 1.92 | R-454B | 650
218485517 | ARCOAIRE | D5CUHAH24AAK+KSAIC0701230 | ESH5X24M12A* | *80MS(N,L)0901714A* | Split System | 23200 | 15.2 | 8.5 | 1.92 | R-454B | 650
218485545 | ARCOAIRE | D5CUHAH24AAK+KSAIC0701230 | ESH5X24M12A* | *80MS(N,L)1102120A* | Split System | 23200 | 15.2 | 8.5 | 1.92 | R-454B | 650
218485594 | ARCOAIRE | D5CUHAH24AAK+KSAIC0701230 | ESH5X24M12A* | *92MSN0802120A* | Split System | 23200 | 15.2 | 8.5 | 1.92 | R-454B | 650
218485848 | COMFORTMAKER | D5CUHAH24AAK+KSAIC0701230 | ESH5X30M12A* | *92MSN1002120A* | Split System | 23200 | 15.2 | 8.5 | 1.92 | R-454B | 650
218485743 | COMFORTMAKER | D5CUHAH24AAK+KSAIC0701230 | ESH5X30M12A* | *80MS(N,L)0701716A* | Split System | 23200 | 15.2 | 8.5 | 1.92 | R-454B | 650
218485827 | COMFORTMAKER | D5CUHAH24AAK+KSAIC0701230 | ESH5X30M12A* | *92MSN0601714A* | Split System | 23200 | 15.2 | 8.5 | 1.92 | R-454B | 650
218485518 | COMFORTMAKER | D5CUHAH24AAK+KSAIC0701230 | ESH5X24M12A* | *80MS(N,L)0901714A* | Split System | 23200 | 15.2 | 8.5 | 1.92 | R-454B | 650
218485546 | COMFORTMAKER | D5CUHAH24AAK+KSAIC0701230 | ESH5X24M12A* | *80MS(N,L)1102120A* | Split System | 23200 | 15.2 | 8.5 | 1.92 | R-454B | 650
218485595 | COMFORTMAKER | D5CUHAH24AAK+KSAIC0701230 | ESH5X24M12A* | *92MSN0802120A* | Split System | 23200 | 15.2 | 8.5 | 1.92 | R-454B | 650
218485849 | DAY & NIGHT | D5CUHAH24AAK+KSAIC0701230 | ESH5X30M12A* | *92MSN1002120A* | Split System | 23200 | 15.2 | 8.5 | 1.92 | R-454B | 650
218485744 | DAY & NIGHT | D5CUHAH24AAK+KSAIC0701230 | ESH5X30M12A* | *80MS(N,L)0701716A* | Split System | 23200 | 15.2 | 8.5 | 1.92 | R-454B | 650
218485828 | DAY & NIGHT | D5CUHAH24AAK+KSAIC0701230 | ESH5X30M12A* | *92MSN0601714A* | Split System | 23200 | 15.2 | 8.5 | 1.92 | R-454B | 650
218485519 | DAY & NIGHT | D5CUHAH24AAK+KSAIC0701230 | ESH5X24M12A* | *80MS(N,L)0901714A* | Split System | 23200 | 15.2 | 8.5 | 1.92 | R-454B | 650
218485547 | DAY & NIGHT | D5CUHAH24AAK+KSAIC0701230 | ESH5X24M12A* | *80MS(N,L)1102120A* | Split System | 23200 | 15.2 | 8.5 | 1.92 | R-454B | 650
218485596 | DAY & NIGHT | D5CUHAH24AAK+KSAIC0701230 | ESH5X24M12A* | *92MSN0802120A* | Split System | 23200 | 15.2 | 8.5 | 1.92 | R-454B | 650
218485845 | HEIL | D5CUHAH24AAK+KSAIC0701230 | ESH5X30M12A* | *92MSN1002120A* | Split System | 23200 | 15.2 | 8.5 | 1.92 | R-454B | 650
218485824 | HEIL | D5CUHAH24AAK+KSAIC0701230 | ESH5X30M12A* | *92MSN0601714A* | Split System | 23200 | 15.2 | 8.5 | 1.92 | R-454B | 650
218485515 | HEIL | D5CUHAH24AAK+KSAIC0701230 | ESH5X24M12A* | *80MS(N,L)0901714A* | Split System | 23200 | 15.2 | 8.5 | 1.92 | R-454B | 650
218485592 | HEIL | D5CUHAH24AAK+KSAIC0701230 | ESH5X24M12A* | *92MSN0802120A* | Split System | 23200 | 15.2 | 8.5 | 1.92 | R-454B | 650
218485850 | KEEPRITE | D5CUHAH24AAK+KSAIC0701230 | ESH5X30M12A* | *92MSN1002120A* | Split System | 23200 | 15.2 | 8.5 | 1.92 | R-454B | 650
218485829 | KEEPRITE | D5CUHAH24AAK+KSAIC0701230 | ESH5X30M12A* | *92MSN0601714A* | Split System | 23200 | 15.2 | 8.5 | 1.92 | R-454B | 650
218485745 | KEEPRITE | D5CUHAH24AAK+KSAIC0701230 | ESH5X30M12A* | *80MS(N,L)0701716A* | Split System | 23200 | 15.2 | 8.5 | 1.92 | R-454B | 650
218485520 | KEEPRITE | D5CUHAH24AAK+KSAIC0701230 | ESH5X24M12A* | *80MS(N,L)0901714A* | Split System | 23200 | 15.2 | 8.5 | 1.92 | R-454B | 650
218485597 | KEEPRITE | D5CUHAH24AAK+KSAIC0701230 | ESH5X24M12A* | *92MSN0802120A* | Split System | 23200 | 15.2 | 8.5 | 1.92 | R-454B | 650
218485851 | TEMPSTAR | D5CUHAH24AAK+KSAIC0701230 | ESH5X30M12A* | *92MSN1002120A* | Split System | 23200 | 15.2 | 8.5 | 1.92 | R-454B | 650
218485830 | TEMPSTAR | D5CUHAH24AAK+KSAIC0701230 | ESH5X30M12A* | *92MSN0601714A* | Split System | 23200 | 15.2 | 8.5 | 1.92 | R-454B | 650
218485746 | TEMPSTAR | D5CUHAH24AAK+KSAIC0701230 | ESH5X30M12A* | *80MS(N,L)0701716A* | Split System | 23200 | 15.2 | 8.5 | 1.92 | R-454B | 650
218485521 | TEMPSTAR | D5CUHAH24AAK+KSAIC0701230 | ESH5X24M12A* | *80MS(N,L)0901714A* | Split System | 23200 | 15.2 | 8.5 | 1.92 | R-454B | 650
218485549 | TEMPSTAR | D5CUHAH24AAK+KSAIC0701230 | ESH5X24M12A* | *80MS(N,L)1102120A* | Split System | 23200 | 15.2 | 8.5 | 1.92 | R-454B | 650
218485598 | TEMPSTAR | D5CUHAH24AAK+KSAIC0701230 | ESH5X24M12A* | *92MSN0802120A* | Split System | 23200 | 15.2 | 8.5 | 1.92 | R-454B | 650
218485762 | AIRQUEST | D5CUHAH24AAK+KSAIC0701230 | ESH5X30M12A* | *80MS(N,L)0902116A* | Split System | 23400 | 15.2 | 8.5 | 1.92 | R-454B | 650
218485790 | AIRQUEST | D5CUHAH24AAK+KSAIC0701230 | ESH5X30M12A* | *80MS(N,L)1102420A* | Split System | 23400 | 15.2 | 8.5 | 1.92 | R-454B | 650
218485488 | AIRQUEST | D5CUHAH24AAK+KSAIC0701230 | ESH5X24M12A* | *80MS(N,L)0701412A* | Split System | 23400 | 15.2 | 8.5 | 1.92 | R-454B | 650
218485600 | AIRQUEST | D5CUHAH24AAK+KSAIC0701230 | ESH5X24M12A* | *92MSN1002120A* | Split System | 23400 | 15.2 | 8.5 | 1.92 | R-454B | 650
218485860 | AIRQUEST | D5CUHAH24AAK+KSAIC0701230 | ESH5X30M12A* | *92MSN1202420A* | Split System | 23400 | 15.2 | 8.5 | 1.92 | R-454B | 650
218485818 | AIRQUEST | D5CUHAH24AAK+KSAIC0701230 | ESH5X30M12A* | *92MSN0601412A* | Split System | 23400 | 15.2 | 8.5 | 1.92 | R-454B | 650
218485791 | ARCOAIRE | D5CUHAH24AAK+KSAIC0701230 | ESH5X30M12A* | *80MS(N,L)1102420A* | Split System | 23400 | 15.2 | 8.5 | 1.92 | R-454B | 650
218485763 | ARCOAIRE | D5CUHAH24AAK+KSAIC0701230 | ESH5X30M12A* | *80MS(N,L)0902116A* | Split System | 23400 | 15.2 | 8.5 | 1.92 | R-454B | 650
218485735 | ARCOAIRE | D5CUHAH24AAK+KSAIC0701230 | ESH5X30M12A* | *80MS(N,L)0701712A* | Split System | 23400 | 15.2 | 8.5 | 1.92 | R-454B | 650
218485861 | ARCOAIRE | D5CUHAH24AAK+KSAIC0701230 | ESH5X30M12A* | *92MSN1202420A* | Split System | 23400 | 15.2 | 8.5 | 1.92 | R-454B | 650
218485819 | ARCOAIRE | D5CUHAH24AAK+KSAIC0701230 | ESH5X30M12A* | *92MSN0601412A* | Split System | 23400 | 15.2 | 8.5 | 1.92 | R-454B | 650
218485764 | COMFORTMAKER | D5CUHAH24AAK+KSAIC0701230 | ESH5X30M12A* | *80MS(N,L)0902116A* | Split System | 23400 | 15.2 | 8.5 | 1.92 | R-454B | 650
218485736 | COMFORTMAKER | D5CUHAH24AAK+KSAIC0701230 | ESH5X30M12A* | *80MS(N,L)0701712A* | Split System | 23400 | 15.2 | 8.5 | 1.92 | R-454B | 650
218485490 | COMFORTMAKER | D5CUHAH24AAK+KSAIC0701230 | ESH5X24M12A* | *80MS(N,L)0701412A* | Split System | 23400 | 15.2 | 8.5 | 1.92 | R-454B | 650
218485602 | COMFORTMAKER | D5CUHAH24AAK+KSAIC0701230 | ESH5X24M12A* | *92MSN1002120A* | Split System | 23400 | 15.2 | 8.5 | 1.92 | R-454B | 650
218485862 | COMFORTMAKER | D5CUHAH24AAK+KSAIC0701230 | ESH5X30M12A* | *92MSN1202420A* | Split System | 23400 | 15.2 | 8.5 | 1.92 | R-454B | 650
218485793 | DAY & NIGHT | D5CUHAH24AAK+KSAIC0701230 | ESH5X30M12A* | *80MS(N,L)1102420A* | Split System | 23400 | 15.2 | 8.5 | 1.92 | R-454B | 650
218485491 | DAY & NIGHT | D5CUHAH24AAK+KSAIC0701230 | ESH5X24M12A* | *80MS(N,L)0701412A* | Split System | 23400 | 15.2 | 8.5 | 1.92 | R-454B | 650
218485821 | DAY & NIGHT | D5CUHAH24AAK+KSAIC0701230 | ESH5X30M12A* | *92MSN0601412A* | Split System | 23400 | 15.2 | 8.5 | 1.92 | R-454B | 650
218485863 | DAY & NIGHT | D5CUHAH24AAK+KSAIC0701230 | ESH5X30M12A* | *92MSN1202420A* | Split System | 23400 | 15.2 | 8.5 | 1.92 | R-454B | 650
218485761 | HEIL | D5CUHAH24AAK+KSAIC0701230 | ESH5X30M12A* | *80MS(N,L)0902116A* | Split System | 23400 | 15.2 | 8.5 | 1.92 | R-454B | 650
218485789 | HEIL | D5CUHAH24AAK+KSAIC0701230 | ESH5X30M12A* | *80MS(N,L)1102420A* | Split System | 23400 | 15.2 | 8.5 | 1.92 | R-454B | 650
218485733 | HEIL | D5CUHAH24AAK+KSAIC0701230 | ESH5X30M12A* | *80MS(N,L)0701712A* | Split System | 23400 | 15.2 | 8.5 | 1.92 | R-454B | 650
218485599 | HEIL | D5CUHAH24AAK+KSAIC0701230 | ESH5X24M12A* | *92MSN1002120A* | Split System | 23400 | 15.2 | 8.5 | 1.92 | R-454B | 650
218485487 | HEIL | D5CUHAH24AAK+KSAIC0701230 | ESH5X24M12A* | *80MS(N,L)0701412A* | Split System | 23400 | 15.2 | 8.5 | 1.92 | R-454B | 650
218485859 | HEIL | D5CUHAH24AAK+KSAIC0701230 | ESH5X30M12A* | *92MSN1202420A* | Split System | 23400 | 15.2 | 8.5 | 1.92 | R-454B | 650
218485817 | HEIL | D5CUHAH24AAK+KSAIC0701230 | ESH5X30M12A* | *92MSN0601412A* | Split System | 23400 | 15.2 | 8.5 | 1.92 | R-454B | 650
218485766 | KEEPRITE | D5CUHAH24AAK+KSAIC0701230 | ESH5X30M12A* | *80MS(N,L)0902116A* | Split System | 23400 | 15.2 | 8.5 | 1.92 | R-454B | 650
218485794 | KEEPRITE | D5CUHAH24AAK+KSAIC0701230 | ESH5X30M12A* | *80MS(N,L)1102420A* | Split System | 23400 | 15.2 | 8.5 | 1.92 | R-454B | 650
218485738 | KEEPRITE | D5CUHAH24AAK+KSAIC0701230 | ESH5X30M12A* | *80MS(N,L)0701712A* | Split System | 23400 | 15.2 | 8.5 | 1.92 | R-454B | 650
218485492 | KEEPRITE | D5CUHAH24AAK+KSAIC0701230 | ESH5X24M12A* | *80MS(N,L)0701412A* | Split System | 23400 | 15.2 | 8.5 | 1.92 | R-454B | 650
218485604 | KEEPRITE | D5CUHAH24AAK+KSAIC0701230 | ESH5X24M12A* | *92MSN1002120A* | Split System | 23400 | 15.2 | 8.5 | 1.92 | R-454B | 650
218485822 | KEEPRITE | D5CUHAH24AAK+KSAIC0701230 | ESH5X30M12A* | *92MSN0601412A* | Split System | 23400 | 15.2 | 8.5 | 1.92 | R-454B | 650
218485864 | KEEPRITE | D5CUHAH24AAK+KSAIC0701230 | ESH5X30M12A* | *92MSN1202420A* | Split System | 23400 | 15.2 | 8.5 | 1.92 | R-454B | 650
218485795 | TEMPSTAR | D5CUHAH24AAK+KSAIC0701230 | ESH5X30M12A* | *80MS(N,L)1102420A* | Split System | 23400 | 15.2 | 8.5 | 1.92 | R-454B | 650
218485767 | TEMPSTAR | D5CUHAH24AAK+KSAIC0701230 | ESH5X30M12A* | *80MS(N,L)0902116A* | Split System | 23400 | 15.2 | 8.5 | 1.92 | R-454B | 650
218485739 | TEMPSTAR | D5CUHAH24AAK+KSAIC0701230 | ESH5X30M12A* | *80MS(N,L)0701712A* | Split System | 23400 | 15.2 | 8.5 | 1.92 | R-454B | 650
218485605 | TEMPSTAR | D5CUHAH24AAK+KSAIC0701230 | ESH5X24M12A* | *92MSN1002120A* | Split System | 23400 | 15.2 | 8.5 | 1.92 | R-454B | 650
218485493 | TEMPSTAR | D5CUHAH24AAK+KSAIC0701230 | ESH5X24M12A* | *80MS(N,L)0701412A* | Split System | 23400 | 15.2 | 8.5 | 1.92 | R-454B | 650
218485823 | TEMPSTAR | D5CUHAH24AAK+KSAIC0701230 | ESH5X30M12A* | *92MSN0601412A* | Split System | 23400 | 15.2 | 8.5 | 1.92 | R-454B | 650
218485865 | TEMPSTAR | D5CUHAH24AAK+KSAIC0701230 | ESH5X30M12A* | *92MSN1202420A* | Split System | 23400 | 15.2 | 8.5 | 1.92 | R-454B | 650
218485839 | AIRQUEST | D5CUHAH24AAK+KSAIC0701230 | ESH5X30M12A* | *92MSN0802120A* | Split System | 23600 | 15.2 | 8.5 | 1.92 | R-454B | 650
218485853 | AIRQUEST | D5CUHAH24AAK+KSAIC0701230 | ESH5X30M12A* | *92MSN1002122A* | Split System | 23600 | 15.2 | 8.5 | 1.92 | R-454B | 650
218485855 | COMFORTMAKER | D5CUHAH24AAK+KSAIC0701230 | ESH5X30M12A* | *92MSN1002122A* | Split System | 23600 | 15.2 | 8.5 | 1.92 | R-454B | 650
218485842 | DAY & NIGHT | D5CUHAH24AAK+KSAIC0701230 | ESH5X30M12A* | *92MSN0802120A* | Split System | 23600 | 15.2 | 8.5 | 1.92 | R-454B | 650
218485856 | DAY & NIGHT | D5CUHAH24AAK+KSAIC0701230 | ESH5X30M12A* | *92MSN1002122A* | Split System | 23600 | 15.2 | 8.5 | 1.92 | R-454B | 650
218485852 | HEIL | D5CUHAH24AAK+KSAIC0701230 | ESH5X30M12A* | *92MSN1002122A* | Split System | 23600 | 15.2 | 8.5 | 1.92 | R-454B | 650
218485843 | KEEPRITE | D5CUHAH24AAK+KSAIC0701230 | ESH5X30M12A* | *92MSN0802120A* | Split System | 23600 | 15.2 | 8.5 | 1.92 | R-454B | 650
218485857 | KEEPRITE | D5CUHAH24AAK+KSAIC0701230 | ESH5X30M12A* | *92MSN1002122A* | Split System | 23600 | 15.2 | 8.5 | 1.92 | R-454B | 650
218485844 | TEMPSTAR | D5CUHAH24AAK+KSAIC0701230 | ESH5X30M12A* | *92MSN0802120A* | Split System | 23600 | 15.2 | 8.5 | 1.92 | R-454B | 650
218485858 | TEMPSTAR | D5CUHAH24AAK+KSAIC0701230 | ESH5X30M12A* | *92MSN1002122A* | Split System | 23600 | 15.2 | 8.5 | 1.92 | R-454B | 650
218486023 | AIRQUEST | D5CUHAH24AAK+KSAIC0701230 | ESH5X36M12A* | *80MS(N,L)1352420A* | Split System | 24000 | 15.2 | 8.5 | 1.92 | R-454B | 650
218486024 | ARCOAIRE | D5CUHAH24AAK+KSAIC0701230 | ESH5X36M12A* | *80MS(N,L)1352420A* | Split System | 24000 | 15.2 | 8.5 | 1.92 | R-454B | 650
218486025 | COMFORTMAKER | D5CUHAH24AAK+KSAIC0701230 | ESH5X36M12A* | *80MS(N,L)1352420A* | Split System | 24000 | 15.2 | 8.5 | 1.92 | R-454B | 650
218486026 | DAY & NIGHT | D5CUHAH24AAK+KSAIC0701230 | ESH5X36M12A* | *80MS(N,L)1352420A* | Split System | 24000 | 15.2 | 8.5 | 1.92 | R-454B | 650
218486022 | HEIL | D5CUHAH24AAK+KSAIC0701230 | ESH5X36M12A* | *80MS(N,L)1352420A* | Split System | 24000 | 15.2 | 8.5 | 1.92 | R-454B | 650
218486027 | KEEPRITE | D5CUHAH24AAK+KSAIC0701230 | ESH5X36M12A* | *80MS(N,L)1352420A* | Split System | 24000 | 15.2 | 8.5 | 1.92 | R-454B | 650
218485474 | AIRQUEST | D5CUHAH24AAK+KSAIC0701230 | ESH5X24M12A* | *80MS(N,L)0451412A* | Split System | 23000 | 15.2 | 8.5 | 1.94 | R-454B | 650
218485670 | AIRQUEST | D5CUHAH24AAK+KSAIC0701230 | ESH5X24M12A* | *96MSN0801716A* | Split System | 23000 | 15.2 | 8.5 | 1.94 | R-454B | 650
218485685 | AIRQUEST | D5CUHAH24AAK+KSAIC0701230 | ESH5X24M12A* | *96MSN1002120A* | Split System | 23000 | 15.2 | 8.5 | 1.94 | R-454B | 650
218485173 | AIRQUEST | D5CUHAH24AAK+KSAIC0701230 | EA*5X36M17A* | *96MSN0401410A* | Split System | 23000 | 15.2 | 8.5 | 1.94 | R-454B | 650
218485475 | ARCOAIRE | D5CUHAH24AAK+KSAIC0701230 | ESH5X24M12A* | *80MS(N,L)0451412A* | Split System | 23000 | 15.2 | 8.5 | 1.94 | R-454B | 650
218485686 | ARCOAIRE | D5CUHAH24AAK+KSAIC0701230 | ESH5X24M12A* | *96MSN1002120A* | Split System | 23000 | 15.2 | 8.5 | 1.94 | R-454B | 650
218485174 | ARCOAIRE | D5CUHAH24AAK+KSAIC0701230 | EA*5X36M17A* | *96MSN0401410A* | Split System | 23000 | 15.2 | 8.5 | 1.94 | R-454B | 650
218485476 | COMFORTMAKER | D5CUHAH24AAK+KSAIC0701230 | ESH5X24M12A* | *80MS(N,L)0451412A* | Split System | 23000 | 15.2 | 8.5 | 1.94 | R-454B | 650
218485672 | COMFORTMAKER | D5CUHAH24AAK+KSAIC0701230 | ESH5X24M12A* | *96MSN0801716A* | Split System | 23000 | 15.2 | 8.5 | 1.94 | R-454B | 650
218485687 | COMFORTMAKER | D5CUHAH24AAK+KSAIC0701230 | ESH5X24M12A* | *96MSN1002120A* | Split System | 23000 | 15.2 | 8.5 | 1.94 | R-454B | 650
218485175 | COMFORTMAKER | D5CUHAH24AAK+KSAIC0701230 | EA*5X36M17A* | *96MSN0401410A* | Split System | 23000 | 15.2 | 8.5 | 1.94 | R-454B | 650
218485477 | DAY & NIGHT | D5CUHAH24AAK+KSAIC0701230 | ESH5X24M12A* | *80MS(N,L)0451412A* | Split System | 23000 | 15.2 | 8.5 | 1.94 | R-454B | 650
218485673 | DAY & NIGHT | D5CUHAH24AAK+KSAIC0701230 | ESH5X24M12A* | *96MSN0801716A* | Split System | 23000 | 15.2 | 8.5 | 1.94 | R-454B | 650
218485688 | DAY & NIGHT | D5CUHAH24AAK+KSAIC0701230 | ESH5X24M12A* | *96MSN1002120A* | Split System | 23000 | 15.2 | 8.5 | 1.94 | R-454B | 650
218485176 | DAY & NIGHT | D5CUHAH24AAK+KSAIC0701230 | EA*5X36M17A* | *96MSN0401410A* | Split System | 23000 | 15.2 | 8.5 | 1.94 | R-454B | 650
218485473 | HEIL | D5CUHAH24AAK+KSAIC0701230 | ESH5X24M12A* | *80MS(N,L)0451412A* | Split System | 23000 | 15.2 | 8.5 | 1.94 | R-454B | 650
218485669 | HEIL | D5CUHAH24AAK+KSAIC0701230 | ESH5X24M12A* | *96MSN0801716A* | Split System | 23000 | 15.2 | 8.5 | 1.94 | R-454B | 650
218485684 | HEIL | D5CUHAH24AAK+KSAIC0701230 | ESH5X24M12A* | *96MSN1002120A* | Split System | 23000 | 15.2 | 8.5 | 1.94 | R-454B | 650
218485478 | KEEPRITE | D5CUHAH24AAK+KSAIC0701230 | ESH5X24M12A* | *80MS(N,L)0451412A* | Split System | 23000 | 15.2 | 8.5 | 1.94 | R-454B | 650
218485689 | KEEPRITE | D5CUHAH24AAK+KSAIC0701230 | ESH5X24M12A* | *96MSN1002120A* | Split System | 23000 | 15.2 | 8.5 | 1.94 | R-454B | 650
218485177 | KEEPRITE | D5CUHAH24AAK+KSAIC0701230 | EA*5X36M17A* | *96MSN0401410A* | Split System | 23000 | 15.2 | 8.5 | 1.94 | R-454B | 650
218485479 | TEMPSTAR | D5CUHAH24AAK+KSAIC0701230 | ESH5X24M12A* | *80MS(N,L)0451412A* | Split System | 23000 | 15.2 | 8.5 | 1.94 | R-454B | 650
218485675 | TEMPSTAR | D5CUHAH24AAK+KSAIC0701230 | ESH5X24M12A* | *96MSN0801716A* | Split System | 23000 | 15.2 | 8.5 | 1.94 | R-454B | 650
218485690 | TEMPSTAR | D5CUHAH24AAK+KSAIC0701230 | ESH5X24M12A* | *96MSN1002120A* | Split System | 23000 | 15.2 | 8.5 | 1.94 | R-454B | 650
218485178 | TEMPSTAR | D5CUHAH24AAK+KSAIC0701230 | EA*5X36M17A* | *96MSN0401410A* | Split System | 23000 | 15.2 | 8.5 | 1.94 | R-454B | 650
218485755 | AIRQUEST | D5CUHAH24AAK+KSAIC0701230 | ESH5X30M12A* | *80MS(N,L)0901714A* | Split System | 23200 | 15.2 | 8.5 | 1.94 | R-454B | 650
218485904 | AIRQUEST | D5CUHAH24AAK+KSAIC0701230 | ESH5X30M12A* | *96MSM0802120A* | Split System | 23200 | 15.2 | 8.5 | 1.94 | R-454B | 650
218485903 | AIRQUEST | D5CUHAH24AAK+KSAIC0701230 | ESH5X30M12A* | *96MSN0802120A* | Split System | 23200 | 15.2 | 8.5 | 1.94 | R-454B | 650
218485881 | AIRQUEST | D5CUHAH24AAK+KSAIC0701230 | ESH5X30M12A* | *96MSN0601412A* | Split System | 23200 | 15.2 | 8.5 | 1.94 | R-454B | 650
218485932 | AIRQUEST | D5CUHAH24AAK+KSAIC0701230 | ESH5X30M12A* | *96MSN1402422A* | Split System | 23200 | 15.2 | 8.5 | 1.94 | R-454B | 650
218485713 | AIRQUEST | D5CUHAH24AAK+KSAIC0701230 | ESH5X30M12A* | *80MS(N,L)0451412A* | Split System | 23200 | 15.2 | 8.5 | 1.94 | R-454B | 650
218485586 | AIRQUEST | D5CUHAH24AAK+KSAIC0701230 | ESH5X24M12A* | *92MSN0801716A* | Split System | 23200 | 15.2 | 8.5 | 1.94 | R-454B | 650
218485721 | ARCOAIRE | D5CUHAH24AAK+KSAIC0701230 | ESH5X30M12A* | *80MS(N,L)0451714A* | Split System | 23200 | 15.2 | 8.5 | 1.94 | R-454B | 650
218485756 | ARCOAIRE | D5CUHAH24AAK+KSAIC0701230 | ESH5X30M12A* | *80MS(N,L)0901714A* | Split System | 23200 | 15.2 | 8.5 | 1.94 | R-454B | 650
218485905 | ARCOAIRE | D5CUHAH24AAK+KSAIC0701230 | ESH5X30M12A* | *96MSN0802120A* | Split System | 23200 | 15.2 | 8.5 | 1.94 | R-454B | 650
218485882 | ARCOAIRE | D5CUHAH24AAK+KSAIC0701230 | ESH5X30M12A* | *96MSN0601412A* | Split System | 23200 | 15.2 | 8.5 | 1.94 | R-454B | 650
218485933 | ARCOAIRE | D5CUHAH24AAK+KSAIC0701230 | ESH5X30M12A* | *96MSN1402422A* | Split System | 23200 | 15.2 | 8.5 | 1.94 | R-454B | 650
218485714 | ARCOAIRE | D5CUHAH24AAK+KSAIC0701230 | ESH5X30M12A* | *80MS(N,L)0451412A* | Split System | 23200 | 15.2 | 8.5 | 1.94 | R-454B | 650
218485906 | COMFORTMAKER | D5CUHAH24AAK+KSAIC0701230 | ESH5X30M12A* | *96MSN0802120A* | Split System | 23200 | 15.2 | 8.5 | 1.94 | R-454B | 650
218485883 | COMFORTMAKER | D5CUHAH24AAK+KSAIC0701230 | ESH5X30M12A* | *96MSN0601412A* | Split System | 23200 | 15.2 | 8.5 | 1.94 | R-454B | 650
218485934 | COMFORTMAKER | D5CUHAH24AAK+KSAIC0701230 | ESH5X30M12A* | *96MSN1402422A* | Split System | 23200 | 15.2 | 8.5 | 1.94 | R-454B | 650
218485723 | DAY & NIGHT | D5CUHAH24AAK+KSAIC0701230 | ESH5X30M12A* | *80MS(N,L)0451714A* | Split System | 23200 | 15.2 | 8.5 | 1.94 | R-454B | 650
218485907 | DAY & NIGHT | D5CUHAH24AAK+KSAIC0701230 | ESH5X30M12A* | *96MSN0802120A* | Split System | 23200 | 15.2 | 8.5 | 1.94 | R-454B | 650
218485884 | DAY & NIGHT | D5CUHAH24AAK+KSAIC0701230 | ESH5X30M12A* | *96MSN0601412A* | Split System | 23200 | 15.2 | 8.5 | 1.94 | R-454B | 650
218485935 | DAY & NIGHT | D5CUHAH24AAK+KSAIC0701230 | ESH5X30M12A* | *96MSN1402422A* | Split System | 23200 | 15.2 | 8.5 | 1.94 | R-454B | 650
218485716 | DAY & NIGHT | D5CUHAH24AAK+KSAIC0701230 | ESH5X30M12A* | *80MS(N,L)0451412A* | Split System | 23200 | 15.2 | 8.5 | 1.94 | R-454B | 650
218485589 | DAY & NIGHT | D5CUHAH24AAK+KSAIC0701230 | ESH5X24M12A* | *92MSN0801716A* | Split System | 23200 | 15.2 | 8.5 | 1.94 | R-454B | 650
218485719 | HEIL | D5CUHAH24AAK+KSAIC0701230 | ESH5X30M12A* | *80MS(N,L)0451714A* | Split System | 23200 | 15.2 | 8.5 | 1.94 | R-454B | 650
218485754 | HEIL | D5CUHAH24AAK+KSAIC0701230 | ESH5X30M12A* | *80MS(N,L)0901714A* | Split System | 23200 | 15.2 | 8.5 | 1.94 | R-454B | 650
218485902 | HEIL | D5CUHAH24AAK+KSAIC0701230 | ESH5X30M12A* | *96MSN0802120A* | Split System | 23200 | 15.2 | 8.5 | 1.94 | R-454B | 650
218485931 | HEIL | D5CUHAH24AAK+KSAIC0701230 | ESH5X30M12A* | *96MSN1402422A* | Split System | 23200 | 15.2 | 8.5 | 1.94 | R-454B | 650
218485880 | HEIL | D5CUHAH24AAK+KSAIC0701230 | ESH5X30M12A* | *96MSN0601412A* | Split System | 23200 | 15.2 | 8.5 | 1.94 | R-454B | 650
218485712 | HEIL | D5CUHAH24AAK+KSAIC0701230 | ESH5X30M12A* | *80MS(N,L)0451412A* | Split System | 23200 | 15.2 | 8.5 | 1.94 | R-454B | 650
218485585 | HEIL | D5CUHAH24AAK+KSAIC0701230 | ESH5X24M12A* | *92MSN0801716A* | Split System | 23200 | 15.2 | 8.5 | 1.94 | R-454B | 650
218485759 | KEEPRITE | D5CUHAH24AAK+KSAIC0701230 | ESH5X30M12A* | *80MS(N,L)0901714A* | Split System | 23200 | 15.2 | 8.5 | 1.94 | R-454B | 650
218485724 | KEEPRITE | D5CUHAH24AAK+KSAIC0701230 | ESH5X30M12A* | *80MS(N,L)0451714A* | Split System | 23200 | 15.2 | 8.5 | 1.94 | R-454B | 650
218485908 | KEEPRITE | D5CUHAH24AAK+KSAIC0701230 | ESH5X30M12A* | *96MSN0802120A* | Split System | 23200 | 15.2 | 8.5 | 1.94 | R-454B | 650
218485885 | KEEPRITE | D5CUHAH24AAK+KSAIC0701230 | ESH5X30M12A* | *96MSN0601412A* | Split System | 23200 | 15.2 | 8.5 | 1.94 | R-454B | 650
218485717 | KEEPRITE | D5CUHAH24AAK+KSAIC0701230 | ESH5X30M12A* | *80MS(N,L)0451412A* | Split System | 23200 | 15.2 | 8.5 | 1.94 | R-454B | 650
218485590 | KEEPRITE | D5CUHAH24AAK+KSAIC0701230 | ESH5X24M12A* | *92MSN0801716A* | Split System | 23200 | 15.2 | 8.5 | 1.94 | R-454B | 650
218485760 | TEMPSTAR | D5CUHAH24AAK+KSAIC0701230 | ESH5X30M12A* | *80MS(N,L)0901714A* | Split System | 23200 | 15.2 | 8.5 | 1.94 | R-454B | 650
218485725 | TEMPSTAR | D5CUHAH24AAK+KSAIC0701230 | ESH5X30M12A* | *80MS(N,L)0451714A* | Split System | 23200 | 15.2 | 8.5 | 1.94 | R-454B | 650
218485718 | TEMPSTAR | D5CUHAH24AAK+KSAIC0701230 | ESH5X30M12A* | *80MS(N,L)0451412A* | Split System | 23200 | 15.2 | 8.5 | 1.94 | R-454B | 650
218485748 | AIRQUEST | D5CUHAH24AAK+KSAIC0701230 | ESH5X30M12A* | *80MS(N,L)0702116A* | Split System | 23400 | 15.2 | 8.5 | 1.94 | R-454B | 650
218485896 | AIRQUEST | D5CUHAH24AAK+KSAIC0701230 | ESH5X30M12A* | *96MSN0801716A* | Split System | 23400 | 15.2 | 8.5 | 1.94 | R-454B | 650
218485260 | ARCOAIRE | D5CUHAH24AAK+KSAIC0701230 | EA*5X37M17A* | *92MSN0401712A* | Split System | 23400 | 15.2 | 8.5 | 1.94 | R-454B | 650
218485749 | ARCOAIRE | D5CUHAH24AAK+KSAIC0701230 | ESH5X30M12A* | *80MS(N,L)0702116A* | Split System | 23400 | 15.2 | 8.5 | 1.94 | R-454B | 650
218485897 | ARCOAIRE | D5CUHAH24AAK+KSAIC0701230 | ESH5X30M12A* | *96MSN0801716A* | Split System | 23400 | 15.2 | 8.5 | 1.94 | R-454B | 650
218485926 | ARCOAIRE | D5CUHAH24AAK+KSAIC0701230 | ESH5X30M12A* | *96MSN1202422A* | Split System | 23400 | 15.2 | 8.5 | 1.94 | R-454B | 650
218485261 | COMFORTMAKER | D5CUHAH24AAK+KSAIC0701230 | EA*5X37M17A* | *92MSN0401712A* | Split System | 23400 | 15.2 | 8.5 | 1.94 | R-454B | 650
218485750 | COMFORTMAKER | D5CUHAH24AAK+KSAIC0701230 | ESH5X30M12A* | *80MS(N,L)0702116A* | Split System | 23400 | 15.2 | 8.5 | 1.94 | R-454B | 650
218485898 | COMFORTMAKER | D5CUHAH24AAK+KSAIC0701230 | ESH5X30M12A* | *96MSN0801716A* | Split System | 23400 | 15.2 | 8.5 | 1.94 | R-454B | 650
218485927 | COMFORTMAKER | D5CUHAH24AAK+KSAIC0701230 | ESH5X30M12A* | *96MSN1202422A* | Split System | 23400 | 15.2 | 8.5 | 1.94 | R-454B | 650
218485262 | DAY & NIGHT | D5CUHAH24AAK+KSAIC0701230 | EA*5X37M17A* | *92MSN0401712A* | Split System | 23400 | 15.2 | 8.5 | 1.94 | R-454B | 650
218485899 | DAY & NIGHT | D5CUHAH24AAK+KSAIC0701230 | ESH5X30M12A* | *96MSN0801716A* | Split System | 23400 | 15.2 | 8.5 | 1.94 | R-454B | 650
218485928 | DAY & NIGHT | D5CUHAH24AAK+KSAIC0701230 | ESH5X30M12A* | *96MSN1202422A* | Split System | 23400 | 15.2 | 8.5 | 1.94 | R-454B | 650
218485258 | HEIL | D5CUHAH24AAK+KSAIC0701230 | EA*5X37M17A* | *92MSN0401712A* | Split System | 23400 | 15.2 | 8.5 | 1.94 | R-454B | 650
218485747 | HEIL | D5CUHAH24AAK+KSAIC0701230 | ESH5X30M12A* | *80MS(N,L)0702116A* | Split System | 23400 | 15.2 | 8.5 | 1.94 | R-454B | 650
218485895 | HEIL | D5CUHAH24AAK+KSAIC0701230 | ESH5X30M12A* | *96MSN0801716A* | Split System | 23400 | 15.2 | 8.5 | 1.94 | R-454B | 650
218485924 | HEIL | D5CUHAH24AAK+KSAIC0701230 | ESH5X30M12A* | *96MSN1202422A* | Split System | 23400 | 15.2 | 8.5 | 1.94 | R-454B | 650
218485263 | KEEPRITE | D5CUHAH24AAK+KSAIC0701230 | EA*5X37M17A* | *92MSN0401712A* | Split System | 23400 | 15.2 | 8.5 | 1.94 | R-454B | 650
218485752 | KEEPRITE | D5CUHAH24AAK+KSAIC0701230 | ESH5X30M12A* | *80MS(N,L)0702116A* | Split System | 23400 | 15.2 | 8.5 | 1.94 | R-454B | 650
218485900 | KEEPRITE | D5CUHAH24AAK+KSAIC0701230 | ESH5X30M12A* | *96MSN0801716A* | Split System | 23400 | 15.2 | 8.5 | 1.94 | R-454B | 650
218485929 | KEEPRITE | D5CUHAH24AAK+KSAIC0701230 | ESH5X30M12A* | *96MSN1202422A* | Split System | 23400 | 15.2 | 8.5 | 1.94 | R-454B | 650
218485264 | TEMPSTAR | D5CUHAH24AAK+KSAIC0701230 | EA*5X37M17A* | *92MSN0401712A* | Split System | 23400 | 15.2 | 8.5 | 1.94 | R-454B | 650
218485753 | TEMPSTAR | D5CUHAH24AAK+KSAIC0701230 | ESH5X30M12A* | *80MS(N,L)0702116A* | Split System | 23400 | 15.2 | 8.5 | 1.94 | R-454B | 650
218485901 | TEMPSTAR | D5CUHAH24AAK+KSAIC0701230 | ESH5X30M12A* | *96MSN0801716A* | Split System | 23400 | 15.2 | 8.5 | 1.94 | R-454B | 650
218485930 | TEMPSTAR | D5CUHAH24AAK+KSAIC0701230 | ESH5X30M12A* | *96MSN1202422A* | Split System | 23400 | 15.2 | 8.5 | 1.94 | R-454B | 650
218485430 | AIRQUEST | D5CUHAH24AAK+KSAIC0701230 | EA*5X37M21A* | *96MSM0401712A* | Split System | 23600 | 15.2 | 8.5 | 1.94 | R-454B | 650
218485429 | AIRQUEST | D5CUHAH24AAK+KSAIC0701230 | EA*5X37M21A* | *96MSN0401712A* | Split System | 23600 | 15.2 | 8.5 | 1.94 | R-454B | 650
218485252 | AIRQUEST | D5CUHAH24AAK+KSAIC0701230 | EA*5X37M17A* | *92MSN0401412A* | Split System | 23600 | 15.2 | 8.5 | 1.94 | R-454B | 650
218485939 | AIRQUEST | D5CUHAH24AAK+KSAIC0701230 | ESH5X36M12A* | *80MS(N,L)0451412A* | Split System | 23600 | 15.2 | 8.5 | 1.94 | R-454B | 650
218485974 | AIRQUEST | D5CUHAH24AAK+KSAIC0701230 | ESH5X36M12A* | *80MS(N,L)0702116A* | Split System | 23600 | 15.2 | 8.5 | 1.94 | R-454B | 650
218486137 | AIRQUEST | D5CUHAH24AAK+KSAIC0701230 | ESH5X36M12A* | *96MSN0801716A* | Split System | 23600 | 15.2 | 8.5 | 1.94 | R-454B | 650
218485918 | AIRQUEST | D5CUHAH24AAK+KSAIC0701230 | ESH5X30M12A* | *96MSN1002122A* | Split System | 23600 | 15.2 | 8.5 | 1.94 | R-454B | 650
218485797 | AIRQUEST | D5CUHAH24AAK+KSAIC0701230 | ESH5X30M12A* | *80MS(N,L)1352420A* | Split System | 23600 | 15.2 | 8.5 | 1.94 | R-454B | 650
218485431 | ARCOAIRE | D5CUHAH24AAK+KSAIC0701230 | EA*5X37M21A* | *96MSN0401712A* | Split System | 23600 | 15.2 | 8.5 | 1.94 | R-454B | 650
218484848 | ARCOAIRE | D5CUHAH24AAK+KSAIC0701230 | EA*5X25M17A* | *92MSN0401712A* | Split System | 23600 | 15.2 | 8.5 | 1.94 | R-454B | 650
218485253 | ARCOAIRE | D5CUHAH24AAK+KSAIC0701230 | EA*5X37M17A* | *92MSN0401412A* | Split System | 23600 | 15.2 | 8.5 | 1.94 | R-454B | 650
218486101 | ARCOAIRE | D5CUHAH24AAK+KSAIC0701230 | ESH5X36M12A* | *96MSN0261410A* | Split System | 23600 | 15.2 | 8.5 | 1.94 | R-454B | 650
218485940 | ARCOAIRE | D5CUHAH24AAK+KSAIC0701230 | ESH5X36M12A* | *80MS(N,L)0451412A* | Split System | 23600 | 15.2 | 8.5 | 1.94 | R-454B | 650
218485975 | ARCOAIRE | D5CUHAH24AAK+KSAIC0701230 | ESH5X36M12A* | *80MS(N,L)0702116A* | Split System | 23600 | 15.2 | 8.5 | 1.94 | R-454B | 650
218485919 | ARCOAIRE | D5CUHAH24AAK+KSAIC0701230 | ESH5X30M12A* | *96MSN1002122A* | Split System | 23600 | 15.2 | 8.5 | 1.94 | R-454B | 650
218485798 | ARCOAIRE | D5CUHAH24AAK+KSAIC0701230 | ESH5X30M12A* | *80MS(N,L)1352420A* | Split System | 23600 | 15.2 | 8.5 | 1.94 | R-454B | 650
218485770 | ARCOAIRE | D5CUHAH24AAK+KSAIC0701230 | ESH5X30M12A* | *80MS(N,L)0902120A* | Split System | 23600 | 15.2 | 8.5 | 1.94 | R-454B | 650
218485432 | COMFORTMAKER | D5CUHAH24AAK+KSAIC0701230 | EA*5X37M21A* | *96MSN0401712A* | Split System | 23600 | 15.2 | 8.5 | 1.94 | R-454B | 650
218484849 | COMFORTMAKER | D5CUHAH24AAK+KSAIC0701230 | EA*5X25M17A* | *92MSN0401712A* | Split System | 23600 | 15.2 | 8.5 | 1.94 | R-454B | 650
218485254 | COMFORTMAKER | D5CUHAH24AAK+KSAIC0701230 | EA*5X37M17A* | *92MSN0401412A* | Split System | 23600 | 15.2 | 8.5 | 1.94 | R-454B | 650
218485941 | COMFORTMAKER | D5CUHAH24AAK+KSAIC0701230 | ESH5X36M12A* | *80MS(N,L)0451412A* | Split System | 23600 | 15.2 | 8.5 | 1.94 | R-454B | 650
218486102 | COMFORTMAKER | D5CUHAH24AAK+KSAIC0701230 | ESH5X36M12A* | *96MSN0261410A* | Split System | 23600 | 15.2 | 8.5 | 1.94 | R-454B | 650
218485976 | COMFORTMAKER | D5CUHAH24AAK+KSAIC0701230 | ESH5X36M12A* | *80MS(N,L)0702116A* | Split System | 23600 | 15.2 | 8.5 | 1.94 | R-454B | 650
218485785 | COMFORTMAKER | D5CUHAH24AAK+KSAIC0701230 | ESH5X30M12A* | *80MS(N,L)1102120A* | Split System | 23600 | 15.2 | 8.5 | 1.94 | R-454B | 650
218485799 | COMFORTMAKER | D5CUHAH24AAK+KSAIC0701230 | ESH5X30M12A* | *80MS(N,L)1352420A* | Split System | 23600 | 15.2 | 8.5 | 1.94 | R-454B | 650
218485771 | COMFORTMAKER | D5CUHAH24AAK+KSAIC0701230 | ESH5X30M12A* | *80MS(N,L)0902120A* | Split System | 23600 | 15.2 | 8.5 | 1.94 | R-454B | 650
218484850 | DAY & NIGHT | D5CUHAH24AAK+KSAIC0701230 | EA*5X25M17A* | *92MSN0401712A* | Split System | 23600 | 15.2 | 8.5 | 1.94 | R-454B | 650
218485255 | DAY & NIGHT | D5CUHAH24AAK+KSAIC0701230 | EA*5X37M17A* | *92MSN0401412A* | Split System | 23600 | 15.2 | 8.5 | 1.94 | R-454B | 650
218486103 | DAY & NIGHT | D5CUHAH24AAK+KSAIC0701230 | ESH5X36M12A* | *96MSN0261410A* | Split System | 23600 | 15.2 | 8.5 | 1.94 | R-454B | 650
218485977 | DAY & NIGHT | D5CUHAH24AAK+KSAIC0701230 | ESH5X36M12A* | *80MS(N,L)0702116A* | Split System | 23600 | 15.2 | 8.5 | 1.94 | R-454B | 650
218486140 | DAY & NIGHT | D5CUHAH24AAK+KSAIC0701230 | ESH5X36M12A* | *96MSN0801716A* | Split System | 23600 | 15.2 | 8.5 | 1.94 | R-454B | 650
218485786 | DAY & NIGHT | D5CUHAH24AAK+KSAIC0701230 | ESH5X30M12A* | *80MS(N,L)1102120A* | Split System | 23600 | 15.2 | 8.5 | 1.94 | R-454B | 650
218485800 | DAY & NIGHT | D5CUHAH24AAK+KSAIC0701230 | ESH5X30M12A* | *80MS(N,L)1352420A* | Split System | 23600 | 15.2 | 8.5 | 1.94 | R-454B | 650
218485428 | HEIL | D5CUHAH24AAK+KSAIC0701230 | EA*5X37M21A* | *96MSN0401712A* | Split System | 23600 | 15.2 | 8.5 | 1.94 | R-454B | 650
218485938 | HEIL | D5CUHAH24AAK+KSAIC0701230 | ESH5X36M12A* | *80MS(N,L)0451412A* | Split System | 23600 | 15.2 | 8.5 | 1.94 | R-454B | 650
218486099 | HEIL | D5CUHAH24AAK+KSAIC0701230 | ESH5X36M12A* | *96MSN0261410A* | Split System | 23600 | 15.2 | 8.5 | 1.94 | R-454B | 650
218485973 | HEIL | D5CUHAH24AAK+KSAIC0701230 | ESH5X36M12A* | *80MS(N,L)0702116A* | Split System | 23600 | 15.2 | 8.5 | 1.94 | R-454B | 650
218486136 | HEIL | D5CUHAH24AAK+KSAIC0701230 | ESH5X36M12A* | *96MSN0801716A* | Split System | 23600 | 15.2 | 8.5 | 1.94 | R-454B | 650
218485917 | HEIL | D5CUHAH24AAK+KSAIC0701230 | ESH5X30M12A* | *96MSN1002122A* | Split System | 23600 | 15.2 | 8.5 | 1.94 | R-454B | 650
218485782 | HEIL | D5CUHAH24AAK+KSAIC0701230 | ESH5X30M12A* | *80MS(N,L)1102120A* | Split System | 23600 | 15.2 | 8.5 | 1.94 | R-454B | 650
218485796 | HEIL | D5CUHAH24AAK+KSAIC0701230 | ESH5X30M12A* | *80MS(N,L)1352420A* | Split System | 23600 | 15.2 | 8.5 | 1.94 | R-454B | 650
218485768 | HEIL | D5CUHAH24AAK+KSAIC0701230 | ESH5X30M12A* | *80MS(N,L)0902120A* | Split System | 23600 | 15.2 | 8.5 | 1.94 | R-454B | 650
218484851 | KEEPRITE | D5CUHAH24AAK+KSAIC0701230 | EA*5X25M17A* | *92MSN0401712A* | Split System | 23600 | 15.2 | 8.5 | 1.94 | R-454B | 650
218485256 | KEEPRITE | D5CUHAH24AAK+KSAIC0701230 | EA*5X37M17A* | *92MSN0401412A* | Split System | 23600 | 15.2 | 8.5 | 1.94 | R-454B | 650
218485943 | KEEPRITE | D5CUHAH24AAK+KSAIC0701230 | ESH5X36M12A* | *80MS(N,L)0451412A* | Split System | 23600 | 15.2 | 8.5 | 1.94 | R-454B | 650
218486141 | KEEPRITE | D5CUHAH24AAK+KSAIC0701230 | ESH5X36M12A* | *96MSN0801716A* | Split System | 23600 | 15.2 | 8.5 | 1.94 | R-454B | 650
218485978 | KEEPRITE | D5CUHAH24AAK+KSAIC0701230 | ESH5X36M12A* | *80MS(N,L)0702116A* | Split System | 23600 | 15.2 | 8.5 | 1.94 | R-454B | 650
218485787 | KEEPRITE | D5CUHAH24AAK+KSAIC0701230 | ESH5X30M12A* | *80MS(N,L)1102120A* | Split System | 23600 | 15.2 | 8.5 | 1.94 | R-454B | 650
218485922 | KEEPRITE | D5CUHAH24AAK+KSAIC0701230 | ESH5X30M12A* | *96MSN1002122A* | Split System | 23600 | 15.2 | 8.5 | 1.94 | R-454B | 650
218485773 | KEEPRITE | D5CUHAH24AAK+KSAIC0701230 | ESH5X30M12A* | *80MS(N,L)0902120A* | Split System | 23600 | 15.2 | 8.5 | 1.94 | R-454B | 650
218485435 | TEMPSTAR | D5CUHAH24AAK+KSAIC0701230 | EA*5X37M21A* | *96MSN0401712A* | Split System | 23600 | 15.2 | 8.5 | 1.94 | R-454B | 650
218484852 | TEMPSTAR | D5CUHAH24AAK+KSAIC0701230 | EA*5X25M17A* | *92MSN0401712A* | Split System | 23600 | 15.2 | 8.5 | 1.94 | R-454B | 650
218485257 | TEMPSTAR | D5CUHAH24AAK+KSAIC0701230 | EA*5X37M17A* | *92MSN0401412A* | Split System | 23600 | 15.2 | 8.5 | 1.94 | R-454B | 650
218486105 | TEMPSTAR | D5CUHAH24AAK+KSAIC0701230 | ESH5X36M12A* | *96MSN0261410A* | Split System | 23600 | 15.2 | 8.5 | 1.94 | R-454B | 650
218485944 | TEMPSTAR | D5CUHAH24AAK+KSAIC0701230 | ESH5X36M12A* | *80MS(N,L)0451412A* | Split System | 23600 | 15.2 | 8.5 | 1.94 | R-454B | 650
218485979 | TEMPSTAR | D5CUHAH24AAK+KSAIC0701230 | ESH5X36M12A* | *80MS(N,L)0702116A* | Split System | 23600 | 15.2 | 8.5 | 1.94 | R-454B | 650
218486142 | TEMPSTAR | D5CUHAH24AAK+KSAIC0701230 | ESH5X36M12A* | *96MSN0801716A* | Split System | 23600 | 15.2 | 8.5 | 1.94 | R-454B | 650
218485788 | TEMPSTAR | D5CUHAH24AAK+KSAIC0701230 | ESH5X30M12A* | *80MS(N,L)1102120A* | Split System | 23600 | 15.2 | 8.5 | 1.94 | R-454B | 650
218485923 | TEMPSTAR | D5CUHAH24AAK+KSAIC0701230 | ESH5X30M12A* | *96MSN1002122A* | Split System | 23600 | 15.2 | 8.5 | 1.94 | R-454B | 650
218485802 | TEMPSTAR | D5CUHAH24AAK+KSAIC0701230 | ESH5X30M12A* | *80MS(N,L)1352420A* | Split System | 23600 | 15.2 | 8.5 | 1.94 | R-454B | 650
218485774 | TEMPSTAR | D5CUHAH24AAK+KSAIC0701230 | ESH5X30M12A* | *80MS(N,L)0902120A* | Split System | 23600 | 15.2 | 8.5 | 1.94 | R-454B | 650
218485387 | AIRQUEST | D5CUHAH24AAK+KSAIC0701230 | EA*5X37M21A* | *92MSN0401712A* | Split System | 23800 | 15.2 | 8.5 | 1.94 | R-454B | 650
218485988 | AIRQUEST | D5CUHAH24AAK+KSAIC0701230 | ESH5X36M12A* | *80MS(N,L)0902116A* | Split System | 23800 | 15.2 | 8.5 | 1.94 | R-454B | 650
218485388 | ARCOAIRE | D5CUHAH24AAK+KSAIC0701230 | EA*5X37M21A* | *92MSN0401712A* | Split System | 23800 | 15.2 | 8.5 | 1.94 | R-454B | 650
218485989 | ARCOAIRE | D5CUHAH24AAK+KSAIC0701230 | ESH5X36M12A* | *80MS(N,L)0902116A* | Split System | 23800 | 15.2 | 8.5 | 1.94 | R-454B | 650
218486052 | ARCOAIRE | D5CUHAH24AAK+KSAIC0701230 | ESH5X36M12A* | *92MSN0601412A* | Split System | 23800 | 15.2 | 8.5 | 1.94 | R-454B | 650
218485990 | COMFORTMAKER | D5CUHAH24AAK+KSAIC0701230 | ESH5X36M12A* | *80MS(N,L)0902116A* | Split System | 23800 | 15.2 | 8.5 | 1.94 | R-454B | 650
218486053 | COMFORTMAKER | D5CUHAH24AAK+KSAIC0701230 | ESH5X36M12A* | *92MSN0601412A* | Split System | 23800 | 15.2 | 8.5 | 1.94 | R-454B | 650
218485390 | DAY & NIGHT | D5CUHAH24AAK+KSAIC0701230 | EA*5X37M21A* | *92MSN0401712A* | Split System | 23800 | 15.2 | 8.5 | 1.94 | R-454B | 650
218486054 | DAY & NIGHT | D5CUHAH24AAK+KSAIC0701230 | ESH5X36M12A* | *92MSN0601412A* | Split System | 23800 | 15.2 | 8.5 | 1.94 | R-454B | 650
218485386 | HEIL | D5CUHAH24AAK+KSAIC0701230 | EA*5X37M21A* | *92MSN0401712A* | Split System | 23800 | 15.2 | 8.5 | 1.94 | R-454B | 650
218485987 | HEIL | D5CUHAH24AAK+KSAIC0701230 | ESH5X36M12A* | *80MS(N,L)0902116A* | Split System | 23800 | 15.2 | 8.5 | 1.94 | R-454B | 650
218486050 | HEIL | D5CUHAH24AAK+KSAIC0701230 | ESH5X36M12A* | *92MSN0601412A* | Split System | 23800 | 15.2 | 8.5 | 1.94 | R-454B | 650
218485391 | KEEPRITE | D5CUHAH24AAK+KSAIC0701230 | EA*5X37M21A* | *92MSN0401712A* | Split System | 23800 | 15.2 | 8.5 | 1.94 | R-454B | 650
218485992 | KEEPRITE | D5CUHAH24AAK+KSAIC0701230 | ESH5X36M12A* | *80MS(N,L)0902116A* | Split System | 23800 | 15.2 | 8.5 | 1.94 | R-454B | 650
218486055 | KEEPRITE | D5CUHAH24AAK+KSAIC0701230 | ESH5X36M12A* | *92MSN0601412A* | Split System | 23800 | 15.2 | 8.5 | 1.94 | R-454B | 650
218485392 | TEMPSTAR | D5CUHAH24AAK+KSAIC0701230 | EA*5X37M21A* | *92MSN0401712A* | Split System | 23800 | 15.2 | 8.5 | 1.94 | R-454B | 650
218485993 | TEMPSTAR | D5CUHAH24AAK+KSAIC0701230 | ESH5X36M12A* | *80MS(N,L)0902116A* | Split System | 23800 | 15.2 | 8.5 | 1.94 | R-454B | 650
218486056 | TEMPSTAR | D5CUHAH24AAK+KSAIC0701230 | ESH5X36M12A* | *92MSN0601412A* | Split System | 23800 | 15.2 | 8.5 | 1.94 | R-454B | 650
218486086 | AIRQUEST | D5CUHAH24AAK+KSAIC0701230 | ESH5X36M12A* | *92MSN1002122A* | Split System | 24200 | 15.2 | 8.5 | 1.94 | R-454B | 650
218486087 | ARCOAIRE | D5CUHAH24AAK+KSAIC0701230 | ESH5X36M12A* | *92MSN1002122A* | Split System | 24200 | 15.2 | 8.5 | 1.94 | R-454B | 650
218486088 | COMFORTMAKER | D5CUHAH24AAK+KSAIC0701230 | ESH5X36M12A* | *92MSN1002122A* | Split System | 24200 | 15.2 | 8.5 | 1.94 | R-454B | 650
218486090 | KEEPRITE | D5CUHAH24AAK+KSAIC0701230 | ESH5X36M12A* | *92MSN1002122A* | Split System | 24200 | 15.2 | 8.5 | 1.94 | R-454B | 650
218486091 | TEMPSTAR | D5CUHAH24AAK+KSAIC0701230 | ESH5X36M12A* | *92MSN1002122A* | Split System | 24200 | 15.2 | 8.5 | 1.94 | R-454B | 650
218484119 | AIRQUEST | D5CUHAH18AAK+KSAIC0701230 | EA*5X24M17A* | *80MS(N,L)0701712A* | Split System | 17500 | 15.2 | 8.5 | 1.95 | R-454B | 650
218484120 | ARCOAIRE | D5CUHAH18AAK+KSAIC0701230 | EA*5X24M17A* | *80MS(N,L)0701712A* | Split System | 17500 | 15.2 | 8.5 | 1.95 | R-454B | 650
218484121 | COMFORTMAKER | D5CUHAH18AAK+KSAIC0701230 | EA*5X24M17A* | *80MS(N,L)0701712A* | Split System | 17500 | 15.2 | 8.5 | 1.95 | R-454B | 650
218484122 | DAY & NIGHT | D5CUHAH18AAK+KSAIC0701230 | EA*5X24M17A* | *80MS(N,L)0701712A* | Split System | 17500 | 15.2 | 8.5 | 1.95 | R-454B | 650
218484118 | HEIL | D5CUHAH18AAK+KSAIC0701230 | EA*5X24M17A* | *80MS(N,L)0701712A* | Split System | 17500 | 15.2 | 8.5 | 1.95 | R-454B | 650
218484123 | KEEPRITE | D5CUHAH18AAK+KSAIC0701230 | EA*5X24M17A* | *80MS(N,L)0701712A* | Split System | 17500 | 15.2 | 8.5 | 1.95 | R-454B | 650
218484124 | TEMPSTAR | D5CUHAH18AAK+KSAIC0701230 | EA*5X24M17A* | *80MS(N,L)0701712A* | Split System | 17500 | 15.2 | 8.5 | 1.95 | R-454B | 650
218484100 | COMFORTMAKER | D5CUHAH18AAK+KSAIC0701230 | EA*5X24M17A* | *80MS(N,L)0451412A* | Split System | 17600 | 15.2 | 8.5 | 1.95 | R-454B | 650
218484097 | HEIL | D5CUHAH18AAK+KSAIC0701230 | EA*5X24M17A* | *80MS(N,L)0451412A* | Split System | 17600 | 15.2 | 8.5 | 1.95 | R-454B | 650
218484102 | KEEPRITE | D5CUHAH18AAK+KSAIC0701230 | EA*5X24M17A* | *80MS(N,L)0451412A* | Split System | 17600 | 15.2 | 8.5 | 1.95 | R-454B | 650
218484103 | TEMPSTAR | D5CUHAH18AAK+KSAIC0701230 | EA*5X24M17A* | *80MS(N,L)0451412A* | Split System | 17600 | 15.2 | 8.5 | 1.95 | R-454B | 650
218484316 | AIRQUEST | D5CUHAH18AAK+KSAIC0701230 | EA*5X24M14A* | *80MS(N,L)0701412A* | Split System | 17700 | 15.2 | 8.5 | 1.95 | R-454B | 650
218484317 | ARCOAIRE | D5CUHAH18AAK+KSAIC0701230 | EA*5X24M14A* | *80MS(N,L)0701412A* | Split System | 17700 | 15.2 | 8.5 | 1.95 | R-454B | 650
218484113 | ARCOAIRE | D5CUHAH18AAK+KSAIC0701230 | EA*5X24M17A* | *80MS(N,L)0701412A* | Split System | 17700 | 15.2 | 8.5 | 1.95 | R-454B | 650
218484114 | COMFORTMAKER | D5CUHAH18AAK+KSAIC0701230 | EA*5X24M17A* | *80MS(N,L)0701412A* | Split System | 17700 | 15.2 | 8.5 | 1.95 | R-454B | 650
218484319 | DAY & NIGHT | D5CUHAH18AAK+KSAIC0701230 | EA*5X24M14A* | *80MS(N,L)0701412A* | Split System | 17700 | 15.2 | 8.5 | 1.95 | R-454B | 650
218484115 | DAY & NIGHT | D5CUHAH18AAK+KSAIC0701230 | EA*5X24M17A* | *80MS(N,L)0701412A* | Split System | 17700 | 15.2 | 8.5 | 1.95 | R-454B | 650
218484111 | HEIL | D5CUHAH18AAK+KSAIC0701230 | EA*5X24M17A* | *80MS(N,L)0701412A* | Split System | 17700 | 15.2 | 8.5 | 1.95 | R-454B | 650
218484315 | HEIL | D5CUHAH18AAK+KSAIC0701230 | EA*5X24M14A* | *80MS(N,L)0701412A* | Split System | 17700 | 15.2 | 8.5 | 1.95 | R-454B | 650
218484320 | KEEPRITE | D5CUHAH18AAK+KSAIC0701230 | EA*5X24M14A* | *80MS(N,L)0701412A* | Split System | 17700 | 15.2 | 8.5 | 1.95 | R-454B | 650
218484117 | TEMPSTAR | D5CUHAH18AAK+KSAIC0701230 | EA*5X24M17A* | *80MS(N,L)0701412A* | Split System | 17700 | 15.2 | 8.5 | 1.95 | R-454B | 650
218484321 | TEMPSTAR | D5CUHAH18AAK+KSAIC0701230 | EA*5X24M14A* | *80MS(N,L)0701412A* | Split System | 17700 | 15.2 | 8.5 | 1.95 | R-454B | 650
218484203 | AIRQUEST | D5CUHAH18AAK+KSAIC0701230 | EA*5X24M17A* | *92MSN0801716A* | Split System | 17800 | 15.2 | 8.5 | 1.95 | R-454B | 650
218484204 | ARCOAIRE | D5CUHAH18AAK+KSAIC0701230 | EA*5X24M17A* | *92MSN0801716A* | Split System | 17800 | 15.2 | 8.5 | 1.95 | R-454B | 650
218484207 | KEEPRITE | D5CUHAH18AAK+KSAIC0701230 | EA*5X24M17A* | *92MSN0801716A* | Split System | 17800 | 15.2 | 8.5 | 1.95 | R-454B | 650
218484208 | TEMPSTAR | D5CUHAH18AAK+KSAIC0701230 | EA*5X24M17A* | *92MSN0801716A* | Split System | 17800 | 15.2 | 8.5 | 1.95 | R-454B | 650
218484421 | AIRQUEST | D5CUHAH18AAK+KSAIC0701230 | EA*5X19M17A* | *80MS(N,L)0901714A* | Split System | 18100 | 15.2 | 8.5 | 1.95 | R-454B | 650
218484423 | COMFORTMAKER | D5CUHAH18AAK+KSAIC0701230 | EA*5X19M17A* | *80MS(N,L)0901714A* | Split System | 18100 | 15.2 | 8.5 | 1.95 | R-454B | 650
218484424 | DAY & NIGHT | D5CUHAH18AAK+KSAIC0701230 | EA*5X19M17A* | *80MS(N,L)0901714A* | Split System | 18100 | 15.2 | 8.5 | 1.95 | R-454B | 650
218484420 | HEIL | D5CUHAH18AAK+KSAIC0701230 | EA*5X19M17A* | *80MS(N,L)0901714A* | Split System | 18100 | 15.2 | 8.5 | 1.95 | R-454B | 650
218484425 | KEEPRITE | D5CUHAH18AAK+KSAIC0701230 | EA*5X19M17A* | *80MS(N,L)0901714A* | Split System | 18100 | 15.2 | 8.5 | 1.95 | R-454B | 650
218484426 | TEMPSTAR | D5CUHAH18AAK+KSAIC0701230 | EA*5X19M17A* | *80MS(N,L)0901714A* | Split System | 18100 | 15.2 | 8.5 | 1.95 | R-454B | 650
218484484 | AIRQUEST | D5CUHAH18AAK+KSAIC0701230 | EA*5X19M17A* | *92MSN0601714A* | Split System | 18200 | 15.2 | 8.5 | 1.95 | R-454B | 650
218484485 | ARCOAIRE | D5CUHAH18AAK+KSAIC0701230 | EA*5X19M17A* | *92MSN0601714A* | Split System | 18200 | 15.2 | 8.5 | 1.95 | R-454B | 650
218484486 | COMFORTMAKER | D5CUHAH18AAK+KSAIC0701230 | EA*5X19M17A* | *92MSN0601714A* | Split System | 18200 | 15.2 | 8.5 | 1.95 | R-454B | 650
218484487 | DAY & NIGHT | D5CUHAH18AAK+KSAIC0701230 | EA*5X19M17A* | *92MSN0601714A* | Split System | 18200 | 15.2 | 8.5 | 1.95 | R-454B | 650
218484483 | HEIL | D5CUHAH18AAK+KSAIC0701230 | EA*5X19M17A* | *92MSN0601714A* | Split System | 18200 | 15.2 | 8.5 | 1.95 | R-454B | 650
218484488 | KEEPRITE | D5CUHAH18AAK+KSAIC0701230 | EA*5X19M17A* | *92MSN0601714A* | Split System | 18200 | 15.2 | 8.5 | 1.95 | R-454B | 650
218484489 | TEMPSTAR | D5CUHAH18AAK+KSAIC0701230 | EA*5X19M17A* | *92MSN0601714A* | Split System | 18200 | 15.2 | 8.5 | 1.95 | R-454B | 650
218484537 | COMFORTMAKER | D5CUHAH18AAK+KSAIC0701230 | EA*5X19M17A* | *96MSN0801716A* | Split System | 18300 | 15.2 | 8.5 | 1.95 | R-454B | 650
218484538 | DAY & NIGHT | D5CUHAH18AAK+KSAIC0701230 | EA*5X19M17A* | *96MSN0801716A* | Split System | 18300 | 15.2 | 8.5 | 1.95 | R-454B | 650
218486093 | AIRQUEST | D5CUHAH24AAK+KSAIC0701230 | ESH5X36M12A* | *92MSN1202420A* | Split System | 23800 | 15.2 | 8.5 | 1.96 | R-454B | 650
218484841 | ARCOAIRE | D5CUHAH24AAK+KSAIC0701230 | EA*5X25M17A* | *92MSN0401412A* | Split System | 23800 | 15.2 | 8.5 | 1.96 | R-454B | 650
218486153 | ARCOAIRE | D5CUHAH24AAK+KSAIC0701230 | ESH5X36M12A* | *96MSN1002120A* | Split System | 23800 | 15.2 | 8.5 | 1.96 | R-454B | 650
218486094 | ARCOAIRE | D5CUHAH24AAK+KSAIC0701230 | ESH5X36M12A* | *92MSN1202420A* | Split System | 23800 | 15.2 | 8.5 | 1.96 | R-454B | 650
218484842 | COMFORTMAKER | D5CUHAH24AAK+KSAIC0701230 | EA*5X25M17A* | *92MSN0401412A* | Split System | 23800 | 15.2 | 8.5 | 1.96 | R-454B | 650
218486095 | COMFORTMAKER | D5CUHAH24AAK+KSAIC0701230 | ESH5X36M12A* | *92MSN1202420A* | Split System | 23800 | 15.2 | 8.5 | 1.96 | R-454B | 650
218484843 | DAY & NIGHT | D5CUHAH24AAK+KSAIC0701230 | EA*5X25M17A* | *92MSN0401412A* | Split System | 23800 | 15.2 | 8.5 | 1.96 | R-454B | 650
218486155 | DAY & NIGHT | D5CUHAH24AAK+KSAIC0701230 | ESH5X36M12A* | *96MSN1002120A* | Split System | 23800 | 15.2 | 8.5 | 1.96 | R-454B | 650
218486096 | DAY & NIGHT | D5CUHAH24AAK+KSAIC0701230 | ESH5X36M12A* | *92MSN1202420A* | Split System | 23800 | 15.2 | 8.5 | 1.96 | R-454B | 650
218484839 | HEIL | D5CUHAH24AAK+KSAIC0701230 | EA*5X25M17A* | *92MSN0401412A* | Split System | 23800 | 15.2 | 8.5 | 1.96 | R-454B | 650
218486151 | HEIL | D5CUHAH24AAK+KSAIC0701230 | ESH5X36M12A* | *96MSN1002120A* | Split System | 23800 | 15.2 | 8.5 | 1.96 | R-454B | 650
218484844 | KEEPRITE | D5CUHAH24AAK+KSAIC0701230 | EA*5X25M17A* | *92MSN0401412A* | Split System | 23800 | 15.2 | 8.5 | 1.96 | R-454B | 650
218486156 | KEEPRITE | D5CUHAH24AAK+KSAIC0701230 | ESH5X36M12A* | *96MSN1002120A* | Split System | 23800 | 15.2 | 8.5 | 1.96 | R-454B | 650
218486097 | KEEPRITE | D5CUHAH24AAK+KSAIC0701230 | ESH5X36M12A* | *92MSN1202420A* | Split System | 23800 | 15.2 | 8.5 | 1.96 | R-454B | 650
218484845 | TEMPSTAR | D5CUHAH24AAK+KSAIC0701230 | EA*5X25M17A* | *92MSN0401412A* | Split System | 23800 | 15.2 | 8.5 | 1.96 | R-454B | 650
218486157 | TEMPSTAR | D5CUHAH24AAK+KSAIC0701230 | ESH5X36M12A* | *96MSN1002120A* | Split System | 23800 | 15.2 | 8.5 | 1.96 | R-454B | 650
218486098 | TEMPSTAR | D5CUHAH24AAK+KSAIC0701230 | ESH5X36M12A* | *92MSN1202420A* | Split System | 23800 | 15.2 | 8.5 | 1.96 | R-454B | 650
217618158 | Capella | CCB1-H30A-O | CACB1-H36A1724-I | C60-2-V | Split System | 29000 | 15.5 | 8.5 | 1.75 | R-454B | 650
217618128 | INNOVAIR | SHV30H2BA | MAC36H1724B | C60-2-V | Split System | 29000 | 15.5 | 8.5 | 1.75 | R-454B | 650
217615694 | MDV | MOD30-30HFN10-M3X | MVBM-36B24T4N10 | C60-2-V | Split System | 29000 | 15.5 | 8.5 | 1.75 | R-454B | 650
217618172 | Stelpro | SDB1-H30A-O | SACB1-H36A1724-I | C60-2-V | Split System | 29000 | 15.5 | 8.5 | 1.75 | R-454B | 650
218479378 | BRYANT HEATING AND COOLING SYSTEMS | 37MUHAQ36AA3+KSAIC0701230 | F55AA*C48L* |  | Split System | 38000 | 15.5 | 8.5 | 1.86 | R-454B | 650
218486866 | AIRQUEST | D5CUHAH24AAK+KSAIC0701230 | EA*5X30M17A* | OLV098A12* | Split System | 22800 | 15.5 | 8.5 | 1.9 | R-454B | 650
218486867 | ARCOAIRE | D5CUHAH24AAK+KSAIC0701230 | EA*5X30M17A* | OLV098A12* | Split System | 22800 | 15.5 | 8.5 | 1.9 | R-454B | 650
218486868 | COMFORTMAKER | D5CUHAH24AAK+KSAIC0701230 | EA*5X30M17A* | OLV098A12* | Split System | 22800 | 15.5 | 8.5 | 1.9 | R-454B | 650
218486869 | DAY & NIGHT | D5CUHAH24AAK+KSAIC0701230 | EA*5X30M17A* | OLV098A12* | Split System | 22800 | 15.5 | 8.5 | 1.9 | R-454B | 650
218486865 | HEIL | D5CUHAH24AAK+KSAIC0701230 | EA*5X30M17A* | OLV098A12* | Split System | 22800 | 15.5 | 8.5 | 1.9 | R-454B | 650
218486870 | KEEPRITE | D5CUHAH24AAK+KSAIC0701230 | EA*5X30M17A* | OLV098A12* | Split System | 22800 | 15.5 | 8.5 | 1.9 | R-454B | 650
218486871 | TEMPSTAR | D5CUHAH24AAK+KSAIC0701230 | EA*5X30M17A* | OLV098A12* | Split System | 22800 | 15.5 | 8.5 | 1.9 | R-454B | 650
218486873 | AIRQUEST | D5CUHAH24AAK+KSAIC0701230 | EA*5X30M17A* | OMV098J12* | Split System | 23000 | 15.5 | 8.5 | 1.9 | R-454B | 650
218486874 | ARCOAIRE | D5CUHAH24AAK+KSAIC0701230 | EA*5X30M17A* | OMV098J12* | Split System | 23000 | 15.5 | 8.5 | 1.9 | R-454B | 650
218486875 | COMFORTMAKER | D5CUHAH24AAK+KSAIC0701230 | EA*5X30M17A* | OMV098J12* | Split System | 23000 | 15.5 | 8.5 | 1.9 | R-454B | 650
218486876 | DAY & NIGHT | D5CUHAH24AAK+KSAIC0701230 | EA*5X30M17A* | OMV098J12* | Split System | 23000 | 15.5 | 8.5 | 1.9 | R-454B | 650
218486877 | KEEPRITE | D5CUHAH24AAK+KSAIC0701230 | EA*5X30M17A* | OMV098J12* | Split System | 23000 | 15.5 | 8.5 | 1.9 | R-454B | 650
218486878 | TEMPSTAR | D5CUHAH24AAK+KSAIC0701230 | EA*5X30M17A* | OMV098J12* | Split System | 23000 | 15.5 | 8.5 | 1.9 | R-454B | 650
218484491 | AIRQUEST | D5CUHAH18AAK+KSAIC0701230 | EA*5X19M17A* | *92MSN0801716A* | Split System | 18400 | 15.5 | 8.5 | 1.92 | R-454B | 650
218484492 | ARCOAIRE | D5CUHAH18AAK+KSAIC0701230 | EA*5X19M17A* | *92MSN0801716A* | Split System | 18400 | 15.5 | 8.5 | 1.92 | R-454B | 650
218484493 | COMFORTMAKER | D5CUHAH18AAK+KSAIC0701230 | EA*5X19M17A* | *92MSN0801716A* | Split System | 18400 | 15.5 | 8.5 | 1.92 | R-454B | 650
218484494 | DAY & NIGHT | D5CUHAH18AAK+KSAIC0701230 | EA*5X19M17A* | *92MSN0801716A* | Split System | 18400 | 15.5 | 8.5 | 1.92 | R-454B | 650
218484490 | HEIL | D5CUHAH18AAK+KSAIC0701230 | EA*5X19M17A* | *92MSN0801716A* | Split System | 18400 | 15.5 | 8.5 | 1.92 | R-454B | 650
218484496 | TEMPSTAR | D5CUHAH18AAK+KSAIC0701230 | EA*5X19M17A* | *92MSN0801716A* | Split System | 18400 | 15.5 | 8.5 | 1.92 | R-454B | 650
218484656 | AIRQUEST | D5CUHAH24AAK+KSAIC0701230 | EA*5X24M14A* | *96MSN0261410A* | Split System | 22800 | 15.5 | 8.5 | 1.92 | R-454B | 650
218484754 | AIRQUEST | D5CUHAH24AAK+KSAIC0701230 | EA*5X24M17A* | *96MSN0261410A* | Split System | 22800 | 15.5 | 8.5 | 1.92 | R-454B | 650
218484657 | ARCOAIRE | D5CUHAH24AAK+KSAIC0701230 | EA*5X24M14A* | *96MSN0261410A* | Split System | 22800 | 15.5 | 8.5 | 1.92 | R-454B | 650
218484755 | ARCOAIRE | D5CUHAH24AAK+KSAIC0701230 | EA*5X24M17A* | *96MSN0261410A* | Split System | 22800 | 15.5 | 8.5 | 1.92 | R-454B | 650
218484658 | COMFORTMAKER | D5CUHAH24AAK+KSAIC0701230 | EA*5X24M14A* | *96MSN0261410A* | Split System | 22800 | 15.5 | 8.5 | 1.92 | R-454B | 650
218484756 | COMFORTMAKER | D5CUHAH24AAK+KSAIC0701230 | EA*5X24M17A* | *96MSN0261410A* | Split System | 22800 | 15.5 | 8.5 | 1.92 | R-454B | 650
218484659 | DAY & NIGHT | D5CUHAH24AAK+KSAIC0701230 | EA*5X24M14A* | *96MSN0261410A* | Split System | 22800 | 15.5 | 8.5 | 1.92 | R-454B | 650
218484757 | DAY & NIGHT | D5CUHAH24AAK+KSAIC0701230 | EA*5X24M17A* | *96MSN0261410A* | Split System | 22800 | 15.5 | 8.5 | 1.92 | R-454B | 650
218484753 | HEIL | D5CUHAH24AAK+KSAIC0701230 | EA*5X24M17A* | *96MSN0261410A* | Split System | 22800 | 15.5 | 8.5 | 1.92 | R-454B | 650
218484660 | KEEPRITE | D5CUHAH24AAK+KSAIC0701230 | EA*5X24M14A* | *96MSN0261410A* | Split System | 22800 | 15.5 | 8.5 | 1.92 | R-454B | 650
218484758 | KEEPRITE | D5CUHAH24AAK+KSAIC0701230 | EA*5X24M17A* | *96MSN0261410A* | Split System | 22800 | 15.5 | 8.5 | 1.92 | R-454B | 650
218484661 | TEMPSTAR | D5CUHAH24AAK+KSAIC0701230 | EA*5X24M14A* | *96MSN0261410A* | Split System | 22800 | 15.5 | 8.5 | 1.92 | R-454B | 650
218484759 | TEMPSTAR | D5CUHAH24AAK+KSAIC0701230 | EA*5X24M17A* | *96MSN0261410A* | Split System | 22800 | 15.5 | 8.5 | 1.92 | R-454B | 650
218484947 | AIRQUEST | D5CUHAH24AAK+KSAIC0701230 | EA*5X30M14A* | *96MSN0261410A* | Split System | 23000 | 15.5 | 8.5 | 1.92 | R-454B | 650
218484783 | AIRQUEST | D5CUHAH24AAK+KSAIC0701230 | EA*5X24M17A* | *96MSN0601716A* | Split System | 23000 | 15.5 | 8.5 | 1.92 | R-454B | 650
218484948 | ARCOAIRE | D5CUHAH24AAK+KSAIC0701230 | EA*5X30M14A* | *96MSN0261410A* | Split System | 23000 | 15.5 | 8.5 | 1.92 | R-454B | 650
218484785 | ARCOAIRE | D5CUHAH24AAK+KSAIC0701230 | EA*5X24M17A* | *96MSN0601716A* | Split System | 23000 | 15.5 | 8.5 | 1.92 | R-454B | 650
218484949 | COMFORTMAKER | D5CUHAH24AAK+KSAIC0701230 | EA*5X30M14A* | *96MSN0261410A* | Split System | 23000 | 15.5 | 8.5 | 1.92 | R-454B | 650
218484950 | DAY & NIGHT | D5CUHAH24AAK+KSAIC0701230 | EA*5X30M14A* | *96MSN0261410A* | Split System | 23000 | 15.5 | 8.5 | 1.92 | R-454B | 650
218484787 | DAY & NIGHT | D5CUHAH24AAK+KSAIC0701230 | EA*5X24M17A* | *96MSN0601716A* | Split System | 23000 | 15.5 | 8.5 | 1.92 | R-454B | 650
218484946 | HEIL | D5CUHAH24AAK+KSAIC0701230 | EA*5X30M14A* | *96MSN0261410A* | Split System | 23000 | 15.5 | 8.5 | 1.92 | R-454B | 650
218484782 | HEIL | D5CUHAH24AAK+KSAIC0701230 | EA*5X24M17A* | *96MSN0601716A* | Split System | 23000 | 15.5 | 8.5 | 1.92 | R-454B | 650
218484951 | KEEPRITE | D5CUHAH24AAK+KSAIC0701230 | EA*5X30M14A* | *96MSN0261410A* | Split System | 23000 | 15.5 | 8.5 | 1.92 | R-454B | 650
218484788 | KEEPRITE | D5CUHAH24AAK+KSAIC0701230 | EA*5X24M17A* | *96MSN0601716A* | Split System | 23000 | 15.5 | 8.5 | 1.92 | R-454B | 650
218484952 | TEMPSTAR | D5CUHAH24AAK+KSAIC0701230 | EA*5X30M14A* | *96MSN0261410A* | Split System | 23000 | 15.5 | 8.5 | 1.92 | R-454B | 650
218484789 | TEMPSTAR | D5CUHAH24AAK+KSAIC0701230 | EA*5X24M17A* | *96MSN0601716A* | Split System | 23000 | 15.5 | 8.5 | 1.92 | R-454B | 650
218485911 | AIRQUEST | D5CUHAH24AAK+KSAIC0701230 | ESH5X30M12A* | *96MSN1002120A* | Split System | 23400 | 15.5 | 8.5 | 1.92 | R-454B | 650
218485912 | ARCOAIRE | D5CUHAH24AAK+KSAIC0701230 | ESH5X30M12A* | *96MSN1002120A* | Split System | 23400 | 15.5 | 8.5 | 1.92 | R-454B | 650
218485913 | COMFORTMAKER | D5CUHAH24AAK+KSAIC0701230 | ESH5X30M12A* | *96MSN1002120A* | Split System | 23400 | 15.5 | 8.5 | 1.92 | R-454B | 650
218485914 | DAY & NIGHT | D5CUHAH24AAK+KSAIC0701230 | ESH5X30M12A* | *96MSN1002120A* | Split System | 23400 | 15.5 | 8.5 | 1.92 | R-454B | 650
218485910 | HEIL | D5CUHAH24AAK+KSAIC0701230 | ESH5X30M12A* | *96MSN1002120A* | Split System | 23400 | 15.5 | 8.5 | 1.92 | R-454B | 650
218485915 | KEEPRITE | D5CUHAH24AAK+KSAIC0701230 | ESH5X30M12A* | *96MSN1002120A* | Split System | 23400 | 15.5 | 8.5 | 1.92 | R-454B | 650
218485916 | TEMPSTAR | D5CUHAH24AAK+KSAIC0701230 | ESH5X30M12A* | *96MSN1002120A* | Split System | 23400 | 15.5 | 8.5 | 1.92 | R-454B | 650
218486642 | AIRQUEST | D5CUHAH24AAK+KSAIC0701230 | EA*5X25M17A* | OLV098A12* | Split System | 23600 | 15.5 | 8.5 | 1.92 | R-454B | 650
218486643 | ARCOAIRE | D5CUHAH24AAK+KSAIC0701230 | EA*5X25M17A* | OLV098A12* | Split System | 23600 | 15.5 | 8.5 | 1.92 | R-454B | 650
218486644 | COMFORTMAKER | D5CUHAH24AAK+KSAIC0701230 | EA*5X25M17A* | OLV098A12* | Split System | 23600 | 15.5 | 8.5 | 1.92 | R-454B | 650
218486645 | DAY & NIGHT | D5CUHAH24AAK+KSAIC0701230 | EA*5X25M17A* | OLV098A12* | Split System | 23600 | 15.5 | 8.5 | 1.92 | R-454B | 650
218486641 | HEIL | D5CUHAH24AAK+KSAIC0701230 | EA*5X25M17A* | OLV098A12* | Split System | 23600 | 15.5 | 8.5 | 1.92 | R-454B | 650
218486646 | KEEPRITE | D5CUHAH24AAK+KSAIC0701230 | EA*5X25M17A* | OLV098A12* | Split System | 23600 | 15.5 | 8.5 | 1.92 | R-454B | 650
218486647 | TEMPSTAR | D5CUHAH24AAK+KSAIC0701230 | EA*5X25M17A* | OLV098A12* | Split System | 23600 | 15.5 | 8.5 | 1.92 | R-454B | 650
218484414 | AIRQUEST | D5CUHAH18AAK+KSAIC0701230 | EA*5X19M17A* | *80MS(N,L)0701716A* | Split System | 18000 | 15.5 | 8.5 | 1.94 | R-454B | 650
218484415 | ARCOAIRE | D5CUHAH18AAK+KSAIC0701230 | EA*5X19M17A* | *80MS(N,L)0701716A* | Split System | 18000 | 15.5 | 8.5 | 1.94 | R-454B | 650
218484413 | HEIL | D5CUHAH18AAK+KSAIC0701230 | EA*5X19M17A* | *80MS(N,L)0701716A* | Split System | 18000 | 15.5 | 8.5 | 1.94 | R-454B | 650
218484418 | KEEPRITE | D5CUHAH18AAK+KSAIC0701230 | EA*5X19M17A* | *80MS(N,L)0701716A* | Split System | 18000 | 15.5 | 8.5 | 1.94 | R-454B | 650
218484419 | TEMPSTAR | D5CUHAH18AAK+KSAIC0701230 | EA*5X19M17A* | *80MS(N,L)0701716A* | Split System | 18000 | 15.5 | 8.5 | 1.94 | R-454B | 650
218484400 | AIRQUEST | D5CUHAH18AAK+KSAIC0701230 | EA*5X19M17A* | *80MS(N,L)0451412A* | Split System | 18100 | 15.5 | 8.5 | 1.94 | R-454B | 650
218484402 | COMFORTMAKER | D5CUHAH18AAK+KSAIC0701230 | EA*5X19M17A* | *80MS(N,L)0451412A* | Split System | 18100 | 15.5 | 8.5 | 1.94 | R-454B | 650
218484403 | DAY & NIGHT | D5CUHAH18AAK+KSAIC0701230 | EA*5X19M17A* | *80MS(N,L)0451412A* | Split System | 18100 | 15.5 | 8.5 | 1.94 | R-454B | 650
218484399 | HEIL | D5CUHAH18AAK+KSAIC0701230 | EA*5X19M17A* | *80MS(N,L)0451412A* | Split System | 18100 | 15.5 | 8.5 | 1.94 | R-454B | 650
218484405 | TEMPSTAR | D5CUHAH18AAK+KSAIC0701230 | EA*5X19M17A* | *80MS(N,L)0451412A* | Split System | 18100 | 15.5 | 8.5 | 1.94 | R-454B | 650
218484407 | AIRQUEST | D5CUHAH18AAK+KSAIC0701230 | EA*5X19M17A* | *80MS(N,L)0701412A* | Split System | 18300 | 15.5 | 8.5 | 1.94 | R-454B | 650
218484408 | ARCOAIRE | D5CUHAH18AAK+KSAIC0701230 | EA*5X19M17A* | *80MS(N,L)0701412A* | Split System | 18300 | 15.5 | 8.5 | 1.94 | R-454B | 650
218484409 | COMFORTMAKER | D5CUHAH18AAK+KSAIC0701230 | EA*5X19M17A* | *80MS(N,L)0701412A* | Split System | 18300 | 15.5 | 8.5 | 1.94 | R-454B | 650
218484410 | DAY & NIGHT | D5CUHAH18AAK+KSAIC0701230 | EA*5X19M17A* | *80MS(N,L)0701412A* | Split System | 18300 | 15.5 | 8.5 | 1.94 | R-454B | 650
218484406 | HEIL | D5CUHAH18AAK+KSAIC0701230 | EA*5X19M17A* | *80MS(N,L)0701412A* | Split System | 18300 | 15.5 | 8.5 | 1.94 | R-454B | 650
218484411 | KEEPRITE | D5CUHAH18AAK+KSAIC0701230 | EA*5X19M17A* | *80MS(N,L)0701412A* | Split System | 18300 | 15.5 | 8.5 | 1.94 | R-454B | 650
218484412 | TEMPSTAR | D5CUHAH18AAK+KSAIC0701230 | EA*5X19M17A* | *80MS(N,L)0701412A* | Split System | 18300 | 15.5 | 8.5 | 1.94 | R-454B | 650
218485804 | AIRQUEST | D5CUHAH24AAK+KSAIC0701230 | ESH5X30M12A* | *80MS(N,L)1552420A* | Split System | 23200 | 15.5 | 8.5 | 1.94 | R-454B | 650
218485777 | ARCOAIRE | D5CUHAH24AAK+KSAIC0701230 | ESH5X30M12A* | *80MS(N,L)0902420A* | Split System | 23200 | 15.5 | 8.5 | 1.94 | R-454B | 650
218485805 | ARCOAIRE | D5CUHAH24AAK+KSAIC0701230 | ESH5X30M12A* | *80MS(N,L)1552420A* | Split System | 23200 | 15.5 | 8.5 | 1.94 | R-454B | 650
218485778 | COMFORTMAKER | D5CUHAH24AAK+KSAIC0701230 | ESH5X30M12A* | *80MS(N,L)0902420A* | Split System | 23200 | 15.5 | 8.5 | 1.94 | R-454B | 650
218485806 | COMFORTMAKER | D5CUHAH24AAK+KSAIC0701230 | ESH5X30M12A* | *80MS(N,L)1552420A* | Split System | 23200 | 15.5 | 8.5 | 1.94 | R-454B | 650
218485779 | DAY & NIGHT | D5CUHAH24AAK+KSAIC0701230 | ESH5X30M12A* | *80MS(N,L)0902420A* | Split System | 23200 | 15.5 | 8.5 | 1.94 | R-454B | 650
218485807 | DAY & NIGHT | D5CUHAH24AAK+KSAIC0701230 | ESH5X30M12A* | *80MS(N,L)1552420A* | Split System | 23200 | 15.5 | 8.5 | 1.94 | R-454B | 650
218485775 | HEIL | D5CUHAH24AAK+KSAIC0701230 | ESH5X30M12A* | *80MS(N,L)0902420A* | Split System | 23200 | 15.5 | 8.5 | 1.94 | R-454B | 650
218485803 | HEIL | D5CUHAH24AAK+KSAIC0701230 | ESH5X30M12A* | *80MS(N,L)1552420A* | Split System | 23200 | 15.5 | 8.5 | 1.94 | R-454B | 650
218485780 | KEEPRITE | D5CUHAH24AAK+KSAIC0701230 | ESH5X30M12A* | *80MS(N,L)0902420A* | Split System | 23200 | 15.5 | 8.5 | 1.94 | R-454B | 650
218485781 | TEMPSTAR | D5CUHAH24AAK+KSAIC0701230 | ESH5X30M12A* | *80MS(N,L)0902420A* | Split System | 23200 | 15.5 | 8.5 | 1.94 | R-454B | 650
218485809 | TEMPSTAR | D5CUHAH24AAK+KSAIC0701230 | ESH5X30M12A* | *80MS(N,L)1552420A* | Split System | 23200 | 15.5 | 8.5 | 1.94 | R-454B | 650
218486166 | AIRQUEST | D5CUHAH24AAK+KSAIC0701230 | ESH5X36M12A* | *96MSN1202422A* | Split System | 23800 | 15.5 | 8.5 | 1.94 | R-454B | 650
218486167 | ARCOAIRE | D5CUHAH24AAK+KSAIC0701230 | ESH5X36M12A* | *96MSN1202422A* | Split System | 23800 | 15.5 | 8.5 | 1.94 | R-454B | 650
218486168 | COMFORTMAKER | D5CUHAH24AAK+KSAIC0701230 | ESH5X36M12A* | *96MSN1202422A* | Split System | 23800 | 15.5 | 8.5 | 1.94 | R-454B | 650
218486169 | DAY & NIGHT | D5CUHAH24AAK+KSAIC0701230 | ESH5X36M12A* | *96MSN1202422A* | Split System | 23800 | 15.5 | 8.5 | 1.94 | R-454B | 650
218486165 | HEIL | D5CUHAH24AAK+KSAIC0701230 | ESH5X36M12A* | *96MSN1202422A* | Split System | 23800 | 15.5 | 8.5 | 1.94 | R-454B | 650
218486170 | KEEPRITE | D5CUHAH24AAK+KSAIC0701230 | ESH5X36M12A* | *96MSN1202422A* | Split System | 23800 | 15.5 | 8.5 | 1.94 | R-454B | 650
218485294 | AIRQUEST | D5CUHAH24AAK+KSAIC0701230 | EA*5X37M17A* | *96MSN0401410A* | Split System | 23600 | 15.5 | 8.5 | 1.96 | R-454B | 650
218485295 | ARCOAIRE | D5CUHAH24AAK+KSAIC0701230 | EA*5X37M17A* | *96MSN0401410A* | Split System | 23600 | 15.5 | 8.5 | 1.96 | R-454B | 650
218485296 | COMFORTMAKER | D5CUHAH24AAK+KSAIC0701230 | EA*5X37M17A* | *96MSN0401410A* | Split System | 23600 | 15.5 | 8.5 | 1.96 | R-454B | 650
218485297 | DAY & NIGHT | D5CUHAH24AAK+KSAIC0701230 | EA*5X37M17A* | *96MSN0401410A* | Split System | 23600 | 15.5 | 8.5 | 1.96 | R-454B | 650
218485293 | HEIL | D5CUHAH24AAK+KSAIC0701230 | EA*5X37M17A* | *96MSN0401410A* | Split System | 23600 | 15.5 | 8.5 | 1.96 | R-454B | 650
218485298 | KEEPRITE | D5CUHAH24AAK+KSAIC0701230 | EA*5X37M17A* | *96MSN0401410A* | Split System | 23600 | 15.5 | 8.5 | 1.96 | R-454B | 650
218485299 | TEMPSTAR | D5CUHAH24AAK+KSAIC0701230 | EA*5X37M17A* | *96MSN0401410A* | Split System | 23600 | 15.5 | 8.5 | 1.96 | R-454B | 650
218484882 | AIRQUEST | D5CUHAH24AAK+KSAIC0701230 | EA*5X25M17A* | *96MSN0401410A* | Split System | 23800 | 15.5 | 8.5 | 1.96 | R-454B | 650
218484883 | ARCOAIRE | D5CUHAH24AAK+KSAIC0701230 | EA*5X25M17A* | *96MSN0401410A* | Split System | 23800 | 15.5 | 8.5 | 1.96 | R-454B | 650
218484884 | COMFORTMAKER | D5CUHAH24AAK+KSAIC0701230 | EA*5X25M17A* | *96MSN0401410A* | Split System | 23800 | 15.5 | 8.5 | 1.96 | R-454B | 650
218484885 | DAY & NIGHT | D5CUHAH24AAK+KSAIC0701230 | EA*5X25M17A* | *96MSN0401410A* | Split System | 23800 | 15.5 | 8.5 | 1.96 | R-454B | 650
218484881 | HEIL | D5CUHAH24AAK+KSAIC0701230 | EA*5X25M17A* | *96MSN0401410A* | Split System | 23800 | 15.5 | 8.5 | 1.96 | R-454B | 650
218484886 | KEEPRITE | D5CUHAH24AAK+KSAIC0701230 | EA*5X25M17A* | *96MSN0401410A* | Split System | 23800 | 15.5 | 8.5 | 1.96 | R-454B | 650
218484887 | TEMPSTAR | D5CUHAH24AAK+KSAIC0701230 | EA*5X25M17A* | *96MSN0401410A* | Split System | 23800 | 15.5 | 8.5 | 1.96 | R-454B | 650
218484619 | AIRQUEST | D5CUHAH18AAK+KSAIC0701230 | EA*5X19M17A* | OLV098A12* | Split System | 18700 | 15.5 | 8.5 | 2 | R-454B | 650
218484620 | ARCOAIRE | D5CUHAH18AAK+KSAIC0701230 | EA*5X19M17A* | OLV098A12* | Split System | 18700 | 15.5 | 8.5 | 2 | R-454B | 650
218484622 | DAY & NIGHT | D5CUHAH18AAK+KSAIC0701230 | EA*5X19M17A* | OLV098A12* | Split System | 18700 | 15.5 | 8.5 | 2 | R-454B | 650
218484618 | HEIL | D5CUHAH18AAK+KSAIC0701230 | EA*5X19M17A* | OLV098A12* | Split System | 18700 | 15.5 | 8.5 | 2 | R-454B | 650
218484623 | KEEPRITE | D5CUHAH18AAK+KSAIC0701230 | EA*5X19M17A* | OLV098A12* | Split System | 18700 | 15.5 | 8.5 | 2 | R-454B | 650
218484624 | TEMPSTAR | D5CUHAH18AAK+KSAIC0701230 | EA*5X19M17A* | OLV098A12* | Split System | 18700 | 15.5 | 8.5 | 2 | R-454B | 650
218484091 | AIRQUEST | D5CUHAH18AAK+KSAIC0701230 | EA*5X25M17A* | OLV098A12* | Split System | 18700 | 15.5 | 8.5 | 2.02 | R-454B | 650
218484092 | ARCOAIRE | D5CUHAH18AAK+KSAIC0701230 | EA*5X25M17A* | OLV098A12* | Split System | 18700 | 15.5 | 8.5 | 2.02 | R-454B | 650
218484093 | COMFORTMAKER | D5CUHAH18AAK+KSAIC0701230 | EA*5X25M17A* | OLV098A12* | Split System | 18700 | 15.5 | 8.5 | 2.02 | R-454B | 650
218484090 | HEIL | D5CUHAH18AAK+KSAIC0701230 | EA*5X25M17A* | OLV098A12* | Split System | 18700 | 15.5 | 8.5 | 2.02 | R-454B | 650
218484095 | KEEPRITE | D5CUHAH18AAK+KSAIC0701230 | EA*5X25M17A* | OLV098A12* | Split System | 18700 | 15.5 | 8.5 | 2.02 | R-454B | 650
218072339 | Durastar | DRU1H30S2A | DRUC3617S2A | ML193DF070XE36B* | Split System | 29000 | 15.6 | 8.5 | 1.75 | R-454B | 650
217754214 | MDV | MOD30-30HFN10-M3X | MVBM-36B24T4N10 | ML193DF070XE36B* | Split System | 29000 | 15.6 | 8.5 | 1.75 | R-454B | 650
217895392 | BOSCH | BOVA-60RXB-M15S | BMAC4248BBTA+BMXFBCTA |  | Split System | 42000 | 16 | 8.5 | 1.85 | R-454B | 650
217752478 | MIDEA | MOVB-60HDN10-M16G | MC**4248BN10TH+MEME05B4B |  | Split System | 42000 | 16 | 8.5 | 1.85 | R-454B | 650
217752503 | MIDEA | MOVC-60HDN10-M16G | MC**4248BN10TH+MEME05B4B |  | Split System | 42000 | 16 | 8.5 | 1.85 | R-454B | 650
217895322 | BOSCH | BOVB-60RTB-M15S | BMAC4248BBTA | BGH97M080B3A | Split System | 43000 | 16 | 8.5 | 1.85 | R-454B | 650
217895261 | BOSCH | BOVB-60RTB-M15S | BMAC4248BBTA | BGH96M080B3C | Split System | 43000 | 16 | 8.5 | 1.85 | R-454B | 650
217895262 | BOSCH | BOVB-60RTB-M15S | BMAC4248CBTA | BGH96M080C4C | Split System | 43000 | 16 | 8.5 | 1.85 | R-454B | 650
217752269 | MIDEA | MOVC-60HDN10-M16G | MC**4248BN10TH | MGV97U080B3A | Split System | 43000 | 16 | 8.5 | 1.85 | R-454B | 650
217752874 | MIDEA | MOVC-60HDN10-M16G | MC**4248BN10TH | MGV96U080B3C | Split System | 43000 | 16 | 8.5 | 1.85 | R-454B | 650
217752929 | MIDEA | MOVB-60HDN10-M16G | MC**4248BN10TH | MGV97U080B3A | Split System | 43000 | 16 | 8.5 | 1.85 | R-454B | 650
217752875 | MIDEA | MOVC-60HDN10-M16G | MC**4248CN10TH | MGV96U080C4C | Split System | 43000 | 16 | 8.5 | 1.85 | R-454B | 650
217752270 | MIDEA | MOVC-60HDN10-M16G | MC**4248CN10TH | MGV97U080C4A | Split System | 43000 | 16 | 8.5 | 1.85 | R-454B | 650
217752930 | MIDEA | MOVB-60HDN10-M16G | MC**4248CN10TH | MGV97U080C4A | Split System | 43000 | 16 | 8.5 | 1.85 | R-454B | 650
217895393 | BOSCH | BOVA-60RXB-M15S | BMAC4248CBTA+BMXFCCTA |  | Split System | 44500 | 16 | 8.5 | 1.85 | R-454B | 650
217895411 | BOSCH | BOVB-60RTB-M15S | BMAC4248CBTA+BMXFCCTA |  | Split System | 44500 | 16 | 8.5 | 1.85 | R-454B | 650
217752271 | MIDEA | MOVC-60HDN10-M16G | MC**4248CN10TH | MGV97U100C5A | Split System | 44500 | 16 | 8.5 | 1.85 | R-454B | 650
217752876 | MIDEA | MOVC-60HDN10-M16G | MC**4248CN10TH | MGV96U100C5C | Split System | 44500 | 16 | 8.5 | 1.85 | R-454B | 650
217752931 | MIDEA | MOVB-60HDN10-M16G | MC**4248CN10TH | MGV97U100C5A | Split System | 44500 | 16 | 8.5 | 1.85 | R-454B | 650
217752479 | MIDEA | MOVB-60HDN10-M16G | MC**4248CN10TH+MEME10C5B |  | Split System | 44500 | 16 | 8.5 | 1.85 | R-454B | 650
217752504 | MIDEA | MOVC-60HDN10-M16G | MC**4248CN10TH+MEME10C5B |  | Split System | 44500 | 16 | 8.5 | 1.85 | R-454B | 650
217895326 | BOSCH | BOVB-60RTB-M15S | BMAC4248DBTA | BGH97M120D5A | Split System | 45500 | 16 | 8.5 | 1.85 | R-454B | 650
217895219 | BOSCH | BOVA-60RXB-M15S | BMAC4248DBTA | BGH97M100D5A | Split System | 45500 | 16 | 8.5 | 1.85 | R-454B | 650
217895412 | BOSCH | BOVB-60RTB-M15S | BMAC4248DBTA+BMXFDCTA |  | Split System | 45500 | 16 | 8.5 | 1.85 | R-454B | 650
217752273 | MIDEA | MOVC-60HDN10-M16G | MC**4248DN10TH | MGV97U120D5A | Split System | 45500 | 16 | 8.5 | 1.85 | R-454B | 650
217752933 | MIDEA | MOVB-60HDN10-M16G | MC**4248DN10TH | MGV97U120D5A | Split System | 45500 | 16 | 8.5 | 1.85 | R-454B | 650
217752932 | MIDEA | MOVB-60HDN10-M16G | MC**4248DN10TH | MGV97U100D5A | Split System | 45500 | 16 | 8.5 | 1.85 | R-454B | 650
217752272 | MIDEA | MOVC-60HDN10-M16G | MC**4248DN10TH | MGV97U100D5A | Split System | 45500 | 16 | 8.5 | 1.85 | R-454B | 650
217752877 | MIDEA | MOVC-60HDN10-M16G | MC**4248DN10TH | MGV96U100D5C | Split System | 45500 | 16 | 8.5 | 1.85 | R-454B | 650
217752878 | MIDEA | MOVC-60HDN10-M16G | MC**4248DN10TH | MGV96U120D5C | Split System | 45500 | 16 | 8.5 | 1.85 | R-454B | 650
217752505 | MIDEA | MOVC-60HDN10-M16G | MC**4248DN10TH+MEME10D5B |  | Split System | 45500 | 16 | 8.5 | 1.85 | R-454B | 650
217752480 | MIDEA | MOVB-60HDN10-M16G | MC**4248DN10TH+MEME10D5B |  | Split System | 45500 | 16 | 8.5 | 1.85 | R-454B | 650
218486775 | AIRQUEST | D5CUHAH24AAK+KSAIC0701230 | EA*5X30M17A* | *96VSN0401712B* | Split System | 22800 | 16 | 8.5 | 1.9 | R-454B | 650
218486824 | AIRQUEST | D5CUHAH24AAK+KSAIC0701230 | EA*5X30M17A* | *96VTN0401712B* | Split System | 22800 | 16 | 8.5 | 1.9 | R-454B | 650
218486768 | AIRQUEST | D5CUHAH24AAK+KSAIC0701230 | EA*5X30M17A* | *96VSN0401410B* | Split System | 22800 | 16 | 8.5 | 1.9 | R-454B | 650
218484740 | AIRQUEST | D5CUHAH24AAK+KSAIC0701230 | EA*5X24M17A* | *92MSN0601714A* | Split System | 22800 | 16 | 8.5 | 1.9 | R-454B | 650
218484776 | AIRQUEST | D5CUHAH24AAK+KSAIC0701230 | EA*5X24M17A* | *96MSN0601412A* | Split System | 22800 | 16 | 8.5 | 1.9 | R-454B | 650
218484628 | AIRQUEST | D5CUHAH24AAK+KSAIC0701230 | EA*5X24M14A* | *80MS(N,L)0451412A* | Split System | 22800 | 16 | 8.5 | 1.9 | R-454B | 650
218486825 | ARCOAIRE | D5CUHAH24AAK+KSAIC0701230 | EA*5X30M17A* | *96VTN0401712B* | Split System | 22800 | 16 | 8.5 | 1.9 | R-454B | 650
218486776 | ARCOAIRE | D5CUHAH24AAK+KSAIC0701230 | EA*5X30M17A* | *96VSN0401712B* | Split System | 22800 | 16 | 8.5 | 1.9 | R-454B | 650
218486769 | ARCOAIRE | D5CUHAH24AAK+KSAIC0701230 | EA*5X30M17A* | *96VSN0401410B* | Split System | 22800 | 16 | 8.5 | 1.9 | R-454B | 650
218484713 | ARCOAIRE | D5CUHAH24AAK+KSAIC0701230 | EA*5X24M17A* | *80MS(N,L)0901714A* | Split System | 22800 | 16 | 8.5 | 1.9 | R-454B | 650
218484706 | ARCOAIRE | D5CUHAH24AAK+KSAIC0701230 | EA*5X24M17A* | *80MS(N,L)0701716A* | Split System | 22800 | 16 | 8.5 | 1.9 | R-454B | 650
218484741 | ARCOAIRE | D5CUHAH24AAK+KSAIC0701230 | EA*5X24M17A* | *92MSN0601714A* | Split System | 22800 | 16 | 8.5 | 1.9 | R-454B | 650
218484629 | ARCOAIRE | D5CUHAH24AAK+KSAIC0701230 | EA*5X24M14A* | *80MS(N,L)0451412A* | Split System | 22800 | 16 | 8.5 | 1.9 | R-454B | 650
218484777 | ARCOAIRE | D5CUHAH24AAK+KSAIC0701230 | EA*5X24M17A* | *96MSN0601412A* | Split System | 22800 | 16 | 8.5 | 1.9 | R-454B | 650
218486777 | COMFORTMAKER | D5CUHAH24AAK+KSAIC0701230 | EA*5X30M17A* | *96VSN0401712B* | Split System | 22800 | 16 | 8.5 | 1.9 | R-454B | 650
218486826 | COMFORTMAKER | D5CUHAH24AAK+KSAIC0701230 | EA*5X30M17A* | *96VTN0401712B* | Split System | 22800 | 16 | 8.5 | 1.9 | R-454B | 650
218486770 | COMFORTMAKER | D5CUHAH24AAK+KSAIC0701230 | EA*5X30M17A* | *96VSN0401410B* | Split System | 22800 | 16 | 8.5 | 1.9 | R-454B | 650
218484714 | COMFORTMAKER | D5CUHAH24AAK+KSAIC0701230 | EA*5X24M17A* | *80MS(N,L)0901714A* | Split System | 22800 | 16 | 8.5 | 1.9 | R-454B | 650
218484707 | COMFORTMAKER | D5CUHAH24AAK+KSAIC0701230 | EA*5X24M17A* | *80MS(N,L)0701716A* | Split System | 22800 | 16 | 8.5 | 1.9 | R-454B | 650
218484742 | COMFORTMAKER | D5CUHAH24AAK+KSAIC0701230 | EA*5X24M17A* | *92MSN0601714A* | Split System | 22800 | 16 | 8.5 | 1.9 | R-454B | 650
218484630 | COMFORTMAKER | D5CUHAH24AAK+KSAIC0701230 | EA*5X24M14A* | *80MS(N,L)0451412A* | Split System | 22800 | 16 | 8.5 | 1.9 | R-454B | 650
218484778 | COMFORTMAKER | D5CUHAH24AAK+KSAIC0701230 | EA*5X24M17A* | *96MSN0601412A* | Split System | 22800 | 16 | 8.5 | 1.9 | R-454B | 650
218486778 | DAY & NIGHT | D5CUHAH24AAK+KSAIC0701230 | EA*5X30M17A* | *96VSN0401712B* | Split System | 22800 | 16 | 8.5 | 1.9 | R-454B | 650
218486827 | DAY & NIGHT | D5CUHAH24AAK+KSAIC0701230 | EA*5X30M17A* | *96VTN0401712B* | Split System | 22800 | 16 | 8.5 | 1.9 | R-454B | 650
218486771 | DAY & NIGHT | D5CUHAH24AAK+KSAIC0701230 | EA*5X30M17A* | *96VSN0401410B* | Split System | 22800 | 16 | 8.5 | 1.9 | R-454B | 650
218484715 | DAY & NIGHT | D5CUHAH24AAK+KSAIC0701230 | EA*5X24M17A* | *80MS(N,L)0901714A* | Split System | 22800 | 16 | 8.5 | 1.9 | R-454B | 650
218484743 | DAY & NIGHT | D5CUHAH24AAK+KSAIC0701230 | EA*5X24M17A* | *92MSN0601714A* | Split System | 22800 | 16 | 8.5 | 1.9 | R-454B | 650
218484708 | DAY & NIGHT | D5CUHAH24AAK+KSAIC0701230 | EA*5X24M17A* | *80MS(N,L)0701716A* | Split System | 22800 | 16 | 8.5 | 1.9 | R-454B | 650
218484779 | DAY & NIGHT | D5CUHAH24AAK+KSAIC0701230 | EA*5X24M17A* | *96MSN0601412A* | Split System | 22800 | 16 | 8.5 | 1.9 | R-454B | 650
218484631 | DAY & NIGHT | D5CUHAH24AAK+KSAIC0701230 | EA*5X24M14A* | *80MS(N,L)0451412A* | Split System | 22800 | 16 | 8.5 | 1.9 | R-454B | 650
218486774 | HEIL | D5CUHAH24AAK+KSAIC0701230 | EA*5X30M17A* | *96VSN0401712B* | Split System | 22800 | 16 | 8.5 | 1.9 | R-454B | 650
218486823 | HEIL | D5CUHAH24AAK+KSAIC0701230 | EA*5X30M17A* | *96VTN0401712B* | Split System | 22800 | 16 | 8.5 | 1.9 | R-454B | 650
218486767 | HEIL | D5CUHAH24AAK+KSAIC0701230 | EA*5X30M17A* | *96VSN0401410B* | Split System | 22800 | 16 | 8.5 | 1.9 | R-454B | 650
218484711 | HEIL | D5CUHAH24AAK+KSAIC0701230 | EA*5X24M17A* | *80MS(N,L)0901714A* | Split System | 22800 | 16 | 8.5 | 1.9 | R-454B | 650
218484704 | HEIL | D5CUHAH24AAK+KSAIC0701230 | EA*5X24M17A* | *80MS(N,L)0701716A* | Split System | 22800 | 16 | 8.5 | 1.9 | R-454B | 650
218484775 | HEIL | D5CUHAH24AAK+KSAIC0701230 | EA*5X24M17A* | *96MSN0601412A* | Split System | 22800 | 16 | 8.5 | 1.9 | R-454B | 650
218484627 | HEIL | D5CUHAH24AAK+KSAIC0701230 | EA*5X24M14A* | *80MS(N,L)0451412A* | Split System | 22800 | 16 | 8.5 | 1.9 | R-454B | 650
218486779 | KEEPRITE | D5CUHAH24AAK+KSAIC0701230 | EA*5X30M17A* | *96VSN0401712B* | Split System | 22800 | 16 | 8.5 | 1.9 | R-454B | 650
218486828 | KEEPRITE | D5CUHAH24AAK+KSAIC0701230 | EA*5X30M17A* | *96VTN0401712B* | Split System | 22800 | 16 | 8.5 | 1.9 | R-454B | 650
218486772 | KEEPRITE | D5CUHAH24AAK+KSAIC0701230 | EA*5X30M17A* | *96VSN0401410B* | Split System | 22800 | 16 | 8.5 | 1.9 | R-454B | 650
218484716 | KEEPRITE | D5CUHAH24AAK+KSAIC0701230 | EA*5X24M17A* | *80MS(N,L)0901714A* | Split System | 22800 | 16 | 8.5 | 1.9 | R-454B | 650
218484709 | KEEPRITE | D5CUHAH24AAK+KSAIC0701230 | EA*5X24M17A* | *80MS(N,L)0701716A* | Split System | 22800 | 16 | 8.5 | 1.9 | R-454B | 650
218484744 | KEEPRITE | D5CUHAH24AAK+KSAIC0701230 | EA*5X24M17A* | *92MSN0601714A* | Split System | 22800 | 16 | 8.5 | 1.9 | R-454B | 650
218484780 | KEEPRITE | D5CUHAH24AAK+KSAIC0701230 | EA*5X24M17A* | *96MSN0601412A* | Split System | 22800 | 16 | 8.5 | 1.9 | R-454B | 650
218484632 | KEEPRITE | D5CUHAH24AAK+KSAIC0701230 | EA*5X24M14A* | *80MS(N,L)0451412A* | Split System | 22800 | 16 | 8.5 | 1.9 | R-454B | 650
218486829 | TEMPSTAR | D5CUHAH24AAK+KSAIC0701230 | EA*5X30M17A* | *96VTN0401712B* | Split System | 22800 | 16 | 8.5 | 1.9 | R-454B | 650
218486780 | TEMPSTAR | D5CUHAH24AAK+KSAIC0701230 | EA*5X30M17A* | *96VSN0401712B* | Split System | 22800 | 16 | 8.5 | 1.9 | R-454B | 650
218486773 | TEMPSTAR | D5CUHAH24AAK+KSAIC0701230 | EA*5X30M17A* | *96VSN0401410B* | Split System | 22800 | 16 | 8.5 | 1.9 | R-454B | 650
218484717 | TEMPSTAR | D5CUHAH24AAK+KSAIC0701230 | EA*5X24M17A* | *80MS(N,L)0901714A* | Split System | 22800 | 16 | 8.5 | 1.9 | R-454B | 650
218484710 | TEMPSTAR | D5CUHAH24AAK+KSAIC0701230 | EA*5X24M17A* | *80MS(N,L)0701716A* | Split System | 22800 | 16 | 8.5 | 1.9 | R-454B | 650
218484745 | TEMPSTAR | D5CUHAH24AAK+KSAIC0701230 | EA*5X24M17A* | *92MSN0601714A* | Split System | 22800 | 16 | 8.5 | 1.9 | R-454B | 650
218484633 | TEMPSTAR | D5CUHAH24AAK+KSAIC0701230 | EA*5X24M14A* | *80MS(N,L)0451412A* | Split System | 22800 | 16 | 8.5 | 1.9 | R-454B | 650
218484781 | TEMPSTAR | D5CUHAH24AAK+KSAIC0701230 | EA*5X24M17A* | *96MSN0601412A* | Split System | 22800 | 16 | 8.5 | 1.9 | R-454B | 650
218032197 | BOSCH | BOHA-36MTB-M18S | BMAC4248BBTA | BGH97M080B3A | Split System | 34000 | 16 | 8.5 | 1.9 | R-454B | 650
218032195 | BOSCH | BOHA-36MTB-M18S | BMAC3036CBTA | BGH97M100C5A | Split System | 34000 | 16 | 8.5 | 1.9 | R-454B | 650
218032198 | BOSCH | BOHA-36MTB-M18S | BMAC4248CBTA | BGH97M100C5A | Split System | 34000 | 16 | 8.5 | 1.9 | R-454B | 650
217992188 | MIDEA | MDV-V36WMN10T(B) | MC**4248BN10TH | MGV97U080B3A | Split System | 34000 | 16 | 8.5 | 1.9 | R-454B | 650
217992189 | MIDEA | MDV-V36WMN10T(B) | MC**4248CN10TH | MGV97U100C5A | Split System | 34000 | 16 | 8.5 | 1.9 | R-454B | 650
217992187 | MIDEA | MDV-V36WMN10T(B) | MC**3036CN10TH | MGV97U100C5A | Split System | 34000 | 16 | 8.5 | 1.9 | R-454B | 650
218485045 | AIRQUEST | D5CUHAH24AAK+KSAIC0701230 | EA*5X30M17A* | *96MSN0261410A* | Split System | 22800 | 16 | 8.5 | 1.92 | R-454B | 650
218485074 | AIRQUEST | D5CUHAH24AAK+KSAIC0701230 | EA*5X30M17A* | *96MSN0601716A* | Split System | 22800 | 16 | 8.5 | 1.92 | R-454B | 650
218484684 | AIRQUEST | D5CUHAH24AAK+KSAIC0701230 | EA*5X24M17A* | *80MS(N,L)0451714A* | Split System | 22800 | 16 | 8.5 | 1.92 | R-454B | 650
218484670 | AIRQUEST | D5CUHAH24AAK+KSAIC0701230 | EA*5X24M14A* | *96MSN0601412A* | Split System | 22800 | 16 | 8.5 | 1.92 | R-454B | 650
218484677 | AIRQUEST | D5CUHAH24AAK+KSAIC0701230 | EA*5X24M17A* | *80MS(N,L)0451412A* | Split System | 22800 | 16 | 8.5 | 1.92 | R-454B | 650
218485046 | ARCOAIRE | D5CUHAH24AAK+KSAIC0701230 | EA*5X30M17A* | *96MSN0261410A* | Split System | 22800 | 16 | 8.5 | 1.92 | R-454B | 650
218485076 | ARCOAIRE | D5CUHAH24AAK+KSAIC0701230 | EA*5X30M17A* | *96MSN0601716A* | Split System | 22800 | 16 | 8.5 | 1.92 | R-454B | 650
218484685 | ARCOAIRE | D5CUHAH24AAK+KSAIC0701230 | EA*5X24M17A* | *80MS(N,L)0451714A* | Split System | 22800 | 16 | 8.5 | 1.92 | R-454B | 650
218484671 | ARCOAIRE | D5CUHAH24AAK+KSAIC0701230 | EA*5X24M14A* | *96MSN0601412A* | Split System | 22800 | 16 | 8.5 | 1.92 | R-454B | 650
218484678 | ARCOAIRE | D5CUHAH24AAK+KSAIC0701230 | EA*5X24M17A* | *80MS(N,L)0451412A* | Split System | 22800 | 16 | 8.5 | 1.92 | R-454B | 650
218485077 | COMFORTMAKER | D5CUHAH24AAK+KSAIC0701230 | EA*5X30M17A* | *96MSN0601716A* | Split System | 22800 | 16 | 8.5 | 1.92 | R-454B | 650
218484686 | COMFORTMAKER | D5CUHAH24AAK+KSAIC0701230 | EA*5X24M17A* | *80MS(N,L)0451714A* | Split System | 22800 | 16 | 8.5 | 1.92 | R-454B | 650
218484672 | COMFORTMAKER | D5CUHAH24AAK+KSAIC0701230 | EA*5X24M14A* | *96MSN0601412A* | Split System | 22800 | 16 | 8.5 | 1.92 | R-454B | 650
218484679 | COMFORTMAKER | D5CUHAH24AAK+KSAIC0701230 | EA*5X24M17A* | *80MS(N,L)0451412A* | Split System | 22800 | 16 | 8.5 | 1.92 | R-454B | 650
218485078 | DAY & NIGHT | D5CUHAH24AAK+KSAIC0701230 | EA*5X30M17A* | *96MSN0601716A* | Split System | 22800 | 16 | 8.5 | 1.92 | R-454B | 650
218485048 | DAY & NIGHT | D5CUHAH24AAK+KSAIC0701230 | EA*5X30M17A* | *96MSN0261410A* | Split System | 22800 | 16 | 8.5 | 1.92 | R-454B | 650
218484687 | DAY & NIGHT | D5CUHAH24AAK+KSAIC0701230 | EA*5X24M17A* | *80MS(N,L)0451714A* | Split System | 22800 | 16 | 8.5 | 1.92 | R-454B | 650
218484673 | DAY & NIGHT | D5CUHAH24AAK+KSAIC0701230 | EA*5X24M14A* | *96MSN0601412A* | Split System | 22800 | 16 | 8.5 | 1.92 | R-454B | 650
218484680 | DAY & NIGHT | D5CUHAH24AAK+KSAIC0701230 | EA*5X24M17A* | *80MS(N,L)0451412A* | Split System | 22800 | 16 | 8.5 | 1.92 | R-454B | 650
218485044 | HEIL | D5CUHAH24AAK+KSAIC0701230 | EA*5X30M17A* | *96MSN0261410A* | Split System | 22800 | 16 | 8.5 | 1.92 | R-454B | 650
218484683 | HEIL | D5CUHAH24AAK+KSAIC0701230 | EA*5X24M17A* | *80MS(N,L)0451714A* | Split System | 22800 | 16 | 8.5 | 1.92 | R-454B | 650
218484676 | HEIL | D5CUHAH24AAK+KSAIC0701230 | EA*5X24M17A* | *80MS(N,L)0451412A* | Split System | 22800 | 16 | 8.5 | 1.92 | R-454B | 650
218485049 | KEEPRITE | D5CUHAH24AAK+KSAIC0701230 | EA*5X30M17A* | *96MSN0261410A* | Split System | 22800 | 16 | 8.5 | 1.92 | R-454B | 650
218485079 | KEEPRITE | D5CUHAH24AAK+KSAIC0701230 | EA*5X30M17A* | *96MSN0601716A* | Split System | 22800 | 16 | 8.5 | 1.92 | R-454B | 650
218484681 | KEEPRITE | D5CUHAH24AAK+KSAIC0701230 | EA*5X24M17A* | *80MS(N,L)0451412A* | Split System | 22800 | 16 | 8.5 | 1.92 | R-454B | 650
218485080 | TEMPSTAR | D5CUHAH24AAK+KSAIC0701230 | EA*5X30M17A* | *96MSN0601716A* | Split System | 22800 | 16 | 8.5 | 1.92 | R-454B | 650
218484689 | TEMPSTAR | D5CUHAH24AAK+KSAIC0701230 | EA*5X24M17A* | *80MS(N,L)0451714A* | Split System | 22800 | 16 | 8.5 | 1.92 | R-454B | 650
218484675 | TEMPSTAR | D5CUHAH24AAK+KSAIC0701230 | EA*5X24M14A* | *96MSN0601412A* | Split System | 22800 | 16 | 8.5 | 1.92 | R-454B | 650
218485166 | AIRQUEST | D5CUHAH24AAK+KSAIC0701230 | EA*5X36M17A* | *96MSN0261410A* | Split System | 23000 | 16 | 8.5 | 1.92 | R-454B | 650
218484961 | AIRQUEST | D5CUHAH24AAK+KSAIC0701230 | EA*5X30M14A* | *96MSN0601412A* | Split System | 23000 | 16 | 8.5 | 1.92 | R-454B | 650
218484919 | AIRQUEST | D5CUHAH24AAK+KSAIC0701230 | EA*5X30M14A* | *80MS(N,L)0451412A* | Split System | 23000 | 16 | 8.5 | 1.92 | R-454B | 650
218484791 | AIRQUEST | D5CUHAH24AAK+KSAIC0701230 | EA*5X24M17A* | *96MSN0801716A* | Split System | 23000 | 16 | 8.5 | 1.92 | R-454B | 650
218484649 | AIRQUEST | D5CUHAH24AAK+KSAIC0701230 | EA*5X24M14A* | *92MSN0601412A* | Split System | 23000 | 16 | 8.5 | 1.92 | R-454B | 650
218484733 | AIRQUEST | D5CUHAH24AAK+KSAIC0701230 | EA*5X24M17A* | *92MSN0601412A* | Split System | 23000 | 16 | 8.5 | 1.92 | R-454B | 650
218485167 | ARCOAIRE | D5CUHAH24AAK+KSAIC0701230 | EA*5X36M17A* | *96MSN0261410A* | Split System | 23000 | 16 | 8.5 | 1.92 | R-454B | 650
218484962 | ARCOAIRE | D5CUHAH24AAK+KSAIC0701230 | EA*5X30M14A* | *96MSN0601412A* | Split System | 23000 | 16 | 8.5 | 1.92 | R-454B | 650
218484920 | ARCOAIRE | D5CUHAH24AAK+KSAIC0701230 | EA*5X30M14A* | *80MS(N,L)0451412A* | Split System | 23000 | 16 | 8.5 | 1.92 | R-454B | 650
218485068 | ARCOAIRE | D5CUHAH24AAK+KSAIC0701230 | EA*5X30M17A* | *96MSN0601412A* | Split System | 23000 | 16 | 8.5 | 1.92 | R-454B | 650
218484792 | ARCOAIRE | D5CUHAH24AAK+KSAIC0701230 | EA*5X24M17A* | *96MSN0801716A* | Split System | 23000 | 16 | 8.5 | 1.92 | R-454B | 650
218484734 | ARCOAIRE | D5CUHAH24AAK+KSAIC0701230 | EA*5X24M17A* | *92MSN0601412A* | Split System | 23000 | 16 | 8.5 | 1.92 | R-454B | 650
218485168 | COMFORTMAKER | D5CUHAH24AAK+KSAIC0701230 | EA*5X36M17A* | *96MSN0261410A* | Split System | 23000 | 16 | 8.5 | 1.92 | R-454B | 650
218484963 | COMFORTMAKER | D5CUHAH24AAK+KSAIC0701230 | EA*5X30M14A* | *96MSN0601412A* | Split System | 23000 | 16 | 8.5 | 1.92 | R-454B | 650
218484921 | COMFORTMAKER | D5CUHAH24AAK+KSAIC0701230 | EA*5X30M14A* | *80MS(N,L)0451412A* | Split System | 23000 | 16 | 8.5 | 1.92 | R-454B | 650
218485069 | COMFORTMAKER | D5CUHAH24AAK+KSAIC0701230 | EA*5X30M17A* | *96MSN0601412A* | Split System | 23000 | 16 | 8.5 | 1.92 | R-454B | 650
218484793 | COMFORTMAKER | D5CUHAH24AAK+KSAIC0701230 | EA*5X24M17A* | *96MSN0801716A* | Split System | 23000 | 16 | 8.5 | 1.92 | R-454B | 650
218484651 | COMFORTMAKER | D5CUHAH24AAK+KSAIC0701230 | EA*5X24M14A* | *92MSN0601412A* | Split System | 23000 | 16 | 8.5 | 1.92 | R-454B | 650
218484735 | COMFORTMAKER | D5CUHAH24AAK+KSAIC0701230 | EA*5X24M17A* | *92MSN0601412A* | Split System | 23000 | 16 | 8.5 | 1.92 | R-454B | 650
218485169 | DAY & NIGHT | D5CUHAH24AAK+KSAIC0701230 | EA*5X36M17A* | *96MSN0261410A* | Split System | 23000 | 16 | 8.5 | 1.92 | R-454B | 650
218484964 | DAY & NIGHT | D5CUHAH24AAK+KSAIC0701230 | EA*5X30M14A* | *96MSN0601412A* | Split System | 23000 | 16 | 8.5 | 1.92 | R-454B | 650
218484922 | DAY & NIGHT | D5CUHAH24AAK+KSAIC0701230 | EA*5X30M14A* | *80MS(N,L)0451412A* | Split System | 23000 | 16 | 8.5 | 1.92 | R-454B | 650
218485070 | DAY & NIGHT | D5CUHAH24AAK+KSAIC0701230 | EA*5X30M17A* | *96MSN0601412A* | Split System | 23000 | 16 | 8.5 | 1.92 | R-454B | 650
218484794 | DAY & NIGHT | D5CUHAH24AAK+KSAIC0701230 | EA*5X24M17A* | *96MSN0801716A* | Split System | 23000 | 16 | 8.5 | 1.92 | R-454B | 650
218484652 | DAY & NIGHT | D5CUHAH24AAK+KSAIC0701230 | EA*5X24M14A* | *92MSN0601412A* | Split System | 23000 | 16 | 8.5 | 1.92 | R-454B | 650
218484736 | DAY & NIGHT | D5CUHAH24AAK+KSAIC0701230 | EA*5X24M17A* | *92MSN0601412A* | Split System | 23000 | 16 | 8.5 | 1.92 | R-454B | 650
218485165 | HEIL | D5CUHAH24AAK+KSAIC0701230 | EA*5X36M17A* | *96MSN0261410A* | Split System | 23000 | 16 | 8.5 | 1.92 | R-454B | 650
218484960 | HEIL | D5CUHAH24AAK+KSAIC0701230 | EA*5X30M14A* | *96MSN0601412A* | Split System | 23000 | 16 | 8.5 | 1.92 | R-454B | 650
218484918 | HEIL | D5CUHAH24AAK+KSAIC0701230 | EA*5X30M14A* | *80MS(N,L)0451412A* | Split System | 23000 | 16 | 8.5 | 1.92 | R-454B | 650
218485066 | HEIL | D5CUHAH24AAK+KSAIC0701230 | EA*5X30M17A* | *96MSN0601412A* | Split System | 23000 | 16 | 8.5 | 1.92 | R-454B | 650
218484790 | HEIL | D5CUHAH24AAK+KSAIC0701230 | EA*5X24M17A* | *96MSN0801716A* | Split System | 23000 | 16 | 8.5 | 1.92 | R-454B | 650
218484648 | HEIL | D5CUHAH24AAK+KSAIC0701230 | EA*5X24M14A* | *92MSN0601412A* | Split System | 23000 | 16 | 8.5 | 1.92 | R-454B | 650
218485170 | KEEPRITE | D5CUHAH24AAK+KSAIC0701230 | EA*5X36M17A* | *96MSN0261410A* | Split System | 23000 | 16 | 8.5 | 1.92 | R-454B | 650
218484965 | KEEPRITE | D5CUHAH24AAK+KSAIC0701230 | EA*5X30M14A* | *96MSN0601412A* | Split System | 23000 | 16 | 8.5 | 1.92 | R-454B | 650
218484923 | KEEPRITE | D5CUHAH24AAK+KSAIC0701230 | EA*5X30M14A* | *80MS(N,L)0451412A* | Split System | 23000 | 16 | 8.5 | 1.92 | R-454B | 650
218485071 | KEEPRITE | D5CUHAH24AAK+KSAIC0701230 | EA*5X30M17A* | *96MSN0601412A* | Split System | 23000 | 16 | 8.5 | 1.92 | R-454B | 650
218484795 | KEEPRITE | D5CUHAH24AAK+KSAIC0701230 | EA*5X24M17A* | *96MSN0801716A* | Split System | 23000 | 16 | 8.5 | 1.92 | R-454B | 650
218484653 | KEEPRITE | D5CUHAH24AAK+KSAIC0701230 | EA*5X24M14A* | *92MSN0601412A* | Split System | 23000 | 16 | 8.5 | 1.92 | R-454B | 650
218484737 | KEEPRITE | D5CUHAH24AAK+KSAIC0701230 | EA*5X24M17A* | *92MSN0601412A* | Split System | 23000 | 16 | 8.5 | 1.92 | R-454B | 650
218485171 | TEMPSTAR | D5CUHAH24AAK+KSAIC0701230 | EA*5X36M17A* | *96MSN0261410A* | Split System | 23000 | 16 | 8.5 | 1.92 | R-454B | 650
218484966 | TEMPSTAR | D5CUHAH24AAK+KSAIC0701230 | EA*5X30M14A* | *96MSN0601412A* | Split System | 23000 | 16 | 8.5 | 1.92 | R-454B | 650
218484924 | TEMPSTAR | D5CUHAH24AAK+KSAIC0701230 | EA*5X30M14A* | *80MS(N,L)0451412A* | Split System | 23000 | 16 | 8.5 | 1.92 | R-454B | 650
218484796 | TEMPSTAR | D5CUHAH24AAK+KSAIC0701230 | EA*5X24M17A* | *96MSN0801716A* | Split System | 23000 | 16 | 8.5 | 1.92 | R-454B | 650
218484738 | TEMPSTAR | D5CUHAH24AAK+KSAIC0701230 | EA*5X24M17A* | *92MSN0601412A* | Split System | 23000 | 16 | 8.5 | 1.92 | R-454B | 650
218485096 | AIRQUEST | D5CUHAH24AAK+KSAIC0701230 | EA*5X36M17A* | *80MS(N,L)0451714A* | Split System | 23200 | 16 | 8.5 | 1.92 | R-454B | 650
218485188 | AIRQUEST | D5CUHAH24AAK+KSAIC0701230 | EA*5X36M17A* | *96MSN0601412A* | Split System | 23200 | 16 | 8.5 | 1.92 | R-454B | 650
218484940 | AIRQUEST | D5CUHAH24AAK+KSAIC0701230 | EA*5X30M14A* | *92MSN0601412A* | Split System | 23200 | 16 | 8.5 | 1.92 | R-454B | 650
218485097 | ARCOAIRE | D5CUHAH24AAK+KSAIC0701230 | EA*5X36M17A* | *80MS(N,L)0451714A* | Split System | 23200 | 16 | 8.5 | 1.92 | R-454B | 650
218485189 | ARCOAIRE | D5CUHAH24AAK+KSAIC0701230 | EA*5X36M17A* | *96MSN0601412A* | Split System | 23200 | 16 | 8.5 | 1.92 | R-454B | 650
218485083 | ARCOAIRE | D5CUHAH24AAK+KSAIC0701230 | EA*5X30M17A* | *96MSN0801716A* | Split System | 23200 | 16 | 8.5 | 1.92 | R-454B | 650
218484941 | ARCOAIRE | D5CUHAH24AAK+KSAIC0701230 | EA*5X30M14A* | *92MSN0601412A* | Split System | 23200 | 16 | 8.5 | 1.92 | R-454B | 650
218485190 | COMFORTMAKER | D5CUHAH24AAK+KSAIC0701230 | EA*5X36M17A* | *96MSN0601412A* | Split System | 23200 | 16 | 8.5 | 1.92 | R-454B | 650
218485084 | COMFORTMAKER | D5CUHAH24AAK+KSAIC0701230 | EA*5X30M17A* | *96MSN0801716A* | Split System | 23200 | 16 | 8.5 | 1.92 | R-454B | 650
218484942 | COMFORTMAKER | D5CUHAH24AAK+KSAIC0701230 | EA*5X30M14A* | *92MSN0601412A* | Split System | 23200 | 16 | 8.5 | 1.92 | R-454B | 650
218485099 | DAY & NIGHT | D5CUHAH24AAK+KSAIC0701230 | EA*5X36M17A* | *80MS(N,L)0451714A* | Split System | 23200 | 16 | 8.5 | 1.92 | R-454B | 650
218485191 | DAY & NIGHT | D5CUHAH24AAK+KSAIC0701230 | EA*5X36M17A* | *96MSN0601412A* | Split System | 23200 | 16 | 8.5 | 1.92 | R-454B | 650
218485085 | DAY & NIGHT | D5CUHAH24AAK+KSAIC0701230 | EA*5X30M17A* | *96MSN0801716A* | Split System | 23200 | 16 | 8.5 | 1.92 | R-454B | 650
218484943 | DAY & NIGHT | D5CUHAH24AAK+KSAIC0701230 | EA*5X30M14A* | *92MSN0601412A* | Split System | 23200 | 16 | 8.5 | 1.92 | R-454B | 650
218485095 | HEIL | D5CUHAH24AAK+KSAIC0701230 | EA*5X36M17A* | *80MS(N,L)0451714A* | Split System | 23200 | 16 | 8.5 | 1.92 | R-454B | 650
218485081 | HEIL | D5CUHAH24AAK+KSAIC0701230 | EA*5X30M17A* | *96MSN0801716A* | Split System | 23200 | 16 | 8.5 | 1.92 | R-454B | 650
218484939 | HEIL | D5CUHAH24AAK+KSAIC0701230 | EA*5X30M14A* | *92MSN0601412A* | Split System | 23200 | 16 | 8.5 | 1.92 | R-454B | 650
218485100 | KEEPRITE | D5CUHAH24AAK+KSAIC0701230 | EA*5X36M17A* | *80MS(N,L)0451714A* | Split System | 23200 | 16 | 8.5 | 1.92 | R-454B | 650
218485192 | KEEPRITE | D5CUHAH24AAK+KSAIC0701230 | EA*5X36M17A* | *96MSN0601412A* | Split System | 23200 | 16 | 8.5 | 1.92 | R-454B | 650
218485086 | KEEPRITE | D5CUHAH24AAK+KSAIC0701230 | EA*5X30M17A* | *96MSN0801716A* | Split System | 23200 | 16 | 8.5 | 1.92 | R-454B | 650
218484944 | KEEPRITE | D5CUHAH24AAK+KSAIC0701230 | EA*5X30M14A* | *92MSN0601412A* | Split System | 23200 | 16 | 8.5 | 1.92 | R-454B | 650
218485101 | TEMPSTAR | D5CUHAH24AAK+KSAIC0701230 | EA*5X36M17A* | *80MS(N,L)0451714A* | Split System | 23200 | 16 | 8.5 | 1.92 | R-454B | 650
218485193 | TEMPSTAR | D5CUHAH24AAK+KSAIC0701230 | EA*5X36M17A* | *96MSN0601412A* | Split System | 23200 | 16 | 8.5 | 1.92 | R-454B | 650
218485087 | TEMPSTAR | D5CUHAH24AAK+KSAIC0701230 | EA*5X30M17A* | *96MSN0801716A* | Split System | 23200 | 16 | 8.5 | 1.92 | R-454B | 650
218484945 | TEMPSTAR | D5CUHAH24AAK+KSAIC0701230 | EA*5X30M14A* | *92MSN0601412A* | Split System | 23200 | 16 | 8.5 | 1.92 | R-454B | 650
218485145 | AIRQUEST | D5CUHAH24AAK+KSAIC0701230 | EA*5X36M17A* | *92MSN0601412A* | Split System | 23400 | 16 | 8.5 | 1.92 | R-454B | 650
218485146 | ARCOAIRE | D5CUHAH24AAK+KSAIC0701230 | EA*5X36M17A* | *92MSN0601412A* | Split System | 23400 | 16 | 8.5 | 1.92 | R-454B | 650
218485147 | COMFORTMAKER | D5CUHAH24AAK+KSAIC0701230 | EA*5X36M17A* | *92MSN0601412A* | Split System | 23400 | 16 | 8.5 | 1.92 | R-454B | 650
218485148 | DAY & NIGHT | D5CUHAH24AAK+KSAIC0701230 | EA*5X36M17A* | *92MSN0601412A* | Split System | 23400 | 16 | 8.5 | 1.92 | R-454B | 650
218485144 | HEIL | D5CUHAH24AAK+KSAIC0701230 | EA*5X36M17A* | *92MSN0601412A* | Split System | 23400 | 16 | 8.5 | 1.92 | R-454B | 650
218485149 | KEEPRITE | D5CUHAH24AAK+KSAIC0701230 | EA*5X36M17A* | *92MSN0601412A* | Split System | 23400 | 16 | 8.5 | 1.92 | R-454B | 650
218485150 | TEMPSTAR | D5CUHAH24AAK+KSAIC0701230 | EA*5X36M17A* | *92MSN0601412A* | Split System | 23400 | 16 | 8.5 | 1.92 | R-454B | 650
218486072 | AIRQUEST | D5CUHAH24AAK+KSAIC0701230 | ESH5X36M12A* | *92MSN0802120A* | Split System | 24000 | 16 | 8.5 | 1.92 | R-454B | 650
218486074 | COMFORTMAKER | D5CUHAH24AAK+KSAIC0701230 | ESH5X36M12A* | *92MSN0802120A* | Split System | 24000 | 16 | 8.5 | 1.92 | R-454B | 650
218486075 | DAY & NIGHT | D5CUHAH24AAK+KSAIC0701230 | ESH5X36M12A* | *92MSN0802120A* | Split System | 24000 | 16 | 8.5 | 1.92 | R-454B | 650
218486071 | HEIL | D5CUHAH24AAK+KSAIC0701230 | ESH5X36M12A* | *92MSN0802120A* | Split System | 24000 | 16 | 8.5 | 1.92 | R-454B | 650
218486077 | TEMPSTAR | D5CUHAH24AAK+KSAIC0701230 | ESH5X36M12A* | *92MSN0802120A* | Split System | 24000 | 16 | 8.5 | 1.92 | R-454B | 650
218485195 | AIRQUEST | D5CUHAH24AAK+KSAIC0701230 | EA*5X36M17A* | *96MSN0601716A* | Split System | 23000 | 16 | 8.5 | 1.94 | R-454B | 650
218485196 | AIRQUEST | D5CUHAH24AAK+KSAIC0701230 | EA*5X36M17A* | *96MSM0601716A* | Split System | 23000 | 16 | 8.5 | 1.94 | R-454B | 650
218484975 | AIRQUEST | D5CUHAH24AAK+KSAIC0701230 | EA*5X30M17A* | *80MS(N,L)0451714A* | Split System | 23000 | 16 | 8.5 | 1.94 | R-454B | 650
218485197 | ARCOAIRE | D5CUHAH24AAK+KSAIC0701230 | EA*5X36M17A* | *96MSN0601716A* | Split System | 23000 | 16 | 8.5 | 1.94 | R-454B | 650
218484976 | ARCOAIRE | D5CUHAH24AAK+KSAIC0701230 | EA*5X30M17A* | *80MS(N,L)0451714A* | Split System | 23000 | 16 | 8.5 | 1.94 | R-454B | 650
218484977 | COMFORTMAKER | D5CUHAH24AAK+KSAIC0701230 | EA*5X30M17A* | *80MS(N,L)0451714A* | Split System | 23000 | 16 | 8.5 | 1.94 | R-454B | 650
218485199 | DAY & NIGHT | D5CUHAH24AAK+KSAIC0701230 | EA*5X36M17A* | *96MSN0601716A* | Split System | 23000 | 16 | 8.5 | 1.94 | R-454B | 650
218484978 | DAY & NIGHT | D5CUHAH24AAK+KSAIC0701230 | EA*5X30M17A* | *80MS(N,L)0451714A* | Split System | 23000 | 16 | 8.5 | 1.94 | R-454B | 650
218485194 | HEIL | D5CUHAH24AAK+KSAIC0701230 | EA*5X36M17A* | *96MSN0601716A* | Split System | 23000 | 16 | 8.5 | 1.94 | R-454B | 650
218485200 | KEEPRITE | D5CUHAH24AAK+KSAIC0701230 | EA*5X36M17A* | *96MSN0601716A* | Split System | 23000 | 16 | 8.5 | 1.94 | R-454B | 650
218484979 | KEEPRITE | D5CUHAH24AAK+KSAIC0701230 | EA*5X30M17A* | *80MS(N,L)0451714A* | Split System | 23000 | 16 | 8.5 | 1.94 | R-454B | 650
218485201 | TEMPSTAR | D5CUHAH24AAK+KSAIC0701230 | EA*5X36M17A* | *96MSN0601716A* | Split System | 23000 | 16 | 8.5 | 1.94 | R-454B | 650
218484980 | TEMPSTAR | D5CUHAH24AAK+KSAIC0701230 | EA*5X30M17A* | *80MS(N,L)0451714A* | Split System | 23000 | 16 | 8.5 | 1.94 | R-454B | 650
218485832 | AIRQUEST | D5CUHAH24AAK+KSAIC0701230 | ESH5X30M12A* | *92MSN0801716A* | Split System | 23200 | 16 | 8.5 | 1.94 | R-454B | 650
218485727 | AIRQUEST | D5CUHAH24AAK+KSAIC0701230 | ESH5X30M12A* | *80MS(N,L)0701412A* | Split System | 23200 | 16 | 8.5 | 1.94 | R-454B | 650
218485833 | ARCOAIRE | D5CUHAH24AAK+KSAIC0701230 | ESH5X30M12A* | *92MSN0801716A* | Split System | 23200 | 16 | 8.5 | 1.94 | R-454B | 650
218485728 | ARCOAIRE | D5CUHAH24AAK+KSAIC0701230 | ESH5X30M12A* | *80MS(N,L)0701412A* | Split System | 23200 | 16 | 8.5 | 1.94 | R-454B | 650
218485834 | COMFORTMAKER | D5CUHAH24AAK+KSAIC0701230 | ESH5X30M12A* | *92MSN0801716A* | Split System | 23200 | 16 | 8.5 | 1.94 | R-454B | 650
218485729 | COMFORTMAKER | D5CUHAH24AAK+KSAIC0701230 | ESH5X30M12A* | *80MS(N,L)0701412A* | Split System | 23200 | 16 | 8.5 | 1.94 | R-454B | 650
218485835 | DAY & NIGHT | D5CUHAH24AAK+KSAIC0701230 | ESH5X30M12A* | *92MSN0801716A* | Split System | 23200 | 16 | 8.5 | 1.94 | R-454B | 650
218485730 | DAY & NIGHT | D5CUHAH24AAK+KSAIC0701230 | ESH5X30M12A* | *80MS(N,L)0701412A* | Split System | 23200 | 16 | 8.5 | 1.94 | R-454B | 650
218485831 | HEIL | D5CUHAH24AAK+KSAIC0701230 | ESH5X30M12A* | *92MSN0801716A* | Split System | 23200 | 16 | 8.5 | 1.94 | R-454B | 650
218485726 | HEIL | D5CUHAH24AAK+KSAIC0701230 | ESH5X30M12A* | *80MS(N,L)0701412A* | Split System | 23200 | 16 | 8.5 | 1.94 | R-454B | 650
218485836 | KEEPRITE | D5CUHAH24AAK+KSAIC0701230 | ESH5X30M12A* | *92MSN0801716A* | Split System | 23200 | 16 | 8.5 | 1.94 | R-454B | 650
218485731 | KEEPRITE | D5CUHAH24AAK+KSAIC0701230 | ESH5X30M12A* | *80MS(N,L)0701412A* | Split System | 23200 | 16 | 8.5 | 1.94 | R-454B | 650
218485837 | TEMPSTAR | D5CUHAH24AAK+KSAIC0701230 | ESH5X30M12A* | *92MSN0801716A* | Split System | 23200 | 16 | 8.5 | 1.94 | R-454B | 650
218485732 | TEMPSTAR | D5CUHAH24AAK+KSAIC0701230 | ESH5X30M12A* | *80MS(N,L)0701412A* | Split System | 23200 | 16 | 8.5 | 1.94 | R-454B | 650
218485960 | AIRQUEST | D5CUHAH24AAK+KSAIC0701230 | ESH5X36M12A* | *80MS(N,L)0701712A* | Split System | 23400 | 16 | 8.5 | 1.94 | R-454B | 650
218486065 | AIRQUEST | D5CUHAH24AAK+KSAIC0701230 | ESH5X36M12A* | *92MSN0801716A* | Split System | 23400 | 16 | 8.5 | 1.94 | R-454B | 650
218485203 | AIRQUEST | D5CUHAH24AAK+KSAIC0701230 | EA*5X36M17A* | *96MSN0801716A* | Split System | 23400 | 16 | 8.5 | 1.94 | R-454B | 650
218485024 | AIRQUEST | D5CUHAH24AAK+KSAIC0701230 | EA*5X30M17A* | *92MSN0601412A* | Split System | 23400 | 16 | 8.5 | 1.94 | R-454B | 650
218485961 | ARCOAIRE | D5CUHAH24AAK+KSAIC0701230 | ESH5X36M12A* | *80MS(N,L)0701712A* | Split System | 23400 | 16 | 8.5 | 1.94 | R-454B | 650
218486066 | ARCOAIRE | D5CUHAH24AAK+KSAIC0701230 | ESH5X36M12A* | *92MSN0801716A* | Split System | 23400 | 16 | 8.5 | 1.94 | R-454B | 650
218485204 | ARCOAIRE | D5CUHAH24AAK+KSAIC0701230 | EA*5X36M17A* | *96MSN0801716A* | Split System | 23400 | 16 | 8.5 | 1.94 | R-454B | 650
218485025 | ARCOAIRE | D5CUHAH24AAK+KSAIC0701230 | EA*5X30M17A* | *92MSN0601412A* | Split System | 23400 | 16 | 8.5 | 1.94 | R-454B | 650
218485962 | COMFORTMAKER | D5CUHAH24AAK+KSAIC0701230 | ESH5X36M12A* | *80MS(N,L)0701712A* | Split System | 23400 | 16 | 8.5 | 1.94 | R-454B | 650
218485205 | COMFORTMAKER | D5CUHAH24AAK+KSAIC0701230 | EA*5X36M17A* | *96MSN0801716A* | Split System | 23400 | 16 | 8.5 | 1.94 | R-454B | 650
218485026 | COMFORTMAKER | D5CUHAH24AAK+KSAIC0701230 | EA*5X30M17A* | *92MSN0601412A* | Split System | 23400 | 16 | 8.5 | 1.94 | R-454B | 650
218485963 | DAY & NIGHT | D5CUHAH24AAK+KSAIC0701230 | ESH5X36M12A* | *80MS(N,L)0701712A* | Split System | 23400 | 16 | 8.5 | 1.94 | R-454B | 650
218486068 | DAY & NIGHT | D5CUHAH24AAK+KSAIC0701230 | ESH5X36M12A* | *92MSN0801716A* | Split System | 23400 | 16 | 8.5 | 1.94 | R-454B | 650
218485206 | DAY & NIGHT | D5CUHAH24AAK+KSAIC0701230 | EA*5X36M17A* | *96MSN0801716A* | Split System | 23400 | 16 | 8.5 | 1.94 | R-454B | 650
218485027 | DAY & NIGHT | D5CUHAH24AAK+KSAIC0701230 | EA*5X30M17A* | *92MSN0601412A* | Split System | 23400 | 16 | 8.5 | 1.94 | R-454B | 650
218485959 | HEIL | D5CUHAH24AAK+KSAIC0701230 | ESH5X36M12A* | *80MS(N,L)0701712A* | Split System | 23400 | 16 | 8.5 | 1.94 | R-454B | 650
218486064 | HEIL | D5CUHAH24AAK+KSAIC0701230 | ESH5X36M12A* | *92MSN0801716A* | Split System | 23400 | 16 | 8.5 | 1.94 | R-454B | 650
218485023 | HEIL | D5CUHAH24AAK+KSAIC0701230 | EA*5X30M17A* | *92MSN0601412A* | Split System | 23400 | 16 | 8.5 | 1.94 | R-454B | 650
218485964 | KEEPRITE | D5CUHAH24AAK+KSAIC0701230 | ESH5X36M12A* | *80MS(N,L)0701712A* | Split System | 23400 | 16 | 8.5 | 1.94 | R-454B | 650
218486069 | KEEPRITE | D5CUHAH24AAK+KSAIC0701230 | ESH5X36M12A* | *92MSN0801716A* | Split System | 23400 | 16 | 8.5 | 1.94 | R-454B | 650
218485207 | KEEPRITE | D5CUHAH24AAK+KSAIC0701230 | EA*5X36M17A* | *96MSN0801716A* | Split System | 23400 | 16 | 8.5 | 1.94 | R-454B | 650
218485028 | KEEPRITE | D5CUHAH24AAK+KSAIC0701230 | EA*5X30M17A* | *92MSN0601412A* | Split System | 23400 | 16 | 8.5 | 1.94 | R-454B | 650
218485965 | TEMPSTAR | D5CUHAH24AAK+KSAIC0701230 | ESH5X36M12A* | *80MS(N,L)0701712A* | Split System | 23400 | 16 | 8.5 | 1.94 | R-454B | 650
218486070 | TEMPSTAR | D5CUHAH24AAK+KSAIC0701230 | ESH5X36M12A* | *92MSN0801716A* | Split System | 23400 | 16 | 8.5 | 1.94 | R-454B | 650
218485208 | TEMPSTAR | D5CUHAH24AAK+KSAIC0701230 | EA*5X36M17A* | *96MSN0801716A* | Split System | 23400 | 16 | 8.5 | 1.94 | R-454B | 650
218485029 | TEMPSTAR | D5CUHAH24AAK+KSAIC0701230 | EA*5X30M17A* | *92MSN0601412A* | Split System | 23400 | 16 | 8.5 | 1.94 | R-454B | 650
218484805 | AIRQUEST | D5CUHAH24AAK+KSAIC0701230 | EA*5X25M17A* | *80MS(N,L)0451714A* | Split System | 23600 | 16 | 8.5 | 1.94 | R-454B | 650
218485309 | AIRQUEST | D5CUHAH24AAK+KSAIC0701230 | EA*5X37M17A* | *96MSN0601412A* | Split System | 23600 | 16 | 8.5 | 1.94 | R-454B | 650
218485953 | AIRQUEST | D5CUHAH24AAK+KSAIC0701230 | ESH5X36M12A* | *80MS(N,L)0701412A* | Split System | 23600 | 16 | 8.5 | 1.94 | R-454B | 650
218485287 | AIRQUEST | D5CUHAH24AAK+KSAIC0701230 | EA*5X37M17A* | *96MSN0261410A* | Split System | 23600 | 16 | 8.5 | 1.94 | R-454B | 650
218486079 | AIRQUEST | D5CUHAH24AAK+KSAIC0701230 | ESH5X36M12A* | *92MSN1002120A* | Split System | 23600 | 16 | 8.5 | 1.94 | R-454B | 650
218484806 | ARCOAIRE | D5CUHAH24AAK+KSAIC0701230 | EA*5X25M17A* | *80MS(N,L)0451714A* | Split System | 23600 | 16 | 8.5 | 1.94 | R-454B | 650
218485310 | ARCOAIRE | D5CUHAH24AAK+KSAIC0701230 | EA*5X37M17A* | *96MSN0601412A* | Split System | 23600 | 16 | 8.5 | 1.94 | R-454B | 650
218485954 | ARCOAIRE | D5CUHAH24AAK+KSAIC0701230 | ESH5X36M12A* | *80MS(N,L)0701412A* | Split System | 23600 | 16 | 8.5 | 1.94 | R-454B | 650
218485288 | ARCOAIRE | D5CUHAH24AAK+KSAIC0701230 | EA*5X37M17A* | *96MSN0261410A* | Split System | 23600 | 16 | 8.5 | 1.94 | R-454B | 650
218486080 | ARCOAIRE | D5CUHAH24AAK+KSAIC0701230 | ESH5X36M12A* | *92MSN1002120A* | Split System | 23600 | 16 | 8.5 | 1.94 | R-454B | 650
218484807 | COMFORTMAKER | D5CUHAH24AAK+KSAIC0701230 | EA*5X25M17A* | *80MS(N,L)0451714A* | Split System | 23600 | 16 | 8.5 | 1.94 | R-454B | 650
218485311 | COMFORTMAKER | D5CUHAH24AAK+KSAIC0701230 | EA*5X37M17A* | *96MSN0601412A* | Split System | 23600 | 16 | 8.5 | 1.94 | R-454B | 650
218485289 | COMFORTMAKER | D5CUHAH24AAK+KSAIC0701230 | EA*5X37M17A* | *96MSN0261410A* | Split System | 23600 | 16 | 8.5 | 1.94 | R-454B | 650
218485955 | COMFORTMAKER | D5CUHAH24AAK+KSAIC0701230 | ESH5X36M12A* | *80MS(N,L)0701412A* | Split System | 23600 | 16 | 8.5 | 1.94 | R-454B | 650
218486081 | COMFORTMAKER | D5CUHAH24AAK+KSAIC0701230 | ESH5X36M12A* | *92MSN1002120A* | Split System | 23600 | 16 | 8.5 | 1.94 | R-454B | 650
218484808 | DAY & NIGHT | D5CUHAH24AAK+KSAIC0701230 | EA*5X25M17A* | *80MS(N,L)0451714A* | Split System | 23600 | 16 | 8.5 | 1.94 | R-454B | 650
218485312 | DAY & NIGHT | D5CUHAH24AAK+KSAIC0701230 | EA*5X37M17A* | *96MSN0601412A* | Split System | 23600 | 16 | 8.5 | 1.94 | R-454B | 650
218485290 | DAY & NIGHT | D5CUHAH24AAK+KSAIC0701230 | EA*5X37M17A* | *96MSN0261410A* | Split System | 23600 | 16 | 8.5 | 1.94 | R-454B | 650
218485956 | DAY & NIGHT | D5CUHAH24AAK+KSAIC0701230 | ESH5X36M12A* | *80MS(N,L)0701412A* | Split System | 23600 | 16 | 8.5 | 1.94 | R-454B | 650
218486082 | DAY & NIGHT | D5CUHAH24AAK+KSAIC0701230 | ESH5X36M12A* | *92MSN1002120A* | Split System | 23600 | 16 | 8.5 | 1.94 | R-454B | 650
218484804 | HEIL | D5CUHAH24AAK+KSAIC0701230 | EA*5X25M17A* | *80MS(N,L)0451714A* | Split System | 23600 | 16 | 8.5 | 1.94 | R-454B | 650
218485308 | HEIL | D5CUHAH24AAK+KSAIC0701230 | EA*5X37M17A* | *96MSN0601412A* | Split System | 23600 | 16 | 8.5 | 1.94 | R-454B | 650
218485286 | HEIL | D5CUHAH24AAK+KSAIC0701230 | EA*5X37M17A* | *96MSN0261410A* | Split System | 23600 | 16 | 8.5 | 1.94 | R-454B | 650
218485952 | HEIL | D5CUHAH24AAK+KSAIC0701230 | ESH5X36M12A* | *80MS(N,L)0701412A* | Split System | 23600 | 16 | 8.5 | 1.94 | R-454B | 650
218484809 | KEEPRITE | D5CUHAH24AAK+KSAIC0701230 | EA*5X25M17A* | *80MS(N,L)0451714A* | Split System | 23600 | 16 | 8.5 | 1.94 | R-454B | 650
218485313 | KEEPRITE | D5CUHAH24AAK+KSAIC0701230 | EA*5X37M17A* | *96MSN0601412A* | Split System | 23600 | 16 | 8.5 | 1.94 | R-454B | 650
218485291 | KEEPRITE | D5CUHAH24AAK+KSAIC0701230 | EA*5X37M17A* | *96MSN0261410A* | Split System | 23600 | 16 | 8.5 | 1.94 | R-454B | 650
218485957 | KEEPRITE | D5CUHAH24AAK+KSAIC0701230 | ESH5X36M12A* | *80MS(N,L)0701412A* | Split System | 23600 | 16 | 8.5 | 1.94 | R-454B | 650
218486083 | KEEPRITE | D5CUHAH24AAK+KSAIC0701230 | ESH5X36M12A* | *92MSN1002120A* | Split System | 23600 | 16 | 8.5 | 1.94 | R-454B | 650
218484810 | TEMPSTAR | D5CUHAH24AAK+KSAIC0701230 | EA*5X25M17A* | *80MS(N,L)0451714A* | Split System | 23600 | 16 | 8.5 | 1.94 | R-454B | 650
218485314 | TEMPSTAR | D5CUHAH24AAK+KSAIC0701230 | EA*5X37M17A* | *96MSN0601412A* | Split System | 23600 | 16 | 8.5 | 1.94 | R-454B | 650
218485292 | TEMPSTAR | D5CUHAH24AAK+KSAIC0701230 | EA*5X37M17A* | *96MSN0261410A* | Split System | 23600 | 16 | 8.5 | 1.94 | R-454B | 650
218485958 | TEMPSTAR | D5CUHAH24AAK+KSAIC0701230 | ESH5X36M12A* | *80MS(N,L)0701412A* | Split System | 23600 | 16 | 8.5 | 1.94 | R-454B | 650
218484875 | AIRQUEST | D5CUHAH24AAK+KSAIC0701230 | EA*5X25M17A* | *96MSN0261410A* | Split System | 23800 | 16 | 8.5 | 1.94 | R-454B | 650
218484876 | ARCOAIRE | D5CUHAH24AAK+KSAIC0701230 | EA*5X25M17A* | *96MSN0261410A* | Split System | 23800 | 16 | 8.5 | 1.94 | R-454B | 650
218484877 | COMFORTMAKER | D5CUHAH24AAK+KSAIC0701230 | EA*5X25M17A* | *96MSN0261410A* | Split System | 23800 | 16 | 8.5 | 1.94 | R-454B | 650
218484878 | DAY & NIGHT | D5CUHAH24AAK+KSAIC0701230 | EA*5X25M17A* | *96MSN0261410A* | Split System | 23800 | 16 | 8.5 | 1.94 | R-454B | 650
218486019 | DAY & NIGHT | D5CUHAH24AAK+KSAIC0701230 | ESH5X36M12A* | *80MS(N,L)1102420A* | Split System | 23800 | 16 | 8.5 | 1.94 | R-454B | 650
218484874 | HEIL | D5CUHAH24AAK+KSAIC0701230 | EA*5X25M17A* | *96MSN0261410A* | Split System | 23800 | 16 | 8.5 | 1.94 | R-454B | 650
218486015 | HEIL | D5CUHAH24AAK+KSAIC0701230 | ESH5X36M12A* | *80MS(N,L)1102420A* | Split System | 23800 | 16 | 8.5 | 1.94 | R-454B | 650
218484879 | KEEPRITE | D5CUHAH24AAK+KSAIC0701230 | EA*5X25M17A* | *96MSN0261410A* | Split System | 23800 | 16 | 8.5 | 1.94 | R-454B | 650
218486020 | KEEPRITE | D5CUHAH24AAK+KSAIC0701230 | ESH5X36M12A* | *80MS(N,L)1102420A* | Split System | 23800 | 16 | 8.5 | 1.94 | R-454B | 650
218484880 | TEMPSTAR | D5CUHAH24AAK+KSAIC0701230 | EA*5X25M17A* | *96MSN0261410A* | Split System | 23800 | 16 | 8.5 | 1.94 | R-454B | 650
218485217 | AIRQUEST | D5CUHAH24AAK+KSAIC0701230 | EA*5X37M17A* | *80MS(N,L)0451714A* | Split System | 23600 | 16 | 8.5 | 1.96 | R-454B | 650
218485967 | AIRQUEST | D5CUHAH24AAK+KSAIC0701230 | ESH5X36M12A* | *80MS(N,L)0701716A* | Split System | 23600 | 16 | 8.5 | 1.96 | R-454B | 650
218485218 | ARCOAIRE | D5CUHAH24AAK+KSAIC0701230 | EA*5X37M17A* | *80MS(N,L)0451714A* | Split System | 23600 | 16 | 8.5 | 1.96 | R-454B | 650
218485219 | COMFORTMAKER | D5CUHAH24AAK+KSAIC0701230 | EA*5X37M17A* | *80MS(N,L)0451714A* | Split System | 23600 | 16 | 8.5 | 1.96 | R-454B | 650
218485969 | COMFORTMAKER | D5CUHAH24AAK+KSAIC0701230 | ESH5X36M12A* | *80MS(N,L)0701716A* | Split System | 23600 | 16 | 8.5 | 1.96 | R-454B | 650
218485220 | DAY & NIGHT | D5CUHAH24AAK+KSAIC0701230 | EA*5X37M17A* | *80MS(N,L)0451714A* | Split System | 23600 | 16 | 8.5 | 1.96 | R-454B | 650
218485970 | DAY & NIGHT | D5CUHAH24AAK+KSAIC0701230 | ESH5X36M12A* | *80MS(N,L)0701716A* | Split System | 23600 | 16 | 8.5 | 1.96 | R-454B | 650
218485216 | HEIL | D5CUHAH24AAK+KSAIC0701230 | EA*5X37M17A* | *80MS(N,L)0451714A* | Split System | 23600 | 16 | 8.5 | 1.96 | R-454B | 650
218485221 | KEEPRITE | D5CUHAH24AAK+KSAIC0701230 | EA*5X37M17A* | *80MS(N,L)0451714A* | Split System | 23600 | 16 | 8.5 | 1.96 | R-454B | 650
218485971 | KEEPRITE | D5CUHAH24AAK+KSAIC0701230 | ESH5X36M12A* | *80MS(N,L)0701716A* | Split System | 23600 | 16 | 8.5 | 1.96 | R-454B | 650
218485972 | TEMPSTAR | D5CUHAH24AAK+KSAIC0701230 | ESH5X36M12A* | *80MS(N,L)0701716A* | Split System | 23600 | 16 | 8.5 | 1.96 | R-454B | 650
218485316 | AIRQUEST | D5CUHAH24AAK+KSAIC0701230 | EA*5X37M17A* | *96MSN0601716A* | Split System | 23800 | 16 | 8.5 | 1.96 | R-454B | 650
218485318 | ARCOAIRE | D5CUHAH24AAK+KSAIC0701230 | EA*5X37M17A* | *96MSN0601716A* | Split System | 23800 | 16 | 8.5 | 1.96 | R-454B | 650
218485321 | KEEPRITE | D5CUHAH24AAK+KSAIC0701230 | EA*5X37M17A* | *96MSN0601716A* | Split System | 23800 | 16 | 8.5 | 1.96 | R-454B | 650
218485322 | TEMPSTAR | D5CUHAH24AAK+KSAIC0701230 | EA*5X37M17A* | *96MSN0601716A* | Split System | 23800 | 16 | 8.5 | 1.96 | R-454B | 650
218486796 | AIRQUEST | D5CUHAH24AAK+KSAIC0701230 | EA*5X30M17A* | *96VSN0801716B* | Split System | 22800 | 16.5 | 8.5 | 1.88 | R-454B | 650
218486859 | AIRQUEST | D5CUHAH24AAK+KSAIC0701230 | EA*5X30M17A* | *97VTN0801716A* | Split System | 22800 | 16.5 | 8.5 | 1.88 | R-454B | 650
218486845 | AIRQUEST | D5CUHAH24AAK+KSAIC0701230 | EA*5X30M17A* | *96VTN0801716B* | Split System | 22800 | 16.5 | 8.5 | 1.88 | R-454B | 650
218486860 | ARCOAIRE | D5CUHAH24AAK+KSAIC0701230 | EA*5X30M17A* | *97VTN0801716A* | Split System | 22800 | 16.5 | 8.5 | 1.88 | R-454B | 650
218486797 | ARCOAIRE | D5CUHAH24AAK+KSAIC0701230 | EA*5X30M17A* | *96VSN0801716B* | Split System | 22800 | 16.5 | 8.5 | 1.88 | R-454B | 650
218486846 | ARCOAIRE | D5CUHAH24AAK+KSAIC0701230 | EA*5X30M17A* | *96VTN0801716B* | Split System | 22800 | 16.5 | 8.5 | 1.88 | R-454B | 650
218486847 | COMFORTMAKER | D5CUHAH24AAK+KSAIC0701230 | EA*5X30M17A* | *96VTN0801716B* | Split System | 22800 | 16.5 | 8.5 | 1.88 | R-454B | 650
218486861 | COMFORTMAKER | D5CUHAH24AAK+KSAIC0701230 | EA*5X30M17A* | *97VTN0801716A* | Split System | 22800 | 16.5 | 8.5 | 1.88 | R-454B | 650
218486798 | COMFORTMAKER | D5CUHAH24AAK+KSAIC0701230 | EA*5X30M17A* | *96VSN0801716B* | Split System | 22800 | 16.5 | 8.5 | 1.88 | R-454B | 650
218486799 | DAY & NIGHT | D5CUHAH24AAK+KSAIC0701230 | EA*5X30M17A* | *96VSN0801716B* | Split System | 22800 | 16.5 | 8.5 | 1.88 | R-454B | 650
218486848 | DAY & NIGHT | D5CUHAH24AAK+KSAIC0701230 | EA*5X30M17A* | *96VTN0801716B* | Split System | 22800 | 16.5 | 8.5 | 1.88 | R-454B | 650
218486862 | DAY & NIGHT | D5CUHAH24AAK+KSAIC0701230 | EA*5X30M17A* | *97VTN0801716A* | Split System | 22800 | 16.5 | 8.5 | 1.88 | R-454B | 650
218486844 | HEIL | D5CUHAH24AAK+KSAIC0701230 | EA*5X30M17A* | *96VTN0801716B* | Split System | 22800 | 16.5 | 8.5 | 1.88 | R-454B | 650
218486795 | HEIL | D5CUHAH24AAK+KSAIC0701230 | EA*5X30M17A* | *96VSN0801716B* | Split System | 22800 | 16.5 | 8.5 | 1.88 | R-454B | 650
218486863 | KEEPRITE | D5CUHAH24AAK+KSAIC0701230 | EA*5X30M17A* | *97VTN0801716A* | Split System | 22800 | 16.5 | 8.5 | 1.88 | R-454B | 650
218486849 | KEEPRITE | D5CUHAH24AAK+KSAIC0701230 | EA*5X30M17A* | *96VTN0801716B* | Split System | 22800 | 16.5 | 8.5 | 1.88 | R-454B | 650
218486800 | KEEPRITE | D5CUHAH24AAK+KSAIC0701230 | EA*5X30M17A* | *96VSN0801716B* | Split System | 22800 | 16.5 | 8.5 | 1.88 | R-454B | 650
218486850 | TEMPSTAR | D5CUHAH24AAK+KSAIC0701230 | EA*5X30M17A* | *96VTN0801716B* | Split System | 22800 | 16.5 | 8.5 | 1.88 | R-454B | 650
218486801 | TEMPSTAR | D5CUHAH24AAK+KSAIC0701230 | EA*5X30M17A* | *96VSN0801716B* | Split System | 22800 | 16.5 | 8.5 | 1.88 | R-454B | 650
218486864 | TEMPSTAR | D5CUHAH24AAK+KSAIC0701230 | EA*5X30M17A* | *97VTN0801716A* | Split System | 22800 | 16.5 | 8.5 | 1.88 | R-454B | 650
218486677 | AIRQUEST | D5CUHAH24AAK+KSAIC0701230 | EA*5X30M14A* | *80VTL0451412B* | Split System | 23000 | 16.5 | 8.5 | 1.88 | R-454B | 650
218486663 | AIRQUEST | D5CUHAH24AAK+KSAIC0701230 | EA*5X30M14A* | *80VSL0451412B* | Split System | 23000 | 16.5 | 8.5 | 1.88 | R-454B | 650
218486782 | AIRQUEST | D5CUHAH24AAK+KSAIC0701230 | EA*5X30M17A* | *96VSN0601412B* | Split System | 23000 | 16.5 | 8.5 | 1.88 | R-454B | 650
218486831 | AIRQUEST | D5CUHAH24AAK+KSAIC0701230 | EA*5X30M17A* | *96VTN0601412B* | Split System | 23000 | 16.5 | 8.5 | 1.88 | R-454B | 650
218486664 | ARCOAIRE | D5CUHAH24AAK+KSAIC0701230 | EA*5X30M14A* | *80VSL0451412B* | Split System | 23000 | 16.5 | 8.5 | 1.88 | R-454B | 650
218486678 | ARCOAIRE | D5CUHAH24AAK+KSAIC0701230 | EA*5X30M14A* | *80VTL0451412B* | Split System | 23000 | 16.5 | 8.5 | 1.88 | R-454B | 650
218486832 | ARCOAIRE | D5CUHAH24AAK+KSAIC0701230 | EA*5X30M17A* | *96VTN0601412B* | Split System | 23000 | 16.5 | 8.5 | 1.88 | R-454B | 650
218486783 | ARCOAIRE | D5CUHAH24AAK+KSAIC0701230 | EA*5X30M17A* | *96VSN0601412B* | Split System | 23000 | 16.5 | 8.5 | 1.88 | R-454B | 650
218486679 | COMFORTMAKER | D5CUHAH24AAK+KSAIC0701230 | EA*5X30M14A* | *80VTL0451412B* | Split System | 23000 | 16.5 | 8.5 | 1.88 | R-454B | 650
218486665 | COMFORTMAKER | D5CUHAH24AAK+KSAIC0701230 | EA*5X30M14A* | *80VSL0451412B* | Split System | 23000 | 16.5 | 8.5 | 1.88 | R-454B | 650
218486784 | COMFORTMAKER | D5CUHAH24AAK+KSAIC0701230 | EA*5X30M17A* | *96VSN0601412B* | Split System | 23000 | 16.5 | 8.5 | 1.88 | R-454B | 650
218486833 | COMFORTMAKER | D5CUHAH24AAK+KSAIC0701230 | EA*5X30M17A* | *96VTN0601412B* | Split System | 23000 | 16.5 | 8.5 | 1.88 | R-454B | 650
218486680 | DAY & NIGHT | D5CUHAH24AAK+KSAIC0701230 | EA*5X30M14A* | *80VTL0451412B* | Split System | 23000 | 16.5 | 8.5 | 1.88 | R-454B | 650
218486666 | DAY & NIGHT | D5CUHAH24AAK+KSAIC0701230 | EA*5X30M14A* | *80VSL0451412B* | Split System | 23000 | 16.5 | 8.5 | 1.88 | R-454B | 650
218486785 | DAY & NIGHT | D5CUHAH24AAK+KSAIC0701230 | EA*5X30M17A* | *96VSN0601412B* | Split System | 23000 | 16.5 | 8.5 | 1.88 | R-454B | 650
218486834 | DAY & NIGHT | D5CUHAH24AAK+KSAIC0701230 | EA*5X30M17A* | *96VTN0601412B* | Split System | 23000 | 16.5 | 8.5 | 1.88 | R-454B | 650
218486662 | HEIL | D5CUHAH24AAK+KSAIC0701230 | EA*5X30M14A* | *80VSL0451412B* | Split System | 23000 | 16.5 | 8.5 | 1.88 | R-454B | 650
218486676 | HEIL | D5CUHAH24AAK+KSAIC0701230 | EA*5X30M14A* | *80VTL0451412B* | Split System | 23000 | 16.5 | 8.5 | 1.88 | R-454B | 650
218486830 | HEIL | D5CUHAH24AAK+KSAIC0701230 | EA*5X30M17A* | *96VTN0601412B* | Split System | 23000 | 16.5 | 8.5 | 1.88 | R-454B | 650
218486781 | HEIL | D5CUHAH24AAK+KSAIC0701230 | EA*5X30M17A* | *96VSN0601412B* | Split System | 23000 | 16.5 | 8.5 | 1.88 | R-454B | 650
218486667 | KEEPRITE | D5CUHAH24AAK+KSAIC0701230 | EA*5X30M14A* | *80VSL0451412B* | Split System | 23000 | 16.5 | 8.5 | 1.88 | R-454B | 650
218486681 | KEEPRITE | D5CUHAH24AAK+KSAIC0701230 | EA*5X30M14A* | *80VTL0451412B* | Split System | 23000 | 16.5 | 8.5 | 1.88 | R-454B | 650
218486786 | KEEPRITE | D5CUHAH24AAK+KSAIC0701230 | EA*5X30M17A* | *96VSN0601412B* | Split System | 23000 | 16.5 | 8.5 | 1.88 | R-454B | 650
218486835 | KEEPRITE | D5CUHAH24AAK+KSAIC0701230 | EA*5X30M17A* | *96VTN0601412B* | Split System | 23000 | 16.5 | 8.5 | 1.88 | R-454B | 650
218486682 | TEMPSTAR | D5CUHAH24AAK+KSAIC0701230 | EA*5X30M14A* | *80VTL0451412B* | Split System | 23000 | 16.5 | 8.5 | 1.88 | R-454B | 650
218486668 | TEMPSTAR | D5CUHAH24AAK+KSAIC0701230 | EA*5X30M14A* | *80VSL0451412B* | Split System | 23000 | 16.5 | 8.5 | 1.88 | R-454B | 650
218486836 | TEMPSTAR | D5CUHAH24AAK+KSAIC0701230 | EA*5X30M17A* | *96VTN0601412B* | Split System | 23000 | 16.5 | 8.5 | 1.88 | R-454B | 650
218486787 | TEMPSTAR | D5CUHAH24AAK+KSAIC0701230 | EA*5X30M17A* | *96VSN0601412B* | Split System | 23000 | 16.5 | 8.5 | 1.88 | R-454B | 650
218486705 | AIRQUEST | D5CUHAH24AAK+KSAIC0701230 | EA*5X30M14A* | *96VTN0601412B* | Split System | 22800 | 16.5 | 8.5 | 1.9 | R-454B | 650
218486691 | AIRQUEST | D5CUHAH24AAK+KSAIC0701230 | EA*5X30M14A* | *96VSN0601412B* | Split System | 22800 | 16.5 | 8.5 | 1.9 | R-454B | 650
218484747 | AIRQUEST | D5CUHAH24AAK+KSAIC0701230 | EA*5X24M17A* | *92MSN0801716A* | Split System | 22800 | 16.5 | 8.5 | 1.9 | R-454B | 650
218484635 | AIRQUEST | D5CUHAH24AAK+KSAIC0701230 | EA*5X24M14A* | *80MS(N,L)0701412A* | Split System | 22800 | 16.5 | 8.5 | 1.9 | R-454B | 650
218486692 | ARCOAIRE | D5CUHAH24AAK+KSAIC0701230 | EA*5X30M14A* | *96VSN0601412B* | Split System | 22800 | 16.5 | 8.5 | 1.9 | R-454B | 650
218486706 | ARCOAIRE | D5CUHAH24AAK+KSAIC0701230 | EA*5X30M14A* | *96VTN0601412B* | Split System | 22800 | 16.5 | 8.5 | 1.9 | R-454B | 650
218484748 | ARCOAIRE | D5CUHAH24AAK+KSAIC0701230 | EA*5X24M17A* | *92MSN0801716A* | Split System | 22800 | 16.5 | 8.5 | 1.9 | R-454B | 650
218484636 | ARCOAIRE | D5CUHAH24AAK+KSAIC0701230 | EA*5X24M14A* | *80MS(N,L)0701412A* | Split System | 22800 | 16.5 | 8.5 | 1.9 | R-454B | 650
218486707 | COMFORTMAKER | D5CUHAH24AAK+KSAIC0701230 | EA*5X30M14A* | *96VTN0601412B* | Split System | 22800 | 16.5 | 8.5 | 1.9 | R-454B | 650
218486693 | COMFORTMAKER | D5CUHAH24AAK+KSAIC0701230 | EA*5X30M14A* | *96VSN0601412B* | Split System | 22800 | 16.5 | 8.5 | 1.9 | R-454B | 650
218484749 | COMFORTMAKER | D5CUHAH24AAK+KSAIC0701230 | EA*5X24M17A* | *92MSN0801716A* | Split System | 22800 | 16.5 | 8.5 | 1.9 | R-454B | 650
218486694 | DAY & NIGHT | D5CUHAH24AAK+KSAIC0701230 | EA*5X30M14A* | *96VSN0601412B* | Split System | 22800 | 16.5 | 8.5 | 1.9 | R-454B | 650
218484638 | DAY & NIGHT | D5CUHAH24AAK+KSAIC0701230 | EA*5X24M14A* | *80MS(N,L)0701412A* | Split System | 22800 | 16.5 | 8.5 | 1.9 | R-454B | 650
218486690 | HEIL | D5CUHAH24AAK+KSAIC0701230 | EA*5X30M14A* | *96VSN0601412B* | Split System | 22800 | 16.5 | 8.5 | 1.9 | R-454B | 650
218486704 | HEIL | D5CUHAH24AAK+KSAIC0701230 | EA*5X30M14A* | *96VTN0601412B* | Split System | 22800 | 16.5 | 8.5 | 1.9 | R-454B | 650
218484634 | HEIL | D5CUHAH24AAK+KSAIC0701230 | EA*5X24M14A* | *80MS(N,L)0701412A* | Split System | 22800 | 16.5 | 8.5 | 1.9 | R-454B | 650
218486709 | KEEPRITE | D5CUHAH24AAK+KSAIC0701230 | EA*5X30M14A* | *96VTN0601412B* | Split System | 22800 | 16.5 | 8.5 | 1.9 | R-454B | 650
218486695 | KEEPRITE | D5CUHAH24AAK+KSAIC0701230 | EA*5X30M14A* | *96VSN0601412B* | Split System | 22800 | 16.5 | 8.5 | 1.9 | R-454B | 650
218484639 | KEEPRITE | D5CUHAH24AAK+KSAIC0701230 | EA*5X24M14A* | *80MS(N,L)0701412A* | Split System | 22800 | 16.5 | 8.5 | 1.9 | R-454B | 650
218486696 | TEMPSTAR | D5CUHAH24AAK+KSAIC0701230 | EA*5X30M14A* | *96VSN0601412B* | Split System | 22800 | 16.5 | 8.5 | 1.9 | R-454B | 650
218486710 | TEMPSTAR | D5CUHAH24AAK+KSAIC0701230 | EA*5X30M14A* | *96VTN0601412B* | Split System | 22800 | 16.5 | 8.5 | 1.9 | R-454B | 650
218484752 | TEMPSTAR | D5CUHAH24AAK+KSAIC0701230 | EA*5X24M17A* | *92MSN0801716A* | Split System | 22800 | 16.5 | 8.5 | 1.9 | R-454B | 650
218484640 | TEMPSTAR | D5CUHAH24AAK+KSAIC0701230 | EA*5X24M14A* | *80MS(N,L)0701412A* | Split System | 22800 | 16.5 | 8.5 | 1.9 | R-454B | 650
218486803 | AIRQUEST | D5CUHAH24AAK+KSAIC0701230 | EA*5X30M17A* | *95MSU0401712A* | Split System | 23000 | 16.5 | 8.5 | 1.9 | R-454B | 650
218486789 | AIRQUEST | D5CUHAH24AAK+KSAIC0701230 | EA*5X30M17A* | *96VSN0601716B* | Split System | 23000 | 16.5 | 8.5 | 1.9 | R-454B | 650
218486838 | AIRQUEST | D5CUHAH24AAK+KSAIC0701230 | EA*5X30M17A* | *96VTN0601716B* | Split System | 23000 | 16.5 | 8.5 | 1.9 | R-454B | 650
218486852 | AIRQUEST | D5CUHAH24AAK+KSAIC0701230 | EA*5X30M17A* | *97VTN0601716A* | Split System | 23000 | 16.5 | 8.5 | 1.9 | R-454B | 650
218486804 | ARCOAIRE | D5CUHAH24AAK+KSAIC0701230 | EA*5X30M17A* | *95MSU0401712A* | Split System | 23000 | 16.5 | 8.5 | 1.9 | R-454B | 650
218486839 | ARCOAIRE | D5CUHAH24AAK+KSAIC0701230 | EA*5X30M17A* | *96VTN0601716B* | Split System | 23000 | 16.5 | 8.5 | 1.9 | R-454B | 650
218486853 | ARCOAIRE | D5CUHAH24AAK+KSAIC0701230 | EA*5X30M17A* | *97VTN0601716A* | Split System | 23000 | 16.5 | 8.5 | 1.9 | R-454B | 650
218486805 | COMFORTMAKER | D5CUHAH24AAK+KSAIC0701230 | EA*5X30M17A* | *95MSU0401712A* | Split System | 23000 | 16.5 | 8.5 | 1.9 | R-454B | 650
218486791 | COMFORTMAKER | D5CUHAH24AAK+KSAIC0701230 | EA*5X30M17A* | *96VSN0601716B* | Split System | 23000 | 16.5 | 8.5 | 1.9 | R-454B | 650
218486854 | COMFORTMAKER | D5CUHAH24AAK+KSAIC0701230 | EA*5X30M17A* | *97VTN0601716A* | Split System | 23000 | 16.5 | 8.5 | 1.9 | R-454B | 650
218486806 | DAY & NIGHT | D5CUHAH24AAK+KSAIC0701230 | EA*5X30M17A* | *95MSU0401712A* | Split System | 23000 | 16.5 | 8.5 | 1.9 | R-454B | 650
218486841 | DAY & NIGHT | D5CUHAH24AAK+KSAIC0701230 | EA*5X30M17A* | *96VTN0601716B* | Split System | 23000 | 16.5 | 8.5 | 1.9 | R-454B | 650
218486855 | DAY & NIGHT | D5CUHAH24AAK+KSAIC0701230 | EA*5X30M17A* | *97VTN0601716A* | Split System | 23000 | 16.5 | 8.5 | 1.9 | R-454B | 650
218486802 | HEIL | D5CUHAH24AAK+KSAIC0701230 | EA*5X30M17A* | *95MSU0401712A* | Split System | 23000 | 16.5 | 8.5 | 1.9 | R-454B | 650
218486788 | HEIL | D5CUHAH24AAK+KSAIC0701230 | EA*5X30M17A* | *96VSN0601716B* | Split System | 23000 | 16.5 | 8.5 | 1.9 | R-454B | 650
218486837 | HEIL | D5CUHAH24AAK+KSAIC0701230 | EA*5X30M17A* | *96VTN0601716B* | Split System | 23000 | 16.5 | 8.5 | 1.9 | R-454B | 650
218486851 | HEIL | D5CUHAH24AAK+KSAIC0701230 | EA*5X30M17A* | *97VTN0601716A* | Split System | 23000 | 16.5 | 8.5 | 1.9 | R-454B | 650
218486807 | KEEPRITE | D5CUHAH24AAK+KSAIC0701230 | EA*5X30M17A* | *95MSU0401712A* | Split System | 23000 | 16.5 | 8.5 | 1.9 | R-454B | 650
218486842 | KEEPRITE | D5CUHAH24AAK+KSAIC0701230 | EA*5X30M17A* | *96VTN0601716B* | Split System | 23000 | 16.5 | 8.5 | 1.9 | R-454B | 650
218486793 | KEEPRITE | D5CUHAH24AAK+KSAIC0701230 | EA*5X30M17A* | *96VSN0601716B* | Split System | 23000 | 16.5 | 8.5 | 1.9 | R-454B | 650
218486856 | KEEPRITE | D5CUHAH24AAK+KSAIC0701230 | EA*5X30M17A* | *97VTN0601716A* | Split System | 23000 | 16.5 | 8.5 | 1.9 | R-454B | 650
218486808 | TEMPSTAR | D5CUHAH24AAK+KSAIC0701230 | EA*5X30M17A* | *95MSU0401712A* | Split System | 23000 | 16.5 | 8.5 | 1.9 | R-454B | 650
218486843 | TEMPSTAR | D5CUHAH24AAK+KSAIC0701230 | EA*5X30M17A* | *96VTN0601716B* | Split System | 23000 | 16.5 | 8.5 | 1.9 | R-454B | 650
218486857 | TEMPSTAR | D5CUHAH24AAK+KSAIC0701230 | EA*5X30M17A* | *97VTN0601716A* | Split System | 23000 | 16.5 | 8.5 | 1.9 | R-454B | 650
218486794 | TEMPSTAR | D5CUHAH24AAK+KSAIC0701230 | EA*5X30M17A* | *96VSN0601716B* | Split System | 23000 | 16.5 | 8.5 | 1.9 | R-454B | 650
218486880 | AIRQUEST | D5CUHAH24AAK+KSAIC0701230 | EA*5X30M17A* | OMV112K14A | Split System | 23600 | 16.5 | 8.5 | 1.9 | R-454B | 650
218486881 | ARCOAIRE | D5CUHAH24AAK+KSAIC0701230 | EA*5X30M17A* | OMV112K14A | Split System | 23600 | 16.5 | 8.5 | 1.9 | R-454B | 650
218486882 | COMFORTMAKER | D5CUHAH24AAK+KSAIC0701230 | EA*5X30M17A* | OMV112K14A | Split System | 23600 | 16.5 | 8.5 | 1.9 | R-454B | 650
218486883 | DAY & NIGHT | D5CUHAH24AAK+KSAIC0701230 | EA*5X30M17A* | OMV112K14A | Split System | 23600 | 16.5 | 8.5 | 1.9 | R-454B | 650
218486879 | HEIL | D5CUHAH24AAK+KSAIC0701230 | EA*5X30M17A* | OMV112K14A | Split System | 23600 | 16.5 | 8.5 | 1.9 | R-454B | 650
218486884 | KEEPRITE | D5CUHAH24AAK+KSAIC0701230 | EA*5X30M17A* | OMV112K14A | Split System | 23600 | 16.5 | 8.5 | 1.9 | R-454B | 650
218486885 | TEMPSTAR | D5CUHAH24AAK+KSAIC0701230 | EA*5X30M17A* | OMV112K14A | Split System | 23600 | 16.5 | 8.5 | 1.9 | R-454B | 650
218484625 | VIESSMANN | D5CUHAH18AAK+KSAIC0701230 | FMA5X24**AL* |  | Split System | 17700 | 16.5 | 8.5 | 1.92 | R-454B | 650
218484626 | VIESSMANN | D5CUHAH18AAK+KSAIC0701230 | FMA5X18**AL* |  | Split System | 17700 | 16.5 | 8.5 | 1.92 | R-454B | 650
218484691 | AIRQUEST | D5CUHAH24AAK+KSAIC0701230 | EA*5X24M17A* | *80MS(N,L)0701412A* | Split System | 22800 | 16.5 | 8.5 | 1.92 | R-454B | 650
218484692 | ARCOAIRE | D5CUHAH24AAK+KSAIC0701230 | EA*5X24M17A* | *80MS(N,L)0701412A* | Split System | 22800 | 16.5 | 8.5 | 1.92 | R-454B | 650
218484693 | COMFORTMAKER | D5CUHAH24AAK+KSAIC0701230 | EA*5X24M17A* | *80MS(N,L)0701412A* | Split System | 22800 | 16.5 | 8.5 | 1.92 | R-454B | 650
218484694 | DAY & NIGHT | D5CUHAH24AAK+KSAIC0701230 | EA*5X24M17A* | *80MS(N,L)0701412A* | Split System | 22800 | 16.5 | 8.5 | 1.92 | R-454B | 650
218484695 | KEEPRITE | D5CUHAH24AAK+KSAIC0701230 | EA*5X24M17A* | *80MS(N,L)0701412A* | Split System | 22800 | 16.5 | 8.5 | 1.92 | R-454B | 650
218484696 | TEMPSTAR | D5CUHAH24AAK+KSAIC0701230 | EA*5X24M17A* | *80MS(N,L)0701412A* | Split System | 22800 | 16.5 | 8.5 | 1.92 | R-454B | 650
218484989 | AIRQUEST | D5CUHAH24AAK+KSAIC0701230 | EA*5X30M17A* | *80MS(N,L)0701712A* | Split System | 23000 | 16.5 | 8.5 | 1.92 | R-454B | 650
218485038 | AIRQUEST | D5CUHAH24AAK+KSAIC0701230 | EA*5X30M17A* | *92MSN0801716A* | Split System | 23000 | 16.5 | 8.5 | 1.92 | R-454B | 650
218484926 | AIRQUEST | D5CUHAH24AAK+KSAIC0701230 | EA*5X30M14A* | *80MS(N,L)0701412A* | Split System | 23000 | 16.5 | 8.5 | 1.92 | R-454B | 650
218484982 | AIRQUEST | D5CUHAH24AAK+KSAIC0701230 | EA*5X30M17A* | *80MS(N,L)0701412A* | Split System | 23000 | 16.5 | 8.5 | 1.92 | R-454B | 650
218485031 | AIRQUEST | D5CUHAH24AAK+KSAIC0701230 | EA*5X30M17A* | *92MSN0601714A* | Split System | 23000 | 16.5 | 8.5 | 1.92 | R-454B | 650
218485003 | AIRQUEST | D5CUHAH24AAK+KSAIC0701230 | EA*5X30M17A* | *80MS(N,L)0901714A* | Split System | 23000 | 16.5 | 8.5 | 1.92 | R-454B | 650
218484996 | AIRQUEST | D5CUHAH24AAK+KSAIC0701230 | EA*5X30M17A* | *80MS(N,L)0701716A* | Split System | 23000 | 16.5 | 8.5 | 1.92 | R-454B | 650
218484990 | ARCOAIRE | D5CUHAH24AAK+KSAIC0701230 | EA*5X30M17A* | *80MS(N,L)0701712A* | Split System | 23000 | 16.5 | 8.5 | 1.92 | R-454B | 650
218484927 | ARCOAIRE | D5CUHAH24AAK+KSAIC0701230 | EA*5X30M14A* | *80MS(N,L)0701412A* | Split System | 23000 | 16.5 | 8.5 | 1.92 | R-454B | 650
218485039 | ARCOAIRE | D5CUHAH24AAK+KSAIC0701230 | EA*5X30M17A* | *92MSN0801716A* | Split System | 23000 | 16.5 | 8.5 | 1.92 | R-454B | 650
218484983 | ARCOAIRE | D5CUHAH24AAK+KSAIC0701230 | EA*5X30M17A* | *80MS(N,L)0701412A* | Split System | 23000 | 16.5 | 8.5 | 1.92 | R-454B | 650
218485032 | ARCOAIRE | D5CUHAH24AAK+KSAIC0701230 | EA*5X30M17A* | *92MSN0601714A* | Split System | 23000 | 16.5 | 8.5 | 1.92 | R-454B | 650
218484991 | COMFORTMAKER | D5CUHAH24AAK+KSAIC0701230 | EA*5X30M17A* | *80MS(N,L)0701712A* | Split System | 23000 | 16.5 | 8.5 | 1.92 | R-454B | 650
218485040 | COMFORTMAKER | D5CUHAH24AAK+KSAIC0701230 | EA*5X30M17A* | *92MSN0801716A* | Split System | 23000 | 16.5 | 8.5 | 1.92 | R-454B | 650
218484928 | COMFORTMAKER | D5CUHAH24AAK+KSAIC0701230 | EA*5X30M14A* | *80MS(N,L)0701412A* | Split System | 23000 | 16.5 | 8.5 | 1.92 | R-454B | 650
218484984 | COMFORTMAKER | D5CUHAH24AAK+KSAIC0701230 | EA*5X30M17A* | *80MS(N,L)0701412A* | Split System | 23000 | 16.5 | 8.5 | 1.92 | R-454B | 650
218484998 | COMFORTMAKER | D5CUHAH24AAK+KSAIC0701230 | EA*5X30M17A* | *80MS(N,L)0701716A* | Split System | 23000 | 16.5 | 8.5 | 1.92 | R-454B | 650
218485033 | COMFORTMAKER | D5CUHAH24AAK+KSAIC0701230 | EA*5X30M17A* | *92MSN0601714A* | Split System | 23000 | 16.5 | 8.5 | 1.92 | R-454B | 650
218485005 | COMFORTMAKER | D5CUHAH24AAK+KSAIC0701230 | EA*5X30M17A* | *80MS(N,L)0901714A* | Split System | 23000 | 16.5 | 8.5 | 1.92 | R-454B | 650
218484992 | DAY & NIGHT | D5CUHAH24AAK+KSAIC0701230 | EA*5X30M17A* | *80MS(N,L)0701712A* | Split System | 23000 | 16.5 | 8.5 | 1.92 | R-454B | 650
218485041 | DAY & NIGHT | D5CUHAH24AAK+KSAIC0701230 | EA*5X30M17A* | *92MSN0801716A* | Split System | 23000 | 16.5 | 8.5 | 1.92 | R-454B | 650
218484929 | DAY & NIGHT | D5CUHAH24AAK+KSAIC0701230 | EA*5X30M14A* | *80MS(N,L)0701412A* | Split System | 23000 | 16.5 | 8.5 | 1.92 | R-454B | 650
218484985 | DAY & NIGHT | D5CUHAH24AAK+KSAIC0701230 | EA*5X30M17A* | *80MS(N,L)0701412A* | Split System | 23000 | 16.5 | 8.5 | 1.92 | R-454B | 650
218484999 | DAY & NIGHT | D5CUHAH24AAK+KSAIC0701230 | EA*5X30M17A* | *80MS(N,L)0701716A* | Split System | 23000 | 16.5 | 8.5 | 1.92 | R-454B | 650
218485034 | DAY & NIGHT | D5CUHAH24AAK+KSAIC0701230 | EA*5X30M17A* | *92MSN0601714A* | Split System | 23000 | 16.5 | 8.5 | 1.92 | R-454B | 650
218485006 | DAY & NIGHT | D5CUHAH24AAK+KSAIC0701230 | EA*5X30M17A* | *80MS(N,L)0901714A* | Split System | 23000 | 16.5 | 8.5 | 1.92 | R-454B | 650
218484988 | HEIL | D5CUHAH24AAK+KSAIC0701230 | EA*5X30M17A* | *80MS(N,L)0701712A* | Split System | 23000 | 16.5 | 8.5 | 1.92 | R-454B | 650
218484925 | HEIL | D5CUHAH24AAK+KSAIC0701230 | EA*5X30M14A* | *80MS(N,L)0701412A* | Split System | 23000 | 16.5 | 8.5 | 1.92 | R-454B | 650
218485002 | HEIL | D5CUHAH24AAK+KSAIC0701230 | EA*5X30M17A* | *80MS(N,L)0901714A* | Split System | 23000 | 16.5 | 8.5 | 1.92 | R-454B | 650
218485030 | HEIL | D5CUHAH24AAK+KSAIC0701230 | EA*5X30M17A* | *92MSN0601714A* | Split System | 23000 | 16.5 | 8.5 | 1.92 | R-454B | 650
218484995 | HEIL | D5CUHAH24AAK+KSAIC0701230 | EA*5X30M17A* | *80MS(N,L)0701716A* | Split System | 23000 | 16.5 | 8.5 | 1.92 | R-454B | 650
218484993 | KEEPRITE | D5CUHAH24AAK+KSAIC0701230 | EA*5X30M17A* | *80MS(N,L)0701712A* | Split System | 23000 | 16.5 | 8.5 | 1.92 | R-454B | 650
218485042 | KEEPRITE | D5CUHAH24AAK+KSAIC0701230 | EA*5X30M17A* | *92MSN0801716A* | Split System | 23000 | 16.5 | 8.5 | 1.92 | R-454B | 650
218484930 | KEEPRITE | D5CUHAH24AAK+KSAIC0701230 | EA*5X30M14A* | *80MS(N,L)0701412A* | Split System | 23000 | 16.5 | 8.5 | 1.92 | R-454B | 650
218484986 | KEEPRITE | D5CUHAH24AAK+KSAIC0701230 | EA*5X30M17A* | *80MS(N,L)0701412A* | Split System | 23000 | 16.5 | 8.5 | 1.92 | R-454B | 650
218485035 | KEEPRITE | D5CUHAH24AAK+KSAIC0701230 | EA*5X30M17A* | *92MSN0601714A* | Split System | 23000 | 16.5 | 8.5 | 1.92 | R-454B | 650
218485000 | KEEPRITE | D5CUHAH24AAK+KSAIC0701230 | EA*5X30M17A* | *80MS(N,L)0701716A* | Split System | 23000 | 16.5 | 8.5 | 1.92 | R-454B | 650
218485007 | KEEPRITE | D5CUHAH24AAK+KSAIC0701230 | EA*5X30M17A* | *80MS(N,L)0901714A* | Split System | 23000 | 16.5 | 8.5 | 1.92 | R-454B | 650
218484994 | TEMPSTAR | D5CUHAH24AAK+KSAIC0701230 | EA*5X30M17A* | *80MS(N,L)0701712A* | Split System | 23000 | 16.5 | 8.5 | 1.92 | R-454B | 650
218485043 | TEMPSTAR | D5CUHAH24AAK+KSAIC0701230 | EA*5X30M17A* | *92MSN0801716A* | Split System | 23000 | 16.5 | 8.5 | 1.92 | R-454B | 650
218485001 | TEMPSTAR | D5CUHAH24AAK+KSAIC0701230 | EA*5X30M17A* | *80MS(N,L)0701716A* | Split System | 23000 | 16.5 | 8.5 | 1.92 | R-454B | 650
218485036 | TEMPSTAR | D5CUHAH24AAK+KSAIC0701230 | EA*5X30M17A* | *92MSN0601714A* | Split System | 23000 | 16.5 | 8.5 | 1.92 | R-454B | 650
218485008 | TEMPSTAR | D5CUHAH24AAK+KSAIC0701230 | EA*5X30M17A* | *80MS(N,L)0901714A* | Split System | 23000 | 16.5 | 8.5 | 1.92 | R-454B | 650
218485159 | AIRQUEST | D5CUHAH24AAK+KSAIC0701230 | EA*5X36M17A* | *92MSN0801716A* | Split System | 23200 | 16.5 | 8.5 | 1.92 | R-454B | 650
218485160 | ARCOAIRE | D5CUHAH24AAK+KSAIC0701230 | EA*5X36M17A* | *92MSN0801716A* | Split System | 23200 | 16.5 | 8.5 | 1.92 | R-454B | 650
218484969 | ARCOAIRE | D5CUHAH24AAK+KSAIC0701230 | EA*5X30M17A* | *80MS(N,L)0451412A* | Split System | 23200 | 16.5 | 8.5 | 1.92 | R-454B | 650
218485161 | COMFORTMAKER | D5CUHAH24AAK+KSAIC0701230 | EA*5X36M17A* | *92MSN0801716A* | Split System | 23200 | 16.5 | 8.5 | 1.92 | R-454B | 650
218484970 | COMFORTMAKER | D5CUHAH24AAK+KSAIC0701230 | EA*5X30M17A* | *80MS(N,L)0451412A* | Split System | 23200 | 16.5 | 8.5 | 1.92 | R-454B | 650
218485162 | DAY & NIGHT | D5CUHAH24AAK+KSAIC0701230 | EA*5X36M17A* | *92MSN0801716A* | Split System | 23200 | 16.5 | 8.5 | 1.92 | R-454B | 650
218484971 | DAY & NIGHT | D5CUHAH24AAK+KSAIC0701230 | EA*5X30M17A* | *80MS(N,L)0451412A* | Split System | 23200 | 16.5 | 8.5 | 1.92 | R-454B | 650
218485163 | KEEPRITE | D5CUHAH24AAK+KSAIC0701230 | EA*5X36M17A* | *92MSN0801716A* | Split System | 23200 | 16.5 | 8.5 | 1.92 | R-454B | 650
218485164 | TEMPSTAR | D5CUHAH24AAK+KSAIC0701230 | EA*5X36M17A* | *92MSN0801716A* | Split System | 23200 | 16.5 | 8.5 | 1.92 | R-454B | 650
218484973 | TEMPSTAR | D5CUHAH24AAK+KSAIC0701230 | EA*5X30M17A* | *80MS(N,L)0451412A* | Split System | 23200 | 16.5 | 8.5 | 1.92 | R-454B | 650
218486593 | AIRQUEST | D5CUHAH24AAK+KSAIC0701230 | EA*5X25M17A* | *96VTN0401410B* | Split System | 23600 | 16.5 | 8.5 | 1.92 | R-454B | 650
218486544 | AIRQUEST | D5CUHAH24AAK+KSAIC0701230 | EA*5X25M17A* | *96VSN0401410B* | Split System | 23600 | 16.5 | 8.5 | 1.92 | R-454B | 650
218486594 | ARCOAIRE | D5CUHAH24AAK+KSAIC0701230 | EA*5X25M17A* | *96VTN0401410B* | Split System | 23600 | 16.5 | 8.5 | 1.92 | R-454B | 650
218486545 | ARCOAIRE | D5CUHAH24AAK+KSAIC0701230 | EA*5X25M17A* | *96VSN0401410B* | Split System | 23600 | 16.5 | 8.5 | 1.92 | R-454B | 650
218486595 | COMFORTMAKER | D5CUHAH24AAK+KSAIC0701230 | EA*5X25M17A* | *96VTN0401410B* | Split System | 23600 | 16.5 | 8.5 | 1.92 | R-454B | 650
218486546 | COMFORTMAKER | D5CUHAH24AAK+KSAIC0701230 | EA*5X25M17A* | *96VSN0401410B* | Split System | 23600 | 16.5 | 8.5 | 1.92 | R-454B | 650
218486596 | DAY & NIGHT | D5CUHAH24AAK+KSAIC0701230 | EA*5X25M17A* | *96VTN0401410B* | Split System | 23600 | 16.5 | 8.5 | 1.92 | R-454B | 650
218486547 | DAY & NIGHT | D5CUHAH24AAK+KSAIC0701230 | EA*5X25M17A* | *96VSN0401410B* | Split System | 23600 | 16.5 | 8.5 | 1.92 | R-454B | 650
218486592 | HEIL | D5CUHAH24AAK+KSAIC0701230 | EA*5X25M17A* | *96VTN0401410B* | Split System | 23600 | 16.5 | 8.5 | 1.92 | R-454B | 650
218486543 | HEIL | D5CUHAH24AAK+KSAIC0701230 | EA*5X25M17A* | *96VSN0401410B* | Split System | 23600 | 16.5 | 8.5 | 1.92 | R-454B | 650
218486597 | KEEPRITE | D5CUHAH24AAK+KSAIC0701230 | EA*5X25M17A* | *96VTN0401410B* | Split System | 23600 | 16.5 | 8.5 | 1.92 | R-454B | 650
218486548 | KEEPRITE | D5CUHAH24AAK+KSAIC0701230 | EA*5X25M17A* | *96VSN0401410B* | Split System | 23600 | 16.5 | 8.5 | 1.92 | R-454B | 650
218486598 | TEMPSTAR | D5CUHAH24AAK+KSAIC0701230 | EA*5X25M17A* | *96VTN0401410B* | Split System | 23600 | 16.5 | 8.5 | 1.92 | R-454B | 650
218486549 | TEMPSTAR | D5CUHAH24AAK+KSAIC0701230 | EA*5X25M17A* | *96VSN0401410B* | Split System | 23600 | 16.5 | 8.5 | 1.92 | R-454B | 650
218486600 | AIRQUEST | D5CUHAH24AAK+KSAIC0701230 | EA*5X25M17A* | *96VTN0401712B* | Split System | 23800 | 16.5 | 8.5 | 1.92 | R-454B | 650
218486551 | AIRQUEST | D5CUHAH24AAK+KSAIC0701230 | EA*5X25M17A* | *96VSN0401712B* | Split System | 23800 | 16.5 | 8.5 | 1.92 | R-454B | 650
218486601 | ARCOAIRE | D5CUHAH24AAK+KSAIC0701230 | EA*5X25M17A* | *96VTN0401712B* | Split System | 23800 | 16.5 | 8.5 | 1.92 | R-454B | 650
218486552 | ARCOAIRE | D5CUHAH24AAK+KSAIC0701230 | EA*5X25M17A* | *96VSN0401712B* | Split System | 23800 | 16.5 | 8.5 | 1.92 | R-454B | 650
218486602 | COMFORTMAKER | D5CUHAH24AAK+KSAIC0701230 | EA*5X25M17A* | *96VTN0401712B* | Split System | 23800 | 16.5 | 8.5 | 1.92 | R-454B | 650
218486553 | COMFORTMAKER | D5CUHAH24AAK+KSAIC0701230 | EA*5X25M17A* | *96VSN0401712B* | Split System | 23800 | 16.5 | 8.5 | 1.92 | R-454B | 650
218486554 | DAY & NIGHT | D5CUHAH24AAK+KSAIC0701230 | EA*5X25M17A* | *96VSN0401712B* | Split System | 23800 | 16.5 | 8.5 | 1.92 | R-454B | 650
218486603 | DAY & NIGHT | D5CUHAH24AAK+KSAIC0701230 | EA*5X25M17A* | *96VTN0401712B* | Split System | 23800 | 16.5 | 8.5 | 1.92 | R-454B | 650
218486550 | HEIL | D5CUHAH24AAK+KSAIC0701230 | EA*5X25M17A* | *96VSN0401712B* | Split System | 23800 | 16.5 | 8.5 | 1.92 | R-454B | 650
218486599 | HEIL | D5CUHAH24AAK+KSAIC0701230 | EA*5X25M17A* | *96VTN0401712B* | Split System | 23800 | 16.5 | 8.5 | 1.92 | R-454B | 650
218486555 | KEEPRITE | D5CUHAH24AAK+KSAIC0701230 | EA*5X25M17A* | *96VSN0401712B* | Split System | 23800 | 16.5 | 8.5 | 1.92 | R-454B | 650
218486604 | KEEPRITE | D5CUHAH24AAK+KSAIC0701230 | EA*5X25M17A* | *96VTN0401712B* | Split System | 23800 | 16.5 | 8.5 | 1.92 | R-454B | 650
218486556 | TEMPSTAR | D5CUHAH24AAK+KSAIC0701230 | EA*5X25M17A* | *96VSN0401712B* | Split System | 23800 | 16.5 | 8.5 | 1.92 | R-454B | 650
218486605 | TEMPSTAR | D5CUHAH24AAK+KSAIC0701230 | EA*5X25M17A* | *96VTN0401712B* | Split System | 23800 | 16.5 | 8.5 | 1.92 | R-454B | 650
218485103 | AIRQUEST | D5CUHAH24AAK+KSAIC0701230 | EA*5X36M17A* | *80MS(N,L)0701412A* | Split System | 23200 | 16.5 | 8.5 | 1.94 | R-454B | 650
218485117 | AIRQUEST | D5CUHAH24AAK+KSAIC0701230 | EA*5X36M17A* | *80MS(N,L)0701716A* | Split System | 23200 | 16.5 | 8.5 | 1.94 | R-454B | 650
218485152 | AIRQUEST | D5CUHAH24AAK+KSAIC0701230 | EA*5X36M17A* | *92MSN0601714A* | Split System | 23200 | 16.5 | 8.5 | 1.94 | R-454B | 650
218485118 | ARCOAIRE | D5CUHAH24AAK+KSAIC0701230 | EA*5X36M17A* | *80MS(N,L)0701716A* | Split System | 23200 | 16.5 | 8.5 | 1.94 | R-454B | 650
218485153 | ARCOAIRE | D5CUHAH24AAK+KSAIC0701230 | EA*5X36M17A* | *92MSN0601714A* | Split System | 23200 | 16.5 | 8.5 | 1.94 | R-454B | 650
218485125 | ARCOAIRE | D5CUHAH24AAK+KSAIC0701230 | EA*5X36M17A* | *80MS(N,L)0901714A* | Split System | 23200 | 16.5 | 8.5 | 1.94 | R-454B | 650
218485105 | COMFORTMAKER | D5CUHAH24AAK+KSAIC0701230 | EA*5X36M17A* | *80MS(N,L)0701412A* | Split System | 23200 | 16.5 | 8.5 | 1.94 | R-454B | 650
218485119 | COMFORTMAKER | D5CUHAH24AAK+KSAIC0701230 | EA*5X36M17A* | *80MS(N,L)0701716A* | Split System | 23200 | 16.5 | 8.5 | 1.94 | R-454B | 650
218485126 | COMFORTMAKER | D5CUHAH24AAK+KSAIC0701230 | EA*5X36M17A* | *80MS(N,L)0901714A* | Split System | 23200 | 16.5 | 8.5 | 1.94 | R-454B | 650
218485106 | DAY & NIGHT | D5CUHAH24AAK+KSAIC0701230 | EA*5X36M17A* | *80MS(N,L)0701412A* | Split System | 23200 | 16.5 | 8.5 | 1.94 | R-454B | 650
218485120 | DAY & NIGHT | D5CUHAH24AAK+KSAIC0701230 | EA*5X36M17A* | *80MS(N,L)0701716A* | Split System | 23200 | 16.5 | 8.5 | 1.94 | R-454B | 650
218485127 | DAY & NIGHT | D5CUHAH24AAK+KSAIC0701230 | EA*5X36M17A* | *80MS(N,L)0901714A* | Split System | 23200 | 16.5 | 8.5 | 1.94 | R-454B | 650
218485155 | DAY & NIGHT | D5CUHAH24AAK+KSAIC0701230 | EA*5X36M17A* | *92MSN0601714A* | Split System | 23200 | 16.5 | 8.5 | 1.94 | R-454B | 650
218485102 | HEIL | D5CUHAH24AAK+KSAIC0701230 | EA*5X36M17A* | *80MS(N,L)0701412A* | Split System | 23200 | 16.5 | 8.5 | 1.94 | R-454B | 650
218485116 | HEIL | D5CUHAH24AAK+KSAIC0701230 | EA*5X36M17A* | *80MS(N,L)0701716A* | Split System | 23200 | 16.5 | 8.5 | 1.94 | R-454B | 650
218485151 | HEIL | D5CUHAH24AAK+KSAIC0701230 | EA*5X36M17A* | *92MSN0601714A* | Split System | 23200 | 16.5 | 8.5 | 1.94 | R-454B | 650
218485123 | HEIL | D5CUHAH24AAK+KSAIC0701230 | EA*5X36M17A* | *80MS(N,L)0901714A* | Split System | 23200 | 16.5 | 8.5 | 1.94 | R-454B | 650
218485107 | KEEPRITE | D5CUHAH24AAK+KSAIC0701230 | EA*5X36M17A* | *80MS(N,L)0701412A* | Split System | 23200 | 16.5 | 8.5 | 1.94 | R-454B | 650
218485121 | KEEPRITE | D5CUHAH24AAK+KSAIC0701230 | EA*5X36M17A* | *80MS(N,L)0701716A* | Split System | 23200 | 16.5 | 8.5 | 1.94 | R-454B | 650
218485156 | KEEPRITE | D5CUHAH24AAK+KSAIC0701230 | EA*5X36M17A* | *92MSN0601714A* | Split System | 23200 | 16.5 | 8.5 | 1.94 | R-454B | 650
218485128 | KEEPRITE | D5CUHAH24AAK+KSAIC0701230 | EA*5X36M17A* | *80MS(N,L)0901714A* | Split System | 23200 | 16.5 | 8.5 | 1.94 | R-454B | 650
218485108 | TEMPSTAR | D5CUHAH24AAK+KSAIC0701230 | EA*5X36M17A* | *80MS(N,L)0701412A* | Split System | 23200 | 16.5 | 8.5 | 1.94 | R-454B | 650
218485122 | TEMPSTAR | D5CUHAH24AAK+KSAIC0701230 | EA*5X36M17A* | *80MS(N,L)0701716A* | Split System | 23200 | 16.5 | 8.5 | 1.94 | R-454B | 650
218485129 | TEMPSTAR | D5CUHAH24AAK+KSAIC0701230 | EA*5X36M17A* | *80MS(N,L)0901714A* | Split System | 23200 | 16.5 | 8.5 | 1.94 | R-454B | 650
218485089 | AIRQUEST | D5CUHAH24AAK+KSAIC0701230 | EA*5X36M17A* | *80MS(N,L)0451412A* | Split System | 23400 | 16.5 | 8.5 | 1.94 | R-454B | 650
218485090 | ARCOAIRE | D5CUHAH24AAK+KSAIC0701230 | EA*5X36M17A* | *80MS(N,L)0451412A* | Split System | 23400 | 16.5 | 8.5 | 1.94 | R-454B | 650
218485092 | DAY & NIGHT | D5CUHAH24AAK+KSAIC0701230 | EA*5X36M17A* | *80MS(N,L)0451412A* | Split System | 23400 | 16.5 | 8.5 | 1.94 | R-454B | 650
218485088 | HEIL | D5CUHAH24AAK+KSAIC0701230 | EA*5X36M17A* | *80MS(N,L)0451412A* | Split System | 23400 | 16.5 | 8.5 | 1.94 | R-454B | 650
218485093 | KEEPRITE | D5CUHAH24AAK+KSAIC0701230 | EA*5X36M17A* | *80MS(N,L)0451412A* | Split System | 23400 | 16.5 | 8.5 | 1.94 | R-454B | 650
218485094 | TEMPSTAR | D5CUHAH24AAK+KSAIC0701230 | EA*5X36M17A* | *80MS(N,L)0451412A* | Split System | 23400 | 16.5 | 8.5 | 1.94 | R-454B | 650
218486733 | AIRQUEST | D5CUHAH24AAK+KSAIC0701230 | EA*5X30M17A* | *80VSL0901716B* | Split System | 23000 | 17 | 8.5 | 1.88 | R-454B | 650
218486734 | ARCOAIRE | D5CUHAH24AAK+KSAIC0701230 | EA*5X30M17A* | *80VSL0901716B* | Split System | 23000 | 17 | 8.5 | 1.88 | R-454B | 650
218486735 | COMFORTMAKER | D5CUHAH24AAK+KSAIC0701230 | EA*5X30M17A* | *80VSL0901716B* | Split System | 23000 | 17 | 8.5 | 1.88 | R-454B | 650
218486736 | DAY & NIGHT | D5CUHAH24AAK+KSAIC0701230 | EA*5X30M17A* | *80VSL0901716B* | Split System | 23000 | 17 | 8.5 | 1.88 | R-454B | 650
218486732 | HEIL | D5CUHAH24AAK+KSAIC0701230 | EA*5X30M17A* | *80VSL0901716B* | Split System | 23000 | 17 | 8.5 | 1.88 | R-454B | 650
218486737 | KEEPRITE | D5CUHAH24AAK+KSAIC0701230 | EA*5X30M17A* | *80VSL0901716B* | Split System | 23000 | 17 | 8.5 | 1.88 | R-454B | 650
218486738 | TEMPSTAR | D5CUHAH24AAK+KSAIC0701230 | EA*5X30M17A* | *80VSL0901716B* | Split System | 23000 | 17 | 8.5 | 1.88 | R-454B | 650
218486740 | AIRQUEST | D5CUHAH24AAK+KSAIC0701230 | EA*5X30M17A* | *80MSU0401712A* | Split System | 23200 | 17 | 8.5 | 1.88 | R-454B | 650
218486670 | AIRQUEST | D5CUHAH24AAK+KSAIC0701230 | EA*5X30M14A* | *80VSL0701412B* | Split System | 23200 | 17 | 8.5 | 1.88 | R-454B | 650
218486671 | ARCOAIRE | D5CUHAH24AAK+KSAIC0701230 | EA*5X30M14A* | *80VSL0701412B* | Split System | 23200 | 17 | 8.5 | 1.88 | R-454B | 650
218486742 | COMFORTMAKER | D5CUHAH24AAK+KSAIC0701230 | EA*5X30M17A* | *80MSU0401712A* | Split System | 23200 | 17 | 8.5 | 1.88 | R-454B | 650
218486743 | DAY & NIGHT | D5CUHAH24AAK+KSAIC0701230 | EA*5X30M17A* | *80MSU0401712A* | Split System | 23200 | 17 | 8.5 | 1.88 | R-454B | 650
218486673 | DAY & NIGHT | D5CUHAH24AAK+KSAIC0701230 | EA*5X30M14A* | *80VSL0701412B* | Split System | 23200 | 17 | 8.5 | 1.88 | R-454B | 650
218486739 | HEIL | D5CUHAH24AAK+KSAIC0701230 | EA*5X30M17A* | *80MSU0401712A* | Split System | 23200 | 17 | 8.5 | 1.88 | R-454B | 650
218486669 | HEIL | D5CUHAH24AAK+KSAIC0701230 | EA*5X30M14A* | *80VSL0701412B* | Split System | 23200 | 17 | 8.5 | 1.88 | R-454B | 650
218486744 | KEEPRITE | D5CUHAH24AAK+KSAIC0701230 | EA*5X30M17A* | *80MSU0401712A* | Split System | 23200 | 17 | 8.5 | 1.88 | R-454B | 650
218486674 | KEEPRITE | D5CUHAH24AAK+KSAIC0701230 | EA*5X30M14A* | *80VSL0701412B* | Split System | 23200 | 17 | 8.5 | 1.88 | R-454B | 650
218486745 | TEMPSTAR | D5CUHAH24AAK+KSAIC0701230 | EA*5X30M17A* | *80MSU0401712A* | Split System | 23200 | 17 | 8.5 | 1.88 | R-454B | 650
218486675 | TEMPSTAR | D5CUHAH24AAK+KSAIC0701230 | EA*5X30M14A* | *80VSL0701412B* | Split System | 23200 | 17 | 8.5 | 1.88 | R-454B | 650
218486810 | AIRQUEST | D5CUHAH24AAK+KSAIC0701230 | EA*5X30M17A* | *95MSU0601716A* | Split System | 23000 | 17 | 8.5 | 1.9 | R-454B | 650
218486747 | AIRQUEST | D5CUHAH24AAK+KSAIC0701230 | EA*5X30M17A* | *80MSU0601716A* | Split System | 23000 | 17 | 8.5 | 1.9 | R-454B | 650
218486712 | AIRQUEST | D5CUHAH24AAK+KSAIC0701230 | EA*5X30M17A* | *80VSL0451412B* | Split System | 23000 | 17 | 8.5 | 1.9 | R-454B | 650
218486754 | AIRQUEST | D5CUHAH24AAK+KSAIC0701230 | EA*5X30M17A* | *80VTL0451412B* | Split System | 23000 | 17 | 8.5 | 1.9 | R-454B | 650
218486908 | AIRQUEST | D5CUHAH24AAK+KSAIC0701230 | EA*5X36M17A* | *80VSL0901716B* | Split System | 23000 | 17 | 8.5 | 1.9 | R-454B | 650
218486726 | AIRQUEST | D5CUHAH24AAK+KSAIC0701230 | EA*5X30M17A* | *80VSL0701716B* | Split System | 23000 | 17 | 8.5 | 1.9 | R-454B | 650
218486811 | ARCOAIRE | D5CUHAH24AAK+KSAIC0701230 | EA*5X30M17A* | *95MSU0601716A* | Split System | 23000 | 17 | 8.5 | 1.9 | R-454B | 650
218486713 | ARCOAIRE | D5CUHAH24AAK+KSAIC0701230 | EA*5X30M17A* | *80VSL0451412B* | Split System | 23000 | 17 | 8.5 | 1.9 | R-454B | 650
218486755 | ARCOAIRE | D5CUHAH24AAK+KSAIC0701230 | EA*5X30M17A* | *80VTL0451412B* | Split System | 23000 | 17 | 8.5 | 1.9 | R-454B | 650
218486748 | ARCOAIRE | D5CUHAH24AAK+KSAIC0701230 | EA*5X30M17A* | *80MSU0601716A* | Split System | 23000 | 17 | 8.5 | 1.9 | R-454B | 650
218486909 | ARCOAIRE | D5CUHAH24AAK+KSAIC0701230 | EA*5X36M17A* | *80VSL0901716B* | Split System | 23000 | 17 | 8.5 | 1.9 | R-454B | 650
218486727 | ARCOAIRE | D5CUHAH24AAK+KSAIC0701230 | EA*5X30M17A* | *80VSL0701716B* | Split System | 23000 | 17 | 8.5 | 1.9 | R-454B | 650
218486812 | COMFORTMAKER | D5CUHAH24AAK+KSAIC0701230 | EA*5X30M17A* | *95MSU0601716A* | Split System | 23000 | 17 | 8.5 | 1.9 | R-454B | 650
218486756 | COMFORTMAKER | D5CUHAH24AAK+KSAIC0701230 | EA*5X30M17A* | *80VTL0451412B* | Split System | 23000 | 17 | 8.5 | 1.9 | R-454B | 650
218486714 | COMFORTMAKER | D5CUHAH24AAK+KSAIC0701230 | EA*5X30M17A* | *80VSL0451412B* | Split System | 23000 | 17 | 8.5 | 1.9 | R-454B | 650
218486749 | COMFORTMAKER | D5CUHAH24AAK+KSAIC0701230 | EA*5X30M17A* | *80MSU0601716A* | Split System | 23000 | 17 | 8.5 | 1.9 | R-454B | 650
218486910 | COMFORTMAKER | D5CUHAH24AAK+KSAIC0701230 | EA*5X36M17A* | *80VSL0901716B* | Split System | 23000 | 17 | 8.5 | 1.9 | R-454B | 650
218486728 | COMFORTMAKER | D5CUHAH24AAK+KSAIC0701230 | EA*5X30M17A* | *80VSL0701716B* | Split System | 23000 | 17 | 8.5 | 1.9 | R-454B | 650
218486813 | DAY & NIGHT | D5CUHAH24AAK+KSAIC0701230 | EA*5X30M17A* | *95MSU0601716A* | Split System | 23000 | 17 | 8.5 | 1.9 | R-454B | 650
218486715 | DAY & NIGHT | D5CUHAH24AAK+KSAIC0701230 | EA*5X30M17A* | *80VSL0451412B* | Split System | 23000 | 17 | 8.5 | 1.9 | R-454B | 650
218486750 | DAY & NIGHT | D5CUHAH24AAK+KSAIC0701230 | EA*5X30M17A* | *80MSU0601716A* | Split System | 23000 | 17 | 8.5 | 1.9 | R-454B | 650
218486757 | DAY & NIGHT | D5CUHAH24AAK+KSAIC0701230 | EA*5X30M17A* | *80VTL0451412B* | Split System | 23000 | 17 | 8.5 | 1.9 | R-454B | 650
218486911 | DAY & NIGHT | D5CUHAH24AAK+KSAIC0701230 | EA*5X36M17A* | *80VSL0901716B* | Split System | 23000 | 17 | 8.5 | 1.9 | R-454B | 650
218486729 | DAY & NIGHT | D5CUHAH24AAK+KSAIC0701230 | EA*5X30M17A* | *80VSL0701716B* | Split System | 23000 | 17 | 8.5 | 1.9 | R-454B | 650
218486753 | HEIL | D5CUHAH24AAK+KSAIC0701230 | EA*5X30M17A* | *80VTL0451412B* | Split System | 23000 | 17 | 8.5 | 1.9 | R-454B | 650
218486711 | HEIL | D5CUHAH24AAK+KSAIC0701230 | EA*5X30M17A* | *80VSL0451412B* | Split System | 23000 | 17 | 8.5 | 1.9 | R-454B | 650
218486746 | HEIL | D5CUHAH24AAK+KSAIC0701230 | EA*5X30M17A* | *80MSU0601716A* | Split System | 23000 | 17 | 8.5 | 1.9 | R-454B | 650
218486907 | HEIL | D5CUHAH24AAK+KSAIC0701230 | EA*5X36M17A* | *80VSL0901716B* | Split System | 23000 | 17 | 8.5 | 1.9 | R-454B | 650
218486725 | HEIL | D5CUHAH24AAK+KSAIC0701230 | EA*5X30M17A* | *80VSL0701716B* | Split System | 23000 | 17 | 8.5 | 1.9 | R-454B | 650
218486814 | KEEPRITE | D5CUHAH24AAK+KSAIC0701230 | EA*5X30M17A* | *95MSU0601716A* | Split System | 23000 | 17 | 8.5 | 1.9 | R-454B | 650
218486758 | KEEPRITE | D5CUHAH24AAK+KSAIC0701230 | EA*5X30M17A* | *80VTL0451412B* | Split System | 23000 | 17 | 8.5 | 1.9 | R-454B | 650
218486716 | KEEPRITE | D5CUHAH24AAK+KSAIC0701230 | EA*5X30M17A* | *80VSL0451412B* | Split System | 23000 | 17 | 8.5 | 1.9 | R-454B | 650
218486751 | KEEPRITE | D5CUHAH24AAK+KSAIC0701230 | EA*5X30M17A* | *80MSU0601716A* | Split System | 23000 | 17 | 8.5 | 1.9 | R-454B | 650
218486912 | KEEPRITE | D5CUHAH24AAK+KSAIC0701230 | EA*5X36M17A* | *80VSL0901716B* | Split System | 23000 | 17 | 8.5 | 1.9 | R-454B | 650
218486730 | KEEPRITE | D5CUHAH24AAK+KSAIC0701230 | EA*5X30M17A* | *80VSL0701716B* | Split System | 23000 | 17 | 8.5 | 1.9 | R-454B | 650
218486815 | TEMPSTAR | D5CUHAH24AAK+KSAIC0701230 | EA*5X30M17A* | *95MSU0601716A* | Split System | 23000 | 17 | 8.5 | 1.9 | R-454B | 650
218486759 | TEMPSTAR | D5CUHAH24AAK+KSAIC0701230 | EA*5X30M17A* | *80VTL0451412B* | Split System | 23000 | 17 | 8.5 | 1.9 | R-454B | 650
218486717 | TEMPSTAR | D5CUHAH24AAK+KSAIC0701230 | EA*5X30M17A* | *80VSL0451412B* | Split System | 23000 | 17 | 8.5 | 1.9 | R-454B | 650
218486752 | TEMPSTAR | D5CUHAH24AAK+KSAIC0701230 | EA*5X30M17A* | *80MSU0601716A* | Split System | 23000 | 17 | 8.5 | 1.9 | R-454B | 650
218486913 | TEMPSTAR | D5CUHAH24AAK+KSAIC0701230 | EA*5X36M17A* | *80VSL0901716B* | Split System | 23000 | 17 | 8.5 | 1.9 | R-454B | 650
218486731 | TEMPSTAR | D5CUHAH24AAK+KSAIC0701230 | EA*5X30M17A* | *80VSL0701716B* | Split System | 23000 | 17 | 8.5 | 1.9 | R-454B | 650
218486929 | AIRQUEST | D5CUHAH24AAK+KSAIC0701230 | EA*5X36M17A* | *80VTL0451412B* | Split System | 23200 | 17 | 8.5 | 1.9 | R-454B | 650
218486887 | AIRQUEST | D5CUHAH24AAK+KSAIC0701230 | EA*5X36M17A* | *80VSL0451412B* | Split System | 23200 | 17 | 8.5 | 1.9 | R-454B | 650
218486901 | AIRQUEST | D5CUHAH24AAK+KSAIC0701230 | EA*5X36M17A* | *80VSL0701716B* | Split System | 23200 | 17 | 8.5 | 1.9 | R-454B | 650
218486761 | AIRQUEST | D5CUHAH24AAK+KSAIC0701230 | EA*5X30M17A* | *80VTL0701716B* | Split System | 23200 | 17 | 8.5 | 1.9 | R-454B | 650
218486888 | ARCOAIRE | D5CUHAH24AAK+KSAIC0701230 | EA*5X36M17A* | *80VSL0451412B* | Split System | 23200 | 17 | 8.5 | 1.9 | R-454B | 650
218486930 | ARCOAIRE | D5CUHAH24AAK+KSAIC0701230 | EA*5X36M17A* | *80VTL0451412B* | Split System | 23200 | 17 | 8.5 | 1.9 | R-454B | 650
218486902 | ARCOAIRE | D5CUHAH24AAK+KSAIC0701230 | EA*5X36M17A* | *80VSL0701716B* | Split System | 23200 | 17 | 8.5 | 1.9 | R-454B | 650
218486762 | ARCOAIRE | D5CUHAH24AAK+KSAIC0701230 | EA*5X30M17A* | *80VTL0701716B* | Split System | 23200 | 17 | 8.5 | 1.9 | R-454B | 650
218486889 | COMFORTMAKER | D5CUHAH24AAK+KSAIC0701230 | EA*5X36M17A* | *80VSL0451412B* | Split System | 23200 | 17 | 8.5 | 1.9 | R-454B | 650
218486931 | COMFORTMAKER | D5CUHAH24AAK+KSAIC0701230 | EA*5X36M17A* | *80VTL0451412B* | Split System | 23200 | 17 | 8.5 | 1.9 | R-454B | 650
218486903 | COMFORTMAKER | D5CUHAH24AAK+KSAIC0701230 | EA*5X36M17A* | *80VSL0701716B* | Split System | 23200 | 17 | 8.5 | 1.9 | R-454B | 650
218486763 | COMFORTMAKER | D5CUHAH24AAK+KSAIC0701230 | EA*5X30M17A* | *80VTL0701716B* | Split System | 23200 | 17 | 8.5 | 1.9 | R-454B | 650
218486890 | DAY & NIGHT | D5CUHAH24AAK+KSAIC0701230 | EA*5X36M17A* | *80VSL0451412B* | Split System | 23200 | 17 | 8.5 | 1.9 | R-454B | 650
218486932 | DAY & NIGHT | D5CUHAH24AAK+KSAIC0701230 | EA*5X36M17A* | *80VTL0451412B* | Split System | 23200 | 17 | 8.5 | 1.9 | R-454B | 650
218486904 | DAY & NIGHT | D5CUHAH24AAK+KSAIC0701230 | EA*5X36M17A* | *80VSL0701716B* | Split System | 23200 | 17 | 8.5 | 1.9 | R-454B | 650
218486764 | DAY & NIGHT | D5CUHAH24AAK+KSAIC0701230 | EA*5X30M17A* | *80VTL0701716B* | Split System | 23200 | 17 | 8.5 | 1.9 | R-454B | 650
218486928 | HEIL | D5CUHAH24AAK+KSAIC0701230 | EA*5X36M17A* | *80VTL0451412B* | Split System | 23200 | 17 | 8.5 | 1.9 | R-454B | 650
218486886 | HEIL | D5CUHAH24AAK+KSAIC0701230 | EA*5X36M17A* | *80VSL0451412B* | Split System | 23200 | 17 | 8.5 | 1.9 | R-454B | 650
218486900 | HEIL | D5CUHAH24AAK+KSAIC0701230 | EA*5X36M17A* | *80VSL0701716B* | Split System | 23200 | 17 | 8.5 | 1.9 | R-454B | 650
218486760 | HEIL | D5CUHAH24AAK+KSAIC0701230 | EA*5X30M17A* | *80VTL0701716B* | Split System | 23200 | 17 | 8.5 | 1.9 | R-454B | 650
218486891 | KEEPRITE | D5CUHAH24AAK+KSAIC0701230 | EA*5X36M17A* | *80VSL0451412B* | Split System | 23200 | 17 | 8.5 | 1.9 | R-454B | 650
218486905 | KEEPRITE | D5CUHAH24AAK+KSAIC0701230 | EA*5X36M17A* | *80VSL0701716B* | Split System | 23200 | 17 | 8.5 | 1.9 | R-454B | 650
218486765 | KEEPRITE | D5CUHAH24AAK+KSAIC0701230 | EA*5X30M17A* | *80VTL0701716B* | Split System | 23200 | 17 | 8.5 | 1.9 | R-454B | 650
218486892 | TEMPSTAR | D5CUHAH24AAK+KSAIC0701230 | EA*5X36M17A* | *80VSL0451412B* | Split System | 23200 | 17 | 8.5 | 1.9 | R-454B | 650
218486906 | TEMPSTAR | D5CUHAH24AAK+KSAIC0701230 | EA*5X36M17A* | *80VSL0701716B* | Split System | 23200 | 17 | 8.5 | 1.9 | R-454B | 650
218486766 | TEMPSTAR | D5CUHAH24AAK+KSAIC0701230 | EA*5X30M17A* | *80VTL0701716B* | Split System | 23200 | 17 | 8.5 | 1.9 | R-454B | 650
218485110 | AIRQUEST | D5CUHAH24AAK+KSAIC0701230 | EA*5X36M17A* | *80MS(N,L)0701712A* | Split System | 23000 | 17 | 8.5 | 1.92 | R-454B | 650
218485111 | ARCOAIRE | D5CUHAH24AAK+KSAIC0701230 | EA*5X36M17A* | *80MS(N,L)0701712A* | Split System | 23000 | 17 | 8.5 | 1.92 | R-454B | 650
218485112 | COMFORTMAKER | D5CUHAH24AAK+KSAIC0701230 | EA*5X36M17A* | *80MS(N,L)0701712A* | Split System | 23000 | 17 | 8.5 | 1.92 | R-454B | 650
218485113 | DAY & NIGHT | D5CUHAH24AAK+KSAIC0701230 | EA*5X36M17A* | *80MS(N,L)0701712A* | Split System | 23000 | 17 | 8.5 | 1.92 | R-454B | 650
218485109 | HEIL | D5CUHAH24AAK+KSAIC0701230 | EA*5X36M17A* | *80MS(N,L)0701712A* | Split System | 23000 | 17 | 8.5 | 1.92 | R-454B | 650
218485114 | KEEPRITE | D5CUHAH24AAK+KSAIC0701230 | EA*5X36M17A* | *80MS(N,L)0701712A* | Split System | 23000 | 17 | 8.5 | 1.92 | R-454B | 650
218485115 | TEMPSTAR | D5CUHAH24AAK+KSAIC0701230 | EA*5X36M17A* | *80MS(N,L)0701712A* | Split System | 23000 | 17 | 8.5 | 1.92 | R-454B | 650
217606247 | Cooper&Hunter | CH-PQ24-230VO | CH-ACL18-24B | S9V2B060D3VS*** | Split System | 24000 | 17.2 | 8.5 | 1.8 | R-454B | 650
217606245 | Cooper&Hunter | CH-PQ24-230VO | CH-ACL18-24B | S9V2B040U3VS*** | Split System | 24000 | 17.2 | 8.5 | 1.8 | R-454B | 650
217606246 | Cooper&Hunter | CH-PQ24-230VO | CH-ACL18-24B | S9V2B060U4VS*** | Split System | 24000 | 17.2 | 8.5 | 1.8 | R-454B | 650
217611255 | ECO-AIR | ECUO-24H | ECCB-24U | S9V2B060U4VS** | Split System | 24000 | 17.2 | 8.5 | 1.8 | R-454B | 650
217611267 | ECO-AIR | ECUO-24E | ECCB-24U | S9V2B060D3VS** | Split System | 24000 | 17.2 | 8.5 | 1.8 | R-454B | 650
217611265 | ECO-AIR | ECUO-24E | ECCB-24U | S9V2B060U4VS** | Split System | 24000 | 17.2 | 8.5 | 1.8 | R-454B | 650
217611264 | ECO-AIR | ECUO-24E | ECCB-24U | S9V2B040U3VS** | Split System | 24000 | 17.2 | 8.5 | 1.8 | R-454B | 650
217611254 | ECO-AIR | ECUO-24H | ECCB-24U | S9V2B040U3VS** | Split System | 24000 | 17.2 | 8.5 | 1.8 | R-454B | 650
217611256 | ECO-AIR | ECUO-24H | ECCB-24U | S9V2B060D3VS** | Split System | 24000 | 17.2 | 8.5 | 1.8 | R-454B | 650
217607233 | MAINLINE | ML24HP230LMNTH-O | ML24HP230CC17-I* | S9V2B060U4VS*** | Split System | 24000 | 17.2 | 8.5 | 1.8 | R-454B | 650
217607229 | MAINLINE | ML24HP230LMNT-O | ML24HP230CC17-I* | S9V2B040U3VS*** | Split System | 24000 | 17.2 | 8.5 | 1.8 | R-454B | 650
217607234 | MAINLINE | ML24HP230LMNTH-O | ML24HP230CC17-I* | S9V2B060D3VS*** | Split System | 24000 | 17.2 | 8.5 | 1.8 | R-454B | 650
217607230 | MAINLINE | ML24HP230LMNT-O | ML24HP230CC17-I* | S9V2B060U4VS*** | Split System | 24000 | 17.2 | 8.5 | 1.8 | R-454B | 650
217607232 | MAINLINE | ML24HP230LMNTH-O | ML24HP230CC17-I* | S9V2B040U3VS*** | Split System | 24000 | 17.2 | 8.5 | 1.8 | R-454B | 650
217607231 | MAINLINE | ML24HP230LMNT-O | ML24HP230CC17-I* | S9V2B060D3VS*** | Split System | 24000 | 17.2 | 8.5 | 1.8 | R-454B | 650
217608503 | MIDEA | MO1HE-H24B-2A | MAAHE-H24B-BA | S9V2B040U3VS*** | Split System | 24000 | 17.2 | 8.5 | 1.8 | R-454B | 650
217608512 | MIDEA | MO1BE-H24B-2A | MAAHE-H24B-BA | S9V2B040U3VS*** | Split System | 24000 | 17.2 | 8.5 | 1.8 | R-454B | 650
217608506 | MIDEA | MO1HE-H24B-2A | MAAHE-H24B-BA | S9V2B060D3VS*** | Split System | 24000 | 17.2 | 8.5 | 1.8 | R-454B | 650
217608513 | MIDEA | MO1BE-H24B-2A | MAAHE-H24B-BA | S9V2B060U4VS*** | Split System | 24000 | 17.2 | 8.5 | 1.8 | R-454B | 650
217608505 | MIDEA | MO1HE-H24B-2A | MAAHE-H24B-BA | S9V2B060U4VS*** | Split System | 24000 | 17.2 | 8.5 | 1.8 | R-454B | 650
217608515 | MIDEA | MO1BE-H24B-2A | MAAHE-H24B-BA | S9V2B060D3VS*** | Split System | 24000 | 17.2 | 8.5 | 1.8 | R-454B | 650
217747114 | MRCOOL | CENTRAL-24-HP-C-230B00-O | **AECMPT24B2AA | S9V2B060D3VS*** | Split System | 24000 | 17.2 | 8.5 | 1.8 | R-454B | 650
217747101 | MRCOOL | CENTRAL-24-HP-C-230B00-O | MCMP1824BOTB | S9V2B060U4VS*** | Split System | 24000 | 17.2 | 8.5 | 1.8 | R-454B | 650
217747102 | MRCOOL | MVP-24-HP-C-230A00-O | MCMP1824BOTB | S9V2B060U4VS*** | Split System | 24000 | 17.2 | 8.5 | 1.8 | R-454B | 650
217747118 | MRCOOL | MVP-24-HP-C-230A00-O | **AECMPT24B2AA | S9V2B060U4VS*** | Split System | 24000 | 17.2 | 8.5 | 1.8 | R-454B | 650
217747099 | MRCOOL | MVP-24-HP-C-230A00-O | MCMP1824BOTB | S9V2B060D3VS*** | Split System | 24000 | 17.2 | 8.5 | 1.8 | R-454B | 650
217747117 | MRCOOL | CENTRAL-24-HP-C-230B00-O | **AECMPT24B2AA | S9V2B060U4VS*** | Split System | 24000 | 17.2 | 8.5 | 1.8 | R-454B | 650
217747095 | MRCOOL | CENTRAL-24-HP-C-230B00-O | MCMP1824BOTB | S9V2B040U3VS*** | Split System | 24000 | 17.2 | 8.5 | 1.8 | R-454B | 650
217747098 | MRCOOL | CENTRAL-24-HP-C-230B00-O | MCMP1824BOTB | S9V2B060D3VS*** | Split System | 24000 | 17.2 | 8.5 | 1.8 | R-454B | 650
217747096 | MRCOOL | MVP-24-HP-C-230A00-O | MCMP1824BOTB | S9V2B040U3VS*** | Split System | 24000 | 17.2 | 8.5 | 1.8 | R-454B | 650
217747112 | MRCOOL | MVP-24-HP-C-230A00-O | **AECMPT24B2AA | S9V2B040U3VS*** | Split System | 24000 | 17.2 | 8.5 | 1.8 | R-454B | 650
217747115 | MRCOOL | MVP-24-HP-C-230A00-O | **AECMPT24B2AA | S9V2B060D3VS*** | Split System | 24000 | 17.2 | 8.5 | 1.8 | R-454B | 650
218079680 | THERMAL ZONE | TZID24H520ZCS | TZID24H520ZACB | S9V2B060U4VS*** | Split System | 24000 | 17.2 | 8.5 | 1.8 | R-454B | 650
218079681 | THERMAL ZONE | TZID24H520ZCS | TZID24H520ZACB | S9V2B060D3VS*** | Split System | 24000 | 17.2 | 8.5 | 1.8 | R-454B | 650
218079679 | THERMAL ZONE | TZID24H520ZCS | TZID24H520ZACB | S9V2B040U3VS*** | Split System | 24000 | 17.2 | 8.5 | 1.8 | R-454B | 650
218486922 | AIRQUEST | D5CUHAH24AAK+KSAIC0701230 | EA*5X36M17A* | *80MSU0601716A* | Split System | 23200 | 17.5 | 8.5 | 1.9 | R-454B | 650
218486915 | AIRQUEST | D5CUHAH24AAK+KSAIC0701230 | EA*5X36M17A* | *80MSU0401712A* | Split System | 23200 | 17.5 | 8.5 | 1.9 | R-454B | 650
218486719 | AIRQUEST | D5CUHAH24AAK+KSAIC0701230 | EA*5X30M17A* | *80VSL0701412B* | Split System | 23200 | 17.5 | 8.5 | 1.9 | R-454B | 650
218486923 | ARCOAIRE | D5CUHAH24AAK+KSAIC0701230 | EA*5X36M17A* | *80MSU0601716A* | Split System | 23200 | 17.5 | 8.5 | 1.9 | R-454B | 650
218486916 | ARCOAIRE | D5CUHAH24AAK+KSAIC0701230 | EA*5X36M17A* | *80MSU0401712A* | Split System | 23200 | 17.5 | 8.5 | 1.9 | R-454B | 650
218486720 | ARCOAIRE | D5CUHAH24AAK+KSAIC0701230 | EA*5X30M17A* | *80VSL0701412B* | Split System | 23200 | 17.5 | 8.5 | 1.9 | R-454B | 650
218486924 | COMFORTMAKER | D5CUHAH24AAK+KSAIC0701230 | EA*5X36M17A* | *80MSU0601716A* | Split System | 23200 | 17.5 | 8.5 | 1.9 | R-454B | 650
218486917 | COMFORTMAKER | D5CUHAH24AAK+KSAIC0701230 | EA*5X36M17A* | *80MSU0401712A* | Split System | 23200 | 17.5 | 8.5 | 1.9 | R-454B | 650
218486721 | COMFORTMAKER | D5CUHAH24AAK+KSAIC0701230 | EA*5X30M17A* | *80VSL0701412B* | Split System | 23200 | 17.5 | 8.5 | 1.9 | R-454B | 650
218486925 | DAY & NIGHT | D5CUHAH24AAK+KSAIC0701230 | EA*5X36M17A* | *80MSU0601716A* | Split System | 23200 | 17.5 | 8.5 | 1.9 | R-454B | 650
218486918 | DAY & NIGHT | D5CUHAH24AAK+KSAIC0701230 | EA*5X36M17A* | *80MSU0401712A* | Split System | 23200 | 17.5 | 8.5 | 1.9 | R-454B | 650
218486722 | DAY & NIGHT | D5CUHAH24AAK+KSAIC0701230 | EA*5X30M17A* | *80VSL0701412B* | Split System | 23200 | 17.5 | 8.5 | 1.9 | R-454B | 650
218486921 | HEIL | D5CUHAH24AAK+KSAIC0701230 | EA*5X36M17A* | *80MSU0601716A* | Split System | 23200 | 17.5 | 8.5 | 1.9 | R-454B | 650
218486914 | HEIL | D5CUHAH24AAK+KSAIC0701230 | EA*5X36M17A* | *80MSU0401712A* | Split System | 23200 | 17.5 | 8.5 | 1.9 | R-454B | 650
218486718 | HEIL | D5CUHAH24AAK+KSAIC0701230 | EA*5X30M17A* | *80VSL0701412B* | Split System | 23200 | 17.5 | 8.5 | 1.9 | R-454B | 650
218486926 | KEEPRITE | D5CUHAH24AAK+KSAIC0701230 | EA*5X36M17A* | *80MSU0601716A* | Split System | 23200 | 17.5 | 8.5 | 1.9 | R-454B | 650
218486919 | KEEPRITE | D5CUHAH24AAK+KSAIC0701230 | EA*5X36M17A* | *80MSU0401712A* | Split System | 23200 | 17.5 | 8.5 | 1.9 | R-454B | 650
218486723 | KEEPRITE | D5CUHAH24AAK+KSAIC0701230 | EA*5X30M17A* | *80VSL0701412B* | Split System | 23200 | 17.5 | 8.5 | 1.9 | R-454B | 650
218486927 | TEMPSTAR | D5CUHAH24AAK+KSAIC0701230 | EA*5X36M17A* | *80MSU0601716A* | Split System | 23200 | 17.5 | 8.5 | 1.9 | R-454B | 650
218486920 | TEMPSTAR | D5CUHAH24AAK+KSAIC0701230 | EA*5X36M17A* | *80MSU0401712A* | Split System | 23200 | 17.5 | 8.5 | 1.9 | R-454B | 650
218486724 | TEMPSTAR | D5CUHAH24AAK+KSAIC0701230 | EA*5X30M17A* | *80VSL0701412B* | Split System | 23200 | 17.5 | 8.5 | 1.9 | R-454B | 650
218486894 | AIRQUEST | D5CUHAH24AAK+KSAIC0701230 | EA*5X36M17A* | *80VSL0701412B* | Split System | 23400 | 17.5 | 8.5 | 1.9 | R-454B | 650
218486895 | ARCOAIRE | D5CUHAH24AAK+KSAIC0701230 | EA*5X36M17A* | *80VSL0701412B* | Split System | 23400 | 17.5 | 8.5 | 1.9 | R-454B | 650
218486896 | COMFORTMAKER | D5CUHAH24AAK+KSAIC0701230 | EA*5X36M17A* | *80VSL0701412B* | Split System | 23400 | 17.5 | 8.5 | 1.9 | R-454B | 650
218486897 | DAY & NIGHT | D5CUHAH24AAK+KSAIC0701230 | EA*5X36M17A* | *80VSL0701412B* | Split System | 23400 | 17.5 | 8.5 | 1.9 | R-454B | 650
218486893 | HEIL | D5CUHAH24AAK+KSAIC0701230 | EA*5X36M17A* | *80VSL0701412B* | Split System | 23400 | 17.5 | 8.5 | 1.9 | R-454B | 650
218486898 | KEEPRITE | D5CUHAH24AAK+KSAIC0701230 | EA*5X36M17A* | *80VSL0701412B* | Split System | 23400 | 17.5 | 8.5 | 1.9 | R-454B | 650
218486899 | TEMPSTAR | D5CUHAH24AAK+KSAIC0701230 | EA*5X36M17A* | *80VSL0701412B* | Split System | 23400 | 17.5 | 8.5 | 1.9 | R-454B | 650
216635255 | ACIQ | H5H3V60*K*AAA* | EA*5X61M24A*+WALLCON | *97CMN0602120B* | Split System | 56000 | 18 | 8.5 | 2 | R-454B | 650
216571310 | TRANE | 5TWV8X36A1 | 5TXCC009AS3 | S8V2C100M5PCB | Split System | 33200 | 18.1 | 8.5 | 2.1 | R-454B | 650
216571285 | AMERICAN STANDARD | 5A6V8X36A1 | 5PX*D008AS3 | S8V2D120M5PCB | Split System | 33400 | 18.1 | 8.5 | 2.1 | R-454B | 650
216571287 | AMERICAN STANDARD | 5A6V8X36A1 | 5PX*D008AS3 | S8V2D120M5PDB | Split System | 33400 | 18.1 | 8.5 | 2.1 | R-454B | 650
216571289 | AMERICAN STANDARD | 5A6V8X36A1 | 5PX*D010AS3 | S8V2D120M5PCB | Split System | 33600 | 18.1 | 8.5 | 2.1 | R-454B | 650
217895296 | BOSCH | BOVB-24RTB-M15S | BIVA-24RXB-M15X |  | Split System | 24000 | 15.2 | 8.5 | 1.8 | R-454B | 650
217752327 | MIDEA | MOVC-24HDN10-M16G | MVMP24B2MN10TA |  | Split System | 24000 | 15.2 | 8.5 | 1.8 | R-454B | 650
217895212 | BOSCH | BOVA-24RXB-M15S | BMAC2430ABTA | BGH97M060B3A | Split System | 23600 | 16 | 8.5 | 1.8 | R-454B | 650
217895300 | BOSCH | BOVB-24RTB-M15S | BMAC2430BBTA | BGH97M080B3A | Split System | 23600 | 16 | 8.5 | 1.8 | R-454B | 650
217895260 | BOSCH | BOVB-24RTB-M15S | BMAC2430BBTA | BGH96M080B3C | Split System | 23600 | 16 | 8.5 | 1.8 | R-454B | 650
217895389 | BOSCH | BOVA-24RXB-M15S | BMAC2430ABTA+BMXFACTA |  | Split System | 23600 | 16 | 8.5 | 1.8 | R-454B | 650
217752344 | MIDEA | MOVC-24HDN10-M16G | MC**3036BN10TH | MGV97U080B3A | Split System | 23600 | 16 | 8.5 | 1.8 | R-454B | 650
217752331 | MIDEA | MOVC-24HDN10-M16G | MC**2430BN10TH | MGV97U080B3A | Split System | 23600 | 16 | 8.5 | 1.8 | R-454B | 650
217752873 | MIDEA | MOVC-24HDN10-M16G | MC**2430BN10TH | MGV96U080B3C | Split System | 23600 | 16 | 8.5 | 1.8 | R-454B | 650
217752835 | MIDEA | MOVB-24HDN10-M16G | MC**3036BN10TH | MGV97U080B3A | Split System | 23600 | 16 | 8.5 | 1.8 | R-454B | 650
217752328 | MIDEA | MOVC-24HDN10-M16G | MC**2430AN10TH | MGV97U060B3A | Split System | 23600 | 16 | 8.5 | 1.8 | R-454B | 650
217752925 | MIDEA | MOVB-24HDN10-M16G | MC**2430AN10TH | MGV97U060B3A | Split System | 23600 | 16 | 8.5 | 1.8 | R-454B | 650
217752926 | MIDEA | MOVB-24HDN10-M16G | MC**2430AN10TH | MGV97U080B3A | Split System | 23600 | 16 | 8.5 | 1.8 | R-454B | 650
217752928 | MIDEA | MOVB-24HDN10-M16G | MC**2430BN10TH | MGV97U080B3A | Split System | 23600 | 16 | 8.5 | 1.8 | R-454B | 650
217752870 | MIDEA | MOVC-24HDN10-M16G | MC**2430AN10TH | MGV96U060B3C | Split System | 23600 | 16 | 8.5 | 1.8 | R-454B | 650
217752871 | MIDEA | MOVC-24HDN10-M16G | MC**2430AN10TH | MGV96U080B3C | Split System | 23600 | 16 | 8.5 | 1.8 | R-454B | 650
217596679 | MIDEA | MOVB-24HDN10-M16G | MC**3036BN10TH | MGV96U080B3C | Split System | 23600 | 16 | 8.5 | 1.8 | R-454B | 650
217752329 | MIDEA | MOVC-24HDN10-M16G | MC**2430AN10TH | MGV97U080B3A | Split System | 23600 | 16 | 8.5 | 1.8 | R-454B | 650
217752880 | MIDEA | MOVC-24HDN10-M16G | MC**3036BN10TH | MGV96U080B3C | Split System | 23600 | 16 | 8.5 | 1.8 | R-454B | 650
217752495 | MIDEA | MOVC-24HDN10-M16G | MC**2430AN10TH+MEME05A3B |  | Split System | 23600 | 16 | 8.5 | 1.8 | R-454B | 650
217752470 | MIDEA | MOVB-24HDN10-M16G | MC**2430AN10TH+MEME05A3B |  | Split System | 23600 | 16 | 8.5 | 1.8 | R-454B | 650
217895299 | BOSCH | BOVB-24RTB-M15S | BMAC2430BBTA | BGH97M060B3A | Split System | 24000 | 16 | 8.5 | 1.8 | R-454B | 650
217895390 | BOSCH | BOVA-24RXB-M15S | BMAC2430BBTA+BMXFBCTA |  | Split System | 24000 | 16 | 8.5 | 1.8 | R-454B | 650
217752879 | MIDEA | MOVC-24HDN10-M16G | MC**3036BN10TH | MGV96U060B3C | Split System | 24000 | 16 | 8.5 | 1.8 | R-454B | 650
217752927 | MIDEA | MOVB-24HDN10-M16G | MC**2430BN10TH | MGV97U060B3A | Split System | 24000 | 16 | 8.5 | 1.8 | R-454B | 650
217752834 | MIDEA | MOVB-24HDN10-M16G | MC**3036BN10TH | MGV97U060B3A | Split System | 24000 | 16 | 8.5 | 1.8 | R-454B | 650
217752872 | MIDEA | MOVC-24HDN10-M16G | MC**2430BN10TH | MGV96U060B3C | Split System | 24000 | 16 | 8.5 | 1.8 | R-454B | 650
217752343 | MIDEA | MOVC-24HDN10-M16G | MC**3036BN10TH | MGV97U060B3A | Split System | 24000 | 16 | 8.5 | 1.8 | R-454B | 650
217752471 | MIDEA | MOVB-24HDN10-M16G | MC**2430BN10TH+MEME05B4B |  | Split System | 24000 | 16 | 8.5 | 1.8 | R-454B | 650
217752497 | MIDEA | MOVC-24HDN10-M16G | MC**3036BN10TH+MEME05B4B |  | Split System | 24000 | 16 | 8.5 | 1.8 | R-454B | 650
217752472 | MIDEA | MOVB-24HDN10-M16G | MC**3036BN10TH+MEME05B4B |  | Split System | 24000 | 16 | 8.5 | 1.8 | R-454B | 650
217752496 | MIDEA | MOVC-24HDN10-M16G | MC**2430BN10TH+MEME05B4B |  | Split System | 24000 | 16 | 8.5 | 1.8 | R-454B | 650
217752342 | MIDEA | MOVC-36HDN10-M16G | MPCE30B1MN10TA |  | Split System | 27800 | 16 | 8.5 | 1.8 | R-454B | 650
217752339 | MIDEA | MOVC-36HDN10-M16G | MPUE30B1MN10TA |  | Split System | 27800 | 16 | 8.5 | 1.8 | R-454B | 650
218072343 | Durastar | DRU1H30S2A | DRUC3621S2A | ML193UH090XE36C* | Split System | 29000 | 15.8 | 8.5 | 1.75 | R-454B | 650
217754218 | MDV | MOD30-30HFN10-M3X | MVBM-36C24T4N10 | ML193UH090XE36C* | Split System | 29000 | 15.8 | 8.5 | 1.75 | R-454B | 650
218072350 | Durastar | DRU1H30S2A | DRUC3621S2A | ML196UH090XE36C* | Split System | 29000 | 16 | 8.5 | 1.75 | R-454B | 650
217754225 | MDV | MOD30-30HFN10-M3X | MVBM-36C24T4N10 | ML196UH090XE36C* | Split System | 29000 | 16 | 8.5 | 1.75 | R-454B | 650
217734248 | SAMSUNG | AC048FCUPCG | FEMTT7A60S001R |  | Split System | 47000 | 16.5 | 8.5 | 2.06 | R-454B | 650
216635256 | ACIQ | H5H3V60*K*AAA* | EA*5X61M24A*+WALLCON | *97CMN0802120B* | Split System | 56500 | 18.5 | 8.5 | 2.02 | R-454B | 650
216635254 | ACIQ | H5H3V60*K*AAA* | EA*5X61M24A*+WALLCON | *95CSU0802120B* | Split System | 56500 | 18.5 | 8.5 | 2.02 | R-454B | 650
216635250 | ACIQ | H5H3V60*K*AAA* | EA*5X61M24A*+WALLCON | *80CTL0702120B* | Split System | 56500 | 18.5 | 8.5 | 2.02 | R-454B | 650
216635258 | ACIQ | H5H3V60*K*AAA* | EA*5X61M24A*+WALLCON | *97CMN1202422B* | Split System | 57000 | 18.5 | 8.5 | 2.02 | R-454B | 650
216635244 | ACIQ | H5H3V60*K*AAA* | EA*5X60M24A*+WALLCON | *97CMN1202422B* | Split System | 55500 | 18.5 | 8.5 | 2.05 | R-454B | 650
216635245 | ACIQ | H5H3V60*K*AAA* | EA*5X60M24A*+WALLCON | *96CTN1002122B* | Split System | 55500 | 18.5 | 8.5 | 2.06 | R-454B | 650
216635243 | ACIQ | H5H3V60*K*AAA* | EA*5X60M24A*+WALLCON | *97CMN1002122B* | Split System | 55500 | 18.5 | 8.5 | 2.06 | R-454B | 650
217448276 | AIRQUEST | H5H3V60*K*AAA* | EA*5X60M24A*+WALLCON | *97CTN1002122A* | Split System | 55500 | 18.5 | 8.5 | 2.06 | R-454B | 650
217448277 | ARCOAIRE | H5H3V60*K*AAA* | EA*5X60M24A*+WALLCON | *97CTN1002122A* | Split System | 55500 | 18.5 | 8.5 | 2.06 | R-454B | 650
217448274 | BRYANT HEATING AND COOLING SYSTEMS | 293VAN060**AA* | CAA**6024AM*+UI | 987TA66100C21*** | Split System | 55500 | 18.5 | 8.5 | 2.06 | R-454B | 650
217448273 | CARRIER | 27VNA360A*030* | CAA**6024AM*+UI | 59TN7A100C21**22 | Split System | 55500 | 18.5 | 8.5 | 2.06 | R-454B | 650
217448278 | COMFORTMAKER | C5H3V60*K*AAA* | EA*5X60M24A*+WALLCON | *97CTN1002122A* | Split System | 55500 | 18.5 | 8.5 | 2.06 | R-454B | 650
217448275 | HEIL | H5H3V60*K*AAA* | EA*5X60M24A*+WALLCON | *97CTN1002122A* | Split System | 55500 | 18.5 | 8.5 | 2.06 | R-454B | 650
217448280 | KEEPRITE | C5H3V60*K*AAA* | EA*5X60M24A*+WALLCON | *97CTN1002122A* | Split System | 55500 | 18.5 | 8.5 | 2.06 | R-454B | 650
217448282 | TEMPSTAR | T5H3V60*K*AAA* | EA*5X60M24A*+WALLCON | *97CTN1002122A* | Split System | 55500 | 18.5 | 8.5 | 2.06 | R-454B | 650
216635246 | ACIQ | H5H3V60*K*AAA* | EA*5X60M24A*+WALLCON | *96CTN1202422B* | Split System | 56000 | 18.5 | 8.5 | 2.06 | R-454B | 650
216636146 | ACIQ | H5H3V36*K*AAA* | EVD5X42M21A*+WALLCON | *97CTN0601716A* | Split System | 34000 | 20 | 8.5 | 2.02 | R-454B | 650
216635643 | ACIQ | H5H3V36*K*AAA* | EVD5X36M21A*+WALLCON | *80CTL0451712B* | Split System | 34000 | 20 | 8.5 | 2.02 | R-454B | 650
216635679 | ACIQ | H5H3V36*K*AAA* | EVD5X42M21A*+WALLCON | *80CTL0451712B* | Split System | 34000 | 20 | 8.5 | 2.02 | R-454B | 650
216635673 | ACIQ | H5H3V36*K*AAA* | EVD5X42M17A*+WALLCON | *97CMN0601714B* | Split System | 34200 | 20 | 8.5 | 2.08 | R-454B | 650
216635675 | ACIQ | H5H3V36*K*AAA* | EVD5X42M17A*+WALLCON | *96CTN0601714B* | Split System | 34200 | 20.5 | 8.5 | 2 | R-454B | 650
216635577 | ACIQ | H5H3V36*K*AAA* | EVM5X48M21A*+WALLCON | *97CMN0601714B* | Split System | 34400 | 20.5 | 8.5 | 2.08 | R-454B | 650
216635709 | ACIQ | H5H3V36*K*AAA* | EVD5X48M21A*+WALLCON | *97CMN0601714B* | Split System | 34400 | 20.5 | 8.5 | 2.08 | R-454B | 650
216635660 | ACIQ | H5H3V36*K*AAA* | EVD5X37M21A*+WALLCON | *97CMN0601714B* | Split System | 34400 | 20.5 | 8.5 | 2.08 | R-454B | 650
216635557 | ACIQ | H5H3V36*K*AAA* | EVM5X43M21A*+WALLCON | *97CMN0601714B* | Split System | 34400 | 20.5 | 8.5 | 2.08 | R-454B | 650
217895240 | BOSCH | BOVA-60RTB-M20S | BMAC4860CBTA | BGH97M100C5A | Split System | 51500 | 17.5 | 8.5 | 1.8 | R-454B | 650
217895387 | BOSCH | BOVA-60RTB-M20S | BMAC4860CBTA+BMXFCCTA |  | Split System | 51500 | 17.5 | 8.5 | 1.8 | R-454B | 650
217752298 | MIDEA | MOVD-60HDN10-M20G | MC**4860CN10TH | MGV97U100C5A | Split System | 51500 | 17.5 | 8.5 | 1.8 | R-454B | 650
217752853 | MIDEA | MOVB-60HDN10-M20G | MC**4860CN10TH | MGV97U100C5A | Split System | 51500 | 17.5 | 8.5 | 1.8 | R-454B | 650
217752898 | MIDEA | MOVD-60HDN10-M20G | MC**4860CN10TH | MGV96U100C5C | Split System | 51500 | 17.5 | 8.5 | 1.8 | R-454B | 650
217752468 | MIDEA | MOVB-60HDN10-M20G | MC**4860CN10TH+MEME10C5B |  | Split System | 51500 | 17.5 | 8.5 | 1.8 | R-454B | 650
217752493 | MIDEA | MOVD-60HDN10-M20G | MC**4860CN10TH+MEME10C5B |  | Split System | 51500 | 17.5 | 8.5 | 1.8 | R-454B | 650
216571212 | TRANE | 5TWV8X24A1 | 5PX*BD06AS3 | S8V2B080M4PCB | Split System | 22000 | 18.1 | 8.5 | 2.2 | R-454B | 650
216635260 | ACIQ | H5H3V60*K*AAA* | EA*5X61M24A*+WALLCON | *96CTN1202422B* | Split System | 57000 | 18.5 | 8.5 | 2.02 | R-454B | 650
216635259 | ACIQ | H5H3V60*K*AAA* | EA*5X61M24A*+WALLCON | *96CTN1002122B* | Split System | 57000 | 18.5 | 8.5 | 2.02 | R-454B | 650
216635257 | ACIQ | H5H3V60*K*AAA* | EA*5X61M24A*+WALLCON | *97CMN1002122B* | Split System | 57000 | 18.5 | 8.5 | 2.02 | R-454B | 650
216635236 | ACIQ | H5H3V60*K*AAA* | EA*5X60M24A*+WALLCON | *80CTL0902120B* | Split System | 56000 | 18.5 | 8.5 | 2.06 | R-454B | 650
216635237 | ACIQ | H5H3V60*K*AAA* | EA*5X60M24A*+WALLCON | *80CTL1102120B* | Split System | 56000 | 18.5 | 8.5 | 2.06 | R-454B | 650
216635240 | ACIQ | H5H3V60*K*AAA* | EA*5X60M24A*+WALLCON | *95CSU1002122B* | Split System | 56000 | 18.5 | 8.5 | 2.08 | R-454B | 650
216635238 | ACIQ | H5H3V60*K*AAA* | EA*5X60M24A*+WALLCON | *80CTL1352422B* | Split System | 56000 | 18.5 | 8.5 | 2.08 | R-454B | 650
216635252 | ACIQ | H5H3V60*K*AAA* | EA*5X61M24A*+WALLCON | *80CTL1102120B* | Split System | 57000 | 19 | 8.5 | 2.02 | R-454B | 650
216635251 | ACIQ | H5H3V60*K*AAA* | EA*5X61M24A*+WALLCON | *80CTL0902120B* | Split System | 57000 | 19 | 8.5 | 2.04 | R-454B | 650
216635710 | ACIQ | H5H3V36*K*AAA* | EVD5X48M21A*+WALLCON | *96CTN0601714B* | Split System | 34600 | 20.5 | 8.5 | 2 | R-454B | 650
216635680 | ACIQ | H5H3V36*K*AAA* | EVD5X42M21A*+WALLCON | *80CTL0701716B* | Split System | 34200 | 20.5 | 8.5 | 2.02 | R-454B | 650
216635694 | ACIQ | H5H3V36*K*AAA* | EVD5X42M21A*+WALLCON | *96CTN0801714B* | Split System | 34200 | 20.5 | 8.5 | 2.02 | R-454B | 650
216635654 | ACIQ | H5H3V36*K*AAA* | EVD5X36M21A*+WALLCON | *97CMN0801714B* | Split System | 34200 | 20.5 | 8.5 | 2.02 | R-454B | 650
216635690 | ACIQ | H5H3V36*K*AAA* | EVD5X42M21A*+WALLCON | *97CMN0801714B* | Split System | 34200 | 20.5 | 8.5 | 2.02 | R-454B | 650
216635644 | ACIQ | H5H3V36*K*AAA* | EVD5X36M21A*+WALLCON | *80CTL0701716B* | Split System | 34200 | 20.5 | 8.5 | 2.02 | R-454B | 650
216635658 | ACIQ | H5H3V36*K*AAA* | EVD5X36M21A*+WALLCON | *96CTN0801714B* | Split System | 34200 | 20.5 | 8.5 | 2.02 | R-454B | 650
216635685 | ACIQ | H5H3V36*K*AAA* | EVD5X42M21A*+WALLCON | *95CSU0601716B* | Split System | 34200 | 20.5 | 8.5 | 2.04 | R-454B | 650
216636136 | ACIQ | H5H3V36*K*AAA* | EVD5X36M21A*+WALLCON | *97CTN0801716A* | Split System | 34200 | 20.5 | 8.5 | 2.04 | R-454B | 650
216635653 | ACIQ | H5H3V36*K*AAA* | EVD5X36M21A*+WALLCON | *97CMN0602120B* | Split System | 34200 | 20.5 | 8.5 | 2.04 | R-454B | 650
216635689 | ACIQ | H5H3V36*K*AAA* | EVD5X42M21A*+WALLCON | *97CMN0602120B* | Split System | 34200 | 20.5 | 8.5 | 2.04 | R-454B | 650
216636147 | ACIQ | H5H3V36*K*AAA* | EVD5X42M21A*+WALLCON | *97CTN0801716A* | Split System | 34200 | 20.5 | 8.5 | 2.04 | R-454B | 650
216635649 | ACIQ | H5H3V36*K*AAA* | EVD5X36M21A*+WALLCON | *95CSU0601716B* | Split System | 34200 | 20.5 | 8.5 | 2.04 | R-454B | 650
216635578 | ACIQ | H5H3V36*K*AAA* | EVM5X48M21A*+WALLCON | *96CTN0601714B* | Split System | 34600 | 20.5 | 8.5 | 2.05 | R-454B | 650
216635661 | ACIQ | H5H3V36*K*AAA* | EVD5X37M21A*+WALLCON | *96CTN0601714B* | Split System | 34600 | 20.5 | 8.5 | 2.06 | R-454B | 650
216635558 | ACIQ | H5H3V36*K*AAA* | EVM5X43M21A*+WALLCON | *96CTN0601714B* | Split System | 34600 | 20.5 | 8.5 | 2.06 | R-454B | 650
216635664 | ACIQ | H5H3V36*K*AAA* | EVD5X38M17A*+WALLCON | *80CTL0451712B* | Split System | 35000 | 21 | 8.5 | 2 | R-454B | 650
216635669 | ACIQ | H5H3V36*K*AAA* | EVD5X38M17A*+WALLCON | *97CMN0601714B* | Split System | 35200 | 21 | 8.5 | 2.06 | R-454B | 650
217611312 | ECO-AIR | ECUO-60E | ECCC-60U | MGV96U080C4C | Split System | 51000 | 15.5 | 8.6 | 1.8 | R-454B | 650
217607697 | MDV | MOX630-60HFN10-M3 | MVBM-60C28T6N10 | MGV96U080C4C | Split System | 51000 | 15.5 | 8.6 | 1.8 | R-454B | 650
217608555 | MIDEA | MO1BE-H60B-2A | MAAHE-H60B-CA | MGV96U080C4C | Split System | 51000 | 15.5 | 8.6 | 1.8 | R-454B | 650
218466335 | MIDEA | MO1BE-H60B-2A | MAAHE-H60B-CA | W962V080CU4SAA | Split System | 51000 | 15.5 | 8.6 | 1.8 | R-454B | 650
218079695 | THERMAL ZONE | TZID60H520ZCS | TZID24H520ZACC | MGV96U080C4C | Split System | 51000 | 15.5 | 8.6 | 1.8 | R-454B | 650
217753416 | MDV | MOX630-60HFN10-M3 | MVBM-60C28T6N10 | S9V2C080U5VS*** | Split System | 51000 | 16 | 8.6 | 1.8 | R-454B | 650
218079769 | THERMAL ZONE | TZID60H520ZCS | TZID24H520ZACC | S9V2C080U5VS*** | Split System | 51000 | 16 | 8.6 | 1.8 | R-454B | 650
218382715 | HAIER | QS15H24HA5*** | NAM24V2TA5**** |  | Split System | 23800 | 15.3 | 8.6 | 1.8 | R-454B | 650
218032243 | BOSCH | BOHA-60RTB-M18S | BMAC4860DBTA | BGH97M100D5A | Split System | 52000 | 15.5 | 8.6 | 1.9 | R-454B | 650
217992221 | MIDEA | MDV-V60WMN10T(A) | MCPM4860DN10TH | MGV97U100D5A | Split System | 52000 | 15.5 | 8.6 | 1.9 | R-454B | 650
217753390 | MDV | MOD30-36HFN10-M3 | MVBM-36C24T4N10 | S9V2C080U5VS*** | Split System | 35000 | 15.3 | 8.6 | 1.8 | R-454B | 650
218079756 | THERMAL ZONE | TZID36H520ZCS | TZID36H520ZACC | S9V2C080U5VS*** | Split System | 35000 | 15.3 | 8.6 | 1.8 | R-454B | 650
217753427 | MDV | MOX630-48HFN10-M3X | MVBM-60C28T6N10 | S9V2C100U5VS*** | Split System | 48000 | 16.6 | 8.6 | 1.8 | R-454B | 650
217753426 | MDV | MOX630-48HFN10-M3X | MVBM-60C28T6N10 | S9V2C100D5VS*** | Split System | 48000 | 16.6 | 8.6 | 1.8 | R-454B | 650
218032185 | BOSCH | BOHA-24MTB-M18S | BMAC2430BBTA | BGH97M060B3A | Split System | 23000 | 16 | 8.6 | 1.8 | R-454B | 650
217992180 | MIDEA | MDV-V24WMN10T(B) | MC**2430BN10TH | MGV97U060B3A | Split System | 23000 | 16 | 8.6 | 1.8 | R-454B | 650
217753499 | MDV | MOX630-48HFN10-M3 | MVBM-60C28T6N10 | S9X2C080U5PSB** | Split System | 44000 | 16.3 | 8.6 | 1.8 | R-454B | 650
217753419 | MDV | MOX630-48HFN10-M3 | MVBM-60C28T6N10 | S9X1C080U5PSB** | Split System | 44000 | 16.3 | 8.6 | 1.8 | R-454B | 650
218079806 | THERMAL ZONE | TZID48H520ZCS | TZID24H520ZACC | S9X2C080U5PSB** | Split System | 44000 | 16.3 | 8.6 | 1.8 | R-454B | 650
218079772 | THERMAL ZONE | TZID48H520ZCS | TZID24H520ZACC | S9X1C080U5PSB** | Split System | 44000 | 16.3 | 8.6 | 1.8 | R-454B | 650
217753501 | MDV | MOX630-48HFN10-M3 | MVBM-60C28T6N10 | S9X2C100U5PSB** | Split System | 44000 | 15.7 | 8.6 | 1.8 | R-454B | 650
217753421 | MDV | MOX630-48HFN10-M3 | MVBM-60C28T6N10 | S9X1C100U5PSB** | Split System | 44000 | 15.7 | 8.6 | 1.8 | R-454B | 650
218079808 | THERMAL ZONE | TZID48H520ZCS | TZID24H520ZACC | S9X2C100U5PSB** | Split System | 44000 | 15.7 | 8.6 | 1.8 | R-454B | 650
218079774 | THERMAL ZONE | TZID48H520ZCS | TZID24H520ZACC | S9X1C100U5PSB** | Split System | 44000 | 15.7 | 8.6 | 1.8 | R-454B | 650
217753371 | MDV | MOD30-30HFN10-M3X | MVBM-36B24T4N10 | S9V2B040D3VS*** | Split System | 29000 | 15.6 | 8.6 | 1.75 | R-454B | 650
217607711 | MDV | MOE30-60HFN10-M3X | MVBM-60C28T6N10 | MGV96U080C4C | Split System | 52000 | 15.7 | 8.6 | 1.8 | R-454B | 650
218466327 | MIDEA | MO1HE-H60B-2A | MAAHE-H60B-CA | W962V080CU4SAA | Split System | 52000 | 15.7 | 8.6 | 1.8 | R-454B | 650
218466432 | MIDEA | MO1HE-H60B-2A | MAAHE-H60B-CA-UC | W962V080CU4SAA | Split System | 52000 | 15.7 | 8.6 | 1.8 | R-454B | 650
218029370 | MRCOOL | UHP18060-O | MCMP4860COTB | MGM96EE080C4NB | Split System | 52000 | 15.7 | 8.6 | 1.8 | R-454B | 650
218029385 | MRCOOL | UHP18060-O | **AECMPT60D2AA | MGM96EE080C4NB | Split System | 52000 | 15.7 | 8.6 | 1.8 | R-454B | 650
218072347 | Durastar | DRU1H30S2A | DRUC3617S2A | ML196DF070XE48B* | Split System | 29000 | 15.3 | 8.6 | 1.75 | R-454B | 650
217754222 | MDV | MOD30-30HFN10-M3X | MVBM-36B24T4N10 | ML196DF070XE48B* | Split System | 29000 | 15.3 | 8.6 | 1.75 | R-454B | 650
218465802 | GE Appliances | NS15H18HA5*** | NCHC30AT5****+TDR | NF80X040S3A*** | Split System | 18500 | 15.7 | 8.6 | 2 | R-454B | 650
218465803 | GE Appliances | NS15H18HA5*** | NCHC30AT5****+TDR | NF80X060S3A*** | Split System | 18500 | 15.7 | 8.6 | 2 | R-454B | 650
218465805 | GE Appliances | NS15H18HA5*** | NCHC30AT5****+TDR | NF80U070T3A*** | Split System | 18900 | 16.5 | 8.6 | 2 | R-454B | 650
218072348 | Durastar | DRU1H30S2A | DRUC3617S2A | ML196UH070XE36B* | Split System | 29000 | 15.9 | 8.6 | 1.75 | R-454B | 650
217754223 | MDV | MOD30-30HFN10-M3X | MVBM-36B24T4N10 | ML196UH070XE36B* | Split System | 29000 | 15.9 | 8.6 | 1.75 | R-454B | 650
218465806 | GE Appliances | NS15H18HA5*** | NCHC30AT5****+TDR | NF80U045S3A*** | Split System | 18800 | 16.2 | 8.6 | 2 | R-454B | 650
218465807 | GE Appliances | NS15H18HA5*** | NCHC30AT5****+TDR | NF80L045S3A*** | Split System | 18800 | 16.2 | 8.6 | 2 | R-454B | 650
218072349 | Durastar | DRU1H30S2A | DRUC3621S2A | ML196DF090XE48B* | Split System | 29000 | 15.2 | 8.6 | 1.75 | R-454B | 650
217754224 | MDV | MOD30-30HFN10-M3X | MVBM-36C24T4N10 | ML196DF090XE48B* | Split System | 29000 | 15.2 | 8.6 | 1.75 | R-454B | 650
217896587 | MDV | MOD30-30HFN10-M3X | MVBM-36C24T4N10 | ML196DF090XE48C* | Split System | 29000 | 15.2 | 8.6 | 1.75 | R-454B | 650
216980828 | 1HVAC | ACIQ-36-EHPD | ACIQ-36W-PB |  | Split System | 36000 | 15.4 | 8.7 | 1.86 | R-454B | 650
216980792 | ACIQ | ACIQ-36-EHPD | ACIQ-36W-PB |  | Split System | 36000 | 15.4 | 8.7 | 1.86 | R-454B | 650
217596888 | KEEN Home | KEENSTDHP36AA | KEENSTPAH36AA |  | Split System | 36000 | 15.4 | 8.7 | 1.86 | R-454B | 650
217607201 | MAINLINE | ML36HP230LMNT-O | ML36HP230PCAHU-I* |  | Split System | 36000 | 15.4 | 8.7 | 1.86 | R-454B | 650
218380756 | GE Appliances | NS15H24HA5*** | NAM24V3TA5**** |  | Split System | 23600 | 15.8 | 8.7 | 1.8 | R-454B | 650
218382713 | HAIER | QS15H24HA5*** | NAM24V3TA5**** |  | Split System | 23600 | 15.8 | 8.7 | 1.8 | R-454B | 650
218380751 | GE Appliances | NS15H24HA5*** | NAM24E1TA5**** |  | Split System | 24200 | 16.2 | 8.7 | 1.9 | R-454B | 650
216032224 | 1HVAC | ACIQ-36-EHPD | ACIQ-36-AHD |  | Split System | 36000 | 16.1 | 8.7 | 2 | R-454B | 650
216032243 | ACIQ | ACIQ-36-EHPD | ACIQ-36-AHD |  | Split System | 36000 | 16.1 | 8.7 | 2 | R-454B | 650
216720942 | COMFORTSTAR | CPR3-36CD(O) | AHU3-36-SG3 |  | Split System | 36000 | 16.1 | 8.7 | 2 | R-454B | 650
216980951 | Ecoer | ESCA16H-36BBA | EAHDEC-36AB* |  | Split System | 36000 | 16.1 | 8.7 | 2 | R-454B | 650
217607170 | MAINLINE | ML36HP230LMNT-O | ML36HP230LMNTAHU-I* |  | Split System | 36000 | 16.1 | 8.7 | 2 | R-454B | 650
218088502 | MIDEA | MO1BE-H36B-2B | MAUHE-H36B-2A |  | Split System | 36000 | 16.1 | 8.7 | 2 | R-454B | 650
218043399 | THERMAL ZONE | TZID36H520ZCS | TZID36H520ZAM |  | Split System | 36000 | 16.1 | 8.7 | 2 | R-454B | 650
216980492 | ZERO | ZSOVA-36HDMB-US | ZAVA-36HDMB-US |  | Split System | 36000 | 16.1 | 8.7 | 2 | R-454B | 650
216980850 | 1HVAC | EZ-36-EHPB | EZ-36-AHB |  | Split System | 36000 | 16.2 | 8.7 | 2 | R-454B | 650
216980842 | DIYCOOL | EZ-36-EHPB | EZ-36-AHB |  | Split System | 36000 | 16.2 | 8.7 | 2 | R-454B | 650
216032538 | MRCOOL | MVP-36-HP-C-230A00-O | MVP-36-HP-MUAH-230A00-O |  | Split System | 36000 | 16.2 | 8.7 | 2 | R-454B | 650
216980858 | PolarWave | EZ-36-EHPB | EZ-36-AHB |  | Split System | 36000 | 16.2 | 8.7 | 2 | R-454B | 650
217618150 | INNOVAIR | SOV48H2BA | MMC60H2128B | C105-M-V | Split System | 41000 | 15.2 | 8.7 | 1.8 | R-454B | 650
217615682 | MDV | MOX630-48HFN10-M3 | MVBM-60C28T6N10 | C105-M-V | Split System | 41000 | 15.2 | 8.7 | 1.8 | R-454B | 650
218079705 | THERMAL ZONE | TZID48H520ZCS | TZID24H520ZACC | C105-M-V | Split System | 41000 | 15.2 | 8.7 | 1.8 | R-454B | 650
217753441 | MDV | MOE30-60HFN10-M3X | MVBM-60D28T6N10 | S9V2D120D5VS*** | Split System | 52000 | 16.4 | 8.7 | 1.8 | R-454B | 650
217753442 | MDV | MOE30-60HFN10-M3X | MVBM-60D28T6N10 | S9V2D120U5VS*** | Split System | 52000 | 16.4 | 8.7 | 1.8 | R-454B | 650
218072306 | Durastar | DRU1H36S2A | DRUC3617S2A | ML196UH070XE36B* | Split System | 36000 | 15.4 | 8.7 | 1.75 | R-454B | 650
217754181 | MDV | MOX630-36HFN10-M3X | MVBM-36B24T4N10 | ML196UH070XE36B* | Split System | 36000 | 15.4 | 8.7 | 1.75 | R-454B | 650
218380746 | GE Appliances | NS15H18HA5*** | NAM24V3TA5**** |  | Split System | 18400 | 15.5 | 8.7 | 1.9 | R-454B | 650
218382702 | HAIER | QS15H18HA5*** | NAM24V3TA5**** |  | Split System | 18400 | 15.5 | 8.7 | 1.9 | R-454B | 650
218072341 | Durastar | DRU1H30S2A | DRUC3617S2A | ML193UH070XE36B* | Split System | 29000 | 15.7 | 8.7 | 1.75 | R-454B | 650
217754216 | MDV | MOD30-30HFN10-M3X | MVBM-36B24T4N10 | ML193UH070XE36B* | Split System | 29000 | 15.7 | 8.7 | 1.75 | R-454B | 650
218380743 | GE Appliances | NS15H18HA5*** | NAM24E1TA5**** |  | Split System | 18700 | 16.1 | 8.7 | 1.9 | R-454B | 650
218382699 | HAIER | QS15H18HA5*** | NAM24E1TA5**** |  | Split System | 18700 | 16.1 | 8.7 | 1.9 | R-454B | 650
218467813 | MIDEA | MDV-V36WMN10T(B) | MC**4248BN10TH+MEME05B4A |  | Split System | 36000 | 17 | 8.7 | 2 | R-454B | 650
218470799 | BOSCH | BOHA-36MTB-M18S | BMAC4248CBTA+BMXFCCTA |  | Split System | 36000 | 15.7 | 8.7 | 2 | R-454B | 650
218467812 | MIDEA | MDV-V36WMN10T(B) | MC**4248CN10TH+MEME10C5A |  | Split System | 36000 | 15.7 | 8.7 | 2 | R-454B | 650
218380744 | GE Appliances | NS15H18HA5*** | NAM24V1TA5**** |  | Split System | 18700 | 16.2 | 8.7 | 1.9 | R-454B | 650
218382701 | HAIER | QS15H18HA5*** | NAM24V1TA5**** |  | Split System | 18700 | 16.2 | 8.7 | 1.9 | R-454B | 650
218072391 | Durastar | DRU1H30S2A | DRUC3621S2A | ML196UH090XE48C* | Split System | 29000 | 15.2 | 8.7 | 1.75 | R-454B | 650
218072351 | Durastar | DRU1H30S2A | DRUC3621S2A | ML196UH090XE48B* | Split System | 29000 | 15.2 | 8.7 | 1.75 | R-454B | 650
217754226 | MDV | MOD30-30HFN10-M3X | MVBM-36C24T4N10 | ML196UH090XE48B* | Split System | 29000 | 15.2 | 8.7 | 1.75 | R-454B | 650
217896552 | MDV | MOD30-30HFN10-M3X | MVBM-36C24T4N10 | ML196UH090XE48C* | Split System | 29000 | 15.2 | 8.7 | 1.75 | R-454B | 650
217611279 | ECO-AIR | ECUO-30H | ECCB-36U | MGV96U060B3C | Split System | 29000 | 15.8 | 8.7 | 1.75 | R-454B | 650
217607702 | MDV | MOD30-30HFN10-M3X | MVBM-36B24T4N10 | MGV96U060B3C | Split System | 29000 | 15.8 | 8.7 | 1.75 | R-454B | 650
217608525 | MIDEA | MO1HE-H30B-2A | MAAHE-H36B-BA | MGV96U060B3C | Split System | 29000 | 15.8 | 8.7 | 1.75 | R-454B | 650
218466364 | MIDEA | MO1HE-H30B-2A | MAAHE-H36B-BA | W962V060BU3SAA | Split System | 29000 | 15.8 | 8.7 | 1.75 | R-454B | 650
218466443 | MIDEA | MO1HE-H30B-2A | MAAHE-H36B-BA-UC | W962V060BU3SAA | Split System | 29000 | 15.8 | 8.7 | 1.75 | R-454B | 650
218029375 | MRCOOL | UHP18030-O | **AECMPT36B2AA | MGM96EE060B3NB | Split System | 29000 | 15.8 | 8.7 | 1.75 | R-454B | 650
218029363 | MRCOOL | UHP18030-O | MCMP3036BOTB | MGM96EE060B3NB | Split System | 29000 | 15.8 | 8.7 | 1.75 | R-454B | 650
218072342 | Durastar | DRU1H30S2A | DRUC3621S2A | ML193DF090XE48B* | Split System | 29000 | 15.3 | 8.7 | 1.75 | R-454B | 650
218072384 | Durastar | DRU1H30S2A | DRUC3621S2A | ML193DF090XE48C* | Split System | 29000 | 15.3 | 8.7 | 1.75 | R-454B | 650
217754217 | MDV | MOD30-30HFN10-M3X | MVBM-36C24T4N10 | ML193DF090XE48B* | Split System | 29000 | 15.3 | 8.7 | 1.75 | R-454B | 650
216440558 | MIDEA | MDV-V18WMN10T | MPCE18A1MN10TA |  | Split System | 18000 | 16 | 8.7 | 1.8 | R-454B | 650
218380758 | GE Appliances | NS15H24HA5*** | NAM24V2TA5**** |  | Split System | 23800 | 16.8 | 8.8 | 1.8 | R-454B | 650
218072008 | Durastar | DRU1H24S2A | DRUC2414S2A | RG19040A10MPS1 | Split System | 24000 | 17.5 | 8.8 | 1.8 | R-454B | 650
218072056 | Durastar | DRU1U24S2A | DRUC2414S2A | RG19040A10MPS1 | Split System | 24000 | 17.5 | 8.8 | 1.8 | R-454B | 650
217753575 | MDV | MOX430-24HFN10-M3 | MVBM-24A18T3N10 | RG19040A10MPS1 | Split System | 24000 | 17.5 | 8.8 | 1.8 | R-454B | 650
217753527 | MDV | MOX430-24HFN10-M3X | MVBM-24A18T3N10 | RG19040A10MPS1 | Split System | 24000 | 17.5 | 8.8 | 1.8 | R-454B | 650
218072275 | Durastar | DRU1H24S2A | DRUC2417S2A | ML196DF070XE48B* | Split System | 24000 | 15.2 | 8.8 | 1.75 | R-454B | 650
218072361 | Durastar | DRU1U24S2A | DRUC2417S2A | ML196DF070XE48B* | Split System | 24000 | 15.2 | 8.8 | 1.75 | R-454B | 650
217754150 | MDV | MOX430-24HFN10-M3X | MVBM-24B18T3N10 | ML196DF070XE48B* | Split System | 24000 | 15.2 | 8.8 | 1.75 | R-454B | 650
218079972 | THERMAL ZONE | TZID24H520ZCS | TZID24H520ZACB | ML196DF070XE48B* | Split System | 24000 | 15.2 | 8.8 | 1.75 | R-454B | 650
217753373 | MDV | MOD30-30HFN10-M3X | MVBM-36B24T4N10 | S9V2B060D3VS*** | Split System | 29000 | 15.5 | 8.8 | 1.8 | R-454B | 650
217753374 | MDV | MOD30-30HFN10-M3X | MVBM-36B24T4N10 | S9V2B060U4VS*** | Split System | 29000 | 15.5 | 8.8 | 1.8 | R-454B | 650
217753376 | MDV | MOD30-30HFN10-M3X | MVBM-36B24T4N10 | S9V2B080U4VS*** | Split System | 29000 | 15.5 | 8.8 | 1.8 | R-454B | 650
217618160 | Capella | CCB1-H36A-O | CACB1-H36A1724-I | C60-2-V | Split System | 35000 | 15.3 | 8.8 | 1.75 | R-454B | 650
217618130 | INNOVAIR | SHV36H2BB | MAC36H1724B | C60-2-V | Split System | 35000 | 15.3 | 8.8 | 1.75 | R-454B | 650
217615695 | MDV | MOX630-36HFN10-M3X | MVBM-36B24T4N10 | C60-2-V | Split System | 35000 | 15.3 | 8.8 | 1.75 | R-454B | 650
217618174 | Stelpro | SDB1-H36A-O | SACB1-H36A1724-I | C60-2-V | Split System | 35000 | 15.3 | 8.8 | 1.75 | R-454B | 650
218380740 | GE Appliances | NS15H18HA5*** | NAS18E1TB5**** |  | Split System | 18600 | 16.1 | 8.8 | 2 | R-454B | 650
218382696 | HAIER | QS15H18HA5*** | NAS18E1TB5**** |  | Split System | 18600 | 16.1 | 8.8 | 2 | R-454B | 650
218380741 | GE Appliances | NS15H18HA5*** | NAS24E1TB5**** |  | Split System | 18700 | 16.1 | 8.8 | 2 | R-454B | 650
218382698 | HAIER | QS15H18HA5*** | NAS24E1TB5**** |  | Split System | 18700 | 16.1 | 8.8 | 2 | R-454B | 650
218465804 | GE Appliances | NS15H18HA5*** | NCHC30AT5****+TDR | NF80U045T3A*** | Split System | 18300 | 17.2 | 8.8 | 2 | R-454B | 650
217611281 | ECO-AIR | ECUO-30H | ECCB-36U | MGV96U080B3C | Split System | 29000 | 15.6 | 8.8 | 1.75 | R-454B | 650
217607703 | MDV | MOD30-30HFN10-M3X | MVBM-36B24T4N10 | MGV96U080B3C | Split System | 29000 | 15.6 | 8.8 | 1.75 | R-454B | 650
217608526 | MIDEA | MO1HE-H30B-2A | MAAHE-H36B-BA | MGV96U080B3C | Split System | 29000 | 15.6 | 8.8 | 1.75 | R-454B | 650
218466442 | MIDEA | MO1HE-H30B-2A | MAAHE-H36B-BA-UC | W962V080BU3SAA | Split System | 29000 | 15.6 | 8.8 | 1.75 | R-454B | 650
218466362 | MIDEA | MO1HE-H30B-2A | MAAHE-H36B-BA | W962V080BU3SAA | Split System | 29000 | 15.6 | 8.8 | 1.75 | R-454B | 650
218029364 | MRCOOL | UHP18030-O | MCMP3036BOTB | MGM96EE080B3NB | Split System | 29000 | 15.6 | 8.8 | 1.75 | R-454B | 650
218029376 | MRCOOL | UHP18030-O | **AECMPT36B2AA | MGM96EE080B3NB | Split System | 29000 | 15.6 | 8.8 | 1.75 | R-454B | 650
218380747 | GE Appliances | NS15H18HA5*** | NAM24V2TA5**** |  | Split System | 18600 | 16.4 | 8.8 | 1.9 | R-454B | 650
218382704 | HAIER | QS15H18HA5*** | NAM24V2TA5**** |  | Split System | 18600 | 16.4 | 8.8 | 1.9 | R-454B | 650
218380748 | GE Appliances | NS15H24HA5*** | NAS24E1TB5**** |  | Split System | 23800 | 16.3 | 8.9 | 1.9 | R-454B | 650
218380750 | GE Appliances | NS15H24HA5*** | NAS30E1TB5**** |  | Split System | 23800 | 16.3 | 8.9 | 1.9 | R-454B | 650
218382705 | HAIER | QS15H24HA5*** | NAS24E1TB5**** |  | Split System | 23800 | 16.3 | 8.9 | 1.9 | R-454B | 650
218382707 | HAIER | QS15H24HA5*** | NAS30E1TB5**** |  | Split System | 23800 | 16.3 | 8.9 | 1.9 | R-454B | 650
218380760 | GE Appliances | NS15H24HA5*** | NAM30V2TA5**** |  | Split System | 24000 | 16.2 | 8.9 | 1.9 | R-454B | 650
218382717 | HAIER | QS15H24HA5*** | NAM30V2TA5**** |  | Split System | 24000 | 16.2 | 8.9 | 1.9 | R-454B | 650
218382708 | HAIER | QS15H24HA5*** | NAM24E1TA5**** |  | Split System | 24200 | 17.5 | 8.9 | 1.9 | R-454B | 650
218380757 | GE Appliances | NS15H24HA5*** | NAM30V3TA5**** |  | Split System | 24400 | 16.7 | 8.9 | 1.9 | R-454B | 650
218382714 | HAIER | QS15H24HA5*** | NAM30V3TA5**** |  | Split System | 24400 | 16.7 | 8.9 | 1.9 | R-454B | 650
217618151 | INNOVAIR | SOV48H2BA | MMC60H2128B | C120-M-V | Split System | 43000 | 15.2 | 8.9 | 1.8 | R-454B | 650
217615683 | MDV | MOX630-48HFN10-M3 | MVBM-60C28T6N10 | C120-M-V | Split System | 43000 | 15.2 | 8.9 | 1.8 | R-454B | 650
218079706 | THERMAL ZONE | TZID48H520ZCS | TZID24H520ZACC | C120-M-V | Split System | 43000 | 15.2 | 8.9 | 1.8 | R-454B | 650
217611308 | ECO-AIR | ECUO-48E | ECCC-60U | MGV96U080C4C | Split System | 45000 | 15.9 | 8.9 | 1.8 | R-454B | 650
217607695 | MDV | MOX630-48HFN10-M3 | MVBM-60C28T6N10 | MGV96U080C4C | Split System | 45000 | 15.9 | 8.9 | 1.8 | R-454B | 650
217608552 | MIDEA | MO1BE-H48B-2A | MAAHE-H60B-CA | MGV96U080C4C | Split System | 45000 | 15.9 | 8.9 | 1.8 | R-454B | 650
218466452 | MIDEA | MO1BE-H48B-2A | MAAHE-H60B-CA-UC | W962V080CU4SAA | Split System | 45000 | 15.9 | 8.9 | 1.8 | R-454B | 650
218079693 | THERMAL ZONE | TZID48H520ZCS | TZID24H520ZACC | MGV96U080C4C | Split System | 45000 | 15.9 | 8.9 | 1.8 | R-454B | 650
217753321 | MDV | MOX430-24HFN10-M3 | MVBM-24A18T3N10 | MGV80M040A3A | Split System | 24000 | 16 | 8.9 | 1.8 | R-454B | 650
217753289 | MDV | MOX430-24HFN10-M3X | MVBM-24A18T3N10 | MGV80M040A3A | Split System | 24000 | 16 | 8.9 | 1.8 | R-454B | 650
218466582 | MIDEA | MO1BE-H24B-2A | MAAHE-H24B-AA-UC | W801V040AM3SFA | Split System | 24000 | 16 | 8.9 | 1.8 | R-454B | 650
218466415 | MIDEA | MO1HE-H24B-2A | MAAHE-H24B-AA | W801V040AM3SEB | Split System | 24000 | 16 | 8.9 | 1.8 | R-454B | 650
218466374 | MIDEA | MO1BE-H24B-2A | MAAHE-H24B-AA | W801V040AM3SEB | Split System | 24000 | 16 | 8.9 | 1.8 | R-454B | 650
218466503 | MIDEA | MO1HE-H24B-2A | MAAHE-H24B-AA-UC | W801V040AM3SEB | Split System | 24000 | 16 | 8.9 | 1.8 | R-454B | 650
218466568 | MIDEA | MO1HE-H24B-2A | MAAHE-H24B-AA | W801V040AM3SFA | Split System | 24000 | 16 | 8.9 | 1.8 | R-454B | 650
218466531 | MIDEA | MO1BE-H24B-2A | MAAHE-H24B-AA | W801V040AM3SFA | Split System | 24000 | 16 | 8.9 | 1.8 | R-454B | 650
218466619 | MIDEA | MO1HE-H24B-2A | MAAHE-H24B-AA-UC | W801V040AM3SFA | Split System | 24000 | 16 | 8.9 | 1.8 | R-454B | 650
218466464 | MIDEA | MO1BE-H24B-2A | MAAHE-H24B-AA-UC | W801V040AM3SEB | Split System | 24000 | 16 | 8.9 | 1.8 | R-454B | 650
218029463 | MRCOOL | UHP18024-O | **AECMPT24A2AA | MGA80SE040A3C | Split System | 24000 | 16 | 8.9 | 1.8 | R-454B | 650
218029422 | MRCOOL | MVP-24-HP-C-230A00-O | **AECMPT24A2AA | MGA80SE040A3C | Split System | 24000 | 16 | 8.9 | 1.8 | R-454B | 650
218029433 | MRCOOL | CENTRAL-24-HP-C-230B00-O | **AECMPT24A2AA | MGA80SE040A3C | Split System | 24000 | 16 | 8.9 | 1.8 | R-454B | 650
218029398 | MRCOOL | MVP-24-HP-C-230A00-O | MCMP1824AOTB | MGA80SE040A3C | Split System | 24000 | 16 | 8.9 | 1.8 | R-454B | 650
218032206 | BOSCH | BOHA-60MTB-M18S | BMAC4860CBTA | BGH97M100C5A | Split System | 52000 | 16 | 8.9 | 1.8 | R-454B | 650
217992195 | MIDEA | MDV-V60WMN10T(B) | MCPM4860CN10TH | MGV97U100C5A | Split System | 52000 | 16 | 8.9 | 1.8 | R-454B | 650
218032209 | BOSCH | BOHA-60MTB-M18S | BMAC4860DBTA | BGH97M120D5A | Split System | 52000 | 16 | 8.9 | 1.9 | R-454B | 650
218032208 | BOSCH | BOHA-60MTB-M18S | BMAC4860DBTA | BGH97M100D5A | Split System | 52000 | 16 | 8.9 | 1.9 | R-454B | 650
217992196 | MIDEA | MDV-V60WMN10T(B) | MCPM4860DN10TH | MGV97U100D5A | Split System | 52000 | 16 | 8.9 | 1.9 | R-454B | 650
218032186 | BOSCH | BOHA-24MTB-M18S | BMAC2430BBTA | BGH97M080B3A | Split System | 23000 | 16 | 8.9 | 1.85 | R-454B | 650
218032192 | BOSCH | BOHA-36MTB-M18S | BMAC3036BBTA | BGH97M080B3A | Split System | 34000 | 16 | 8.9 | 1.9 | R-454B | 650
217992185 | MIDEA | MDV-V36WMN10T(B) | MCPM3036BN10TH | MGV97U080B3A | Split System | 34000 | 16 | 8.9 | 1.9 | R-454B | 650
218072310 | Durastar | DRU1H36S2A | DRUC3617S2A | ML296DF070XV48B* | Split System | 36000 | 15.2 | 8.9 | 1.75 | R-454B | 650
217754185 | MDV | MOX630-36HFN10-M3X | MVBM-36B24T4N10 | ML296DF070XV48B* | Split System | 36000 | 15.2 | 8.9 | 1.75 | R-454B | 650
217611258 | ECO-AIR | ECUO-36H | ECCB-36U | S9V2B040U3VS** | Split System | 36000 | 15.3 | 8.9 | 1.8 | R-454B | 650
217607235 | MAINLINE | ML36HP230LMNTH-O | ML36HP230CC17-I* | S9V2B040U3VS*** | Split System | 36000 | 15.3 | 8.9 | 1.8 | R-454B | 650
217608507 | MIDEA | MO1SE-H36B-2A | MAAHE-H36B-BA | S9V2B040U3VS*** | Split System | 36000 | 15.3 | 8.9 | 1.8 | R-454B | 650
217747097 | MRCOOL | CENTRAL-36-HP-C-230B00-O | MCMP3036BOTB | S9V2B040U3VS*** | Split System | 36000 | 15.3 | 8.9 | 1.8 | R-454B | 650
217747113 | MRCOOL | CENTRAL-36-HP-C-230B00-O | **AECMPT36B2AA | S9V2B040U3VS*** | Split System | 36000 | 15.3 | 8.9 | 1.8 | R-454B | 650
217753372 | MDV | MOD30-30HFN10-M3X | MVBM-36B24T4N10 | S9V2B040U3VS*** | Split System | 29000 | 15.5 | 8.9 | 1.8 | R-454B | 650
218072269 | Durastar | DRU1H24S2A | DRUC2417S2A | ML193UH070XE36B* | Split System | 24000 | 16.6 | 8.9 | 1.75 | R-454B | 650
218072267 | Durastar | DRU1H24S2A | DRUC2417S2A | ML193UH030XE36B* | Split System | 24000 | 16.6 | 8.9 | 1.75 | R-454B | 650
217754144 | MDV | MOX430-24HFN10-M3X | MVBM-24B18T3N10 | ML193UH070XE36B* | Split System | 24000 | 16.6 | 8.9 | 1.75 | R-454B | 650
217754235 | MDV | MOX430-24HFN10-M3 | MVBM-24B18T3N10 | ML193UH070XE36B* | Split System | 24000 | 16.6 | 8.9 | 1.75 | R-454B | 650
217754142 | MDV | MOX430-24HFN10-M3X | MVBM-24B18T3N10 | ML193UH030XE36B* | Split System | 24000 | 16.6 | 8.9 | 1.75 | R-454B | 650
217754233 | MDV | MOX430-24HFN10-M3 | MVBM-24B18T3N10 | ML193UH030XE36B* | Split System | 24000 | 16.6 | 8.9 | 1.75 | R-454B | 650
218079971 | THERMAL ZONE | TZID24H520ZCS | TZID24H520ZACB | ML193UH070XE36B* | Split System | 24000 | 16.6 | 8.9 | 1.75 | R-454B | 650
218079969 | THERMAL ZONE | TZID24H520ZCS | TZID24H520ZACB | ML193UH030XE36B* | Split System | 24000 | 16.6 | 8.9 | 1.75 | R-454B | 650
217753414 | MDV | MOX630-48HFN10-M3 | MVBM-60C28T6N10 | S9V2C100D5VS*** | Split System | 45000 | 16.7 | 8.9 | 1.8 | R-454B | 650
217753415 | MDV | MOX630-48HFN10-M3 | MVBM-60C28T6N10 | S9V2C100U5VS*** | Split System | 45000 | 16.7 | 8.9 | 1.8 | R-454B | 650
218079767 | THERMAL ZONE | TZID48H520ZCS | TZID24H520ZACC | S9V2C100D5VS*** | Split System | 45000 | 16.7 | 8.9 | 1.8 | R-454B | 650
218079768 | THERMAL ZONE | TZID48H520ZCS | TZID24H520ZACC | S9V2C100U5VS*** | Split System | 45000 | 16.7 | 8.9 | 1.8 | R-454B | 650
216440563 | MIDEA | MDV-V36WMN10T | MPCE36B1MN10TA |  | Split System | 34000 | 16 | 8.9 | 1.8 | R-454B | 650
218478632 | AIRQUEST | D5CUHAH60AAK+KSAIC0701230 | EA*5X61M24A* | *80MSU0802120A* | Split System | 55500 | 15.2 | 9 | 1.76 | R-454B | 650
218478636 | COMFORTMAKER | D5CUHAH60AAK+KSAIC0701230 | EA*5X61M24A* | *80MSU0802120A* | Split System | 55500 | 15.2 | 9 | 1.76 | R-454B | 650
218478638 | DAY & NIGHT | D5CUHAH60AAK+KSAIC0701230 | EA*5X61M24A* | *80MSU0802120A* | Split System | 55500 | 15.2 | 9 | 1.76 | R-454B | 650
218478574 | BRYANT HEATING AND COOLING SYSTEMS | 37MUHAQ30AA3+KSAIC0701230 | CAA**4221AM* | OVLAAB048112 | Split System | 30000 | 15.5 | 9 | 1.92 | R-454B | 650
217618154 | Capella | CCB1-H24A-O | CACB1-H24A1418-I | C30-2-V | Split System | 24000 | 15.9 | 9 | 1.75 | R-454B | 650
217618140 | INNOVAIR | SOV24H2BA | MAC24H1418B | C30-2-V | Split System | 24000 | 15.9 | 9 | 1.75 | R-454B | 650
217618124 | INNOVAIR | SHV24H2BA | MAC24H1418B | C30-2-V | Split System | 24000 | 15.9 | 9 | 1.75 | R-454B | 650
217615674 | MDV | MOX430-24HFN10-M3 | MVBM-24A18T3N10 | C30-2-V | Split System | 24000 | 15.9 | 9 | 1.75 | R-454B | 650
217615687 | MDV | MOX430-24HFN10-M3X | MVBM-24A18T3N10 | C30-2-V | Split System | 24000 | 15.9 | 9 | 1.75 | R-454B | 650
217618168 | Stelpro | SDB1-H24A-O | SACB1-H24A1418-I | C30-2-V | Split System | 24000 | 15.9 | 9 | 1.75 | R-454B | 650
218478874 | BRYANT HEATING AND COOLING SYSTEMS | 37MUHAQ30AA3+KSAIC0701230 | CAA**3717AM* | 926TC36060V14*** | Split System | 29600 | 15.5 | 9 | 1.94 | R-454B | 650
218478339 | BRYANT HEATING AND COOLING SYSTEMS | 37MUHAQ30AA3+KSAIC0701230 | CAA**4321AM* | 926TC36040V17*** | Split System | 29800 | 15.5 | 9 | 1.96 | R-454B | 650
218478311 | BRYANT HEATING AND COOLING SYSTEMS | 37MUHAQ30AA3+KSAIC0701230 | CAA**4321AM* | 926SB36040V17*** | Split System | 29800 | 15.5 | 9 | 1.96 | R-454B | 650
218478712 | BRYANT HEATING AND COOLING SYSTEMS | 37MUHAQ30AA3+KSAIC0701230 | CAA**3721AM* | 926TC36040V17*** | Split System | 29800 | 15.5 | 9 | 1.96 | R-454B | 650
218478686 | BRYANT HEATING AND COOLING SYSTEMS | 37MUHAQ30AA3+KSAIC0701230 | CAA**3721AM* | 926SB36040V17*** | Split System | 29800 | 15.5 | 9 | 1.96 | R-454B | 650
218478341 | PAYNE HEATING AND COOLING | 37MUHAQ30AA3+KSAIC0701230 | CAA**4321AM* | PG96VTAB36040B** | Split System | 29800 | 15.5 | 9 | 1.96 | R-454B | 650
218478853 | BRYANT HEATING AND COOLING SYSTEMS | 37MUHAQ30AA3+KSAIC0701230 | CAA**3717AM* | 926SB48060V17*** | Split System | 29800 | 16 | 9 | 1.94 | R-454B | 650
218478882 | PAYNE HEATING AND COOLING | 37MUHAQ30AA3+KSAIC0701230 | CAA**3717AM* | PG96VTAB48060B** | Split System | 29800 | 16 | 9 | 1.94 | R-454B | 650
218478819 | BRYANT HEATING AND COOLING SYSTEMS | 37MUHAQ30AA3+KSAIC0701230 | CAA**3717AM* | 912SE36060M14*** | Split System | 29800 | 15.2 | 9 | 1.94 | R-454B | 650
218478821 | PAYNE HEATING AND COOLING | 37MUHAQ30AA3+KSAIC0701230 | CAA**3717AM* | PG92MSAA36060A** | Split System | 29800 | 15.2 | 9 | 1.94 | R-454B | 650
218478766 | PAYNE HEATING AND COOLING | 37MUHAQ30AA3+KSAIC0701230 | CAA**3717AM* | PG80MS(A,L)A36045A** | Split System | 29800 | 15.2 | 9 | 1.94 | R-454B | 650
218478670 | PAYNE HEATING AND COOLING | 37MUHAQ30AA3+KSAIC0701230 | CAA**3721AM* | PG96MSAA48060B** | Split System | 30200 | 15.2 | 9 | 1.96 | R-454B | 650
218478293 | BRYANT HEATING AND COOLING SYSTEMS | 37MUHAQ30AA3+KSAIC0701230 | CAA**4321AM* | 916SA48060M17*** | Split System | 30200 | 15.2 | 9 | 1.98 | R-454B | 650
218478295 | PAYNE HEATING AND COOLING | 37MUHAQ30AA3+KSAIC0701230 | CAA**4321AM* | PG96MSAA48060B** | Split System | 30200 | 15.2 | 9 | 1.98 | R-454B | 650
217611309 | ECO-AIR | ECUO-48E | ECCC-60U | MGV96U100C5C | Split System | 45000 | 15.3 | 9 | 1.8 | R-454B | 650
217607696 | MDV | MOX630-48HFN10-M3 | MVBM-60C28T6N10 | MGV96U100C5C | Split System | 45000 | 15.3 | 9 | 1.8 | R-454B | 650
217608553 | MIDEA | MO1BE-H48B-2A | MAAHE-H60B-CA | MGV96U100C5C | Split System | 45000 | 15.3 | 9 | 1.8 | R-454B | 650
218466337 | MIDEA | MO1BE-H48B-2A | MAAHE-H60B-CA | W962V100CU5SAA | Split System | 45000 | 15.3 | 9 | 1.8 | R-454B | 650
218466451 | MIDEA | MO1BE-H48B-2A | MAAHE-H60B-CA-UC | W962V100CU5SAA | Split System | 45000 | 15.3 | 9 | 1.8 | R-454B | 650
218079694 | THERMAL ZONE | TZID48H520ZCS | TZID24H520ZACC | MGV96U100C5C | Split System | 45000 | 15.3 | 9 | 1.8 | R-454B | 650
218478772 | BRYANT HEATING AND COOLING SYSTEMS | 37MUHAQ30AA3+KSAIC0701230 | CAA**3717AM* | 8(0,1)*SB36070M14*** | Split System | 29800 | 15.5 | 9 | 1.94 | R-454B | 650
218478774 | PAYNE HEATING AND COOLING | 37MUHAQ30AA3+KSAIC0701230 | CAA**3717AM* | PG80MS(A,L)A36070A** | Split System | 29800 | 15.5 | 9 | 1.94 | R-454B | 650
218478782 | PAYNE HEATING AND COOLING | 37MUHAQ30AA3+KSAIC0701230 | CAA**3717AM* | PG80MS(A,L)A48070B** | Split System | 29800 | 15.5 | 9 | 1.94 | R-454B | 650
218478824 | BRYANT HEATING AND COOLING SYSTEMS | 37MUHAQ30AA3+KSAIC0701230 | CAA**3717AM* | 912SE42060M17*** | Split System | 30000 | 15.5 | 9 | 1.94 | R-454B | 650
218478784 | BRYANT HEATING AND COOLING SYSTEMS | 37MUHAQ30AA3+KSAIC0701230 | CAA**3717AM* | 8(0,1)*SB42090M17*** | Split System | 30000 | 15.5 | 9 | 1.94 | R-454B | 650
218478786 | PAYNE HEATING AND COOLING | 37MUHAQ30AA3+KSAIC0701230 | CAA**3717AM* | PG80MS(A,L)A42090B** | Split System | 30000 | 15.5 | 9 | 1.94 | R-454B | 650
218478579 | BRYANT HEATING AND COOLING SYSTEMS | 37MUHAQ30AA3+KSAIC0701230 | CAA**3721AM* | 8(0,1)*SB42045M17*** | Split System | 29800 | 15.5 | 9 | 1.96 | R-454B | 650
218478301 | BRYANT HEATING AND COOLING SYSTEMS | 37MUHAQ30AA3+KSAIC0701230 | CAA**4321AM* | 916SA60080M21*** | Split System | 29800 | 15.5 | 9 | 1.96 | R-454B | 650
218478303 | PAYNE HEATING AND COOLING | 37MUHAQ30AA3+KSAIC0701230 | CAA**4321AM* | PG96MSAA60080C** | Split System | 29800 | 15.5 | 9 | 1.96 | R-454B | 650
218478581 | PAYNE HEATING AND COOLING | 37MUHAQ30AA3+KSAIC0701230 | CAA**3721AM* | PG80MS(A,L)A42045B** | Split System | 29800 | 15.5 | 9 | 1.96 | R-454B | 650
218478208 | PAYNE HEATING AND COOLING | 37MUHAQ30AA3+KSAIC0701230 | CAA**4321AM* | PG80MS(A,L)A42045B** | Split System | 29800 | 15.5 | 9 | 1.96 | R-454B | 650
218477444 | BRYANT HEATING AND COOLING SYSTEMS | 37MUHAQ30AA3+KSAIC0701230 | FJ5AN*B36L* |  | Split System | 30400 | 15.5 | 9 | 1.96 | R-454B | 650
218477413 | BRYANT HEATING AND COOLING SYSTEMS | 37MUHAQ30AA3+KSAIC0701230 | PF5MN*B36L* |  | Split System | 30400 | 15.5 | 9 | 1.96 | R-454B | 650
218477414 | PAYNE HEATING AND COOLING | 37MUHAQ30AA3+KSAIC0701230 | PF5MN*B36L* |  | Split System | 30400 | 15.5 | 9 | 1.96 | R-454B | 650
218478214 | BRYANT HEATING AND COOLING SYSTEMS | 37MUHAQ30AA3+KSAIC0701230 | CAA**4321AM* | 8(0,1)*SB48070M17*** | Split System | 30200 | 15.5 | 9 | 1.98 | R-454B | 650
218478297 | BRYANT HEATING AND COOLING SYSTEMS | 37MUHAQ30AA3+KSAIC0701230 | CAA**4321AM* | 916SA48080M17*** | Split System | 30200 | 15.5 | 9 | 1.98 | R-454B | 650
218478215 | PAYNE HEATING AND COOLING | 37MUHAQ30AA3+KSAIC0701230 | CAA**4321AM* | PG80MS(A,L)A48070B** | Split System | 30200 | 15.5 | 9 | 1.98 | R-454B | 650
218478299 | PAYNE HEATING AND COOLING | 37MUHAQ30AA3+KSAIC0701230 | CAA**4321AM* | PG96MSAA48080B** | Split System | 30200 | 15.5 | 9 | 1.98 | R-454B | 650
218478676 | BRYANT HEATING AND COOLING SYSTEMS | 37MUHAQ30AA3+KSAIC0701230 | CAA**3721AM* | 916SA60080M21*** | Split System | 30400 | 15.5 | 9 | 1.98 | R-454B | 650
218477409 | BRYANT HEATING AND COOLING SYSTEMS | 37MUHAQ30AA3+KSAIC0701230 | PF5MN*C42L* |  | Split System | 30800 | 15.5 | 9 | 1.98 | R-454B | 650
218477440 | BRYANT HEATING AND COOLING SYSTEMS | 37MUHAQ30AA3+KSAIC0701230 | FJ5AN*C42L* |  | Split System | 30800 | 15.5 | 9 | 1.98 | R-454B | 650
218478758 | BRYANT HEATING AND COOLING SYSTEMS | 37MUHAQ30AA3+KSAIC0701230 | CAA**3721AM* | OVLAAB048112 | Split System | 31200 | 15.5 | 9 | 2 | R-454B | 650
216980826 | 1HVAC | ACIQ-24-EHPD | ACIQ-24W-PB |  | Split System | 24000 | 16 | 9 | 1.8 | R-454B | 650
216980790 | ACIQ | ACIQ-24-EHPD | ACIQ-24W-PB |  | Split System | 24000 | 16 | 9 | 1.8 | R-454B | 650
217607200 | MAINLINE | ML24HP230LMNT-O | ML24HP230PCAHU-I* |  | Split System | 24000 | 16 | 9 | 1.8 | R-454B | 650
217313869 | GE Appliances | NS18H60HA5*** | NCHC48BT5****+TDR | NF96U070S4BF*** | Split System | 42500 | 16 | 9 | 1.8 | R-454B | 650
217450020 | LENNOX | EL18KSLV-060-230A** | CK40HT-48B-**+TDR | ML196UH070XE48B* | Split System | 42500 | 16 | 9 | 1.8 | R-454B | 650
216980856 | 1HVAC | EZ-60-HPB | EZ-60-AHB |  | Split System | 54000 | 16 | 9 | 1.8 | R-454B | 650
216980848 | DIYCOOL | EZ-60-HPB | EZ-60-AHB |  | Split System | 54000 | 16 | 9 | 1.8 | R-454B | 650
216980840 | InfinityLiving | EZ-60-HPB | EZ-60-AHB |  | Split System | 54000 | 16 | 9 | 1.8 | R-454B | 650
216032534 | MRCOOL | CENTRAL-60-HP-C-230B00-O | MVP-60-HP-MUAH-230A00-O |  | Split System | 54000 | 16 | 9 | 1.8 | R-454B | 650
216980864 | PolarWave | EZ-60-HPB | EZ-60-AHB |  | Split System | 54000 | 16 | 9 | 1.8 | R-454B | 650
217270277 | HAIER | 1U60T3PE*HE | NCDC42BT5****+TDR | NF97D070V4B*** | Split System | 43500 | 16 | 9 | 1.85 | R-454B | 650
218477437 | BRYANT HEATING AND COOLING SYSTEMS | 37MUHAQ30AA3+KSAIC0701230 | FM(C,U)5Z30**AL* |  | Split System | 30000 | 16 | 9 | 1.88 | R-454B | 650
218477435 | PAYNE HEATING AND COOLING | 37MUHAQ30AA3+KSAIC0701230 | FM(C,U)5Z36**AL* |  | Split System | 30000 | 16 | 9 | 1.88 | R-454B | 650
218477438 | PAYNE HEATING AND COOLING | 37MUHAQ30AA3+KSAIC0701230 | FM(C,U)5Z30**AL* |  | Split System | 30000 | 16 | 9 | 1.88 | R-454B | 650
217313817 | GE Appliances | NS18H60HA5*** | NCHC42BT5****+TDR | NF96U070S4BF*** | Split System | 44000 | 16 | 9 | 1.9 | R-454B | 650
217449996 | LENNOX | EL18KSLV-060-230A** | CK40HT-42B-**+TDR | ML196UH070XE48B* | Split System | 44000 | 16 | 9 | 1.9 | R-454B | 650
218478800 | BRYANT HEATING AND COOLING SYSTEMS | 37MUHAQ30AA3+KSAIC0701230 | CAA**3717AM* | 83*SB48060M17*** | Split System | 29600 | 16 | 9 | 1.92 | R-454B | 650
218478804 | BRYANT HEATING AND COOLING SYSTEMS | 37MUHAQ30AA3+KSAIC0701230 | CAA**3717AM* | 82*TB36045V14*** | Split System | 29600 | 16 | 9 | 1.92 | R-454B | 650
218478788 | BRYANT HEATING AND COOLING SYSTEMS | 37MUHAQ30AA3+KSAIC0701230 | CAA**3717AM* | 82*SB36045V14*** | Split System | 29600 | 16 | 9 | 1.92 | R-454B | 650
218478806 | PAYNE HEATING AND COOLING | 37MUHAQ30AA3+KSAIC0701230 | CAA**3717AM* | PG80VTLB36045A** | Split System | 29600 | 16 | 9 | 1.92 | R-454B | 650
218478792 | BRYANT HEATING AND COOLING SYSTEMS | 37MUHAQ30AA3+KSAIC0701230 | CAA**3717AM* | 82*SB48070V17*** | Split System | 29600 | 16 | 9 | 1.94 | R-454B | 650
218478790 | BRYANT HEATING AND COOLING SYSTEMS | 37MUHAQ30AA3+KSAIC0701230 | CAA**3717AM* | 82*SB36070V14*** | Split System | 29600 | 16 | 9 | 1.94 | R-454B | 650
218478894 | BRYANT HEATING AND COOLING SYSTEMS | 37MUHAQ30AA3+KSAIC0701230 | CAA**3717AM* | 927TA48080V17*** | Split System | 29800 | 16 | 9 | 1.94 | R-454B | 650
218478887 | BRYANT HEATING AND COOLING SYSTEMS | 37MUHAQ30AA3+KSAIC0701230 | CAA**3717AM* | 926TC48080V17*** | Split System | 29800 | 16 | 9 | 1.94 | R-454B | 650
218478815 | BRYANT HEATING AND COOLING SYSTEMS | 37MUHAQ30AA3+KSAIC0701230 | CAA**3717AM* | 82*TB48090V17*** | Split System | 29800 | 16 | 9 | 1.94 | R-454B | 650
218478885 | CARRIER | 37MUHAQ30AA3+KSAIC0701230 | CAA**3717AM* | GG96VTAB48080B** | Split System | 29800 | 16 | 9 | 1.94 | R-454B | 650
218478817 | PAYNE HEATING AND COOLING | 37MUHAQ30AA3+KSAIC0701230 | CAA**3717AM* | PG80VTLB48090B** | Split System | 29800 | 16 | 9 | 1.94 | R-454B | 650
218478813 | PAYNE HEATING AND COOLING | 37MUHAQ30AA3+KSAIC0701230 | CAA**3717AM* | PG80VTLB48070B** | Split System | 29800 | 16 | 9 | 1.94 | R-454B | 650
218478796 | BRYANT HEATING AND COOLING SYSTEMS | 37MUHAQ30AA3+KSAIC0701230 | CAA**3717AM* | 83*SB36040M17*** | Split System | 30000 | 16 | 9 | 1.94 | R-454B | 650
218478688 | BRYANT HEATING AND COOLING SYSTEMS | 37MUHAQ30AA3+KSAIC0701230 | CAA**3721AM* | 926SB48060V17*** | Split System | 29800 | 16 | 9 | 1.96 | R-454B | 650
218478650 | BRYANT HEATING AND COOLING SYSTEMS | 37MUHAQ30AA3+KSAIC0701230 | CAA**3721AM* | 912SE42060M17*** | Split System | 29800 | 16 | 9 | 1.96 | R-454B | 650
218478703 | BRYANT HEATING AND COOLING SYSTEMS | 37MUHAQ30AA3+KSAIC0701230 | CAA**3721AM* | 935SB60080M21*** | Split System | 30000 | 16 | 9 | 1.96 | R-454B | 650
218478631 | BRYANT HEATING AND COOLING SYSTEMS | 37MUHAQ30AA3+KSAIC0701230 | CAA**3721AM* | 83*SB60100M21*** | Split System | 30000 | 16 | 9 | 1.96 | R-454B | 650
218478583 | BRYANT HEATING AND COOLING SYSTEMS | 37MUHAQ30AA3+KSAIC0701230 | CAA**3721AM* | 8(0,1)*SB36070M17*** | Split System | 30000 | 16 | 9 | 1.96 | R-454B | 650
218478210 | BRYANT HEATING AND COOLING SYSTEMS | 37MUHAQ30AA3+KSAIC0701230 | CAA**4321AM* | 8(0,1)*SB36070M17*** | Split System | 30000 | 16 | 9 | 1.96 | R-454B | 650
218478633 | PAYNE HEATING AND COOLING | 37MUHAQ30AA3+KSAIC0701230 | CAA**3721AM* | PG80MSUA60100C** | Split System | 30000 | 16 | 9 | 1.96 | R-454B | 650
218478585 | PAYNE HEATING AND COOLING | 37MUHAQ30AA3+KSAIC0701230 | CAA**3721AM* | PG80MS(A,L)A36070B** | Split System | 30000 | 16 | 9 | 1.96 | R-454B | 650
218478321 | BRYANT HEATING AND COOLING SYSTEMS | 37MUHAQ30AA3+KSAIC0701230 | CAA**4321AM* | 935SB36040M17*** | Split System | 30200 | 16 | 9 | 1.96 | R-454B | 650
218478329 | BRYANT HEATING AND COOLING SYSTEMS | 37MUHAQ30AA3+KSAIC0701230 | CAA**4321AM* | 935SB60080M21*** | Split System | 30200 | 16 | 9 | 1.96 | R-454B | 650
218478699 | BRYANT HEATING AND COOLING SYSTEMS | 37MUHAQ30AA3+KSAIC0701230 | CAA**3721AM* | 935SB48060M17*** | Split System | 30200 | 16 | 9 | 1.96 | R-454B | 650
218478240 | BRYANT HEATING AND COOLING SYSTEMS | 37MUHAQ30AA3+KSAIC0701230 | CAA**4321AM* | 82*SB60090V21*** | Split System | 30200 | 16 | 9 | 1.96 | R-454B | 650
218478598 | BRYANT HEATING AND COOLING SYSTEMS | 37MUHAQ30AA3+KSAIC0701230 | CAA**3721AM* | 8(0,1)*SB48090M21*** | Split System | 30200 | 16 | 9 | 1.96 | R-454B | 650
218478680 | BRYANT HEATING AND COOLING SYSTEMS | 37MUHAQ30AA3+KSAIC0701230 | CAA**3721AM* | 916SA60100M21*** | Split System | 30200 | 16 | 9 | 1.96 | R-454B | 650
218478323 | PAYNE HEATING AND COOLING | 37MUHAQ30AA3+KSAIC0701230 | CAA**4321AM* | PG95MSUA36040B** | Split System | 30200 | 16 | 9 | 1.96 | R-454B | 650
218478269 | PAYNE HEATING AND COOLING | 37MUHAQ30AA3+KSAIC0701230 | CAA**4321AM* | PG80VTLB60090C** | Split System | 30200 | 16 | 9 | 1.96 | R-454B | 650
218478682 | PAYNE HEATING AND COOLING | 37MUHAQ30AA3+KSAIC0701230 | CAA**3721AM* | PG96MSAA60100C** | Split System | 30200 | 16 | 9 | 1.96 | R-454B | 650
218478600 | PAYNE HEATING AND COOLING | 37MUHAQ30AA3+KSAIC0701230 | CAA**3721AM* | PG80MS(A,L)A48090C** | Split System | 30200 | 16 | 9 | 1.96 | R-454B | 650
218478346 | BRYANT HEATING AND COOLING SYSTEMS | 37MUHAQ30AA3+KSAIC0701230 | CAA**4321AM* | 926TC48060V17*** | Split System | 29800 | 16 | 9 | 1.98 | R-454B | 650
218478367 | BRYANT HEATING AND COOLING SYSTEMS | 37MUHAQ30AA3+KSAIC0701230 | CAA**4321AM* | 927TA48060V17*** | Split System | 29800 | 16 | 9 | 1.98 | R-454B | 650
218478369 | PAYNE HEATING AND COOLING | 37MUHAQ30AA3+KSAIC0701230 | CAA**4321AM* | PG97VTAA48060B** | Split System | 29800 | 16 | 9 | 1.98 | R-454B | 650
218478690 | BRYANT HEATING AND COOLING SYSTEMS | 37MUHAQ30AA3+KSAIC0701230 | CAA**3721AM* | 926SB48080V17*** | Split System | 30200 | 16 | 9 | 1.98 | R-454B | 650
218478724 | BRYANT HEATING AND COOLING SYSTEMS | 37MUHAQ30AA3+KSAIC0701230 | CAA**3721AM* | 926TC48080V17*** | Split System | 30200 | 16 | 9 | 1.98 | R-454B | 650
218478662 | BRYANT HEATING AND COOLING SYSTEMS | 37MUHAQ30AA3+KSAIC0701230 | CAA**3721AM* | 912SE60100M21*** | Split System | 30200 | 16 | 9 | 1.98 | R-454B | 650
218478229 | BRYANT HEATING AND COOLING SYSTEMS | 37MUHAQ30AA3+KSAIC0701230 | CAA**4321AM* | 8(0,1)*SB60090M21*** | Split System | 30200 | 16 | 9 | 1.98 | R-454B | 650
218478697 | PAYNE HEATING AND COOLING | 37MUHAQ30AA3+KSAIC0701230 | CAA**3721AM* | PG95MSUA36040B** | Split System | 30200 | 16 | 9 | 1.98 | R-454B | 650
218478726 | PAYNE HEATING AND COOLING | 37MUHAQ30AA3+KSAIC0701230 | CAA**3721AM* | PG96VTAB48080B** | Split System | 30200 | 16 | 9 | 1.98 | R-454B | 650
218478744 | PAYNE HEATING AND COOLING | 37MUHAQ30AA3+KSAIC0701230 | CAA**3721AM* | PG97VTAA48080B** | Split System | 30200 | 16 | 9 | 1.98 | R-454B | 650
218478327 | PAYNE HEATING AND COOLING | 37MUHAQ30AA3+KSAIC0701230 | CAA**4321AM* | PG95MSUA48060B** | Split System | 30200 | 16 | 9 | 1.98 | R-454B | 650
218478286 | PAYNE HEATING AND COOLING | 37MUHAQ30AA3+KSAIC0701230 | CAA**4321AM* | PG92MSAA60080C** | Split System | 30200 | 16 | 9 | 1.98 | R-454B | 650
218478288 | PAYNE HEATING AND COOLING | 37MUHAQ30AA3+KSAIC0701230 | CAA**4321AM* | PG92MSAA60100C** | Split System | 30200 | 16 | 9 | 1.98 | R-454B | 650
218478231 | PAYNE HEATING AND COOLING | 37MUHAQ30AA3+KSAIC0701230 | CAA**4321AM* | PG80MS(A,L)A60090C** | Split System | 30200 | 16 | 9 | 1.98 | R-454B | 650
218478351 | BRYANT HEATING AND COOLING SYSTEMS | 37MUHAQ30AA3+KSAIC0701230 | CAA**4321AM* | 926TC48080V17*** | Split System | 30400 | 16 | 9 | 1.98 | R-454B | 650
218478315 | BRYANT HEATING AND COOLING SYSTEMS | 37MUHAQ30AA3+KSAIC0701230 | CAA**4321AM* | 926SB48080V17*** | Split System | 30400 | 16 | 9 | 1.98 | R-454B | 650
218478607 | BRYANT HEATING AND COOLING SYSTEMS | 37MUHAQ30AA3+KSAIC0701230 | CAA**3721AM* | 8(0,1)*SB60110M21*** | Split System | 30400 | 16 | 9 | 1.98 | R-454B | 650
218478350 | CARRIER | 37MUHAQ30AA3+KSAIC0701230 | CAA**4321AM* | GG96VTAB48080B** | Split System | 30400 | 16 | 9 | 1.98 | R-454B | 650
218478609 | PAYNE HEATING AND COOLING | 37MUHAQ30AA3+KSAIC0701230 | CAA**3721AM* | PG80MS(A,L)A60110C** | Split System | 30400 | 16 | 9 | 1.98 | R-454B | 650
218478654 | BRYANT HEATING AND COOLING SYSTEMS | 37MUHAQ30AA3+KSAIC0701230 | CAA**3721AM* | 912SE48080M17*** | Split System | 30600 | 16 | 9 | 1.98 | R-454B | 650
218486481 | AIRQUEST | D5CUHAH24AAK+KSAIC0701230 | EA*5X24M17A* | OMV112K14A | Split System | 23200 | 16 | 9 | 2 | R-454B | 650
218486482 | ARCOAIRE | D5CUHAH24AAK+KSAIC0701230 | EA*5X24M17A* | OMV112K14A | Split System | 23200 | 16 | 9 | 2 | R-454B | 650
218486483 | COMFORTMAKER | D5CUHAH24AAK+KSAIC0701230 | EA*5X24M17A* | OMV112K14A | Split System | 23200 | 16 | 9 | 2 | R-454B | 650
218486480 | HEIL | D5CUHAH24AAK+KSAIC0701230 | EA*5X24M17A* | OMV112K14A | Split System | 23200 | 16 | 9 | 2 | R-454B | 650
218486485 | KEEPRITE | D5CUHAH24AAK+KSAIC0701230 | EA*5X24M17A* | OMV112K14A | Split System | 23200 | 16 | 9 | 2 | R-454B | 650
218486486 | TEMPSTAR | D5CUHAH24AAK+KSAIC0701230 | EA*5X24M17A* | OMV112K14A | Split System | 23200 | 16 | 9 | 2 | R-454B | 650
218478391 | BRYANT HEATING AND COOLING SYSTEMS | 37MUHAQ30AA3+KSAIC0701230 | CAA**4321AM* | OVMAAB042112 | Split System | 31000 | 16 | 9 | 2 | R-454B | 650
218478761 | BRYANT HEATING AND COOLING SYSTEMS | 37MUHAQ30AA3+KSAIC0701230 | CAA**3721AM* | OVMAAB042112 | Split System | 31000 | 16 | 9 | 2 | R-454B | 650
217313916 | GE Appliances | NS18H60HA5*** | NCDC42BT5****+TDR | NF96D070V4BF*** | Split System | 43500 | 16.1 | 9 | 1.85 | R-454B | 650
217450041 | LENNOX | EL18KSLV-060-230A** | CK40DT-42B-**+TDR | ML296DF070XV48B* | Split System | 43500 | 16.1 | 9 | 1.85 | R-454B | 650
217450252 | AIREASE | A7SCP18V60P-**A | 7ED42BX-**+TDR | A97DF2E070B16S* | Split System | 43500 | 16.15 | 9 | 1.85 | R-454B | 650
217450434 | ARMSTRONG AIR | A7SCP18V60P-**A | 7ED42BX-**+TDR | A97DF2E070B16S* | Split System | 43500 | 16.15 | 9 | 1.85 | R-454B | 650
217450580 | CONCORD | 7SCP18V60P-**A | 7ED42BX-**+TDR | 97G2DF070BE16* | Split System | 43500 | 16.15 | 9 | 1.85 | R-454B | 650
217450715 | DUCANE | 7SCP18V60P-**A | 7ED42BX-**+TDR | 97G2DF070BE16* | Split System | 43500 | 16.15 | 9 | 1.85 | R-454B | 650
217313913 | GE Appliances | NS18H60HA5*** | NCDC42BT5****+TDR | NF97D070T4BF*** | Split System | 43500 | 16.15 | 9 | 1.85 | R-454B | 650
217450040 | LENNOX | EL18KSLV-060-230A** | CK40DT-42B-**+TDR | EL297DF070XE48B* | Split System | 43500 | 16.15 | 9 | 1.85 | R-454B | 650
217270511 | HAIER | 1U60T3PE*HE | NCUC49CT5****+TDR | NF95X100S5C*** | Split System | 45500 | 16.25 | 9 | 1.85 | R-454B | 650
217270514 | HAIER | 1U60T3PE*HE | NCHC42BT5****+TDR | NF80X080S4B*** | Split System | 44000 | 16.25 | 9 | 1.9 | R-454B | 650
217270529 | HAIER | 1U60T3PE*HE | NCHC48BT5****+TDR | NF80X080S4B*** | Split System | 42500 | 16.3 | 9 | 1.8 | R-454B | 650
217450257 | AIREASE | A7SCP18V60P-**A | 7ED48CX-**+TDR | A97DF2E110C20S* | Split System | 45000 | 16.3 | 9 | 1.9 | R-454B | 650
217450439 | ARMSTRONG AIR | A7SCP18V60P-**A | 7ED48CX-**+TDR | A97DF2E110C20S* | Split System | 45000 | 16.3 | 9 | 1.9 | R-454B | 650
217450583 | CONCORD | 7SCP18V60P-**A | 7ED48CX-**+TDR | 97G2DF110CE20* | Split System | 45000 | 16.3 | 9 | 1.9 | R-454B | 650
217450718 | DUCANE | 7SCP18V60P-**A | 7ED48CX-**+TDR | 97G2DF110CE20* | Split System | 45000 | 16.3 | 9 | 1.9 | R-454B | 650
217313932 | GE Appliances | NS18H60HA5*** | NCDC48CT5****+TDR | NF97D110T5CF*** | Split System | 45000 | 16.3 | 9 | 1.9 | R-454B | 650
217450048 | LENNOX | EL18KSLV-060-230A** | CK40DT-48C-**+TDR | EL297DF110XE60C* | Split System | 45000 | 16.3 | 9 | 1.9 | R-454B | 650
217450258 | AIREASE | A7SCP18V60P-**A | 7ED48CX-**+TDR | A96DF1E110C20S* | Split System | 45000 | 16.4 | 9 | 1.9 | R-454B | 650
217450440 | ARMSTRONG AIR | A7SCP18V60P-**A | 7ED48CX-**+TDR | A96DF1E110C20S* | Split System | 45000 | 16.4 | 9 | 1.9 | R-454B | 650
217450584 | CONCORD | 7SCP18V60P-**A | 7ED48CX-**+TDR | 96G1DF110CE20* | Split System | 45000 | 16.4 | 9 | 1.9 | R-454B | 650
217450719 | DUCANE | 7SCP18V60P-**A | 7ED48CX-**+TDR | 96G1DF110CE20* | Split System | 45000 | 16.4 | 9 | 1.9 | R-454B | 650
217313934 | GE Appliances | NS18H60HA5*** | NCDC48CT5****+TDR | NF96D110S5CF*** | Split System | 45000 | 16.4 | 9 | 1.9 | R-454B | 650
217450049 | LENNOX | EL18KSLV-060-230A** | CK40DT-48C-**+TDR | ML196DF110XE60C* | Split System | 45000 | 16.4 | 9 | 1.9 | R-454B | 650
217450240 | AIREASE | A7SCP18V60P-**A | 7EH48BX-**+TDR | A80US2V080B16X* | Split System | 43000 | 16.45 | 9 | 1.8 | R-454B | 650
217450422 | ARMSTRONG AIR | A7SCP18V60P-**A | 7EH48BX-**+TDR | A80US2V080B16X* | Split System | 43000 | 16.45 | 9 | 1.8 | R-454B | 650
217313860 | GE Appliances | NS18H60HA5*** | NCHC48BT5****+TDR | NF80X080V4BF*** | Split System | 43000 | 16.45 | 9 | 1.8 | R-454B | 650
217450256 | AIREASE | A7SCP18V60P-**A | 7ED48CX-**+TDR | A97DSMV090C20S* | Split System | 44500 | 16.45 | 9 | 1.85 | R-454B | 650
217450438 | ARMSTRONG AIR | A7SCP18V60P-**A | 7ED48CX-**+TDR | A97DSMV090C20S* | Split System | 44500 | 16.45 | 9 | 1.85 | R-454B | 650
217313930 | GE Appliances | NS18H60HA5*** | NCDC48CT5****+TDR | NF99D090V5CF*** | Split System | 44500 | 16.45 | 9 | 1.85 | R-454B | 650
217450047 | LENNOX | EL18KSLV-060-230A** | CK40DT-48C-**+TDR | SLP99DF090XV60C* | Split System | 44500 | 16.45 | 9 | 1.85 | R-454B | 650
217450228 | AIREASE | A7SCP18V60P-**A | 7EH42BX-**+TDR | A80US2V080B16X* | Split System | 44500 | 16.45 | 9 | 1.9 | R-454B | 650
217450410 | ARMSTRONG AIR | A7SCP18V60P-**A | 7EH42BX-**+TDR | A80US2V080B16X* | Split System | 44500 | 16.45 | 9 | 1.9 | R-454B | 650
217313808 | GE Appliances | NS18H60HA5*** | NCHC42BT5****+TDR | NF80X080V4BF*** | Split System | 44500 | 16.45 | 9 | 1.9 | R-454B | 650
217313936 | GE Appliances | NS18H60HA5*** | NCDC48CT5****+TDR | NF96D090V5CF*** | Split System | 44500 | 16.45 | 9 | 1.9 | R-454B | 650
217449992 | LENNOX | EL18KSLV-060-230A** | CK40HT-42B-**+TDR | SL280UH080NV48B* | Split System | 44500 | 16.45 | 9 | 1.9 | R-454B | 650
217450050 | LENNOX | EL18KSLV-060-230A** | CK40DT-48C-**+TDR | ML296DF090XV60C* | Split System | 44500 | 16.45 | 9 | 1.9 | R-454B | 650
217270278 | HAIER | 1U60T3PE*HE | NCDC48CT5****+TDR | NF97D090V5C*** | Split System | 44500 | 16.5 | 9 | 1.85 | R-454B | 650
217270640 | HAIER | 1U60T3PE*HE | NCDC48CT5****+TDR | NF96D090V5C*** | Split System | 44500 | 16.5 | 9 | 1.85 | R-454B | 650
218032249 | BOSCH | BOHA-60RTB-M18S | BIVB-48RCB-M20X |  | Split System | 48000 | 16.5 | 9 | 1.95 | R-454B | 650
217992225 | MIDEA | MDV-V60WMN10T(A) | MVME48C2MN10TB |  | Split System | 48000 | 16.5 | 9 | 1.95 | R-454B | 650
218478692 | BRYANT HEATING AND COOLING SYSTEMS | 37MUHAQ30AA3+KSAIC0701230 | CAA**3721AM* | 926SB60080V21*** | Split System | 30000 | 16.5 | 9 | 1.96 | R-454B | 650
218478745 | BRYANT HEATING AND COOLING SYSTEMS | 37MUHAQ30AA3+KSAIC0701230 | CAA**3721AM* | 927TA60080V21*** | Split System | 30000 | 16.5 | 9 | 1.96 | R-454B | 650
218478754 | BRYANT HEATING AND COOLING SYSTEMS | 37MUHAQ30AA3+KSAIC0701230 | CAA**3721AM* | 927TA66100V21*** | Split System | 30000 | 16.5 | 9 | 1.96 | R-454B | 650
218478383 | BRYANT HEATING AND COOLING SYSTEMS | 37MUHAQ30AA3+KSAIC0701230 | CAA**4321AM* | 927TA66100V21*** | Split System | 30000 | 16.5 | 9 | 1.96 | R-454B | 650
218478365 | BRYANT HEATING AND COOLING SYSTEMS | 37MUHAQ30AA3+KSAIC0701230 | CAA**4321AM* | 926TC66100V21*** | Split System | 30000 | 16.5 | 9 | 1.96 | R-454B | 650
218478623 | BRYANT HEATING AND COOLING SYSTEMS | 37MUHAQ30AA3+KSAIC0701230 | CAA**3721AM* | 83*SB48060M17*** | Split System | 30000 | 16.5 | 9 | 1.96 | R-454B | 650
218478748 | PAYNE HEATING AND COOLING | 37MUHAQ30AA3+KSAIC0701230 | CAA**3721AM* | PG97VTAA60080C** | Split System | 30000 | 16.5 | 9 | 1.96 | R-454B | 650
218478378 | PAYNE HEATING AND COOLING | 37MUHAQ30AA3+KSAIC0701230 | CAA**4321AM* | PG97VTAA60080C** | Split System | 30000 | 16.5 | 9 | 1.96 | R-454B | 650
218478625 | PAYNE HEATING AND COOLING | 37MUHAQ30AA3+KSAIC0701230 | CAA**3721AM* | PG80MSUA48060B** | Split System | 30000 | 16.5 | 9 | 1.96 | R-454B | 650
218478263 | BRYANT HEATING AND COOLING SYSTEMS | 37MUHAQ30AA3+KSAIC0701230 | CAA**4321AM* | 82*TB48090V17*** | Split System | 30200 | 16.5 | 9 | 1.96 | R-454B | 650
218478238 | BRYANT HEATING AND COOLING SYSTEMS | 37MUHAQ30AA3+KSAIC0701230 | CAA**4321AM* | 82*SB48090V17*** | Split System | 30200 | 16.5 | 9 | 1.96 | R-454B | 650
218478733 | BRYANT HEATING AND COOLING SYSTEMS | 37MUHAQ30AA3+KSAIC0701230 | CAA**3721AM* | 926TC60100V21*** | Split System | 30200 | 16.5 | 9 | 1.96 | R-454B | 650
218478731 | CARRIER | 37MUHAQ30AA3+KSAIC0701230 | CAA**3721AM* | GG96VTAB60100C** | Split System | 30200 | 16.5 | 9 | 1.96 | R-454B | 650
218478641 | PAYNE HEATING AND COOLING | 37MUHAQ30AA3+KSAIC0701230 | CAA**3721AM* | PG80VTLB48090B** | Split System | 30200 | 16.5 | 9 | 1.96 | R-454B | 650
218478637 | PAYNE HEATING AND COOLING | 37MUHAQ30AA3+KSAIC0701230 | CAA**3721AM* | PG80VTLB48070B** | Split System | 30200 | 16.5 | 9 | 1.96 | R-454B | 650
218478265 | PAYNE HEATING AND COOLING | 37MUHAQ30AA3+KSAIC0701230 | CAA**4321AM* | PG80VTLB48090B** | Split System | 30200 | 16.5 | 9 | 1.96 | R-454B | 650
218478261 | PAYNE HEATING AND COOLING | 37MUHAQ30AA3+KSAIC0701230 | CAA**4321AM* | PG80VTLB48070B** | Split System | 30200 | 16.5 | 9 | 1.96 | R-454B | 650
218478250 | PAYNE HEATING AND COOLING | 37MUHAQ30AA3+KSAIC0701230 | CAA**4321AM* | PG80MSUA48060B** | Split System | 30200 | 16.5 | 9 | 1.96 | R-454B | 650
218478735 | PAYNE HEATING AND COOLING | 37MUHAQ30AA3+KSAIC0701230 | CAA**3721AM* | PG96VTAB60100C** | Split System | 30200 | 16.5 | 9 | 1.96 | R-454B | 650
218478752 | PAYNE HEATING AND COOLING | 37MUHAQ30AA3+KSAIC0701230 | CAA**3721AM* | PG97VTAA60100C** | Split System | 30200 | 16.5 | 9 | 1.96 | R-454B | 650
218478319 | BRYANT HEATING AND COOLING SYSTEMS | 37MUHAQ30AA3+KSAIC0701230 | CAA**4321AM* | 926SB60100V21*** | Split System | 30200 | 16.5 | 9 | 1.98 | R-454B | 650
218478380 | BRYANT HEATING AND COOLING SYSTEMS | 37MUHAQ30AA3+KSAIC0701230 | CAA**4321AM* | 927TA60100V21*** | Split System | 30200 | 16.5 | 9 | 1.98 | R-454B | 650
218478361 | BRYANT HEATING AND COOLING SYSTEMS | 37MUHAQ30AA3+KSAIC0701230 | CAA**4321AM* | 926TC60100V21*** | Split System | 30200 | 16.5 | 9 | 1.98 | R-454B | 650
218478359 | CARRIER | 37MUHAQ30AA3+KSAIC0701230 | CAA**4321AM* | GG96VTAB60100C** | Split System | 30200 | 16.5 | 9 | 1.98 | R-454B | 650
218478337 | BRYANT HEATING AND COOLING SYSTEMS | 37MUHAQ30AA3+KSAIC0701230 | CAA**4321AM* | 935SB66100M21*** | Split System | 30400 | 16.5 | 9 | 1.98 | R-454B | 650
218478707 | BRYANT HEATING AND COOLING SYSTEMS | 37MUHAQ30AA3+KSAIC0701230 | CAA**3721AM* | 935SB60100M21*** | Split System | 30400 | 16.5 | 9 | 1.98 | R-454B | 650
218478246 | PAYNE HEATING AND COOLING | 37MUHAQ30AA3+KSAIC0701230 | CAA**4321AM* | PG80MSUA36040B** | Split System | 30400 | 16.5 | 9 | 1.98 | R-454B | 650
218478333 | BRYANT HEATING AND COOLING SYSTEMS | 37MUHAQ30AA3+KSAIC0701230 | CAA**4321AM* | 935SB60100M21*** | Split System | 30600 | 16.5 | 9 | 1.98 | R-454B | 650
218478242 | BRYANT HEATING AND COOLING SYSTEMS | 37MUHAQ30AA3+KSAIC0701230 | CAA**4321AM* | 82*SB66110V21*** | Split System | 30600 | 16.5 | 9 | 1.98 | R-454B | 650
218478335 | PAYNE HEATING AND COOLING | 37MUHAQ30AA3+KSAIC0701230 | CAA**4321AM* | PG95MSUA60100C** | Split System | 30600 | 16.5 | 9 | 1.98 | R-454B | 650
218486376 | AIRQUEST | D5CUHAH24AAK+KSAIC0701230 | EA*5X24M17A* | *96VSN0401712B* | Split System | 22800 | 16.5 | 9 | 2 | R-454B | 650
218486426 | ARCOAIRE | D5CUHAH24AAK+KSAIC0701230 | EA*5X24M17A* | *96VTN0401712B* | Split System | 22800 | 16.5 | 9 | 2 | R-454B | 650
218486378 | COMFORTMAKER | D5CUHAH24AAK+KSAIC0701230 | EA*5X24M17A* | *96VSN0401712B* | Split System | 22800 | 16.5 | 9 | 2 | R-454B | 650
218486427 | COMFORTMAKER | D5CUHAH24AAK+KSAIC0701230 | EA*5X24M17A* | *96VTN0401712B* | Split System | 22800 | 16.5 | 9 | 2 | R-454B | 650
218486379 | DAY & NIGHT | D5CUHAH24AAK+KSAIC0701230 | EA*5X24M17A* | *96VSN0401712B* | Split System | 22800 | 16.5 | 9 | 2 | R-454B | 650
218486428 | DAY & NIGHT | D5CUHAH24AAK+KSAIC0701230 | EA*5X24M17A* | *96VTN0401712B* | Split System | 22800 | 16.5 | 9 | 2 | R-454B | 650
218486424 | HEIL | D5CUHAH24AAK+KSAIC0701230 | EA*5X24M17A* | *96VTN0401712B* | Split System | 22800 | 16.5 | 9 | 2 | R-454B | 650
218486380 | KEEPRITE | D5CUHAH24AAK+KSAIC0701230 | EA*5X24M17A* | *96VSN0401712B* | Split System | 22800 | 16.5 | 9 | 2 | R-454B | 650
218486429 | KEEPRITE | D5CUHAH24AAK+KSAIC0701230 | EA*5X24M17A* | *96VTN0401712B* | Split System | 22800 | 16.5 | 9 | 2 | R-454B | 650
218486381 | TEMPSTAR | D5CUHAH24AAK+KSAIC0701230 | EA*5X24M17A* | *96VSN0401712B* | Split System | 22800 | 16.5 | 9 | 2 | R-454B | 650
218486430 | TEMPSTAR | D5CUHAH24AAK+KSAIC0701230 | EA*5X24M17A* | *96VTN0401712B* | Split System | 22800 | 16.5 | 9 | 2 | R-454B | 650
217450226 | AIREASE | A7SCP18V60P-**A | 7E[C,U]49CX-**+TDR | A93UH1E110C20A* | Split System | 45500 | 16.55 | 9 | 1.85 | R-454B | 650
217450408 | ARMSTRONG AIR | A7SCP18V60P-**A | 7E[C,U]49CX-**+TDR | A93UH1E110C20A* | Split System | 45500 | 16.55 | 9 | 1.85 | R-454B | 650
217450563 | CONCORD | 7SCP18V60P-**A | 7E[C,U]49CX-**+TDR | 92G1UH110CE20* | Split System | 45500 | 16.55 | 9 | 1.85 | R-454B | 650
217450698 | DUCANE | 7SCP18V60P-**A | 7E[C,U]49CX-**+TDR | 92G1UH110CE20* | Split System | 45500 | 16.55 | 9 | 1.85 | R-454B | 650
217313801 | GE Appliances | NS18H60HA5*** | NCUC49CT5****+TDR | NF93U110S5CF*** | Split System | 45500 | 16.55 | 9 | 1.85 | R-454B | 650
217449989 | LENNOX | EL18KSLV-060-230A** | CK40[C,U]T-49C-**+TDR | ML193UH110XE60C* | Split System | 45500 | 16.55 | 9 | 1.85 | R-454B | 650
217450251 | AIREASE | A7SCP18V60P-**A | 7ED42BX-**+TDR | A80DS2V090B16* | Split System | 43500 | 16.6 | 9 | 1.85 | R-454B | 650
217450433 | ARMSTRONG AIR | A7SCP18V60P-**A | 7ED42BX-**+TDR | A80DS2V090B16* | Split System | 43500 | 16.6 | 9 | 1.85 | R-454B | 650
217313911 | GE Appliances | NS18H60HA5*** | NCDC42BT5****+TDR | NF80D090V4BF*** | Split System | 43500 | 16.6 | 9 | 1.85 | R-454B | 650
217450039 | LENNOX | EL18KSLV-060-230A** | CK40DT-42B-**+TDR | SL280DF090V48B* | Split System | 43500 | 16.6 | 9 | 1.85 | R-454B | 650
217313799 | GE Appliances | NS18H60HA5*** | NCUC49CT5****+TDR | NF96U090S5CF*** | Split System | 45500 | 16.6 | 9 | 1.85 | R-454B | 650
217313795 | GE Appliances | NS18H60HA5*** | NCUC49CT5****+TDR | NF96U110S5CF*** | Split System | 45500 | 16.6 | 9 | 1.85 | R-454B | 650
217449988 | LENNOX | EL18KSLV-060-230A** | CK40[C,U]T-49C-**+TDR | ML196UH090XE60C* | Split System | 45500 | 16.6 | 9 | 1.85 | R-454B | 650
217449986 | LENNOX | EL18KSLV-060-230A** | CK40[C,U]T-49C-**+TDR | EL196UH110XE60C* | Split System | 45500 | 16.6 | 9 | 1.85 | R-454B | 650
217270186 | HAIER | 1U60T3PE*HE | NAM60V2TA5**** |  | Split System | 55500 | 16.6 | 9 | 1.85 | R-454B | 650
217270279 | HAIER | 1U60T3PE*HE | NCDC48CT5****+TDR | NF97D110V5C*** | Split System | 44500 | 16.65 | 9 | 1.85 | R-454B | 650
217270641 | HAIER | 1U60T3PE*HE | NCDC48CT5****+TDR | NF96D110V5C*** | Split System | 44500 | 16.65 | 9 | 1.85 | R-454B | 650
217450225 | AIREASE | A7SCP18V60P-**A | 7E[C,U]49CX-**+TDR | A97UH2E110C20S* | Split System | 45500 | 16.65 | 9 | 1.85 | R-454B | 650
217450407 | ARMSTRONG AIR | A7SCP18V60P-**A | 7E[C,U]49CX-**+TDR | A97UH2E110C20S* | Split System | 45500 | 16.65 | 9 | 1.85 | R-454B | 650
217450562 | CONCORD | 7SCP18V60P-**A | 7E[C,U]49CX-**+TDR | 97G2UH110CE20* | Split System | 45500 | 16.65 | 9 | 1.85 | R-454B | 650
217450697 | DUCANE | 7SCP18V60P-**A | 7E[C,U]49CX-**+TDR | 97G2UH110CE20* | Split System | 45500 | 16.65 | 9 | 1.85 | R-454B | 650
217313797 | GE Appliances | NS18H60HA5*** | NCUC49CT5****+TDR | NF97U110T5CF*** | Split System | 45500 | 16.65 | 9 | 1.85 | R-454B | 650
217270500 | HAIER | 1U60T3PE*HE | NCUC49CT5****+TDR | NF96U090S4C*** | Split System | 45000 | 16.7 | 9 | 1.85 | R-454B | 650
217739013 | UTL | UCHA-60HDCSN4 | UCHA-60HDCN4 |  | Split System | 54000 | 16.7 | 9 | 2.2 | R-454B | 650
217889249 | VillaTherm | VHPSD-UCHA-60HDCSN4 | VAHSD-UCHA-60HDCSN4 |  | Split System | 54000 | 16.7 | 9 | 2.2 | R-454B | 650
218385963 | VKIN | UCHA-60HDCSN4 | UCHA-60HDCN4 |  | Split System | 54000 | 16.7 | 9 | 2.2 | R-454B | 650
217313867 | GE Appliances | NS18H60HA5*** | NCHC48BT5****+TDR | NF80U090V4BF*** | Split System | 43000 | 16.75 | 9 | 1.8 | R-454B | 650
217450019 | LENNOX | EL18KSLV-060-230A** | CK40HT-48B-**+TDR | ML180UH090V48B* | Split System | 43000 | 16.75 | 9 | 1.8 | R-454B | 650
217313815 | GE Appliances | NS18H60HA5*** | NCHC42BT5****+TDR | NF80U090V4BF*** | Split System | 45000 | 16.75 | 9 | 1.9 | R-454B | 650
217449995 | LENNOX | EL18KSLV-060-230A** | CK40HT-42B-**+TDR | ML180UH090V48B* | Split System | 45000 | 16.75 | 9 | 1.9 | R-454B | 650
217270185 | HAIER | 1U60T3PE*HE | NAM60E1TA5**** |  | Split System | 55000 | 16.8 | 9 | 1.8 | R-454B | 650
217270530 | HAIER | 1U60T3PE*HE | NCHC48BT5****+TDR | NF80L090S4B*** | Split System | 43000 | 16.8 | 9 | 1.85 | R-454B | 650
217450239 | AIREASE | A7SCP18V60P-**A | 7EH48BX-**+TDR | A80US2V090B16L* | Split System | 43500 | 16.8 | 9 | 1.85 | R-454B | 650
217450421 | ARMSTRONG AIR | A7SCP18V60P-**A | 7EH48BX-**+TDR | A80US2V090B16L* | Split System | 43500 | 16.8 | 9 | 1.85 | R-454B | 650
217313858 | GE Appliances | NS18H60HA5*** | NCHC48BT5****+TDR | NF80L090V4BF*** | Split System | 43500 | 16.8 | 9 | 1.85 | R-454B | 650
217270528 | HAIER | 1U60T3PE*HE | NCHC48BT5****+TDR | NF80U090V4B*** | Split System | 43500 | 16.8 | 9 | 1.85 | R-454B | 650
217450015 | LENNOX | EL18KSLV-060-230A** | CK40HT-48B-**+TDR | SL280UH090XV48B* | Split System | 43500 | 16.8 | 9 | 1.85 | R-454B | 650
217270267 | HAIER | 1U60T3PE*HE | NCUC49CT5****+TDR | NF97X080V4C*** | Split System | 45500 | 16.8 | 9 | 1.85 | R-454B | 650
217450227 | AIREASE | A7SCP18V60P-**A | 7EH42BX-**+TDR | A80US2V090B16L* | Split System | 45000 | 16.8 | 9 | 1.9 | R-454B | 650
217450409 | ARMSTRONG AIR | A7SCP18V60P-**A | 7EH42BX-**+TDR | A80US2V090B16L* | Split System | 45000 | 16.8 | 9 | 1.9 | R-454B | 650
217313806 | GE Appliances | NS18H60HA5*** | NCHC42BT5****+TDR | NF80L090V4BF*** | Split System | 45000 | 16.8 | 9 | 1.9 | R-454B | 650
217270516 | HAIER | 1U60T3PE*HE | NCHC42BT5****+TDR | NF80U090T4B*** | Split System | 45000 | 16.8 | 9 | 1.9 | R-454B | 650
217270515 | HAIER | 1U60T3PE*HE | NCHC42BT5****+TDR | NF80L090S4B*** | Split System | 45000 | 16.8 | 9 | 1.9 | R-454B | 650
217270513 | HAIER | 1U60T3PE*HE | NCHC42BT5****+TDR | NF80U090V4B*** | Split System | 45000 | 16.8 | 9 | 1.9 | R-454B | 650
217449991 | LENNOX | EL18KSLV-060-230A** | CK40HT-42B-**+TDR | SL280UH090XV48B* | Split System | 45000 | 16.8 | 9 | 1.9 | R-454B | 650
217270504 | HAIER | 1U60T3PE*HE | NCUC49CT5****+TDR | NF80X100S5C*** | Split System | 45500 | 16.85 | 9 | 1.85 | R-454B | 650
217313928 | GE Appliances | NS18H60HA5*** | NCDC48CT5****+TDR | NF80X080V5CF*** | Split System | 44500 | 16.85 | 9 | 1.9 | R-454B | 650
217450572 | CONCORD | 7SCP18V60P-**A | 7EH48BX-**+TDR | 80G1UH090BE16L* | Split System | 43000 | 16.9 | 9 | 1.85 | R-454B | 650
217450707 | DUCANE | 7SCP18V60P-**A | 7EH48BX-**+TDR | 80G1UH090BE16L* | Split System | 43000 | 16.9 | 9 | 1.85 | R-454B | 650
217313863 | GE Appliances | NS18H60HA5*** | NCHC48BT5****+TDR | NF80U090S4BF*** | Split System | 43000 | 16.9 | 9 | 1.85 | R-454B | 650
217450017 | LENNOX | EL18KSLV-060-230A** | CK40HT-48B-**+TDR | ML180UH090XE48B* | Split System | 43000 | 16.9 | 9 | 1.85 | R-454B | 650
217313780 | GE Appliances | NS18H60HA5*** | NCUC49CT5****+TDR | NF96U090V4CF*** | Split System | 45500 | 16.9 | 9 | 1.85 | R-454B | 650
217270532 | HAIER | 1U60T3PE*HE | NCHC48BT5****+TDR | NF80U090S4B*** | Split System | 43500 | 16.95 | 9 | 1.85 | R-454B | 650
217270541 | HAIER | 1U60T3PE*HE | NCDC42BT5****+TDR | NF80D090T4B*** | Split System | 44000 | 16.95 | 9 | 1.85 | R-454B | 650
217450564 | CONCORD | 7SCP18V60P-**A | 7EH42BX-**+TDR | 80G1UH090BE16L* | Split System | 45000 | 16.95 | 9 | 1.9 | R-454B | 650
217450699 | DUCANE | 7SCP18V60P-**A | 7EH42BX-**+TDR | 80G1UH090BE16L* | Split System | 45000 | 16.95 | 9 | 1.9 | R-454B | 650
217313811 | GE Appliances | NS18H60HA5*** | NCHC42BT5****+TDR | NF80U090S4BF*** | Split System | 45000 | 16.95 | 9 | 1.9 | R-454B | 650
217270517 | HAIER | 1U60T3PE*HE | NCHC42BT5****+TDR | NF80U090S4B*** | Split System | 45000 | 16.95 | 9 | 1.9 | R-454B | 650
217449993 | LENNOX | EL18KSLV-060-230A** | CK40HT-42B-**+TDR | ML180UH090XE48B* | Split System | 45000 | 16.95 | 9 | 1.9 | R-454B | 650
217270542 | HAIER | 1U60T3PE*HE | NCDC42BT5****+TDR | NF96D070S4B*** | Split System | 43500 | 17 | 9 | 1.85 | R-454B | 650
217270227 | HAIER | 1U60T3PE*HE | NAM60E3TA5**** |  | Split System | 55500 | 17 | 9 | 1.85 | R-454B | 650
217270546 | HAIER | 1U60T3PE*HE | NCDC48CT5****+TDR | NF97D110M5C*** | Split System | 44500 | 17 | 9 | 1.9 | R-454B | 650
218478252 | BRYANT HEATING AND COOLING SYSTEMS | 37MUHAQ30AA3+KSAIC0701230 | CAA**4321AM* | 83*SB60080M21*** | Split System | 30600 | 17 | 9 | 1.98 | R-454B | 650
218478254 | PAYNE HEATING AND COOLING | 37MUHAQ30AA3+KSAIC0701230 | CAA**4321AM* | PG80MSUA60080C** | Split System | 30600 | 17 | 9 | 1.98 | R-454B | 650
217313923 | GE Appliances | NS18H60HA5*** | NCDC48CT5****+TDR | NF80D090V5CF*** | Split System | 45000 | 17.05 | 9 | 1.9 | R-454B | 650
217450044 | LENNOX | EL18KSLV-060-230A** | CK40DT-48C-**+TDR | SL280DF090V60C* | Split System | 45000 | 17.05 | 9 | 1.9 | R-454B | 650
217270510 | HAIER | 1U60T3PE*HE | NCUC49CT5****+TDR | NF98U090M5C*** | Split System | 45500 | 17.1 | 9 | 1.85 | R-454B | 650
217450253 | AIREASE | A7SCP18V60P-**A | 7ED48CX-**+TDR | A97DF2E090C16S* | Split System | 44500 | 17.1 | 9 | 1.9 | R-454B | 650
217450581 | CONCORD | 7SCP18V60P-**A | 7ED48CX-**+TDR | 97G2DF090CE16* | Split System | 44500 | 17.1 | 9 | 1.9 | R-454B | 650
217450716 | DUCANE | 7SCP18V60P-**A | 7ED48CX-**+TDR | 97G2DF090CE16* | Split System | 44500 | 17.1 | 9 | 1.9 | R-454B | 650
217313918 | GE Appliances | NS18H60HA5*** | NCDC48CT5****+TDR | NF97D090T4CF*** | Split System | 44500 | 17.1 | 9 | 1.9 | R-454B | 650
217270543 | HAIER | 1U60T3PE*HE | NCDC48CT5****+TDR | NF97D090M4C*** | Split System | 44500 | 17.1 | 9 | 1.9 | R-454B | 650
217450042 | LENNOX | EL18KSLV-060-230A** | CK40DT-48C-**+TDR | EL297DF090XE48C* | Split System | 44500 | 17.1 | 9 | 1.9 | R-454B | 650
217450243 | AIREASE | A7SCP18V60P-**A | 7EH48CX-**+TDR | A97US2V090C16S* | Split System | 43000 | 17.15 | 9 | 1.8 | R-454B | 650
217450425 | ARMSTRONG AIR | A7SCP18V60P-**A | 7EH48CX-**+TDR | A97US2V090C16S* | Split System | 43000 | 17.15 | 9 | 1.8 | R-454B | 650
217313878 | GE Appliances | NS18H60HA5*** | NCHC48CT5****+TDR | NF97U090V4CF*** | Split System | 43000 | 17.15 | 9 | 1.8 | R-454B | 650
217450024 | LENNOX | EL18KSLV-060-230A** | CK40HT-48C-**+TDR | EL297UH090XV48C* | Split System | 43000 | 17.15 | 9 | 1.8 | R-454B | 650
217313803 | GE Appliances | NS18H60HA5*** | NCUC49CT5****+TDR | NF96U110V5CF*** | Split System | 45500 | 17.15 | 9 | 1.85 | R-454B | 650
217449990 | LENNOX | EL18KSLV-060-230A** | CK40[C,U]T-49C-**+TDR | ML296UH110XV60C* | Split System | 45500 | 17.15 | 9 | 1.85 | R-454B | 650
217450255 | AIREASE | A7SCP18V60P-**A | 7ED48CX-**+TDR | A80DS2V110C20* | Split System | 45000 | 17.15 | 9 | 1.9 | R-454B | 650
217450437 | ARMSTRONG AIR | A7SCP18V60P-**A | 7ED48CX-**+TDR | A80DS2V110C20* | Split System | 45000 | 17.15 | 9 | 1.9 | R-454B | 650
217313925 | GE Appliances | NS18H60HA5*** | NCDC48CT5****+TDR | NF80D110V5CF*** | Split System | 45000 | 17.15 | 9 | 1.9 | R-454B | 650
217450045 | LENNOX | EL18KSLV-060-230A** | CK40DT-48C-**+TDR | SL280DF110V60C* | Split System | 45000 | 17.15 | 9 | 1.9 | R-454B | 650
217270269 | HAIER | 1U60T3PE*HE | NCUC49CT5****+TDR | NF97U110V5C*** | Split System | 45500 | 17.2 | 9 | 1.85 | R-454B | 650
217270634 | HAIER | 1U60T3PE*HE | NCUC49CT5****+TDR | NF96U110V5C*** | Split System | 45500 | 17.2 | 9 | 1.85 | R-454B | 650
217450561 | CONCORD | 7SCP18V60P-**A | 7E[C,U]49CX-**+TDR | 80G1UH110CE20L* | Split System | 46000 | 17.2 | 9 | 1.85 | R-454B | 650
217450696 | DUCANE | 7SCP18V60P-**A | 7E[C,U]49CX-**+TDR | 80G1UH110CE20L* | Split System | 46000 | 17.2 | 9 | 1.85 | R-454B | 650
217313790 | GE Appliances | NS18H60HA5*** | NCUC49CT5****+TDR | NF80U110S5CF*** | Split System | 46000 | 17.2 | 9 | 1.85 | R-454B | 650
217270508 | HAIER | 1U60T3PE*HE | NCUC49CT5****+TDR | NF80U110S5C*** | Split System | 46000 | 17.2 | 9 | 1.85 | R-454B | 650
217449984 | LENNOX | EL18KSLV-060-230A** | CK40[C,U]T-49C-**+TDR | ML180UH110XE60C* | Split System | 46000 | 17.2 | 9 | 1.85 | R-454B | 650
217450254 | AIREASE | A7SCP18V60P-**A | 7ED48CX-**+TDR | A93DF1E090C16A* | Split System | 44500 | 17.25 | 9 | 1.9 | R-454B | 650
217450436 | ARMSTRONG AIR | A7SCP18V60P-**A | 7ED48CX-**+TDR | A93DF1E090C16A* | Split System | 44500 | 17.25 | 9 | 1.9 | R-454B | 650
217450582 | CONCORD | 7SCP18V60P-**A | 7ED48CX-**+TDR | 92G1DF090CE16* | Split System | 44500 | 17.25 | 9 | 1.9 | R-454B | 650
217450717 | DUCANE | 7SCP18V60P-**A | 7ED48CX-**+TDR | 92G1DF090CE16* | Split System | 44500 | 17.25 | 9 | 1.9 | R-454B | 650
217313920 | GE Appliances | NS18H60HA5*** | NCDC48CT5****+TDR | NF93D090S4CF*** | Split System | 44500 | 17.25 | 9 | 1.9 | R-454B | 650
217270544 | HAIER | 1U60T3PE*HE | NCDC48CT5****+TDR | NF96D090S4C*** | Split System | 44500 | 17.25 | 9 | 1.9 | R-454B | 650
217450043 | LENNOX | EL18KSLV-060-230A** | CK40DT-48C-**+TDR | ML193DF090XE48C* | Split System | 44500 | 17.25 | 9 | 1.9 | R-454B | 650
217313722 | GE Appliances | NS18H60HA5*** | NCUC48BT5****+TDR | NF80U070V4BF*** | Split System | 44000 | 17.45 | 9 | 1.8 | R-454B | 650
217449952 | LENNOX | EL18KSLV-060-230A** | CK40[C,U]T-48B-**+TDR | ML180UH070V48B* | Split System | 44000 | 17.45 | 9 | 1.8 | R-454B | 650
217313865 | GE Appliances | NS18H60HA5*** | NCHC48BT5****+TDR | NF80U070V4BF*** | Split System | 43500 | 17.45 | 9 | 1.85 | R-454B | 650
217450018 | LENNOX | EL18KSLV-060-230A** | CK40HT-48B-**+TDR | ML180UH070V48B* | Split System | 43500 | 17.45 | 9 | 1.85 | R-454B | 650
217450209 | AIREASE | A7SCP18V60P-**A | 7E[C,U]48CX-**+TDR | A97US2V090C16S* | Split System | 44000 | 17.8 | 9 | 1.8 | R-454B | 650
217450231 | AIREASE | A7SCP18V60P-**A | 7EH42CX-**+TDR | A97US2V090C16S* | Split System | 44000 | 17.8 | 9 | 1.8 | R-454B | 650
217450391 | ARMSTRONG AIR | A7SCP18V60P-**A | 7E[C,U]48CX-**+TDR | A97US2V090C16S* | Split System | 44000 | 17.8 | 9 | 1.8 | R-454B | 650
217450413 | ARMSTRONG AIR | A7SCP18V60P-**A | 7EH42CX-**+TDR | A97US2V090C16S* | Split System | 44000 | 17.8 | 9 | 1.8 | R-454B | 650
217313734 | GE Appliances | NS18H60HA5*** | NCUC48CT5****+TDR | NF97U090V4CF*** | Split System | 44000 | 17.8 | 9 | 1.8 | R-454B | 650
217313827 | GE Appliances | NS18H60HA5*** | NCHC42CT5****+TDR | NF97U090V4CF*** | Split System | 44000 | 17.8 | 9 | 1.8 | R-454B | 650
217449958 | LENNOX | EL18KSLV-060-230A** | CK40[C,U]T-48C-**+TDR | EL297UH090XV48C* | Split System | 44000 | 17.8 | 9 | 1.8 | R-454B | 650
216440491 | AMERICAN STANDARD | 5A6V0X60A1 | 5PX*DD10AS3 | S9V2D120D5VSB+LRP | Split System | 51500 | 18.4 | 9 | 2 | R-454B | 650
216440487 | AMERICAN STANDARD | 5A6V0X60A1 | 5PX*DD10AS3 | S9V2C100D5VSB+LRP | Split System | 51500 | 18.4 | 9 | 2 | R-454B | 650
216440490 | TRANE | 5TWV0X60A1 | 5PX*DD10AS3 | S9V2D120D5VSB+LRP | Split System | 51500 | 18.4 | 9 | 2 | R-454B | 650
216440486 | TRANE | 5TWV0X60A1 | 5PX*DD10AS3 | S9V2C100D5VSB+LRP | Split System | 51500 | 18.4 | 9 | 2 | R-454B | 650
216571171 | AMERICAN STANDARD | 5A6V0X60A1 | 5TXCD010AS3 | *UHMD120CCV5+LRP | Split System | 53000 | 18.6 | 9 | 2 | R-454B | 650
216635287 | ACIQ | H5H3V36*K*AAA* | EA*5X36M17A*+WALLCON | *80CTL0451712B* | Split System | 32000 | 19 | 9 | 1.88 | R-454B | 650
216445267 | ZERO | ZOV-36HDTB | ZAV-36HDTB |  | Split System | 34000 | 19 | 9 | 1.9 | R-454B | 650
218409257 | AIRQUEST | B5H3V36*K*AAA* | EA*5X36M17A*+WALLCON | *80CTL0451712B* | Split System | 32000 | 19 | 9 | 1.92 | R-454B | 650
218409258 | ARCOAIRE | B5H3V36*K*AAA* | EA*5X36M17A*+WALLCON | *80CTL0451712B* | Split System | 32000 | 19 | 9 | 1.92 | R-454B | 650
218409256 | HEIL | B5H3V36*K*AAA* | EA*5X36M17A*+WALLCON | *80CTL0451712B* | Split System | 32000 | 19 | 9 | 1.92 | R-454B | 650
218409263 | TEMPSTAR | B5H3V36*K*AAA* | EA*5X36M17A*+WALLCON | *80CTL0451712B* | Split System | 32000 | 19 | 9 | 1.92 | R-454B | 650
216571153 | AMERICAN STANDARD | 5A6V0X60A1 | 5PX*D010AS3 | S8V2C080M5PDB | Split System | 53500 | 19 | 9 | 2 | R-454B | 650
216374699 | CHAMPION HEATING AND COOLING | HH860E2S11 | CTF60D5CJS1 | Z9ET120D20SMPS1 | Split System | 53500 | 19 | 9 | 2 | R-454B | 650
218413241 | AIRQUEST | B5H3V48*K*AAA* | EA*5X48M21A*+WALLCON | *97CMN0602120B* | Split System | 43000 | 20 | 9 | 1.86 | R-454B | 650
218413242 | ARCOAIRE | B5H3V48*K*AAA* | EA*5X48M21A*+WALLCON | *97CMN0602120B* | Split System | 43000 | 20 | 9 | 1.86 | R-454B | 650
218413243 | COMFORTMAKER | B5H3V48*K*AAA* | EA*5X48M21A*+WALLCON | *97CMN0602120B* | Split System | 43000 | 20 | 9 | 1.86 | R-454B | 650
218413244 | DAY & NIGHT | B5H3V48*K*AAA* | EA*5X48M21A*+WALLCON | *97CMN0602120B* | Split System | 43000 | 20 | 9 | 1.86 | R-454B | 650
218413240 | HEIL | B5H3V48*K*AAA* | EA*5X48M21A*+WALLCON | *97CMN0602120B* | Split System | 43000 | 20 | 9 | 1.86 | R-454B | 650
218413245 | KEEPRITE | B5H3V48*K*AAA* | EA*5X48M21A*+WALLCON | *97CMN0602120B* | Split System | 43000 | 20 | 9 | 1.86 | R-454B | 650
218413247 | TEMPSTAR | B5H3V48*K*AAA* | EA*5X48M21A*+WALLCON | *97CMN0602120B* | Split System | 43000 | 20 | 9 | 1.86 | R-454B | 650
218413457 | AIRQUEST | B5H3V48*K*AAA* | EA*5X61M21A*+WALLCON | *97CMN0602120B* | Split System | 44500 | 20.5 | 9 | 1.84 | R-454B | 650
218413458 | ARCOAIRE | B5H3V48*K*AAA* | EA*5X61M21A*+WALLCON | *97CMN0602120B* | Split System | 44500 | 20.5 | 9 | 1.84 | R-454B | 650
218413459 | COMFORTMAKER | B5H3V48*K*AAA* | EA*5X61M21A*+WALLCON | *97CMN0602120B* | Split System | 44500 | 20.5 | 9 | 1.84 | R-454B | 650
218413460 | DAY & NIGHT | B5H3V48*K*AAA* | EA*5X61M21A*+WALLCON | *97CMN0602120B* | Split System | 44500 | 20.5 | 9 | 1.84 | R-454B | 650
218413456 | HEIL | B5H3V48*K*AAA* | EA*5X61M21A*+WALLCON | *97CMN0602120B* | Split System | 44500 | 20.5 | 9 | 1.84 | R-454B | 650
218413461 | KEEPRITE | B5H3V48*K*AAA* | EA*5X61M21A*+WALLCON | *97CMN0602120B* | Split System | 44500 | 20.5 | 9 | 1.84 | R-454B | 650
218413463 | TEMPSTAR | B5H3V48*K*AAA* | EA*5X61M21A*+WALLCON | *97CMN0602120B* | Split System | 44500 | 20.5 | 9 | 1.84 | R-454B | 650
218072282 | Durastar | DRU1H24S2A | DRUC2417S2A | ML296UH045XV36B* | Split System | 24000 | 16.6 | 9 | 1.8 | R-454B | 650
218072365 | Durastar | DRU1U24S2A | DRUC2417S2A | ML296UH045XV36B* | Split System | 24000 | 16.6 | 9 | 1.8 | R-454B | 650
217754157 | MDV | MOX430-24HFN10-M3X | MVBM-24B18T3N10 | ML296UH045XV36B* | Split System | 24000 | 16.6 | 9 | 1.8 | R-454B | 650
217754240 | MDV | MOX430-24HFN10-M3 | MVBM-24B18T3N10 | ML296UH045XV36B* | Split System | 24000 | 16.6 | 9 | 1.8 | R-454B | 650
218079976 | THERMAL ZONE | TZID24H520ZCS | TZID24H520ZACB | ML296UH045XV36B* | Split System | 24000 | 16.6 | 9 | 1.8 | R-454B | 650
217753413 | MDV | MOX630-48HFN10-M3 | MVBM-60C28T6N10 | S9V2C080U5VS*** | Split System | 45000 | 16.4 | 9 | 1.8 | R-454B | 650
218079766 | THERMAL ZONE | TZID48H520ZCS | TZID24H520ZACC | S9V2C080U5VS*** | Split System | 45000 | 16.4 | 9 | 1.8 | R-454B | 650
218032251 | BOSCH | BOHA-60RTB-M18S | BIVA-48VCB-M18X |  | Split System | 48000 | 17 | 9 | 1.95 | R-454B | 650
217992227 | MIDEA | MDV-V60WMN10T(A) | MIH48VMN10 |  | Split System | 48000 | 17 | 9 | 1.95 | R-454B | 650
217611259 | ECO-AIR | ECUO-36H | ECCB-36U | S9V2B060U4VS** | Split System | 36000 | 15.2 | 9 | 1.8 | R-454B | 650
217611261 | ECO-AIR | ECUO-36H | ECCB-36U | S9V2B060D3VS** | Split System | 36000 | 15.2 | 9 | 1.8 | R-454B | 650
217607236 | MAINLINE | ML36HP230LMNTH-O | ML36HP230CC17-I* | S9V2B060U4VS*** | Split System | 36000 | 15.2 | 9 | 1.8 | R-454B | 650
217607237 | MAINLINE | ML36HP230LMNTH-O | ML36HP230CC17-I* | S9V2B060D3VS*** | Split System | 36000 | 15.2 | 9 | 1.8 | R-454B | 650
217608508 | MIDEA | MO1SE-H36B-2A | MAAHE-H36B-BA | S9V2B060U4VS*** | Split System | 36000 | 15.2 | 9 | 1.8 | R-454B | 650
217608509 | MIDEA | MO1SE-H36B-2A | MAAHE-H36B-BA | S9V2B060D3VS*** | Split System | 36000 | 15.2 | 9 | 1.8 | R-454B | 650
217747116 | MRCOOL | CENTRAL-36-HP-C-230B00-O | **AECMPT36B2AA | S9V2B060D3VS*** | Split System | 36000 | 15.2 | 9 | 1.8 | R-454B | 650
217747103 | MRCOOL | CENTRAL-36-HP-C-230B00-O | MCMP3036BOTB | S9V2B060U4VS*** | Split System | 36000 | 15.2 | 9 | 1.8 | R-454B | 650
217747100 | MRCOOL | CENTRAL-36-HP-C-230B00-O | MCMP3036BOTB | S9V2B060D3VS*** | Split System | 36000 | 15.2 | 9 | 1.8 | R-454B | 650
217747119 | MRCOOL | CENTRAL-36-HP-C-230B00-O | **AECMPT36B2AA | S9V2B060U4VS*** | Split System | 36000 | 15.2 | 9 | 1.8 | R-454B | 650
217753348 | MDV | MOX430-24HFN10-M3X | MVBM-24B18T3N10 | S9X1B040D3PSB** | Split System | 24000 | 16.8 | 9 | 1.8 | R-454B | 650
217753462 | MDV | MOX430-24HFN10-M3X | MVBM-24B18T3N10 | S9X2B040D3PSB** | Split System | 24000 | 16.8 | 9 | 1.8 | R-454B | 650
217753447 | MDV | MOX430-24HFN10-M3 | MVBM-24B18T3N10 | S9X1B040D3PSB** | Split System | 24000 | 16.8 | 9 | 1.8 | R-454B | 650
217753515 | MDV | MOX430-24HFN10-M3 | MVBM-24B18T3N10 | S9X2B040D3PSB** | Split System | 24000 | 16.8 | 9 | 1.8 | R-454B | 650
218079780 | THERMAL ZONE | TZID24H520ZCS | TZID24H520ZACB | S9X1B040D3PSB** | Split System | 24000 | 16.8 | 9 | 1.8 | R-454B | 650
218072302 | Durastar | DRU1H36S2A | DRUC3617S2A | ML193UH070XE36B* | Split System | 36000 | 15.3 | 9 | 1.75 | R-454B | 650
217754177 | MDV | MOX630-36HFN10-M3X | MVBM-36B24T4N10 | ML193UH070XE36B* | Split System | 36000 | 15.3 | 9 | 1.75 | R-454B | 650
218072277 | Durastar | DRU1H24S2A | DRUC2417S2A | ML196UH070XE36B* | Split System | 24000 | 16 | 9 | 1.75 | R-454B | 650
218072363 | Durastar | DRU1U24S2A | DRUC2417S2A | ML196UH070XE36B* | Split System | 24000 | 16 | 9 | 1.75 | R-454B | 650
217754152 | MDV | MOX430-24HFN10-M3X | MVBM-24B18T3N10 | ML196UH070XE36B* | Split System | 24000 | 16 | 9 | 1.75 | R-454B | 650
217754238 | MDV | MOX430-24HFN10-M3 | MVBM-24B18T3N10 | ML196UH070XE36B* | Split System | 24000 | 16 | 9 | 1.75 | R-454B | 650
218079974 | THERMAL ZONE | TZID24H520ZCS | TZID24H520ZACB | ML196UH070XE36B* | Split System | 24000 | 16 | 9 | 1.75 | R-454B | 650
218072265 | Durastar | DRU1H24S2A | DRUC2417S2A | ML193DF045XE36B* | Split System | 24000 | 16.9 | 9 | 1.75 | R-454B | 650
218072356 | Durastar | DRU1U24S2A | DRUC2417S2A | ML193DF045XE36B* | Split System | 24000 | 16.9 | 9 | 1.75 | R-454B | 650
217754140 | MDV | MOX430-24HFN10-M3X | MVBM-24B18T3N10 | ML193DF045XE36B* | Split System | 24000 | 16.9 | 9 | 1.75 | R-454B | 650
217754231 | MDV | MOX430-24HFN10-M3 | MVBM-24B18T3N10 | ML193DF045XE36B* | Split System | 24000 | 16.9 | 9 | 1.75 | R-454B | 650
218079967 | THERMAL ZONE | TZID24H520ZCS | TZID24H520ZACB | ML193DF045XE36B* | Split System | 24000 | 16.9 | 9 | 1.75 | R-454B | 650
217753342 | MDV | MOX430-24HFN10-M3X | MVBM-24B18T3N10 | S9V2B040D3VS*** | Split System | 24000 | 17.1 | 9 | 1.8 | R-454B | 650
217753445 | MDV | MOX430-24HFN10-M3 | MVBM-24B18T3N10 | S9V2B040D3VS*** | Split System | 24000 | 17.1 | 9 | 1.8 | R-454B | 650
218079778 | THERMAL ZONE | TZID24H520ZCS | TZID24H520ZACB | S9V2B040D3VS*** | Split System | 24000 | 17.1 | 9 | 1.8 | R-454B | 650
217752335 | MIDEA | MOVC-24HDN10-M16G | MHVE24A1MN10TB |  | Split System | 23800 | 15.2 | 9 | 1.8 | R-454B | 650
218486476 | COMFORTMAKER | D5CUHAH24AAK+KSAIC0701230 | EA*5X24M17A* | OMV098J12* | Split System | 22800 | 15.5 | 9 | 2.02 | R-454B | 650
218486477 | DAY & NIGHT | D5CUHAH24AAK+KSAIC0701230 | EA*5X24M17A* | OMV098J12* | Split System | 22800 | 15.5 | 9 | 2.02 | R-454B | 650
218486473 | HEIL | D5CUHAH24AAK+KSAIC0701230 | EA*5X24M17A* | OMV098J12* | Split System | 22800 | 15.5 | 9 | 2.02 | R-454B | 650
218486478 | KEEPRITE | D5CUHAH24AAK+KSAIC0701230 | EA*5X24M17A* | OMV098J12* | Split System | 22800 | 15.5 | 9 | 2.02 | R-454B | 650
218486479 | TEMPSTAR | D5CUHAH24AAK+KSAIC0701230 | EA*5X24M17A* | OMV098J12* | Split System | 22800 | 15.5 | 9 | 2.02 | R-454B | 650
218486306 | AIRQUEST | D5CUHAH24AAK+KSAIC0701230 | EA*5X24M14A* | *96VTN0601412B* | Split System | 22600 | 16 | 9 | 2 | R-454B | 650
218486292 | AIRQUEST | D5CUHAH24AAK+KSAIC0701230 | EA*5X24M14A* | *96VSN0601412B* | Split System | 22600 | 16 | 9 | 2 | R-454B | 650
218486307 | ARCOAIRE | D5CUHAH24AAK+KSAIC0701230 | EA*5X24M14A* | *96VTN0601412B* | Split System | 22600 | 16 | 9 | 2 | R-454B | 650
218486308 | COMFORTMAKER | D5CUHAH24AAK+KSAIC0701230 | EA*5X24M14A* | *96VTN0601412B* | Split System | 22600 | 16 | 9 | 2 | R-454B | 650
218486295 | DAY & NIGHT | D5CUHAH24AAK+KSAIC0701230 | EA*5X24M14A* | *96VSN0601412B* | Split System | 22600 | 16 | 9 | 2 | R-454B | 650
218486309 | DAY & NIGHT | D5CUHAH24AAK+KSAIC0701230 | EA*5X24M14A* | *96VTN0601412B* | Split System | 22600 | 16 | 9 | 2 | R-454B | 650
218486291 | HEIL | D5CUHAH24AAK+KSAIC0701230 | EA*5X24M14A* | *96VSN0601412B* | Split System | 22600 | 16 | 9 | 2 | R-454B | 650
218486305 | HEIL | D5CUHAH24AAK+KSAIC0701230 | EA*5X24M14A* | *96VTN0601412B* | Split System | 22600 | 16 | 9 | 2 | R-454B | 650
218486296 | KEEPRITE | D5CUHAH24AAK+KSAIC0701230 | EA*5X24M14A* | *96VSN0601412B* | Split System | 22600 | 16 | 9 | 2 | R-454B | 650
218486310 | KEEPRITE | D5CUHAH24AAK+KSAIC0701230 | EA*5X24M14A* | *96VTN0601412B* | Split System | 22600 | 16 | 9 | 2 | R-454B | 650
218486311 | TEMPSTAR | D5CUHAH24AAK+KSAIC0701230 | EA*5X24M14A* | *96VTN0601412B* | Split System | 22600 | 16 | 9 | 2 | R-454B | 650
218486297 | TEMPSTAR | D5CUHAH24AAK+KSAIC0701230 | EA*5X24M14A* | *96VSN0601412B* | Split System | 22600 | 16 | 9 | 2 | R-454B | 650
218486181 | AIRQUEST | D5CUHAH24AAK+KSAIC0701230 | FHMA5*24L*B* |  | Split System | 23800 | 16 | 9 | 2.04 | R-454B | 650
218486182 | AIRQUEST | D5CUHAH24AAK+KSAIC0701230 | F5MA5*24L*B* |  | Split System | 23800 | 16 | 9 | 2.04 | R-454B | 650
218486183 | ARCOAIRE | D5CUHAH24AAK+KSAIC0701230 | FHMA5*24L*B* |  | Split System | 23800 | 16 | 9 | 2.04 | R-454B | 650
218486184 | ARCOAIRE | D5CUHAH24AAK+KSAIC0701230 | F5MA5*24L*B* |  | Split System | 23800 | 16 | 9 | 2.04 | R-454B | 650
218486186 | COMFORTMAKER | D5CUHAH24AAK+KSAIC0701230 | F5MA5*24L*B* |  | Split System | 23800 | 16 | 9 | 2.04 | R-454B | 650
218486185 | COMFORTMAKER | D5CUHAH24AAK+KSAIC0701230 | FHMA5*24L*B* |  | Split System | 23800 | 16 | 9 | 2.04 | R-454B | 650
218486187 | DAY & NIGHT | D5CUHAH24AAK+KSAIC0701230 | FHMA5*24L*B* |  | Split System | 23800 | 16 | 9 | 2.04 | R-454B | 650
218486188 | DAY & NIGHT | D5CUHAH24AAK+KSAIC0701230 | F5MA5*24L*B* |  | Split System | 23800 | 16 | 9 | 2.04 | R-454B | 650
218486179 | HEIL | D5CUHAH24AAK+KSAIC0701230 | FHMA5*24L*B* |  | Split System | 23800 | 16 | 9 | 2.04 | R-454B | 650
218486180 | HEIL | D5CUHAH24AAK+KSAIC0701230 | F5MA5*24L*B* |  | Split System | 23800 | 16 | 9 | 2.04 | R-454B | 650
218486189 | KEEPRITE | D5CUHAH24AAK+KSAIC0701230 | FHMA5*24L*B* |  | Split System | 23800 | 16 | 9 | 2.04 | R-454B | 650
218486190 | KEEPRITE | D5CUHAH24AAK+KSAIC0701230 | F5MA5*24L*B* |  | Split System | 23800 | 16 | 9 | 2.04 | R-454B | 650
218486192 | TEMPSTAR | D5CUHAH24AAK+KSAIC0701230 | F5MA5*24L*B* |  | Split System | 23800 | 16 | 9 | 2.04 | R-454B | 650
218486191 | TEMPSTAR | D5CUHAH24AAK+KSAIC0701230 | FHMA5*24L*B* |  | Split System | 23800 | 16 | 9 | 2.04 | R-454B | 650
218477421 | BRYANT HEATING AND COOLING SYSTEMS | 37MUHAQ30AA3+KSAIC0701230 | FMA5X36**AL* |  | Split System | 31200 | 16.5 | 9 | 1.92 | R-454B | 650
218477424 | BRYANT HEATING AND COOLING SYSTEMS | 37MUHAQ30AA3+KSAIC0701230 | FMA5X30**AL* |  | Split System | 31200 | 16.5 | 9 | 1.92 | R-454B | 650
218477426 | PAYNE HEATING AND COOLING | 37MUHAQ30AA3+KSAIC0701230 | FMA5X30**AL* |  | Split System | 31200 | 16.5 | 9 | 1.92 | R-454B | 650
218486411 | AIRQUEST | D5CUHAH24AAK+KSAIC0701230 | EA*5X24M17A* | *95MSU0601716A* | Split System | 22800 | 16.5 | 9 | 1.98 | R-454B | 650
218486404 | AIRQUEST | D5CUHAH24AAK+KSAIC0701230 | EA*5X24M17A* | *95MSU0401712A* | Split System | 22800 | 16.5 | 9 | 1.98 | R-454B | 650
218486439 | AIRQUEST | D5CUHAH24AAK+KSAIC0701230 | EA*5X24M17A* | *96VTN0601716B* | Split System | 22800 | 16.5 | 9 | 1.98 | R-454B | 650
218486390 | AIRQUEST | D5CUHAH24AAK+KSAIC0701230 | EA*5X24M17A* | *96VSN0601716B* | Split System | 22800 | 16.5 | 9 | 1.98 | R-454B | 650
218486453 | AIRQUEST | D5CUHAH24AAK+KSAIC0701230 | EA*5X24M17A* | *97VTN0601716A* | Split System | 22800 | 16.5 | 9 | 1.98 | R-454B | 650
218486362 | AIRQUEST | D5CUHAH24AAK+KSAIC0701230 | EA*5X24M17A* | *80VTL0701716B* | Split System | 22800 | 16.5 | 9 | 1.98 | R-454B | 650
218486328 | ARCOAIRE | D5CUHAH24AAK+KSAIC0701230 | EA*5X24M17A* | *80VSL0701716B* | Split System | 22800 | 16.5 | 9 | 1.98 | R-454B | 650
218486412 | ARCOAIRE | D5CUHAH24AAK+KSAIC0701230 | EA*5X24M17A* | *95MSU0601716A* | Split System | 22800 | 16.5 | 9 | 1.98 | R-454B | 650
218486405 | ARCOAIRE | D5CUHAH24AAK+KSAIC0701230 | EA*5X24M17A* | *95MSU0401712A* | Split System | 22800 | 16.5 | 9 | 1.98 | R-454B | 650
218486391 | ARCOAIRE | D5CUHAH24AAK+KSAIC0701230 | EA*5X24M17A* | *96VSN0601716B* | Split System | 22800 | 16.5 | 9 | 1.98 | R-454B | 650
218486440 | ARCOAIRE | D5CUHAH24AAK+KSAIC0701230 | EA*5X24M17A* | *96VTN0601716B* | Split System | 22800 | 16.5 | 9 | 1.98 | R-454B | 650
218486454 | ARCOAIRE | D5CUHAH24AAK+KSAIC0701230 | EA*5X24M17A* | *97VTN0601716A* | Split System | 22800 | 16.5 | 9 | 1.98 | R-454B | 650
218486363 | ARCOAIRE | D5CUHAH24AAK+KSAIC0701230 | EA*5X24M17A* | *80VTL0701716B* | Split System | 22800 | 16.5 | 9 | 1.98 | R-454B | 650
218486329 | COMFORTMAKER | D5CUHAH24AAK+KSAIC0701230 | EA*5X24M17A* | *80VSL0701716B* | Split System | 22800 | 16.5 | 9 | 1.98 | R-454B | 650
218486413 | COMFORTMAKER | D5CUHAH24AAK+KSAIC0701230 | EA*5X24M17A* | *95MSU0601716A* | Split System | 22800 | 16.5 | 9 | 1.98 | R-454B | 650
218486406 | COMFORTMAKER | D5CUHAH24AAK+KSAIC0701230 | EA*5X24M17A* | *95MSU0401712A* | Split System | 22800 | 16.5 | 9 | 1.98 | R-454B | 650
218486455 | COMFORTMAKER | D5CUHAH24AAK+KSAIC0701230 | EA*5X24M17A* | *97VTN0601716A* | Split System | 22800 | 16.5 | 9 | 1.98 | R-454B | 650
218486441 | COMFORTMAKER | D5CUHAH24AAK+KSAIC0701230 | EA*5X24M17A* | *96VTN0601716B* | Split System | 22800 | 16.5 | 9 | 1.98 | R-454B | 650
218486392 | COMFORTMAKER | D5CUHAH24AAK+KSAIC0701230 | EA*5X24M17A* | *96VSN0601716B* | Split System | 22800 | 16.5 | 9 | 1.98 | R-454B | 650
218486364 | COMFORTMAKER | D5CUHAH24AAK+KSAIC0701230 | EA*5X24M17A* | *80VTL0701716B* | Split System | 22800 | 16.5 | 9 | 1.98 | R-454B | 650
218486330 | DAY & NIGHT | D5CUHAH24AAK+KSAIC0701230 | EA*5X24M17A* | *80VSL0701716B* | Split System | 22800 | 16.5 | 9 | 1.98 | R-454B | 650
218486414 | DAY & NIGHT | D5CUHAH24AAK+KSAIC0701230 | EA*5X24M17A* | *95MSU0601716A* | Split System | 22800 | 16.5 | 9 | 1.98 | R-454B | 650
218486407 | DAY & NIGHT | D5CUHAH24AAK+KSAIC0701230 | EA*5X24M17A* | *95MSU0401712A* | Split System | 22800 | 16.5 | 9 | 1.98 | R-454B | 650
218486393 | DAY & NIGHT | D5CUHAH24AAK+KSAIC0701230 | EA*5X24M17A* | *96VSN0601716B* | Split System | 22800 | 16.5 | 9 | 1.98 | R-454B | 650
218486456 | DAY & NIGHT | D5CUHAH24AAK+KSAIC0701230 | EA*5X24M17A* | *97VTN0601716A* | Split System | 22800 | 16.5 | 9 | 1.98 | R-454B | 650
218486442 | DAY & NIGHT | D5CUHAH24AAK+KSAIC0701230 | EA*5X24M17A* | *96VTN0601716B* | Split System | 22800 | 16.5 | 9 | 1.98 | R-454B | 650
218486365 | DAY & NIGHT | D5CUHAH24AAK+KSAIC0701230 | EA*5X24M17A* | *80VTL0701716B* | Split System | 22800 | 16.5 | 9 | 1.98 | R-454B | 650
218486326 | HEIL | D5CUHAH24AAK+KSAIC0701230 | EA*5X24M17A* | *80VSL0701716B* | Split System | 22800 | 16.5 | 9 | 1.98 | R-454B | 650
218486410 | HEIL | D5CUHAH24AAK+KSAIC0701230 | EA*5X24M17A* | *95MSU0601716A* | Split System | 22800 | 16.5 | 9 | 1.98 | R-454B | 650
218486403 | HEIL | D5CUHAH24AAK+KSAIC0701230 | EA*5X24M17A* | *95MSU0401712A* | Split System | 22800 | 16.5 | 9 | 1.98 | R-454B | 650
218486389 | HEIL | D5CUHAH24AAK+KSAIC0701230 | EA*5X24M17A* | *96VSN0601716B* | Split System | 22800 | 16.5 | 9 | 1.98 | R-454B | 650
218486438 | HEIL | D5CUHAH24AAK+KSAIC0701230 | EA*5X24M17A* | *96VTN0601716B* | Split System | 22800 | 16.5 | 9 | 1.98 | R-454B | 650
218486361 | HEIL | D5CUHAH24AAK+KSAIC0701230 | EA*5X24M17A* | *80VTL0701716B* | Split System | 22800 | 16.5 | 9 | 1.98 | R-454B | 650
218486331 | KEEPRITE | D5CUHAH24AAK+KSAIC0701230 | EA*5X24M17A* | *80VSL0701716B* | Split System | 22800 | 16.5 | 9 | 1.98 | R-454B | 650
218486415 | KEEPRITE | D5CUHAH24AAK+KSAIC0701230 | EA*5X24M17A* | *95MSU0601716A* | Split System | 22800 | 16.5 | 9 | 1.98 | R-454B | 650
218486408 | KEEPRITE | D5CUHAH24AAK+KSAIC0701230 | EA*5X24M17A* | *95MSU0401712A* | Split System | 22800 | 16.5 | 9 | 1.98 | R-454B | 650
218486443 | KEEPRITE | D5CUHAH24AAK+KSAIC0701230 | EA*5X24M17A* | *96VTN0601716B* | Split System | 22800 | 16.5 | 9 | 1.98 | R-454B | 650
218486394 | KEEPRITE | D5CUHAH24AAK+KSAIC0701230 | EA*5X24M17A* | *96VSN0601716B* | Split System | 22800 | 16.5 | 9 | 1.98 | R-454B | 650
218486366 | KEEPRITE | D5CUHAH24AAK+KSAIC0701230 | EA*5X24M17A* | *80VTL0701716B* | Split System | 22800 | 16.5 | 9 | 1.98 | R-454B | 650
218486332 | TEMPSTAR | D5CUHAH24AAK+KSAIC0701230 | EA*5X24M17A* | *80VSL0701716B* | Split System | 22800 | 16.5 | 9 | 1.98 | R-454B | 650
218486416 | TEMPSTAR | D5CUHAH24AAK+KSAIC0701230 | EA*5X24M17A* | *95MSU0601716A* | Split System | 22800 | 16.5 | 9 | 1.98 | R-454B | 650
218486458 | TEMPSTAR | D5CUHAH24AAK+KSAIC0701230 | EA*5X24M17A* | *97VTN0601716A* | Split System | 22800 | 16.5 | 9 | 1.98 | R-454B | 650
218486444 | TEMPSTAR | D5CUHAH24AAK+KSAIC0701230 | EA*5X24M17A* | *96VTN0601716B* | Split System | 22800 | 16.5 | 9 | 1.98 | R-454B | 650
218486395 | TEMPSTAR | D5CUHAH24AAK+KSAIC0701230 | EA*5X24M17A* | *96VSN0601716B* | Split System | 22800 | 16.5 | 9 | 1.98 | R-454B | 650
218486367 | TEMPSTAR | D5CUHAH24AAK+KSAIC0701230 | EA*5X24M17A* | *80VTL0701716B* | Split System | 22800 | 16.5 | 9 | 1.98 | R-454B | 650
218486334 | AIRQUEST | D5CUHAH24AAK+KSAIC0701230 | EA*5X24M17A* | *80VSL0901716B* | Split System | 22600 | 16.5 | 9 | 2 | R-454B | 650
218486264 | AIRQUEST | D5CUHAH24AAK+KSAIC0701230 | EA*5X24M14A* | *80VSL0451412B* | Split System | 22600 | 16.5 | 9 | 2 | R-454B | 650
218486278 | AIRQUEST | D5CUHAH24AAK+KSAIC0701230 | EA*5X24M14A* | *80VTL0451412B* | Split System | 22600 | 16.5 | 9 | 2 | R-454B | 650
218486348 | AIRQUEST | D5CUHAH24AAK+KSAIC0701230 | EA*5X24M17A* | *80MSU0601716A* | Split System | 22600 | 16.5 | 9 | 2 | R-454B | 650
218486383 | AIRQUEST | D5CUHAH24AAK+KSAIC0701230 | EA*5X24M17A* | *96VSN0601412B* | Split System | 22600 | 16.5 | 9 | 2 | R-454B | 650
218486432 | AIRQUEST | D5CUHAH24AAK+KSAIC0701230 | EA*5X24M17A* | *96VTN0601412B* | Split System | 22600 | 16.5 | 9 | 2 | R-454B | 650
218486335 | ARCOAIRE | D5CUHAH24AAK+KSAIC0701230 | EA*5X24M17A* | *80VSL0901716B* | Split System | 22600 | 16.5 | 9 | 2 | R-454B | 650
218486279 | ARCOAIRE | D5CUHAH24AAK+KSAIC0701230 | EA*5X24M14A* | *80VTL0451412B* | Split System | 22600 | 16.5 | 9 | 2 | R-454B | 650
218486265 | ARCOAIRE | D5CUHAH24AAK+KSAIC0701230 | EA*5X24M14A* | *80VSL0451412B* | Split System | 22600 | 16.5 | 9 | 2 | R-454B | 650
218486349 | ARCOAIRE | D5CUHAH24AAK+KSAIC0701230 | EA*5X24M17A* | *80MSU0601716A* | Split System | 22600 | 16.5 | 9 | 2 | R-454B | 650
218486433 | ARCOAIRE | D5CUHAH24AAK+KSAIC0701230 | EA*5X24M17A* | *96VTN0601412B* | Split System | 22600 | 16.5 | 9 | 2 | R-454B | 650
218486384 | ARCOAIRE | D5CUHAH24AAK+KSAIC0701230 | EA*5X24M17A* | *96VSN0601412B* | Split System | 22600 | 16.5 | 9 | 2 | R-454B | 650
218486336 | COMFORTMAKER | D5CUHAH24AAK+KSAIC0701230 | EA*5X24M17A* | *80VSL0901716B* | Split System | 22600 | 16.5 | 9 | 2 | R-454B | 650
218486266 | COMFORTMAKER | D5CUHAH24AAK+KSAIC0701230 | EA*5X24M14A* | *80VSL0451412B* | Split System | 22600 | 16.5 | 9 | 2 | R-454B | 650
218486280 | COMFORTMAKER | D5CUHAH24AAK+KSAIC0701230 | EA*5X24M14A* | *80VTL0451412B* | Split System | 22600 | 16.5 | 9 | 2 | R-454B | 650
218486434 | COMFORTMAKER | D5CUHAH24AAK+KSAIC0701230 | EA*5X24M17A* | *96VTN0601412B* | Split System | 22600 | 16.5 | 9 | 2 | R-454B | 650
218486385 | COMFORTMAKER | D5CUHAH24AAK+KSAIC0701230 | EA*5X24M17A* | *96VSN0601412B* | Split System | 22600 | 16.5 | 9 | 2 | R-454B | 650
218486337 | DAY & NIGHT | D5CUHAH24AAK+KSAIC0701230 | EA*5X24M17A* | *80VSL0901716B* | Split System | 22600 | 16.5 | 9 | 2 | R-454B | 650
218486281 | DAY & NIGHT | D5CUHAH24AAK+KSAIC0701230 | EA*5X24M14A* | *80VTL0451412B* | Split System | 22600 | 16.5 | 9 | 2 | R-454B | 650
218486351 | DAY & NIGHT | D5CUHAH24AAK+KSAIC0701230 | EA*5X24M17A* | *80MSU0601716A* | Split System | 22600 | 16.5 | 9 | 2 | R-454B | 650
218486386 | DAY & NIGHT | D5CUHAH24AAK+KSAIC0701230 | EA*5X24M17A* | *96VSN0601412B* | Split System | 22600 | 16.5 | 9 | 2 | R-454B | 650
218486435 | DAY & NIGHT | D5CUHAH24AAK+KSAIC0701230 | EA*5X24M17A* | *96VTN0601412B* | Split System | 22600 | 16.5 | 9 | 2 | R-454B | 650
218486333 | HEIL | D5CUHAH24AAK+KSAIC0701230 | EA*5X24M17A* | *80VSL0901716B* | Split System | 22600 | 16.5 | 9 | 2 | R-454B | 650
218486263 | HEIL | D5CUHAH24AAK+KSAIC0701230 | EA*5X24M14A* | *80VSL0451412B* | Split System | 22600 | 16.5 | 9 | 2 | R-454B | 650
218486277 | HEIL | D5CUHAH24AAK+KSAIC0701230 | EA*5X24M14A* | *80VTL0451412B* | Split System | 22600 | 16.5 | 9 | 2 | R-454B | 650
218486347 | HEIL | D5CUHAH24AAK+KSAIC0701230 | EA*5X24M17A* | *80MSU0601716A* | Split System | 22600 | 16.5 | 9 | 2 | R-454B | 650
218486431 | HEIL | D5CUHAH24AAK+KSAIC0701230 | EA*5X24M17A* | *96VTN0601412B* | Split System | 22600 | 16.5 | 9 | 2 | R-454B | 650
218486382 | HEIL | D5CUHAH24AAK+KSAIC0701230 | EA*5X24M17A* | *96VSN0601412B* | Split System | 22600 | 16.5 | 9 | 2 | R-454B | 650
218486338 | KEEPRITE | D5CUHAH24AAK+KSAIC0701230 | EA*5X24M17A* | *80VSL0901716B* | Split System | 22600 | 16.5 | 9 | 2 | R-454B | 650
218486268 | KEEPRITE | D5CUHAH24AAK+KSAIC0701230 | EA*5X24M14A* | *80VSL0451412B* | Split System | 22600 | 16.5 | 9 | 2 | R-454B | 650
218486282 | KEEPRITE | D5CUHAH24AAK+KSAIC0701230 | EA*5X24M14A* | *80VTL0451412B* | Split System | 22600 | 16.5 | 9 | 2 | R-454B | 650
218486352 | KEEPRITE | D5CUHAH24AAK+KSAIC0701230 | EA*5X24M17A* | *80MSU0601716A* | Split System | 22600 | 16.5 | 9 | 2 | R-454B | 650
218486436 | KEEPRITE | D5CUHAH24AAK+KSAIC0701230 | EA*5X24M17A* | *96VTN0601412B* | Split System | 22600 | 16.5 | 9 | 2 | R-454B | 650
218486387 | KEEPRITE | D5CUHAH24AAK+KSAIC0701230 | EA*5X24M17A* | *96VSN0601412B* | Split System | 22600 | 16.5 | 9 | 2 | R-454B | 650
218486339 | TEMPSTAR | D5CUHAH24AAK+KSAIC0701230 | EA*5X24M17A* | *80VSL0901716B* | Split System | 22600 | 16.5 | 9 | 2 | R-454B | 650
218486283 | TEMPSTAR | D5CUHAH24AAK+KSAIC0701230 | EA*5X24M14A* | *80VTL0451412B* | Split System | 22600 | 16.5 | 9 | 2 | R-454B | 650
218486353 | TEMPSTAR | D5CUHAH24AAK+KSAIC0701230 | EA*5X24M17A* | *80MSU0601716A* | Split System | 22600 | 16.5 | 9 | 2 | R-454B | 650
218486437 | TEMPSTAR | D5CUHAH24AAK+KSAIC0701230 | EA*5X24M17A* | *96VTN0601412B* | Split System | 22600 | 16.5 | 9 | 2 | R-454B | 650
218486313 | AIRQUEST | D5CUHAH24AAK+KSAIC0701230 | EA*5X24M17A* | *80VSL0451412B* | Split System | 22800 | 16.5 | 9 | 2 | R-454B | 650
218486314 | ARCOAIRE | D5CUHAH24AAK+KSAIC0701230 | EA*5X24M17A* | *80VSL0451412B* | Split System | 22800 | 16.5 | 9 | 2 | R-454B | 650
218486315 | COMFORTMAKER | D5CUHAH24AAK+KSAIC0701230 | EA*5X24M17A* | *80VSL0451412B* | Split System | 22800 | 16.5 | 9 | 2 | R-454B | 650
218486358 | DAY & NIGHT | D5CUHAH24AAK+KSAIC0701230 | EA*5X24M17A* | *80VTL0451412B* | Split System | 22800 | 16.5 | 9 | 2 | R-454B | 650
218486316 | DAY & NIGHT | D5CUHAH24AAK+KSAIC0701230 | EA*5X24M17A* | *80VSL0451412B* | Split System | 22800 | 16.5 | 9 | 2 | R-454B | 650
218486312 | HEIL | D5CUHAH24AAK+KSAIC0701230 | EA*5X24M17A* | *80VSL0451412B* | Split System | 22800 | 16.5 | 9 | 2 | R-454B | 650
218486354 | HEIL | D5CUHAH24AAK+KSAIC0701230 | EA*5X24M17A* | *80VTL0451412B* | Split System | 22800 | 16.5 | 9 | 2 | R-454B | 650
218486359 | KEEPRITE | D5CUHAH24AAK+KSAIC0701230 | EA*5X24M17A* | *80VTL0451412B* | Split System | 22800 | 16.5 | 9 | 2 | R-454B | 650
218486317 | KEEPRITE | D5CUHAH24AAK+KSAIC0701230 | EA*5X24M17A* | *80VSL0451412B* | Split System | 22800 | 16.5 | 9 | 2 | R-454B | 650
218486360 | TEMPSTAR | D5CUHAH24AAK+KSAIC0701230 | EA*5X24M17A* | *80VTL0451412B* | Split System | 22800 | 16.5 | 9 | 2 | R-454B | 650
218486460 | AIRQUEST | D5CUHAH24AAK+KSAIC0701230 | EA*5X24M17A* | *97VTN0801716A* | Split System | 23000 | 16.5 | 9 | 2 | R-454B | 650
218486446 | AIRQUEST | D5CUHAH24AAK+KSAIC0701230 | EA*5X24M17A* | *96VTN0801716B* | Split System | 23000 | 16.5 | 9 | 2 | R-454B | 650
218486397 | AIRQUEST | D5CUHAH24AAK+KSAIC0701230 | EA*5X24M17A* | *96VSN0801716B* | Split System | 23000 | 16.5 | 9 | 2 | R-454B | 650
218486447 | ARCOAIRE | D5CUHAH24AAK+KSAIC0701230 | EA*5X24M17A* | *96VTN0801716B* | Split System | 23000 | 16.5 | 9 | 2 | R-454B | 650
218486398 | ARCOAIRE | D5CUHAH24AAK+KSAIC0701230 | EA*5X24M17A* | *96VSN0801716B* | Split System | 23000 | 16.5 | 9 | 2 | R-454B | 650
218486399 | COMFORTMAKER | D5CUHAH24AAK+KSAIC0701230 | EA*5X24M17A* | *96VSN0801716B* | Split System | 23000 | 16.5 | 9 | 2 | R-454B | 650
218486448 | COMFORTMAKER | D5CUHAH24AAK+KSAIC0701230 | EA*5X24M17A* | *96VTN0801716B* | Split System | 23000 | 16.5 | 9 | 2 | R-454B | 650
218486462 | COMFORTMAKER | D5CUHAH24AAK+KSAIC0701230 | EA*5X24M17A* | *97VTN0801716A* | Split System | 23000 | 16.5 | 9 | 2 | R-454B | 650
218486463 | DAY & NIGHT | D5CUHAH24AAK+KSAIC0701230 | EA*5X24M17A* | *97VTN0801716A* | Split System | 23000 | 16.5 | 9 | 2 | R-454B | 650
218486449 | DAY & NIGHT | D5CUHAH24AAK+KSAIC0701230 | EA*5X24M17A* | *96VTN0801716B* | Split System | 23000 | 16.5 | 9 | 2 | R-454B | 650
218486459 | HEIL | D5CUHAH24AAK+KSAIC0701230 | EA*5X24M17A* | *97VTN0801716A* | Split System | 23000 | 16.5 | 9 | 2 | R-454B | 650
218486396 | HEIL | D5CUHAH24AAK+KSAIC0701230 | EA*5X24M17A* | *96VSN0801716B* | Split System | 23000 | 16.5 | 9 | 2 | R-454B | 650
218486464 | KEEPRITE | D5CUHAH24AAK+KSAIC0701230 | EA*5X24M17A* | *97VTN0801716A* | Split System | 23000 | 16.5 | 9 | 2 | R-454B | 650
218486450 | KEEPRITE | D5CUHAH24AAK+KSAIC0701230 | EA*5X24M17A* | *96VTN0801716B* | Split System | 23000 | 16.5 | 9 | 2 | R-454B | 650
218486401 | KEEPRITE | D5CUHAH24AAK+KSAIC0701230 | EA*5X24M17A* | *96VSN0801716B* | Split System | 23000 | 16.5 | 9 | 2 | R-454B | 650
218486451 | TEMPSTAR | D5CUHAH24AAK+KSAIC0701230 | EA*5X24M17A* | *96VTN0801716B* | Split System | 23000 | 16.5 | 9 | 2 | R-454B | 650
218486402 | TEMPSTAR | D5CUHAH24AAK+KSAIC0701230 | EA*5X24M17A* | *96VSN0801716B* | Split System | 23000 | 16.5 | 9 | 2 | R-454B | 650
218486465 | TEMPSTAR | D5CUHAH24AAK+KSAIC0701230 | EA*5X24M17A* | *97VTN0801716A* | Split System | 23000 | 16.5 | 9 | 2 | R-454B | 650
218484700 | COMFORTMAKER | D5CUHAH24AAK+KSAIC0701230 | EA*5X24M17A* | *80MS(N,L)0701712A* | Split System | 23000 | 16.5 | 9 | 2.02 | R-454B | 650
218484701 | DAY & NIGHT | D5CUHAH24AAK+KSAIC0701230 | EA*5X24M17A* | *80MS(N,L)0701712A* | Split System | 23000 | 16.5 | 9 | 2.02 | R-454B | 650
218484702 | KEEPRITE | D5CUHAH24AAK+KSAIC0701230 | EA*5X24M17A* | *80MS(N,L)0701712A* | Split System | 23000 | 16.5 | 9 | 2.02 | R-454B | 650
218484703 | TEMPSTAR | D5CUHAH24AAK+KSAIC0701230 | EA*5X24M17A* | *80MS(N,L)0701712A* | Split System | 23000 | 16.5 | 9 | 2.02 | R-454B | 650
218486656 | AIRQUEST | D5CUHAH24AAK+KSAIC0701230 | EA*5X25M17A* | OMV112K14A | Split System | 24400 | 16.5 | 9 | 2.02 | R-454B | 650
218486658 | COMFORTMAKER | D5CUHAH24AAK+KSAIC0701230 | EA*5X25M17A* | OMV112K14A | Split System | 24400 | 16.5 | 9 | 2.02 | R-454B | 650
218486659 | DAY & NIGHT | D5CUHAH24AAK+KSAIC0701230 | EA*5X25M17A* | OMV112K14A | Split System | 24400 | 16.5 | 9 | 2.02 | R-454B | 650
218486655 | HEIL | D5CUHAH24AAK+KSAIC0701230 | EA*5X25M17A* | OMV112K14A | Split System | 24400 | 16.5 | 9 | 2.02 | R-454B | 650
218486660 | KEEPRITE | D5CUHAH24AAK+KSAIC0701230 | EA*5X25M17A* | OMV112K14A | Split System | 24400 | 16.5 | 9 | 2.02 | R-454B | 650
218486661 | TEMPSTAR | D5CUHAH24AAK+KSAIC0701230 | EA*5X25M17A* | OMV112K14A | Split System | 24400 | 16.5 | 9 | 2.02 | R-454B | 650
218486320 | AIRQUEST | D5CUHAH24AAK+KSAIC0701230 | EA*5X24M17A* | *80VSL0701412B* | Split System | 23000 | 17 | 9 | 1.98 | R-454B | 650
218486321 | ARCOAIRE | D5CUHAH24AAK+KSAIC0701230 | EA*5X24M17A* | *80VSL0701412B* | Split System | 23000 | 17 | 9 | 1.98 | R-454B | 650
218486322 | COMFORTMAKER | D5CUHAH24AAK+KSAIC0701230 | EA*5X24M17A* | *80VSL0701412B* | Split System | 23000 | 17 | 9 | 1.98 | R-454B | 650
218486323 | DAY & NIGHT | D5CUHAH24AAK+KSAIC0701230 | EA*5X24M17A* | *80VSL0701412B* | Split System | 23000 | 17 | 9 | 1.98 | R-454B | 650
218486319 | HEIL | D5CUHAH24AAK+KSAIC0701230 | EA*5X24M17A* | *80VSL0701412B* | Split System | 23000 | 17 | 9 | 1.98 | R-454B | 650
218486324 | KEEPRITE | D5CUHAH24AAK+KSAIC0701230 | EA*5X24M17A* | *80VSL0701412B* | Split System | 23000 | 17 | 9 | 1.98 | R-454B | 650
218486325 | TEMPSTAR | D5CUHAH24AAK+KSAIC0701230 | EA*5X24M17A* | *80VSL0701412B* | Split System | 23000 | 17 | 9 | 1.98 | R-454B | 650
218486341 | AIRQUEST | D5CUHAH24AAK+KSAIC0701230 | EA*5X24M17A* | *80MSU0401712A* | Split System | 22800 | 17 | 9 | 2 | R-454B | 650
218486342 | ARCOAIRE | D5CUHAH24AAK+KSAIC0701230 | EA*5X24M17A* | *80MSU0401712A* | Split System | 22800 | 17 | 9 | 2 | R-454B | 650
218486343 | COMFORTMAKER | D5CUHAH24AAK+KSAIC0701230 | EA*5X24M17A* | *80MSU0401712A* | Split System | 22800 | 17 | 9 | 2 | R-454B | 650
218486344 | DAY & NIGHT | D5CUHAH24AAK+KSAIC0701230 | EA*5X24M17A* | *80MSU0401712A* | Split System | 22800 | 17 | 9 | 2 | R-454B | 650
218486346 | TEMPSTAR | D5CUHAH24AAK+KSAIC0701230 | EA*5X24M17A* | *80MSU0401712A* | Split System | 22800 | 17 | 9 | 2 | R-454B | 650
218486271 | AIRQUEST | D5CUHAH24AAK+KSAIC0701230 | EA*5X24M14A* | *80VSL0701412B* | Split System | 23000 | 17 | 9 | 2 | R-454B | 650
218486272 | ARCOAIRE | D5CUHAH24AAK+KSAIC0701230 | EA*5X24M14A* | *80VSL0701412B* | Split System | 23000 | 17 | 9 | 2 | R-454B | 650
218486273 | COMFORTMAKER | D5CUHAH24AAK+KSAIC0701230 | EA*5X24M14A* | *80VSL0701412B* | Split System | 23000 | 17 | 9 | 2 | R-454B | 650
218486274 | DAY & NIGHT | D5CUHAH24AAK+KSAIC0701230 | EA*5X24M14A* | *80VSL0701412B* | Split System | 23000 | 17 | 9 | 2 | R-454B | 650
218486270 | HEIL | D5CUHAH24AAK+KSAIC0701230 | EA*5X24M14A* | *80VSL0701412B* | Split System | 23000 | 17 | 9 | 2 | R-454B | 650
218486276 | TEMPSTAR | D5CUHAH24AAK+KSAIC0701230 | EA*5X24M14A* | *80VSL0701412B* | Split System | 23000 | 17 | 9 | 2 | R-454B | 650
217270184 | HAIER | 1U60T3PE*HE | NAM48V2TA5**** |  | Split System | 46500 | 17.5 | 9 | 1.8 | R-454B | 650
217624504 | BRYANT HEATING AND COOLING SYSTEMS | 293VAN024**AA* | CSAH*2412AM*+UI | 986TD30040C14*** | Split System | 22000 | 18 | 9 | 1.84 | R-454B | 650
217624503 | CARRIER | 27VNA324A*030* | CSAH*2412AM*+UI | 59TN6C040C14**10 | Split System | 22000 | 18 | 9 | 1.84 | R-454B | 650
216636078 | ACIQ | H5H3V36*K*AAA* | ESH5X36M12A*+WALLCON | *97CTN0601716A* | Split System | 33000 | 18 | 9 | 1.9 | R-454B | 650
218410353 | AIRQUEST | B5H3V36*K*AAA* | ESH5X36M12A*+WALLCON | *97CTN0601716A* | Split System | 33000 | 18 | 9 | 1.94 | R-454B | 650
218410355 | COMFORTMAKER | B5H3V36*K*AAA* | ESH5X36M12A*+WALLCON | *97CTN0601716A* | Split System | 33000 | 18 | 9 | 1.94 | R-454B | 650
218410352 | HEIL | B5H3V36*K*AAA* | ESH5X36M12A*+WALLCON | *97CTN0601716A* | Split System | 33000 | 18 | 9 | 1.94 | R-454B | 650
218410357 | KEEPRITE | B5H3V36*K*AAA* | ESH5X36M12A*+WALLCON | *97CTN0601716A* | Split System | 33000 | 18 | 9 | 1.94 | R-454B | 650
218410359 | TEMPSTAR | B5H3V36*K*AAA* | ESH5X36M12A*+WALLCON | *97CTN0601716A* | Split System | 33000 | 18 | 9 | 1.94 | R-454B | 650
216636044 | ACIQ | H5H3V36*K*AAA* | EA*5X36M17A*+WALLCON | *97CTN0601716A* | Split System | 32000 | 18.5 | 9 | 1.88 | R-454B | 650
216635387 | ACIQ | H5H3V36*K*AAA* | ESH5X36M12A*+WALLCON | *80CTL0451712B* | Split System | 32800 | 18.5 | 9 | 1.88 | R-454B | 650
216635388 | ACIQ | H5H3V36*K*AAA* | ESH5X36M12A*+WALLCON | *80CTL0701412B* | Split System | 33000 | 18.5 | 9 | 1.9 | R-454B | 650
216635411 | ACIQ | H5H3V36*K*AAA* | ESH5X42M12A*+WALLCON | *80CTL0451712B* | Split System | 33200 | 18.5 | 9 | 1.9 | R-454B | 650
216635435 | ACIQ | H5H3V36*K*AAA* | ESH5X48M12A*+WALLCON | *80CTL0451712B* | Split System | 33400 | 18.5 | 9 | 1.9 | R-454B | 650
218409321 | AIRQUEST | B5H3V36*K*AAA* | EA*5X36M17A*+WALLCON | *97CTN0601716A* | Split System | 32000 | 18.5 | 9 | 1.92 | R-454B | 650
218409322 | ARCOAIRE | B5H3V36*K*AAA* | EA*5X36M17A*+WALLCON | *97CTN0601716A* | Split System | 32000 | 18.5 | 9 | 1.92 | R-454B | 650
218409323 | COMFORTMAKER | B5H3V36*K*AAA* | EA*5X36M17A*+WALLCON | *97CTN0601716A* | Split System | 32000 | 18.5 | 9 | 1.92 | R-454B | 650
218409320 | HEIL | B5H3V36*K*AAA* | EA*5X36M17A*+WALLCON | *97CTN0601716A* | Split System | 32000 | 18.5 | 9 | 1.92 | R-454B | 650
218409325 | KEEPRITE | B5H3V36*K*AAA* | EA*5X36M17A*+WALLCON | *97CTN0601716A* | Split System | 32000 | 18.5 | 9 | 1.92 | R-454B | 650
218410169 | AIRQUEST | B5H3V36*K*AAA* | ESH5X36M12A*+WALLCON | *80CTL0451712B* | Split System | 32800 | 18.5 | 9 | 1.92 | R-454B | 650
218410170 | ARCOAIRE | B5H3V36*K*AAA* | ESH5X36M12A*+WALLCON | *80CTL0451712B* | Split System | 32800 | 18.5 | 9 | 1.92 | R-454B | 650
218410168 | HEIL | B5H3V36*K*AAA* | ESH5X36M12A*+WALLCON | *80CTL0451712B* | Split System | 32800 | 18.5 | 9 | 1.92 | R-454B | 650
218410175 | TEMPSTAR | B5H3V36*K*AAA* | ESH5X36M12A*+WALLCON | *80CTL0451712B* | Split System | 32800 | 18.5 | 9 | 1.92 | R-454B | 650
216635398 | ACIQ | H5H3V36*K*AAA* | ESH5X36M12A*+WALLCON | *97CMN0601714B* | Split System | 33000 | 18.5 | 9 | 1.92 | R-454B | 650
216635405 | ACIQ | H5H3V36*K*AAA* | ESH5X36M12A*+WALLCON | *96CTN0601714B* | Split System | 33000 | 18.5 | 9 | 1.92 | R-454B | 650
216636079 | ACIQ | H5H3V36*K*AAA* | ESH5X36M12A*+WALLCON | *97CTN0801716A* | Split System | 33000 | 18.5 | 9 | 1.92 | R-454B | 650
216635400 | ACIQ | H5H3V36*K*AAA* | ESH5X36M12A*+WALLCON | *97CMN0801714B* | Split System | 33000 | 18.5 | 9 | 1.92 | R-454B | 650
218410361 | AIRQUEST | B5H3V36*K*AAA* | ESH5X36M12A*+WALLCON | *97CTN0801716A* | Split System | 33000 | 18.5 | 9 | 1.92 | R-454B | 650
218410177 | AIRQUEST | B5H3V36*K*AAA* | ESH5X36M12A*+WALLCON | *80CTL0701412B* | Split System | 33000 | 18.5 | 9 | 1.92 | R-454B | 650
218410178 | ARCOAIRE | B5H3V36*K*AAA* | ESH5X36M12A*+WALLCON | *80CTL0701412B* | Split System | 33000 | 18.5 | 9 | 1.92 | R-454B | 650
218410362 | ARCOAIRE | B5H3V36*K*AAA* | ESH5X36M12A*+WALLCON | *97CTN0801716A* | Split System | 33000 | 18.5 | 9 | 1.92 | R-454B | 650
218410274 | ARCOAIRE | B5H3V36*K*AAA* | ESH5X36M12A*+WALLCON | *97CMN0801714B* | Split System | 33000 | 18.5 | 9 | 1.92 | R-454B | 650
218410179 | COMFORTMAKER | B5H3V36*K*AAA* | ESH5X36M12A*+WALLCON | *80CTL0701412B* | Split System | 33000 | 18.5 | 9 | 1.92 | R-454B | 650
218410275 | COMFORTMAKER | B5H3V36*K*AAA* | ESH5X36M12A*+WALLCON | *97CMN0801714B* | Split System | 33000 | 18.5 | 9 | 1.92 | R-454B | 650
218410180 | DAY & NIGHT | B5H3V36*K*AAA* | ESH5X36M12A*+WALLCON | *80CTL0701412B* | Split System | 33000 | 18.5 | 9 | 1.92 | R-454B | 650
218410364 | DAY & NIGHT | B5H3V36*K*AAA* | ESH5X36M12A*+WALLCON | *97CTN0801716A* | Split System | 33000 | 18.5 | 9 | 1.92 | R-454B | 650
218410360 | HEIL | B5H3V36*K*AAA* | ESH5X36M12A*+WALLCON | *97CTN0801716A* | Split System | 33000 | 18.5 | 9 | 1.92 | R-454B | 650
218410176 | HEIL | B5H3V36*K*AAA* | ESH5X36M12A*+WALLCON | *80CTL0701412B* | Split System | 33000 | 18.5 | 9 | 1.92 | R-454B | 650
218410272 | HEIL | B5H3V36*K*AAA* | ESH5X36M12A*+WALLCON | *97CMN0801714B* | Split System | 33000 | 18.5 | 9 | 1.92 | R-454B | 650
218410365 | KEEPRITE | B5H3V36*K*AAA* | ESH5X36M12A*+WALLCON | *97CTN0801716A* | Split System | 33000 | 18.5 | 9 | 1.92 | R-454B | 650
218410277 | KEEPRITE | B5H3V36*K*AAA* | ESH5X36M12A*+WALLCON | *97CMN0801714B* | Split System | 33000 | 18.5 | 9 | 1.92 | R-454B | 650
218410183 | TEMPSTAR | B5H3V36*K*AAA* | ESH5X36M12A*+WALLCON | *80CTL0701412B* | Split System | 33000 | 18.5 | 9 | 1.92 | R-454B | 650
218410367 | TEMPSTAR | B5H3V36*K*AAA* | ESH5X36M12A*+WALLCON | *97CTN0801716A* | Split System | 33000 | 18.5 | 9 | 1.92 | R-454B | 650
216636086 | ACIQ | H5H3V36*K*AAA* | ESH5X42M12A*+WALLCON | *97CTN0601716A* | Split System | 33200 | 18.5 | 9 | 1.92 | R-454B | 650
216636094 | ACIQ | H5H3V36*K*AAA* | ESH5X48M12A*+WALLCON | *97CTN0601716A* | Split System | 33400 | 18.5 | 9 | 1.92 | R-454B | 650
218410641 | AIRQUEST | B5H3V36*K*AAA* | ESH5X48M12A*+WALLCON | *80CTL0451712B* | Split System | 33400 | 18.5 | 9 | 1.92 | R-454B | 650
218410642 | ARCOAIRE | B5H3V36*K*AAA* | ESH5X48M12A*+WALLCON | *80CTL0451712B* | Split System | 33400 | 18.5 | 9 | 1.92 | R-454B | 650
218410643 | COMFORTMAKER | B5H3V36*K*AAA* | ESH5X48M12A*+WALLCON | *80CTL0451712B* | Split System | 33400 | 18.5 | 9 | 1.92 | R-454B | 650
218410644 | DAY & NIGHT | B5H3V36*K*AAA* | ESH5X48M12A*+WALLCON | *80CTL0451712B* | Split System | 33400 | 18.5 | 9 | 1.92 | R-454B | 650
218410645 | KEEPRITE | B5H3V36*K*AAA* | ESH5X48M12A*+WALLCON | *80CTL0451712B* | Split System | 33400 | 18.5 | 9 | 1.92 | R-454B | 650
218410257 | AIRQUEST | B5H3V36*K*AAA* | ESH5X36M12A*+WALLCON | *97CMN0601714B* | Split System | 33000 | 18.5 | 9 | 1.94 | R-454B | 650
218410258 | ARCOAIRE | B5H3V36*K*AAA* | ESH5X36M12A*+WALLCON | *97CMN0601714B* | Split System | 33000 | 18.5 | 9 | 1.94 | R-454B | 650
218410315 | COMFORTMAKER | B5H3V36*K*AAA* | ESH5X36M12A*+WALLCON | *96CTN0601714B* | Split System | 33000 | 18.5 | 9 | 1.94 | R-454B | 650
218410259 | COMFORTMAKER | B5H3V36*K*AAA* | ESH5X36M12A*+WALLCON | *97CMN0601714B* | Split System | 33000 | 18.5 | 9 | 1.94 | R-454B | 650
218410260 | DAY & NIGHT | B5H3V36*K*AAA* | ESH5X36M12A*+WALLCON | *97CMN0601714B* | Split System | 33000 | 18.5 | 9 | 1.94 | R-454B | 650
218410316 | DAY & NIGHT | B5H3V36*K*AAA* | ESH5X36M12A*+WALLCON | *96CTN0601714B* | Split System | 33000 | 18.5 | 9 | 1.94 | R-454B | 650
218410312 | HEIL | B5H3V36*K*AAA* | ESH5X36M12A*+WALLCON | *96CTN0601714B* | Split System | 33000 | 18.5 | 9 | 1.94 | R-454B | 650
218410317 | KEEPRITE | B5H3V36*K*AAA* | ESH5X36M12A*+WALLCON | *96CTN0601714B* | Split System | 33000 | 18.5 | 9 | 1.94 | R-454B | 650
218410261 | KEEPRITE | B5H3V36*K*AAA* | ESH5X36M12A*+WALLCON | *97CMN0601714B* | Split System | 33000 | 18.5 | 9 | 1.94 | R-454B | 650
218410319 | TEMPSTAR | B5H3V36*K*AAA* | ESH5X36M12A*+WALLCON | *96CTN0601714B* | Split System | 33000 | 18.5 | 9 | 1.94 | R-454B | 650
218410263 | TEMPSTAR | B5H3V36*K*AAA* | ESH5X36M12A*+WALLCON | *97CMN0601714B* | Split System | 33000 | 18.5 | 9 | 1.94 | R-454B | 650
216635421 | ACIQ | H5H3V36*K*AAA* | ESH5X42M12A*+WALLCON | *97CMN0601714B* | Split System | 33200 | 18.5 | 9 | 1.94 | R-454B | 650
216635428 | ACIQ | H5H3V36*K*AAA* | ESH5X42M12A*+WALLCON | *96CTN0601714B* | Split System | 33200 | 18.5 | 9 | 1.94 | R-454B | 650
218410545 | AIRQUEST | B5H3V36*K*AAA* | ESH5X42M12A*+WALLCON | *96CTN0601714B* | Split System | 33200 | 18.5 | 9 | 1.94 | R-454B | 650
218410585 | AIRQUEST | B5H3V36*K*AAA* | ESH5X42M12A*+WALLCON | *97CTN0601716A* | Split System | 33200 | 18.5 | 9 | 1.94 | R-454B | 650
218410409 | AIRQUEST | B5H3V36*K*AAA* | ESH5X42M12A*+WALLCON | *80CTL0451712B* | Split System | 33200 | 18.5 | 9 | 1.94 | R-454B | 650
218410546 | ARCOAIRE | B5H3V36*K*AAA* | ESH5X42M12A*+WALLCON | *96CTN0601714B* | Split System | 33200 | 18.5 | 9 | 1.94 | R-454B | 650
218410586 | ARCOAIRE | B5H3V36*K*AAA* | ESH5X42M12A*+WALLCON | *97CTN0601716A* | Split System | 33200 | 18.5 | 9 | 1.94 | R-454B | 650
218410410 | ARCOAIRE | B5H3V36*K*AAA* | ESH5X42M12A*+WALLCON | *80CTL0451712B* | Split System | 33200 | 18.5 | 9 | 1.94 | R-454B | 650
218410587 | COMFORTMAKER | B5H3V36*K*AAA* | ESH5X42M12A*+WALLCON | *97CTN0601716A* | Split System | 33200 | 18.5 | 9 | 1.94 | R-454B | 650
218410411 | COMFORTMAKER | B5H3V36*K*AAA* | ESH5X42M12A*+WALLCON | *80CTL0451712B* | Split System | 33200 | 18.5 | 9 | 1.94 | R-454B | 650
218410412 | DAY & NIGHT | B5H3V36*K*AAA* | ESH5X42M12A*+WALLCON | *80CTL0451712B* | Split System | 33200 | 18.5 | 9 | 1.94 | R-454B | 650
218410588 | DAY & NIGHT | B5H3V36*K*AAA* | ESH5X42M12A*+WALLCON | *97CTN0601716A* | Split System | 33200 | 18.5 | 9 | 1.94 | R-454B | 650
218410544 | HEIL | B5H3V36*K*AAA* | ESH5X42M12A*+WALLCON | *96CTN0601714B* | Split System | 33200 | 18.5 | 9 | 1.94 | R-454B | 650
218410584 | HEIL | B5H3V36*K*AAA* | ESH5X42M12A*+WALLCON | *97CTN0601716A* | Split System | 33200 | 18.5 | 9 | 1.94 | R-454B | 650
218410408 | HEIL | B5H3V36*K*AAA* | ESH5X42M12A*+WALLCON | *80CTL0451712B* | Split System | 33200 | 18.5 | 9 | 1.94 | R-454B | 650
218410413 | KEEPRITE | B5H3V36*K*AAA* | ESH5X42M12A*+WALLCON | *80CTL0451712B* | Split System | 33200 | 18.5 | 9 | 1.94 | R-454B | 650
218410793 | AIRQUEST | B5H3V36*K*AAA* | ESH5X48M12A*+WALLCON | *97CTN0601716A* | Split System | 33400 | 18.5 | 9 | 1.94 | R-454B | 650
218410794 | ARCOAIRE | B5H3V36*K*AAA* | ESH5X48M12A*+WALLCON | *97CTN0601716A* | Split System | 33400 | 18.5 | 9 | 1.94 | R-454B | 650
218410795 | COMFORTMAKER | B5H3V36*K*AAA* | ESH5X48M12A*+WALLCON | *97CTN0601716A* | Split System | 33400 | 18.5 | 9 | 1.94 | R-454B | 650
218410796 | DAY & NIGHT | B5H3V36*K*AAA* | ESH5X48M12A*+WALLCON | *97CTN0601716A* | Split System | 33400 | 18.5 | 9 | 1.94 | R-454B | 650
218410792 | HEIL | B5H3V36*K*AAA* | ESH5X48M12A*+WALLCON | *97CTN0601716A* | Split System | 33400 | 18.5 | 9 | 1.94 | R-454B | 650
218410797 | KEEPRITE | B5H3V36*K*AAA* | ESH5X48M12A*+WALLCON | *97CTN0601716A* | Split System | 33400 | 18.5 | 9 | 1.94 | R-454B | 650
218410799 | TEMPSTAR | B5H3V36*K*AAA* | ESH5X48M12A*+WALLCON | *97CTN0601716A* | Split System | 33400 | 18.5 | 9 | 1.94 | R-454B | 650
218410489 | AIRQUEST | B5H3V36*K*AAA* | ESH5X42M12A*+WALLCON | *97CMN0601714B* | Split System | 33200 | 18.5 | 9 | 1.96 | R-454B | 650
218410490 | ARCOAIRE | B5H3V36*K*AAA* | ESH5X42M12A*+WALLCON | *97CMN0601714B* | Split System | 33200 | 18.5 | 9 | 1.96 | R-454B | 650
218410492 | DAY & NIGHT | B5H3V36*K*AAA* | ESH5X42M12A*+WALLCON | *97CMN0601714B* | Split System | 33200 | 18.5 | 9 | 1.96 | R-454B | 650
218410488 | HEIL | B5H3V36*K*AAA* | ESH5X42M12A*+WALLCON | *97CMN0601714B* | Split System | 33200 | 18.5 | 9 | 1.96 | R-454B | 650
218410493 | KEEPRITE | B5H3V36*K*AAA* | ESH5X42M12A*+WALLCON | *97CMN0601714B* | Split System | 33200 | 18.5 | 9 | 1.96 | R-454B | 650
218410495 | TEMPSTAR | B5H3V36*K*AAA* | ESH5X42M12A*+WALLCON | *97CMN0601714B* | Split System | 33200 | 18.5 | 9 | 1.96 | R-454B | 650
216440485 | AMERICAN STANDARD | 5A6V0X60A1 | 5PX*DD10AS3+P0V0D000M50SD+LRP |  | Split System | 52000 | 18.6 | 9 | 2 | R-454B | 650
216440481 | AMERICAN STANDARD | 5A6V0X60A1 | 5PX*DD10AS3+P0V0C000M50SD+LRP |  | Split System | 52000 | 18.6 | 9 | 2 | R-454B | 650
216440484 | TRANE | 5TWV0X60A1 | 5PX*DD10AS3+P0V0D000M50SD+LRP |  | Split System | 52000 | 18.6 | 9 | 2 | R-454B | 650
216440480 | TRANE | 5TWV0X60A1 | 5PX*DD10AS3+P0V0C000M50SD+LRP |  | Split System | 52000 | 18.6 | 9 | 2 | R-454B | 650
216440429 | AMERICAN STANDARD | 5A6V0X60A1 | 5PX*C009AS3 | L8V1C100U5VSB+LRP | Split System | 53000 | 18.6 | 9 | 2 | R-454B | 650
216440517 | AMERICAN STANDARD | 5A6V0X60A1 | 5TXCC009AS3 | L8V1C100U5VSB+LRP | Split System | 53000 | 18.6 | 9 | 2 | R-454B | 650
216440431 | AMERICAN STANDARD | 5A6V0X60A1 | 5PX*C009AS3 | S9V2C080U5VSB+LRP | Split System | 53000 | 18.6 | 9 | 2 | R-454B | 650
216440471 | AMERICAN STANDARD | 5A6V0X60A1 | 5PX*D010AS3 | S9V2C080U5VSB+LRP | Split System | 53000 | 18.6 | 9 | 2 | R-454B | 650
216440547 | AMERICAN STANDARD | 5A6V0X60A1 | 5TXCD010AS3 | S9V2C080U5VSB+LRP | Split System | 53000 | 18.6 | 9 | 2 | R-454B | 650
216440515 | AMERICAN STANDARD | 5A6V0X60A1 | 5TXCC009AS3 | S9V2C080U5VSB+LRP | Split System | 53000 | 18.6 | 9 | 2 | R-454B | 650
216440435 | AMERICAN STANDARD | 5A6V0X60A1 | 5PX*C009AS3 | S9V2C100U5VSB+LRP | Split System | 53000 | 18.6 | 9 | 2 | R-454B | 650
216440441 | AMERICAN STANDARD | 5A6V0X60A1 | 5PX*CD09AS3 | S9V2C100D5VSB+LRP | Split System | 53000 | 18.6 | 9 | 2 | R-454B | 650
216440519 | AMERICAN STANDARD | 5A6V0X60A1 | 5TXCC009AS3 | S9V2C100U5VSB+LRP | Split System | 53000 | 18.6 | 9 | 2 | R-454B | 650
216440428 | TRANE | 5TWV0X60A1 | 5PX*C009AS3 | L8V1C100U5VSB+LRP | Split System | 53000 | 18.6 | 9 | 2 | R-454B | 650
216440516 | TRANE | 5TWV0X60A1 | 5TXCC009AS3 | L8V1C100U5VSB+LRP | Split System | 53000 | 18.6 | 9 | 2 | R-454B | 650
216440514 | TRANE | 5TWV0X60A1 | 5TXCC009AS3 | S9V2C080U5VSB+LRP | Split System | 53000 | 18.6 | 9 | 2 | R-454B | 650
216440430 | TRANE | 5TWV0X60A1 | 5PX*C009AS3 | S9V2C080U5VSB+LRP | Split System | 53000 | 18.6 | 9 | 2 | R-454B | 650
216440546 | TRANE | 5TWV0X60A1 | 5TXCD010AS3 | S9V2C080U5VSB+LRP | Split System | 53000 | 18.6 | 9 | 2 | R-454B | 650
216440470 | TRANE | 5TWV0X60A1 | 5PX*D010AS3 | S9V2C080U5VSB+LRP | Split System | 53000 | 18.6 | 9 | 2 | R-454B | 650
216440440 | TRANE | 5TWV0X60A1 | 5PX*CD09AS3 | S9V2C100D5VSB+LRP | Split System | 53000 | 18.6 | 9 | 2 | R-454B | 650
216440434 | TRANE | 5TWV0X60A1 | 5PX*C009AS3 | S9V2C100U5VSB+LRP | Split System | 53000 | 18.6 | 9 | 2 | R-454B | 650
216440518 | TRANE | 5TWV0X60A1 | 5TXCC009AS3 | S9V2C100U5VSB+LRP | Split System | 53000 | 18.6 | 9 | 2 | R-454B | 650
216440495 | AMERICAN STANDARD | 5A6V0X60A1 | 5TAMXD07AV51 |  | Split System | 52500 | 18.8 | 9 | 2 | R-454B | 650
216440494 | TRANE | 5TWV0X60A1 | 5TAMXD07AV51 |  | Split System | 52500 | 18.8 | 9 | 2 | R-454B | 650
216440439 | AMERICAN STANDARD | 5A6V0X60A1 | 5PX*CD09AS3+P0V0C000M50SD+LRP |  | Split System | 53000 | 18.8 | 9 | 2 | R-454B | 650
216440541 | AMERICAN STANDARD | 5A6V0X60A1 | 5TXCD010AS3 | S9V2C100U5VSB+LRP | Split System | 53000 | 18.8 | 9 | 2 | R-454B | 650
216440465 | AMERICAN STANDARD | 5A6V0X60A1 | 5PX*D010AS3 | S9V2C100U5VSB+LRP | Split System | 53000 | 18.8 | 9 | 2 | R-454B | 650
216440464 | TRANE | 5TWV0X60A1 | 5PX*D010AS3 | S9V2C100U5VSB+LRP | Split System | 53000 | 18.8 | 9 | 2 | R-454B | 650
216440540 | TRANE | 5TWV0X60A1 | 5TXCD010AS3 | S9V2C100U5VSB+LRP | Split System | 53000 | 18.8 | 9 | 2 | R-454B | 650
216635303 | ACIQ | H5H3V36*K*AAA* | EA*5X42M21A*+WALLCON | *80CTL0451712B* | Split System | 32200 | 19 | 9 | 1.88 | R-454B | 650
216636049 | ACIQ | H5H3V36*K*AAA* | EA*5X42M21A*+WALLCON | *97CTN0601716A* | Split System | 32400 | 19 | 9 | 1.88 | R-454B | 650
218409281 | AIRQUEST | B5H3V36*K*AAA* | EA*5X36M17A*+WALLCON | *97CMN0601714B* | Split System | 32000 | 19 | 9 | 1.92 | R-454B | 650
218409329 | AIRQUEST | B5H3V36*K*AAA* | EA*5X36M17A*+WALLCON | *97CTN0801716A* | Split System | 32000 | 19 | 9 | 1.92 | R-454B | 650
218409283 | COMFORTMAKER | B5H3V36*K*AAA* | EA*5X36M17A*+WALLCON | *97CMN0601714B* | Split System | 32000 | 19 | 9 | 1.92 | R-454B | 650
218409331 | COMFORTMAKER | B5H3V36*K*AAA* | EA*5X36M17A*+WALLCON | *97CTN0801716A* | Split System | 32000 | 19 | 9 | 1.92 | R-454B | 650
218409291 | COMFORTMAKER | B5H3V36*K*AAA* | EA*5X36M17A*+WALLCON | *97CMN0801714B* | Split System | 32000 | 19 | 9 | 1.92 | R-454B | 650
218409284 | DAY & NIGHT | B5H3V36*K*AAA* | EA*5X36M17A*+WALLCON | *97CMN0601714B* | Split System | 32000 | 19 | 9 | 1.92 | R-454B | 650
218409288 | HEIL | B5H3V36*K*AAA* | EA*5X36M17A*+WALLCON | *97CMN0801714B* | Split System | 32000 | 19 | 9 | 1.92 | R-454B | 650
218409285 | KEEPRITE | B5H3V36*K*AAA* | EA*5X36M17A*+WALLCON | *97CMN0601714B* | Split System | 32000 | 19 | 9 | 1.92 | R-454B | 650
218409333 | KEEPRITE | B5H3V36*K*AAA* | EA*5X36M17A*+WALLCON | *97CTN0801716A* | Split System | 32000 | 19 | 9 | 1.92 | R-454B | 650
218409287 | TEMPSTAR | B5H3V36*K*AAA* | EA*5X36M17A*+WALLCON | *97CMN0601714B* | Split System | 32000 | 19 | 9 | 1.92 | R-454B | 650
218409313 | AIRQUEST | B5H3V36*K*AAA* | EA*5X36M17A*+WALLCON | *96CTN0801714B* | Split System | 32200 | 19 | 9 | 1.92 | R-454B | 650
218409265 | AIRQUEST | B5H3V36*K*AAA* | EA*5X36M17A*+WALLCON | *80CTL0701716B* | Split System | 32200 | 19 | 9 | 1.92 | R-454B | 650
218409393 | AIRQUEST | B5H3V36*K*AAA* | EA*5X42M21A*+WALLCON | *80CTL0451712B* | Split System | 32200 | 19 | 9 | 1.92 | R-454B | 650
218409314 | ARCOAIRE | B5H3V36*K*AAA* | EA*5X36M17A*+WALLCON | *96CTN0801714B* | Split System | 32200 | 19 | 9 | 1.92 | R-454B | 650
218409266 | ARCOAIRE | B5H3V36*K*AAA* | EA*5X36M17A*+WALLCON | *80CTL0701716B* | Split System | 32200 | 19 | 9 | 1.92 | R-454B | 650
218409394 | ARCOAIRE | B5H3V36*K*AAA* | EA*5X42M21A*+WALLCON | *80CTL0451712B* | Split System | 32200 | 19 | 9 | 1.92 | R-454B | 650
218409315 | COMFORTMAKER | B5H3V36*K*AAA* | EA*5X36M17A*+WALLCON | *96CTN0801714B* | Split System | 32200 | 19 | 9 | 1.92 | R-454B | 650
218409267 | COMFORTMAKER | B5H3V36*K*AAA* | EA*5X36M17A*+WALLCON | *80CTL0701716B* | Split System | 32200 | 19 | 9 | 1.92 | R-454B | 650
218409316 | DAY & NIGHT | B5H3V36*K*AAA* | EA*5X36M17A*+WALLCON | *96CTN0801714B* | Split System | 32200 | 19 | 9 | 1.92 | R-454B | 650
218409264 | HEIL | B5H3V36*K*AAA* | EA*5X36M17A*+WALLCON | *80CTL0701716B* | Split System | 32200 | 19 | 9 | 1.92 | R-454B | 650
218409317 | KEEPRITE | B5H3V36*K*AAA* | EA*5X36M17A*+WALLCON | *96CTN0801714B* | Split System | 32200 | 19 | 9 | 1.92 | R-454B | 650
218409269 | KEEPRITE | B5H3V36*K*AAA* | EA*5X36M17A*+WALLCON | *80CTL0701716B* | Split System | 32200 | 19 | 9 | 1.92 | R-454B | 650
218409271 | TEMPSTAR | B5H3V36*K*AAA* | EA*5X36M17A*+WALLCON | *80CTL0701716B* | Split System | 32200 | 19 | 9 | 1.92 | R-454B | 650
218409399 | TEMPSTAR | B5H3V36*K*AAA* | EA*5X42M21A*+WALLCON | *80CTL0451712B* | Split System | 32200 | 19 | 9 | 1.92 | R-454B | 650
218409521 | AIRQUEST | B5H3V36*K*AAA* | EA*5X42M21A*+WALLCON | *97CTN0601716A* | Split System | 32400 | 19 | 9 | 1.92 | R-454B | 650
218409523 | COMFORTMAKER | B5H3V36*K*AAA* | EA*5X42M21A*+WALLCON | *97CTN0601716A* | Split System | 32400 | 19 | 9 | 1.92 | R-454B | 650
218409525 | KEEPRITE | B5H3V36*K*AAA* | EA*5X42M21A*+WALLCON | *97CTN0601716A* | Split System | 32400 | 19 | 9 | 1.92 | R-454B | 650
218409527 | TEMPSTAR | B5H3V36*K*AAA* | EA*5X42M21A*+WALLCON | *97CTN0601716A* | Split System | 32400 | 19 | 9 | 1.92 | R-454B | 650
218409306 | ARCOAIRE | B5H3V36*K*AAA* | EA*5X36M17A*+WALLCON | *96CTN0601714B* | Split System | 32000 | 19 | 9 | 1.94 | R-454B | 650
218409307 | COMFORTMAKER | B5H3V36*K*AAA* | EA*5X36M17A*+WALLCON | *96CTN0601714B* | Split System | 32000 | 19 | 9 | 1.94 | R-454B | 650
218409309 | KEEPRITE | B5H3V36*K*AAA* | EA*5X36M17A*+WALLCON | *96CTN0601714B* | Split System | 32000 | 19 | 9 | 1.94 | R-454B | 650
218409311 | TEMPSTAR | B5H3V36*K*AAA* | EA*5X36M17A*+WALLCON | *96CTN0601714B* | Split System | 32000 | 19 | 9 | 1.94 | R-454B | 650
218409449 | AIRQUEST | B5H3V36*K*AAA* | EA*5X42M21A*+WALLCON | *97CMN0601714B* | Split System | 32400 | 19 | 9 | 1.94 | R-454B | 650
218409450 | ARCOAIRE | B5H3V36*K*AAA* | EA*5X42M21A*+WALLCON | *97CMN0601714B* | Split System | 32400 | 19 | 9 | 1.94 | R-454B | 650
218409448 | HEIL | B5H3V36*K*AAA* | EA*5X42M21A*+WALLCON | *97CMN0601714B* | Split System | 32400 | 19 | 9 | 1.94 | R-454B | 650
218409337 | AIRQUEST | B5H3V36*K*AAA* | EA*5X37M17A*+WALLCON | *97CMN0601714B* | Split System | 33200 | 19 | 9 | 1.94 | R-454B | 650
218409339 | COMFORTMAKER | B5H3V36*K*AAA* | EA*5X37M17A*+WALLCON | *97CMN0601714B* | Split System | 33200 | 19 | 9 | 1.94 | R-454B | 650
218409336 | HEIL | B5H3V36*K*AAA* | EA*5X37M17A*+WALLCON | *97CMN0601714B* | Split System | 33200 | 19 | 9 | 1.94 | R-454B | 650
218409341 | KEEPRITE | B5H3V36*K*AAA* | EA*5X37M17A*+WALLCON | *97CMN0601714B* | Split System | 33200 | 19 | 9 | 1.94 | R-454B | 650
218409354 | ARCOAIRE | B5H3V36*K*AAA* | EA*5X37M17A*+WALLCON | *96CTN0601714B* | Split System | 33200 | 19 | 9 | 1.96 | R-454B | 650
218409356 | DAY & NIGHT | B5H3V36*K*AAA* | EA*5X37M17A*+WALLCON | *96CTN0601714B* | Split System | 33200 | 19 | 9 | 1.96 | R-454B | 650
218409357 | KEEPRITE | B5H3V36*K*AAA* | EA*5X37M17A*+WALLCON | *96CTN0601714B* | Split System | 33200 | 19 | 9 | 1.96 | R-454B | 650
218409359 | TEMPSTAR | B5H3V36*K*AAA* | EA*5X37M17A*+WALLCON | *96CTN0601714B* | Split System | 33200 | 19 | 9 | 1.96 | R-454B | 650
216635445 | ACIQ | H5H3V36*K*AAA* | ESH5X48M12A*+WALLCON | *97CMN0601714B* | Split System | 33400 | 19 | 9 | 1.96 | R-454B | 650
218410721 | AIRQUEST | B5H3V36*K*AAA* | ESH5X48M12A*+WALLCON | *97CMN0601714B* | Split System | 33400 | 19 | 9 | 1.96 | R-454B | 650
218410722 | ARCOAIRE | B5H3V36*K*AAA* | ESH5X48M12A*+WALLCON | *97CMN0601714B* | Split System | 33400 | 19 | 9 | 1.96 | R-454B | 650
218410724 | DAY & NIGHT | B5H3V36*K*AAA* | ESH5X48M12A*+WALLCON | *97CMN0601714B* | Split System | 33400 | 19 | 9 | 1.96 | R-454B | 650
218410720 | HEIL | B5H3V36*K*AAA* | ESH5X48M12A*+WALLCON | *97CMN0601714B* | Split System | 33400 | 19 | 9 | 1.96 | R-454B | 650
218410725 | KEEPRITE | B5H3V36*K*AAA* | ESH5X48M12A*+WALLCON | *97CMN0601714B* | Split System | 33400 | 19 | 9 | 1.96 | R-454B | 650
218410727 | TEMPSTAR | B5H3V36*K*AAA* | ESH5X48M12A*+WALLCON | *97CMN0601714B* | Split System | 33400 | 19 | 9 | 1.96 | R-454B | 650
216440469 | AMERICAN STANDARD | 5A6V0X60A1 | 5PX*D010AS3 | L8V1C100U5VSB+LRP | Split System | 53500 | 19 | 9 | 2 | R-454B | 650
216440468 | TRANE | 5TWV0X60A1 | 5PX*D010AS3 | L8V1C100U5VSB+LRP | Split System | 53500 | 19 | 9 | 2 | R-454B | 650
216440551 | AMERICAN STANDARD | 5A6V0X60A1 | 5TXCD010AS3 | L8V1C100U5VSB+LRP | Split System | 54000 | 19 | 9 | 2 | R-454B | 650
216440550 | TRANE | 5TWV0X60A1 | 5TXCD010AS3 | L8V1C100U5VSB+LRP | Split System | 54000 | 19 | 9 | 2 | R-454B | 650
216635322 | ACIQ | H5H3V36*K*AAA* | EA*5X48M21A*+WALLCON | *80CTL0451712B* | Split System | 33000 | 19.5 | 9 | 1.9 | R-454B | 650
218409488 | HEIL | B5H3V36*K*AAA* | EA*5X42M21A*+WALLCON | *96CTN0601714B* | Split System | 32400 | 19.5 | 9 | 1.94 | R-454B | 650
218409493 | KEEPRITE | B5H3V36*K*AAA* | EA*5X42M21A*+WALLCON | *96CTN0601714B* | Split System | 32400 | 19.5 | 9 | 1.94 | R-454B | 650
218409584 | HEIL | B5H3V36*K*AAA* | EA*5X48M21A*+WALLCON | *80CTL0451712B* | Split System | 33000 | 19.5 | 9 | 1.94 | R-454B | 650
218409589 | KEEPRITE | B5H3V36*K*AAA* | EA*5X48M21A*+WALLCON | *80CTL0451712B* | Split System | 33000 | 19.5 | 9 | 1.94 | R-454B | 650
216635530 | ACIQ | H5H3V48*K*AAA* | ESH5X48M12A*+WALLCON | *97CMN0802120B* | Split System | 44000 | 20 | 9 | 1.8 | R-454B | 650
216636199 | ACIQ | H5H3V48*K*AAA* | ESH5X48M12A*+WALLCON | *97CTN0802120A* | Split System | 44000 | 20 | 9 | 1.8 | R-454B | 650
216636195 | ACIQ | H5H3V48*K*AAA* | ESH5X48M12A*+WALLCON | *96CTN0802120B* | Split System | 44000 | 20 | 9 | 1.8 | R-454B | 650
216635532 | ACIQ | H5H3V48*K*AAA* | ESH5X48M12A*+WALLCON | *97CMN1202422B* | Split System | 44000 | 20 | 9 | 1.82 | R-454B | 650
216635534 | ACIQ | H5H3V48*K*AAA* | ESH5X48M12A*+WALLCON | *96CTN1002122B* | Split System | 44000 | 20 | 9 | 1.82 | R-454B | 650
216635531 | ACIQ | H5H3V48*K*AAA* | ESH5X48M12A*+WALLCON | *97CMN1002122B* | Split System | 44000 | 20 | 9 | 1.82 | R-454B | 650
216636200 | ACIQ | H5H3V48*K*AAA* | ESH5X48M12A*+WALLCON | *97CTN1002122A* | Split System | 44000 | 20 | 9 | 1.82 | R-454B | 650
216636201 | ACIQ | H5H3V48*K*AAA* | ESH5X48M12A*+WALLCON | *97CTN1202422A* | Split System | 44500 | 20 | 9 | 1.82 | R-454B | 650
216635535 | ACIQ | H5H3V48*K*AAA* | ESH5X48M12A*+WALLCON | *96CTN1202422B* | Split System | 44500 | 20 | 9 | 1.82 | R-454B | 650
218413785 | AIRQUEST | B5H3V48*K*AAA* | ESH5X48M12A*+WALLCON | *97CTN0802120A* | Split System | 44000 | 20 | 9 | 1.86 | R-454B | 650
218413753 | AIRQUEST | B5H3V48*K*AAA* | ESH5X48M12A*+WALLCON | *96CTN0802120B* | Split System | 44000 | 20 | 9 | 1.86 | R-454B | 650
218413721 | AIRQUEST | B5H3V48*K*AAA* | ESH5X48M12A*+WALLCON | *97CMN0802120B* | Split System | 44000 | 20 | 9 | 1.86 | R-454B | 650
218413754 | ARCOAIRE | B5H3V48*K*AAA* | ESH5X48M12A*+WALLCON | *96CTN0802120B* | Split System | 44000 | 20 | 9 | 1.86 | R-454B | 650
218413786 | ARCOAIRE | B5H3V48*K*AAA* | ESH5X48M12A*+WALLCON | *97CTN0802120A* | Split System | 44000 | 20 | 9 | 1.86 | R-454B | 650
218413723 | COMFORTMAKER | B5H3V48*K*AAA* | ESH5X48M12A*+WALLCON | *97CMN0802120B* | Split System | 44000 | 20 | 9 | 1.86 | R-454B | 650
218413787 | COMFORTMAKER | B5H3V48*K*AAA* | ESH5X48M12A*+WALLCON | *97CTN0802120A* | Split System | 44000 | 20 | 9 | 1.86 | R-454B | 650
218413788 | DAY & NIGHT | B5H3V48*K*AAA* | ESH5X48M12A*+WALLCON | *97CTN0802120A* | Split System | 44000 | 20 | 9 | 1.86 | R-454B | 650
218413752 | HEIL | B5H3V48*K*AAA* | ESH5X48M12A*+WALLCON | *96CTN0802120B* | Split System | 44000 | 20 | 9 | 1.86 | R-454B | 650
218413757 | KEEPRITE | B5H3V48*K*AAA* | ESH5X48M12A*+WALLCON | *96CTN0802120B* | Split System | 44000 | 20 | 9 | 1.86 | R-454B | 650
218413727 | TEMPSTAR | B5H3V48*K*AAA* | ESH5X48M12A*+WALLCON | *97CMN0802120B* | Split System | 44000 | 20 | 9 | 1.86 | R-454B | 650
218413791 | TEMPSTAR | B5H3V48*K*AAA* | ESH5X48M12A*+WALLCON | *97CTN0802120A* | Split System | 44000 | 20 | 9 | 1.86 | R-454B | 650
218413737 | AIRQUEST | B5H3V48*K*AAA* | ESH5X48M12A*+WALLCON | *97CMN1202422B* | Split System | 44000 | 20 | 9 | 1.88 | R-454B | 650
218413738 | ARCOAIRE | B5H3V48*K*AAA* | ESH5X48M12A*+WALLCON | *97CMN1202422B* | Split System | 44000 | 20 | 9 | 1.88 | R-454B | 650
218413730 | ARCOAIRE | B5H3V48*K*AAA* | ESH5X48M12A*+WALLCON | *97CMN1002122B* | Split System | 44000 | 20 | 9 | 1.88 | R-454B | 650
218413794 | ARCOAIRE | B5H3V48*K*AAA* | ESH5X48M12A*+WALLCON | *97CTN1002122A* | Split System | 44000 | 20 | 9 | 1.88 | R-454B | 650
218413763 | COMFORTMAKER | B5H3V48*K*AAA* | ESH5X48M12A*+WALLCON | *96CTN1002122B* | Split System | 44000 | 20 | 9 | 1.88 | R-454B | 650
218413796 | DAY & NIGHT | B5H3V48*K*AAA* | ESH5X48M12A*+WALLCON | *97CTN1002122A* | Split System | 44000 | 20 | 9 | 1.88 | R-454B | 650
218413764 | DAY & NIGHT | B5H3V48*K*AAA* | ESH5X48M12A*+WALLCON | *96CTN1002122B* | Split System | 44000 | 20 | 9 | 1.88 | R-454B | 650
218413760 | HEIL | B5H3V48*K*AAA* | ESH5X48M12A*+WALLCON | *96CTN1002122B* | Split System | 44000 | 20 | 9 | 1.88 | R-454B | 650
218413736 | HEIL | B5H3V48*K*AAA* | ESH5X48M12A*+WALLCON | *97CMN1202422B* | Split System | 44000 | 20 | 9 | 1.88 | R-454B | 650
218413728 | HEIL | B5H3V48*K*AAA* | ESH5X48M12A*+WALLCON | *97CMN1002122B* | Split System | 44000 | 20 | 9 | 1.88 | R-454B | 650
218413733 | KEEPRITE | B5H3V48*K*AAA* | ESH5X48M12A*+WALLCON | *97CMN1002122B* | Split System | 44000 | 20 | 9 | 1.88 | R-454B | 650
218413797 | KEEPRITE | B5H3V48*K*AAA* | ESH5X48M12A*+WALLCON | *97CTN1002122A* | Split System | 44000 | 20 | 9 | 1.88 | R-454B | 650
218413743 | TEMPSTAR | B5H3V48*K*AAA* | ESH5X48M12A*+WALLCON | *97CMN1202422B* | Split System | 44000 | 20 | 9 | 1.88 | R-454B | 650
218413767 | TEMPSTAR | B5H3V48*K*AAA* | ESH5X48M12A*+WALLCON | *96CTN1002122B* | Split System | 44000 | 20 | 9 | 1.88 | R-454B | 650
218413801 | AIRQUEST | B5H3V48*K*AAA* | ESH5X48M12A*+WALLCON | *97CTN1202422A* | Split System | 44500 | 20 | 9 | 1.88 | R-454B | 650
218413802 | ARCOAIRE | B5H3V48*K*AAA* | ESH5X48M12A*+WALLCON | *97CTN1202422A* | Split System | 44500 | 20 | 9 | 1.88 | R-454B | 650
218413771 | COMFORTMAKER | B5H3V48*K*AAA* | ESH5X48M12A*+WALLCON | *96CTN1202422B* | Split System | 44500 | 20 | 9 | 1.88 | R-454B | 650
218413803 | COMFORTMAKER | B5H3V48*K*AAA* | ESH5X48M12A*+WALLCON | *97CTN1202422A* | Split System | 44500 | 20 | 9 | 1.88 | R-454B | 650
218413772 | DAY & NIGHT | B5H3V48*K*AAA* | ESH5X48M12A*+WALLCON | *96CTN1202422B* | Split System | 44500 | 20 | 9 | 1.88 | R-454B | 650
218413768 | HEIL | B5H3V48*K*AAA* | ESH5X48M12A*+WALLCON | *96CTN1202422B* | Split System | 44500 | 20 | 9 | 1.88 | R-454B | 650
218413800 | HEIL | B5H3V48*K*AAA* | ESH5X48M12A*+WALLCON | *97CTN1202422A* | Split System | 44500 | 20 | 9 | 1.88 | R-454B | 650
218413773 | KEEPRITE | B5H3V48*K*AAA* | ESH5X48M12A*+WALLCON | *96CTN1202422B* | Split System | 44500 | 20 | 9 | 1.88 | R-454B | 650
218413585 | AIRQUEST | B5H3V48*K*AAA* | EA*5X61M24A*+WALLCON | *97CMN0602120B* | Split System | 44500 | 20.5 | 9 | 1.86 | R-454B | 650
218413586 | ARCOAIRE | B5H3V48*K*AAA* | EA*5X61M24A*+WALLCON | *97CMN0602120B* | Split System | 44500 | 20.5 | 9 | 1.86 | R-454B | 650
218413587 | COMFORTMAKER | B5H3V48*K*AAA* | EA*5X61M24A*+WALLCON | *97CMN0602120B* | Split System | 44500 | 20.5 | 9 | 1.86 | R-454B | 650
218413588 | DAY & NIGHT | B5H3V48*K*AAA* | EA*5X61M24A*+WALLCON | *97CMN0602120B* | Split System | 44500 | 20.5 | 9 | 1.86 | R-454B | 650
218413584 | HEIL | B5H3V48*K*AAA* | EA*5X61M24A*+WALLCON | *97CMN0602120B* | Split System | 44500 | 20.5 | 9 | 1.86 | R-454B | 650
218413589 | KEEPRITE | B5H3V48*K*AAA* | EA*5X61M24A*+WALLCON | *97CMN0602120B* | Split System | 44500 | 20.5 | 9 | 1.86 | R-454B | 650
218413591 | TEMPSTAR | B5H3V48*K*AAA* | EA*5X61M24A*+WALLCON | *97CMN0602120B* | Split System | 44500 | 20.5 | 9 | 1.86 | R-454B | 650
218413257 | AIRQUEST | B5H3V48*K*AAA* | EA*5X48M21A*+WALLCON | *97CMN0802120B* | Split System | 43500 | 20.5 | 9 | 1.88 | R-454B | 650
218413273 | AIRQUEST | B5H3V48*K*AAA* | EA*5X48M21A*+WALLCON | *96CTN0802120B* | Split System | 43500 | 20.5 | 9 | 1.88 | R-454B | 650
218413289 | AIRQUEST | B5H3V48*K*AAA* | EA*5X48M21A*+WALLCON | *97CTN0802120A* | Split System | 43500 | 20.5 | 9 | 1.88 | R-454B | 650
218413201 | AIRQUEST | B5H3V48*K*AAA* | EA*5X48M21A*+WALLCON | *80CTL0702120B* | Split System | 43500 | 20.5 | 9 | 1.88 | R-454B | 650
218413290 | ARCOAIRE | B5H3V48*K*AAA* | EA*5X48M21A*+WALLCON | *97CTN0802120A* | Split System | 43500 | 20.5 | 9 | 1.88 | R-454B | 650
218413274 | ARCOAIRE | B5H3V48*K*AAA* | EA*5X48M21A*+WALLCON | *96CTN0802120B* | Split System | 43500 | 20.5 | 9 | 1.88 | R-454B | 650
218413202 | ARCOAIRE | B5H3V48*K*AAA* | EA*5X48M21A*+WALLCON | *80CTL0702120B* | Split System | 43500 | 20.5 | 9 | 1.88 | R-454B | 650
218413258 | ARCOAIRE | B5H3V48*K*AAA* | EA*5X48M21A*+WALLCON | *97CMN0802120B* | Split System | 43500 | 20.5 | 9 | 1.88 | R-454B | 650
218413275 | COMFORTMAKER | B5H3V48*K*AAA* | EA*5X48M21A*+WALLCON | *96CTN0802120B* | Split System | 43500 | 20.5 | 9 | 1.88 | R-454B | 650
218413259 | COMFORTMAKER | B5H3V48*K*AAA* | EA*5X48M21A*+WALLCON | *97CMN0802120B* | Split System | 43500 | 20.5 | 9 | 1.88 | R-454B | 650
218413203 | COMFORTMAKER | B5H3V48*K*AAA* | EA*5X48M21A*+WALLCON | *80CTL0702120B* | Split System | 43500 | 20.5 | 9 | 1.88 | R-454B | 650
218413291 | COMFORTMAKER | B5H3V48*K*AAA* | EA*5X48M21A*+WALLCON | *97CTN0802120A* | Split System | 43500 | 20.5 | 9 | 1.88 | R-454B | 650
218413204 | DAY & NIGHT | B5H3V48*K*AAA* | EA*5X48M21A*+WALLCON | *80CTL0702120B* | Split System | 43500 | 20.5 | 9 | 1.88 | R-454B | 650
218413260 | DAY & NIGHT | B5H3V48*K*AAA* | EA*5X48M21A*+WALLCON | *97CMN0802120B* | Split System | 43500 | 20.5 | 9 | 1.88 | R-454B | 650
218413276 | DAY & NIGHT | B5H3V48*K*AAA* | EA*5X48M21A*+WALLCON | *96CTN0802120B* | Split System | 43500 | 20.5 | 9 | 1.88 | R-454B | 650
218413292 | DAY & NIGHT | B5H3V48*K*AAA* | EA*5X48M21A*+WALLCON | *97CTN0802120A* | Split System | 43500 | 20.5 | 9 | 1.88 | R-454B | 650
218413272 | HEIL | B5H3V48*K*AAA* | EA*5X48M21A*+WALLCON | *96CTN0802120B* | Split System | 43500 | 20.5 | 9 | 1.88 | R-454B | 650
218413200 | HEIL | B5H3V48*K*AAA* | EA*5X48M21A*+WALLCON | *80CTL0702120B* | Split System | 43500 | 20.5 | 9 | 1.88 | R-454B | 650
218413256 | HEIL | B5H3V48*K*AAA* | EA*5X48M21A*+WALLCON | *97CMN0802120B* | Split System | 43500 | 20.5 | 9 | 1.88 | R-454B | 650
218413288 | HEIL | B5H3V48*K*AAA* | EA*5X48M21A*+WALLCON | *97CTN0802120A* | Split System | 43500 | 20.5 | 9 | 1.88 | R-454B | 650
218413293 | KEEPRITE | B5H3V48*K*AAA* | EA*5X48M21A*+WALLCON | *97CTN0802120A* | Split System | 43500 | 20.5 | 9 | 1.88 | R-454B | 650
218413277 | KEEPRITE | B5H3V48*K*AAA* | EA*5X48M21A*+WALLCON | *96CTN0802120B* | Split System | 43500 | 20.5 | 9 | 1.88 | R-454B | 650
218413205 | KEEPRITE | B5H3V48*K*AAA* | EA*5X48M21A*+WALLCON | *80CTL0702120B* | Split System | 43500 | 20.5 | 9 | 1.88 | R-454B | 650
218413261 | KEEPRITE | B5H3V48*K*AAA* | EA*5X48M21A*+WALLCON | *97CMN0802120B* | Split System | 43500 | 20.5 | 9 | 1.88 | R-454B | 650
218413207 | TEMPSTAR | B5H3V48*K*AAA* | EA*5X48M21A*+WALLCON | *80CTL0702120B* | Split System | 43500 | 20.5 | 9 | 1.88 | R-454B | 650
218413263 | TEMPSTAR | B5H3V48*K*AAA* | EA*5X48M21A*+WALLCON | *97CMN0802120B* | Split System | 43500 | 20.5 | 9 | 1.88 | R-454B | 650
218413279 | TEMPSTAR | B5H3V48*K*AAA* | EA*5X48M21A*+WALLCON | *96CTN0802120B* | Split System | 43500 | 20.5 | 9 | 1.88 | R-454B | 650
218413295 | TEMPSTAR | B5H3V48*K*AAA* | EA*5X48M21A*+WALLCON | *97CTN0802120A* | Split System | 43500 | 20.5 | 9 | 1.88 | R-454B | 650
218413225 | AIRQUEST | B5H3V48*K*AAA* | EA*5X48M21A*+WALLCON | *95CSU0802120B* | Split System | 43500 | 20.5 | 9 | 1.9 | R-454B | 650
218413226 | ARCOAIRE | B5H3V48*K*AAA* | EA*5X48M21A*+WALLCON | *95CSU0802120B* | Split System | 43500 | 20.5 | 9 | 1.9 | R-454B | 650
218413227 | COMFORTMAKER | B5H3V48*K*AAA* | EA*5X48M21A*+WALLCON | *95CSU0802120B* | Split System | 43500 | 20.5 | 9 | 1.9 | R-454B | 650
218413228 | DAY & NIGHT | B5H3V48*K*AAA* | EA*5X48M21A*+WALLCON | *95CSU0802120B* | Split System | 43500 | 20.5 | 9 | 1.9 | R-454B | 650
218413224 | HEIL | B5H3V48*K*AAA* | EA*5X48M21A*+WALLCON | *95CSU0802120B* | Split System | 43500 | 20.5 | 9 | 1.9 | R-454B | 650
218413229 | KEEPRITE | B5H3V48*K*AAA* | EA*5X48M21A*+WALLCON | *95CSU0802120B* | Split System | 43500 | 20.5 | 9 | 1.9 | R-454B | 650
218413231 | TEMPSTAR | B5H3V48*K*AAA* | EA*5X48M21A*+WALLCON | *95CSU0802120B* | Split System | 43500 | 20.5 | 9 | 1.9 | R-454B | 650
216635484 | ACIQ | H5H3V48*K*AAA* | EA*5X48M21A*+WALLCON | *95CSU0802120B* | Split System | 43500 | 20.5 | 9 | 2 | R-454B | 650
218413297 | AIRQUEST | B5H3V48*K*AAA* | EA*5X48M21A*+WALLCON | *97CTN1002122A* | Split System | 43500 | 21 | 9 | 1.88 | R-454B | 650
218413298 | ARCOAIRE | B5H3V48*K*AAA* | EA*5X48M21A*+WALLCON | *97CTN1002122A* | Split System | 43500 | 21 | 9 | 1.88 | R-454B | 650
218413299 | COMFORTMAKER | B5H3V48*K*AAA* | EA*5X48M21A*+WALLCON | *97CTN1002122A* | Split System | 43500 | 21 | 9 | 1.88 | R-454B | 650
218413300 | DAY & NIGHT | B5H3V48*K*AAA* | EA*5X48M21A*+WALLCON | *97CTN1002122A* | Split System | 43500 | 21 | 9 | 1.88 | R-454B | 650
218413296 | HEIL | B5H3V48*K*AAA* | EA*5X48M21A*+WALLCON | *97CTN1002122A* | Split System | 43500 | 21 | 9 | 1.88 | R-454B | 650
218413301 | KEEPRITE | B5H3V48*K*AAA* | EA*5X48M21A*+WALLCON | *97CTN1002122A* | Split System | 43500 | 21 | 9 | 1.88 | R-454B | 650
218413303 | TEMPSTAR | B5H3V48*K*AAA* | EA*5X48M21A*+WALLCON | *97CTN1002122A* | Split System | 43500 | 21 | 9 | 1.88 | R-454B | 650
217752460 | MIDEA | MOVB-36HDN10-M20G | MC**3036AN10TH+MEME05A3B |  | Split System | 32800 | 16 | 9 | 1.85 | R-454B | 650
217752485 | MIDEA | MOVD-36HDN10-M20G | MC**3036AN10TH+MEME05A3B |  | Split System | 32800 | 16 | 9 | 1.85 | R-454B | 650
217895228 | BOSCH | BOVA-36RTB-M20S | BMAC3036ABTA | BGH97M080B3A | Split System | 32800 | 17 | 9 | 1.85 | R-454B | 650
217895272 | BOSCH | BOVB-36RTB-M20S | BMAC3036ABTA | BGH96M060B3C | Split System | 32800 | 17 | 9 | 1.85 | R-454B | 650
217895333 | BOSCH | BOVB-36RTB-M20S | BMAC3036ABTA | BGH97M060B3A | Split System | 32800 | 17 | 9 | 1.85 | R-454B | 650
217752841 | MIDEA | MOVB-36HDN10-M20G | MC**3036AN10TH | MGV97U080B3A | Split System | 32800 | 17 | 9 | 1.85 | R-454B | 650
217752280 | MIDEA | MOVD-36HDN10-M20G | MC**3036AN10TH | MGV97U060B3A | Split System | 32800 | 17 | 9 | 1.85 | R-454B | 650
217752281 | MIDEA | MOVD-36HDN10-M20G | MC**3036AN10TH | MGV97U080B3A | Split System | 32800 | 17 | 9 | 1.85 | R-454B | 650
217752885 | MIDEA | MOVD-36HDN10-M20G | MC**3036AN10TH | MGV96U060B3C | Split System | 32800 | 17 | 9 | 1.85 | R-454B | 650
217752840 | MIDEA | MOVB-36HDN10-M20G | MC**3036AN10TH | MGV97U060B3A | Split System | 32800 | 17 | 9 | 1.85 | R-454B | 650
217752886 | MIDEA | MOVD-36HDN10-M20G | MC**3036AN10TH | MGV96U080B3C | Split System | 32800 | 17 | 9 | 1.85 | R-454B | 650
217734250 | SAMSUNG | AC060FCUPCG | FEMUU1A60S001R |  | Split System | 55000 | 17 | 9 | 1.98 | R-454B | 650
217895399 | BOSCH | BOVB-36RTB-M20S | BMAC3036CBTA+BMXFCCTA |  | Split System | 33600 | 16.5 | 9 | 1.88 | R-454B | 650
217752487 | MIDEA | MOVD-36HDN10-M20G | MC**3036CN10TH+MEME10C5B |  | Split System | 33600 | 16.5 | 9 | 1.88 | R-454B | 650
217752462 | MIDEA | MOVB-36HDN10-M20G | MC**3036CN10TH+MEME10C5B |  | Split System | 33600 | 16.5 | 9 | 1.88 | R-454B | 650
217895380 | BOSCH | BOVA-36RTB-M20S | BMAC3036BBTA+BMXFBCTA |  | Split System | 33600 | 16.5 | 9 | 1.9 | R-454B | 650
217752486 | MIDEA | MOVD-36HDN10-M20G | MC**3036BN10TH+MEME05B4B |  | Split System | 33600 | 16.5 | 9 | 1.9 | R-454B | 650
217752461 | MIDEA | MOVB-36HDN10-M20G | MC**3036BN10TH+MEME05B4B |  | Split System | 33600 | 16.5 | 9 | 1.9 | R-454B | 650
217895400 | BOSCH | BOVB-36RTB-M20S | BMAC4248BBTA+BMXFBCTA |  | Split System | 33000 | 17.5 | 9 | 1.88 | R-454B | 650
217752463 | MIDEA | MOVB-36HDN10-M20G | MC**4248BN10TH+MEME05B4B |  | Split System | 33000 | 17.5 | 9 | 1.88 | R-454B | 650
217752488 | MIDEA | MOVD-36HDN10-M20G | MC**4248BN10TH+MEME05B4B |  | Split System | 33000 | 17.5 | 9 | 1.88 | R-454B | 650
217752845 | MIDEA | MOVB-36HDN10-M20G | MC**3036CN10TH | MGV97U100C5A | Split System | 33200 | 17.5 | 9 | 1.88 | R-454B | 650
217752890 | MIDEA | MOVD-36HDN10-M20G | MC**3036CN10TH | MGV96U100C5C | Split System | 33200 | 17.5 | 9 | 1.88 | R-454B | 650
217752285 | MIDEA | MOVD-36HDN10-M20G | MC**3036CN10TH | MGV97U100C5A | Split System | 33200 | 17.5 | 9 | 1.88 | R-454B | 650
217895276 | BOSCH | BOVB-36RTB-M20S | BMAC3036CBTA | BGH96M080C4C | Split System | 33600 | 17.5 | 9 | 1.88 | R-454B | 650
217895229 | BOSCH | BOVA-36RTB-M20S | BMAC3036BBTA | BGH97M060B3A | Split System | 33600 | 17.5 | 9 | 1.88 | R-454B | 650
217895274 | BOSCH | BOVB-36RTB-M20S | BMAC3036BBTA | BGH96M060B3C | Split System | 33600 | 17.5 | 9 | 1.88 | R-454B | 650
217895231 | BOSCH | BOVA-36RTB-M20S | BMAC3036CBTA | BGH97M080C4A | Split System | 33600 | 17.5 | 9 | 1.88 | R-454B | 650
217752844 | MIDEA | MOVB-36HDN10-M20G | MC**3036CN10TH | MGV97U080C4A | Split System | 33600 | 17.5 | 9 | 1.88 | R-454B | 650
217752284 | MIDEA | MOVD-36HDN10-M20G | MC**3036CN10TH | MGV97U080C4A | Split System | 33600 | 17.5 | 9 | 1.88 | R-454B | 650
217752887 | MIDEA | MOVD-36HDN10-M20G | MC**3036BN10TH | MGV96U060B3C | Split System | 33600 | 17.5 | 9 | 1.88 | R-454B | 650
217752842 | MIDEA | MOVB-36HDN10-M20G | MC**3036BN10TH | MGV97U060B3A | Split System | 33600 | 17.5 | 9 | 1.88 | R-454B | 650
217752282 | MIDEA | MOVD-36HDN10-M20G | MC**3036BN10TH | MGV97U060B3A | Split System | 33600 | 17.5 | 9 | 1.88 | R-454B | 650
217752889 | MIDEA | MOVD-36HDN10-M20G | MC**3036CN10TH | MGV96U080C4C | Split System | 33600 | 17.5 | 9 | 1.88 | R-454B | 650
217752888 | MIDEA | MOVD-36HDN10-M20G | MC**3036BN10TH | MGV96U080B3C | Split System | 33600 | 17.5 | 9 | 1.9 | R-454B | 650
217752283 | MIDEA | MOVD-36HDN10-M20G | MC**3036BN10TH | MGV97U080B3A | Split System | 33600 | 17.5 | 9 | 1.9 | R-454B | 650
217895278 | BOSCH | BOVB-36RTB-M20S | BMAC4248BBTA | BGH96M080B3C | Split System | 33000 | 18 | 9 | 1.88 | R-454B | 650
217752891 | MIDEA | MOVD-36HDN10-M20G | MC**4248BN10TH | MGV96U080B3C | Split System | 33000 | 18 | 9 | 1.88 | R-454B | 650
217752286 | MIDEA | MOVD-36HDN10-M20G | MC**4248BN10TH | MGV97U080B3A | Split System | 33000 | 18 | 9 | 1.88 | R-454B | 650
217752846 | MIDEA | MOVB-36HDN10-M20G | MC**4248BN10TH | MGV97U080B3A | Split System | 33000 | 18 | 9 | 1.88 | R-454B | 650
217477690 | ECOER | EODA19H-4860AB* | EACT4860DBA | MGH96M100D5A | Split System | 52000 | 18 | 9 | 1.9 | R-454B | 650
217477679 | YISO | YOHA2-60CB | YLAN4-4860DB | MGH96M100D5A | Split System | 52000 | 18 | 9 | 1.9 | R-454B | 650
217477688 | ECOER | EODA19H-2436AB* | EACT3036BBA | MGH96M060B3A | Split System | 33000 | 18 | 9 | 2 | R-454B | 650
217477678 | YISO | YOHA2-36CB | YLAN4-3036BB | MGH96M060B3A | Split System | 33000 | 18 | 9 | 2 | R-454B | 650
216635406 | ACIQ | H5H3V36*K*AAA* | ESH5X36M12A*+WALLCON | *96CTN0801714B* | Split System | 33000 | 18.5 | 9 | 1.92 | R-454B | 650
216635395 | ACIQ | H5H3V36*K*AAA* | ESH5X36M12A*+WALLCON | *95CSU0601716B* | Split System | 33000 | 18.5 | 9 | 1.92 | R-454B | 650
216635399 | ACIQ | H5H3V36*K*AAA* | ESH5X36M12A*+WALLCON | *97CMN0602120B* | Split System | 33000 | 18.5 | 9 | 1.92 | R-454B | 650
216635396 | ACIQ | H5H3V36*K*AAA* | ESH5X36M12A*+WALLCON | *95CSU0802120B* | Split System | 33200 | 18.5 | 9 | 1.92 | R-454B | 650
216635389 | ACIQ | H5H3V36*K*AAA* | ESH5X36M12A*+WALLCON | *80CTL0701716B* | Split System | 33200 | 18.5 | 9 | 1.92 | R-454B | 650
216635422 | ACIQ | H5H3V36*K*AAA* | ESH5X42M12A*+WALLCON | *97CMN0602120B* | Split System | 33400 | 18.5 | 9 | 1.92 | R-454B | 650
216635418 | ACIQ | H5H3V36*K*AAA* | ESH5X42M12A*+WALLCON | *95CSU0601716B* | Split System | 33400 | 18.5 | 9 | 1.92 | R-454B | 650
216636087 | ACIQ | H5H3V36*K*AAA* | ESH5X42M12A*+WALLCON | *97CTN0801716A* | Split System | 33400 | 18.5 | 9 | 1.92 | R-454B | 650
216635423 | ACIQ | H5H3V36*K*AAA* | ESH5X42M12A*+WALLCON | *97CMN0801714B* | Split System | 33400 | 18.5 | 9 | 1.92 | R-454B | 650
216636102 | ACIQ | H5H3V36*K*AAA* | ESH5X60M12A*+WALLCON | *97CTN0601716A* | Split System | 33800 | 18.5 | 9 | 1.92 | R-454B | 650
216636056 | ACIQ | H5H3V36*K*AAA* | EA*5X48M21A*+WALLCON | *97CTN0601716A* | Split System | 33000 | 19 | 9 | 1.9 | R-454B | 650
216635429 | ACIQ | H5H3V36*K*AAA* | ESH5X42M12A*+WALLCON | *96CTN0801714B* | Split System | 33400 | 19 | 9 | 1.9 | R-454B | 650
216635413 | ACIQ | H5H3V36*K*AAA* | ESH5X42M12A*+WALLCON | *80CTL0701716B* | Split System | 33400 | 19 | 9 | 1.9 | R-454B | 650
216635436 | ACIQ | H5H3V36*K*AAA* | ESH5X48M12A*+WALLCON | *80CTL0701412B* | Split System | 33600 | 19 | 9 | 1.9 | R-454B | 650
216635401 | ACIQ | H5H3V36*K*AAA* | ESH5X36M12A*+WALLCON | *97CMN0802120B* | Split System | 33200 | 19 | 9 | 1.92 | R-454B | 650
216635390 | ACIQ | H5H3V36*K*AAA* | ESH5X36M12A*+WALLCON | *80CTL0702120B* | Split System | 33200 | 19 | 9 | 1.92 | R-454B | 650
216635403 | ACIQ | H5H3V36*K*AAA* | ESH5X36M12A*+WALLCON | *97CMN1202422B* | Split System | 33200 | 19 | 9 | 1.92 | R-454B | 650
216636080 | ACIQ | H5H3V36*K*AAA* | ESH5X36M12A*+WALLCON | *97CTN0802120A* | Split System | 33200 | 19 | 9 | 1.92 | R-454B | 650
216636075 | ACIQ | H5H3V36*K*AAA* | ESH5X36M12A*+WALLCON | *96CTN0802120B* | Split System | 33200 | 19 | 9 | 1.92 | R-454B | 650
216635391 | ACIQ | H5H3V36*K*AAA* | ESH5X36M12A*+WALLCON | *80CTL0901716B* | Split System | 33200 | 19 | 9 | 1.92 | R-454B | 650
216636082 | ACIQ | H5H3V36*K*AAA* | ESH5X36M12A*+WALLCON | *97CTN1202422A* | Split System | 33400 | 19 | 9 | 1.92 | R-454B | 650
216635402 | ACIQ | H5H3V36*K*AAA* | ESH5X36M12A*+WALLCON | *97CMN1002122B* | Split System | 33400 | 19 | 9 | 1.92 | R-454B | 650
216635408 | ACIQ | H5H3V36*K*AAA* | ESH5X36M12A*+WALLCON | *96CTN1202422B* | Split System | 33400 | 19 | 9 | 1.92 | R-454B | 650
216636081 | ACIQ | H5H3V36*K*AAA* | ESH5X36M12A*+WALLCON | *97CTN1002122A* | Split System | 33400 | 19 | 9 | 1.92 | R-454B | 650
216635407 | ACIQ | H5H3V36*K*AAA* | ESH5X36M12A*+WALLCON | *96CTN1002122B* | Split System | 33400 | 19 | 9 | 1.92 | R-454B | 650
216636095 | ACIQ | H5H3V36*K*AAA* | ESH5X48M12A*+WALLCON | *97CTN0801716A* | Split System | 33400 | 19 | 9 | 1.92 | R-454B | 650
216635412 | ACIQ | H5H3V36*K*AAA* | ESH5X42M12A*+WALLCON | *80CTL0701412B* | Split System | 33400 | 19 | 9 | 1.92 | R-454B | 650
216635447 | ACIQ | H5H3V36*K*AAA* | ESH5X48M12A*+WALLCON | *97CMN0801714B* | Split System | 33400 | 19 | 9 | 1.92 | R-454B | 650
216635419 | ACIQ | H5H3V36*K*AAA* | ESH5X42M12A*+WALLCON | *95CSU0802120B* | Split System | 33600 | 19 | 9 | 1.92 | R-454B | 650
216635415 | ACIQ | H5H3V36*K*AAA* | ESH5X42M12A*+WALLCON | *80CTL0901716B* | Split System | 33600 | 19 | 9 | 1.92 | R-454B | 650
216635414 | ACIQ | H5H3V36*K*AAA* | ESH5X42M12A*+WALLCON | *80CTL0702120B* | Split System | 33600 | 19 | 9 | 1.92 | R-454B | 650
216635437 | ACIQ | H5H3V36*K*AAA* | ESH5X48M12A*+WALLCON | *80CTL0701716B* | Split System | 33600 | 19 | 9 | 1.92 | R-454B | 650
216635446 | ACIQ | H5H3V36*K*AAA* | ESH5X48M12A*+WALLCON | *97CMN0602120B* | Split System | 33600 | 19 | 9 | 1.92 | R-454B | 650
216635442 | ACIQ | H5H3V36*K*AAA* | ESH5X48M12A*+WALLCON | *95CSU0601716B* | Split System | 33600 | 19 | 9 | 1.92 | R-454B | 650
216635456 | ACIQ | H5H3V36*K*AAA* | ESH5X60M12A*+WALLCON | *80CTL0451712B* | Split System | 33800 | 19 | 9 | 1.92 | R-454B | 650
216635464 | ACIQ | H5H3V36*K*AAA* | ESH5X60M12A*+WALLCON | *95CSU0601716B* | Split System | 34000 | 19 | 9 | 1.92 | R-454B | 650
216636103 | ACIQ | H5H3V36*K*AAA* | ESH5X60M12A*+WALLCON | *97CTN0801716A* | Split System | 34000 | 19 | 9 | 1.92 | R-454B | 650
216635451 | ACIQ | H5H3V36*K*AAA* | ESH5X48M12A*+WALLCON | *96CTN0601714B* | Split System | 33400 | 19 | 9 | 1.94 | R-454B | 650
216635473 | ACIQ | H5H3V36*K*AAA* | ESH5X60M12A*+WALLCON | *96CTN0601714B* | Split System | 33800 | 19 | 9 | 1.94 | R-454B | 650
216635469 | ACIQ | H5H3V36*K*AAA* | ESH5X60M12A*+WALLCON | *97CMN0801714B* | Split System | 34000 | 19 | 9 | 1.94 | R-454B | 650
216635467 | ACIQ | H5H3V36*K*AAA* | ESH5X60M12A*+WALLCON | *97CMN0601714B* | Split System | 33800 | 19 | 9 | 1.96 | R-454B | 650
216635457 | ACIQ | H5H3V36*K*AAA* | ESH5X60M12A*+WALLCON | *80CTL0701412B* | Split System | 34000 | 19.5 | 9 | 1.92 | R-454B | 650
216635350 | ACIQ | H5H3V36*K*AAA* | EA*5X61M21A*+WALLCON | *80CTL0451712B* | Split System | 34000 | 19.5 | 9 | 1.92 | R-454B | 650
216635359 | ACIQ | H5H3V36*K*AAA* | EA*5X61M21A*+WALLCON | *97CMN0601714B* | Split System | 34000 | 19.5 | 9 | 1.94 | R-454B | 650
216636067 | ACIQ | H5H3V36*K*AAA* | EA*5X61M21A*+WALLCON | *97CTN0601716A* | Split System | 34000 | 19.5 | 9 | 1.94 | R-454B | 650
216636197 | ACIQ | H5H3V48*K*AAA* | ESH5X48M12A*+WALLCON | *80CSU0601716B* | Split System | 44000 | 20 | 9 | 1.8 | R-454B | 650
216636196 | ACIQ | H5H3V48*K*AAA* | ESH5X48M12A*+WALLCON | *80CSU0401712B* | Split System | 44000 | 20 | 9 | 1.82 | R-454B | 650
216636202 | ACIQ | H5H3V48*K*AAA* | ESH5X60M12A*+WALLCON | *96CTN0802120B* | Split System | 45000 | 20 | 9 | 1.82 | R-454B | 650
216636205 | ACIQ | H5H3V48*K*AAA* | ESH5X60M12A*+WALLCON | *97CTN0802120A* | Split System | 45000 | 20 | 9 | 1.82 | R-454B | 650
216635529 | ACIQ | H5H3V48*K*AAA* | ESH5X48M12A*+WALLCON | *80CTL1352422B* | Split System | 44500 | 20.5 | 9 | 1.82 | R-454B | 650
216635528 | ACIQ | H5H3V48*K*AAA* | ESH5X48M12A*+WALLCON | *80CTL1102120B* | Split System | 44500 | 20.5 | 9 | 1.82 | R-454B | 650
216635527 | ACIQ | H5H3V48*K*AAA* | ESH5X48M12A*+WALLCON | *80CTL0902120B* | Split System | 44500 | 20.5 | 9 | 1.82 | R-454B | 650
216636207 | ACIQ | H5H3V48*K*AAA* | ESH5X60M12A*+WALLCON | *97CTN1202422A* | Split System | 45000 | 20.5 | 9 | 1.82 | R-454B | 650
216636206 | ACIQ | H5H3V48*K*AAA* | ESH5X60M12A*+WALLCON | *97CTN1002122A* | Split System | 45000 | 20.5 | 9 | 1.82 | R-454B | 650
216635392 | ACIQ | H5H3V36*K*AAA* | ESH5X36M12A*+WALLCON | *80CTL0902120B* | Split System | 33400 | 19 | 9 | 1.92 | R-454B | 650
216636076 | ACIQ | H5H3V36*K*AAA* | ESH5X36M12A*+WALLCON | *80CSU0401712B* | Split System | 33400 | 19 | 9 | 1.92 | R-454B | 650
216636077 | ACIQ | H5H3V36*K*AAA* | ESH5X36M12A*+WALLCON | *80CSU0601716B* | Split System | 33400 | 19 | 9 | 1.92 | R-454B | 650
216635394 | ACIQ | H5H3V36*K*AAA* | ESH5X36M12A*+WALLCON | *80CTL1352422B* | Split System | 33400 | 19 | 9 | 1.92 | R-454B | 650
216635393 | ACIQ | H5H3V36*K*AAA* | ESH5X36M12A*+WALLCON | *80CTL1102120B* | Split System | 33400 | 19 | 9 | 1.92 | R-454B | 650
216636083 | ACIQ | H5H3V36*K*AAA* | ESH5X42M12A*+WALLCON | *96CTN0802120B* | Split System | 33600 | 19 | 9 | 1.92 | R-454B | 650
216636088 | ACIQ | H5H3V36*K*AAA* | ESH5X42M12A*+WALLCON | *97CTN0802120A* | Split System | 33600 | 19 | 9 | 1.92 | R-454B | 650
216635468 | ACIQ | H5H3V36*K*AAA* | ESH5X60M12A*+WALLCON | *97CMN0602120B* | Split System | 34000 | 19 | 9 | 1.92 | R-454B | 650
216635397 | ACIQ | H5H3V36*K*AAA* | ESH5X36M12A*+WALLCON | *95CSU1002122B* | Split System | 33400 | 19 | 9 | 1.94 | R-454B | 650
216635431 | ACIQ | H5H3V36*K*AAA* | ESH5X42M12A*+WALLCON | *96CTN1202422B* | Split System | 33600 | 19 | 9 | 1.94 | R-454B | 650
216636090 | ACIQ | H5H3V36*K*AAA* | ESH5X42M12A*+WALLCON | *97CTN1202422A* | Split System | 33600 | 19 | 9 | 1.94 | R-454B | 650
216636089 | ACIQ | H5H3V36*K*AAA* | ESH5X42M12A*+WALLCON | *97CTN1002122A* | Split System | 33600 | 19 | 9 | 1.94 | R-454B | 650
216635425 | ACIQ | H5H3V36*K*AAA* | ESH5X42M12A*+WALLCON | *97CMN1002122B* | Split System | 33600 | 19 | 9 | 1.94 | R-454B | 650
216635430 | ACIQ | H5H3V36*K*AAA* | ESH5X42M12A*+WALLCON | *96CTN1002122B* | Split System | 33600 | 19 | 9 | 1.94 | R-454B | 650
216635424 | ACIQ | H5H3V36*K*AAA* | ESH5X42M12A*+WALLCON | *97CMN0802120B* | Split System | 33600 | 19 | 9 | 1.94 | R-454B | 650
216635443 | ACIQ | H5H3V36*K*AAA* | ESH5X48M12A*+WALLCON | *95CSU0802120B* | Split System | 33600 | 19 | 9 | 1.94 | R-454B | 650
216635426 | ACIQ | H5H3V36*K*AAA* | ESH5X42M12A*+WALLCON | *97CMN1202422B* | Split System | 33600 | 19 | 9 | 1.94 | R-454B | 650
216635449 | ACIQ | H5H3V36*K*AAA* | ESH5X48M12A*+WALLCON | *97CMN1202422B* | Split System | 33800 | 19.5 | 9 | 1.92 | R-454B | 650
216635438 | ACIQ | H5H3V36*K*AAA* | ESH5X48M12A*+WALLCON | *80CTL0702120B* | Split System | 33600 | 19.5 | 9 | 1.94 | R-454B | 650
216635439 | ACIQ | H5H3V36*K*AAA* | ESH5X48M12A*+WALLCON | *80CTL0901716B* | Split System | 33600 | 19.5 | 9 | 1.94 | R-454B | 650
216636096 | ACIQ | H5H3V36*K*AAA* | ESH5X48M12A*+WALLCON | *97CTN0802120A* | Split System | 33800 | 19.5 | 9 | 1.94 | R-454B | 650
216635448 | ACIQ | H5H3V36*K*AAA* | ESH5X48M12A*+WALLCON | *97CMN0802120B* | Split System | 33800 | 19.5 | 9 | 1.94 | R-454B | 650
216636091 | ACIQ | H5H3V36*K*AAA* | ESH5X48M12A*+WALLCON | *96CTN0802120B* | Split System | 33800 | 19.5 | 9 | 1.94 | R-454B | 650
216635458 | ACIQ | H5H3V36*K*AAA* | ESH5X60M12A*+WALLCON | *80CTL0701716B* | Split System | 34000 | 19.5 | 9 | 1.94 | R-454B | 650
216635474 | ACIQ | H5H3V36*K*AAA* | ESH5X60M12A*+WALLCON | *96CTN0801714B* | Split System | 34000 | 19.5 | 9 | 1.94 | R-454B | 650
216635341 | ACIQ | H5H3V36*K*AAA* | EA*5X60M24A*+WALLCON | *97CMN0602120B* | Split System | 33800 | 20 | 9 | 1.92 | R-454B | 650
216636068 | ACIQ | H5H3V36*K*AAA* | EA*5X61M21A*+WALLCON | *97CTN0801716A* | Split System | 34200 | 20 | 9 | 1.92 | R-454B | 650
216635356 | ACIQ | H5H3V36*K*AAA* | EA*5X61M21A*+WALLCON | *95CSU0601716B* | Split System | 34200 | 20 | 9 | 1.92 | R-454B | 650
216635372 | ACIQ | H5H3V36*K*AAA* | EA*5X61M24A*+WALLCON | *97CMN0602120B* | Split System | 34200 | 20 | 9 | 1.92 | R-454B | 650
216635360 | ACIQ | H5H3V36*K*AAA* | EA*5X61M21A*+WALLCON | *97CMN0602120B* | Split System | 34200 | 20 | 9 | 1.92 | R-454B | 650
216635364 | ACIQ | H5H3V36*K*AAA* | EA*5X61M21A*+WALLCON | *96CTN0801714B* | Split System | 34200 | 20 | 9 | 1.94 | R-454B | 650
216635361 | ACIQ | H5H3V36*K*AAA* | EA*5X61M21A*+WALLCON | *97CMN0801714B* | Split System | 34200 | 20 | 9 | 1.94 | R-454B | 650
216636203 | ACIQ | H5H3V48*K*AAA* | ESH5X60M12A*+WALLCON | *80CSU0601716B* | Split System | 45000 | 20.5 | 9 | 1.82 | R-454B | 650
216635540 | ACIQ | H5H3V48*K*AAA* | ESH5X60M12A*+WALLCON | *95CSU1002122B* | Split System | 45000 | 20.5 | 9 | 1.84 | R-454B | 650
218072281 | Durastar | DRU1H24S2A | DRUC2417S2A | ML296DF045XV36B* | Split System | 24000 | 16.3 | 9.1 | 1.8 | R-454B | 650
218072364 | Durastar | DRU1U24S2A | DRUC2417S2A | ML296DF045XV36B* | Split System | 24000 | 16.3 | 9.1 | 1.8 | R-454B | 650
217754156 | MDV | MOX430-24HFN10-M3X | MVBM-24B18T3N10 | ML296DF045XV36B* | Split System | 24000 | 16.3 | 9.1 | 1.8 | R-454B | 650
217754239 | MDV | MOX430-24HFN10-M3 | MVBM-24B18T3N10 | ML296DF045XV36B* | Split System | 24000 | 16.3 | 9.1 | 1.8 | R-454B | 650
218079975 | THERMAL ZONE | TZID24H520ZCS | TZID24H520ZACB | ML296DF045XV36B* | Split System | 24000 | 16.3 | 9.1 | 1.8 | R-454B | 650
217618155 | Capella | CCB1-H24A-O | CACB1-H24A1418-I | C45-2-V | Split System | 24000 | 16.6 | 9.1 | 1.8 | R-454B | 650
217618125 | INNOVAIR | SHV24H2BA | MAC24H1418B | C45-2-V | Split System | 24000 | 16.6 | 9.1 | 1.8 | R-454B | 650
217618141 | INNOVAIR | SOV24H2BA | MAC24H1418B | C45-2-V | Split System | 24000 | 16.6 | 9.1 | 1.8 | R-454B | 650
217615689 | MDV | MOX430-24HFN10-M3X | MVBM-24A18T3N10 | C45-2-V | Split System | 24000 | 16.6 | 9.1 | 1.8 | R-454B | 650
217615676 | MDV | MOX430-24HFN10-M3 | MVBM-24A18T3N10 | C45-2-V | Split System | 24000 | 16.6 | 9.1 | 1.8 | R-454B | 650
217618169 | Stelpro | SDB1-H24A-O | SACB1-H24A1418-I | C45-2-V | Split System | 24000 | 16.6 | 9.1 | 1.8 | R-454B | 650
217618157 | Capella | CCB1-H24A-O | CACB1-H24A1718-I | C75-2-V | Split System | 24000 | 15.3 | 9.1 | 1.8 | R-454B | 650
217618127 | INNOVAIR | SHV24H2BA | MAC24H1718B | C75-2-V | Split System | 24000 | 15.3 | 9.1 | 1.8 | R-454B | 650
217618143 | INNOVAIR | SOV24H2BA | MAC24H1718B | C75-2-V | Split System | 24000 | 15.3 | 9.1 | 1.8 | R-454B | 650
217615692 | MDV | MOX430-24HFN10-M3X | MVBM-24B18T3N10 | C75-2-V | Split System | 24000 | 15.3 | 9.1 | 1.8 | R-454B | 650
217615679 | MDV | MOX430-24HFN10-M3 | MVBM-24B18T3N10 | C75-2-V | Split System | 24000 | 15.3 | 9.1 | 1.8 | R-454B | 650
218079704 | THERMAL ZONE | TZID24H520ZCS | TZID24H520ZACB | C75-2-V | Split System | 24000 | 15.3 | 9.1 | 1.8 | R-454B | 650
218072287 | Durastar | DRU1H24S2A | DRUC2414S2A | GR9S960403AN | Split System | 24000 | 16.2 | 9.1 | 1.8 | R-454B | 650
218072370 | Durastar | DRU1U24S2A | DRUC2414S2A | GR9S960403AN | Split System | 24000 | 16.2 | 9.1 | 1.8 | R-454B | 650
217898718 | ECO-AIR | ECUO-24E | ECCA-24U | GR9S960403AN | Split System | 24000 | 16.2 | 9.1 | 1.8 | R-454B | 650
217754245 | MDV | MOX430-24HFN10-M3 | MVBM-24A18T3N10 | GR9S960403AN | Split System | 24000 | 16.2 | 9.1 | 1.8 | R-454B | 650
217754162 | MDV | MOX430-24HFN10-M3X | MVBM-24A18T3N10 | GR9S960403AN | Split System | 24000 | 16.2 | 9.1 | 1.8 | R-454B | 650
217753290 | MDV | MOX430-24HFN10-M3X | MVBM-24A18T3N10 | MGV80M060A3A | Split System | 24000 | 16.3 | 9.1 | 1.8 | R-454B | 650
217753322 | MDV | MOX430-24HFN10-M3 | MVBM-24A18T3N10 | MGV80M060A3A | Split System | 24000 | 16.3 | 9.1 | 1.8 | R-454B | 650
218466373 | MIDEA | MO1BE-H24B-2A | MAAHE-H24B-AA | W801V060AM3SEB | Split System | 24000 | 16.3 | 9.1 | 1.8 | R-454B | 650
218466530 | MIDEA | MO1BE-H24B-2A | MAAHE-H24B-AA | W801V060AM3SFA | Split System | 24000 | 16.3 | 9.1 | 1.8 | R-454B | 650
218466581 | MIDEA | MO1BE-H24B-2A | MAAHE-H24B-AA-UC | W801V060AM3SFA | Split System | 24000 | 16.3 | 9.1 | 1.8 | R-454B | 650
218466463 | MIDEA | MO1BE-H24B-2A | MAAHE-H24B-AA-UC | W801V060AM3SEB | Split System | 24000 | 16.3 | 9.1 | 1.8 | R-454B | 650
218466618 | MIDEA | MO1HE-H24B-2A | MAAHE-H24B-AA-UC | W801V060AM3SFA | Split System | 24000 | 16.3 | 9.1 | 1.8 | R-454B | 650
218466502 | MIDEA | MO1HE-H24B-2A | MAAHE-H24B-AA-UC | W801V060AM3SEB | Split System | 24000 | 16.3 | 9.1 | 1.8 | R-454B | 650
218466414 | MIDEA | MO1HE-H24B-2A | MAAHE-H24B-AA | W801V060AM3SEB | Split System | 24000 | 16.3 | 9.1 | 1.8 | R-454B | 650
218466567 | MIDEA | MO1HE-H24B-2A | MAAHE-H24B-AA | W801V060AM3SFA | Split System | 24000 | 16.3 | 9.1 | 1.8 | R-454B | 650
218072268 | Durastar | DRU1H24S2A | DRUC2417S2A | ML193UH045XE36B* | Split System | 24000 | 15.9 | 9.1 | 1.8 | R-454B | 650
218072359 | Durastar | DRU1U24S2A | DRUC2417S2A | ML193UH045XE36B* | Split System | 24000 | 15.9 | 9.1 | 1.8 | R-454B | 650
217754143 | MDV | MOX430-24HFN10-M3X | MVBM-24B18T3N10 | ML193UH045XE36B* | Split System | 24000 | 15.9 | 9.1 | 1.8 | R-454B | 650
217754234 | MDV | MOX430-24HFN10-M3 | MVBM-24B18T3N10 | ML193UH045XE36B* | Split System | 24000 | 15.9 | 9.1 | 1.8 | R-454B | 650
218079970 | THERMAL ZONE | TZID24H520ZCS | TZID24H520ZACB | ML193UH045XE36B* | Split System | 24000 | 15.9 | 9.1 | 1.8 | R-454B | 650
218072276 | Durastar | DRU1H24S2A | DRUC2417S2A | ML196UH045XE36B* | Split System | 24000 | 16.2 | 9.1 | 1.8 | R-454B | 650
218072362 | Durastar | DRU1U24S2A | DRUC2417S2A | ML196UH045XE36B* | Split System | 24000 | 16.2 | 9.1 | 1.8 | R-454B | 650
217754151 | MDV | MOX430-24HFN10-M3X | MVBM-24B18T3N10 | ML196UH045XE36B* | Split System | 24000 | 16.2 | 9.1 | 1.8 | R-454B | 650
217754237 | MDV | MOX430-24HFN10-M3 | MVBM-24B18T3N10 | ML196UH045XE36B* | Split System | 24000 | 16.2 | 9.1 | 1.8 | R-454B | 650
218079973 | THERMAL ZONE | TZID24H520ZCS | TZID24H520ZACB | ML196UH045XE36B* | Split System | 24000 | 16.2 | 9.1 | 1.8 | R-454B | 650
217753291 | MDV | MOX430-24HFN10-M3X | MVBM-24B18T3N10 | MGV80M060B4A | Split System | 24000 | 16.5 | 9.1 | 1.8 | R-454B | 650
217753323 | MDV | MOX430-24HFN10-M3 | MVBM-24B18T3N10 | MGV80M060B4A | Split System | 24000 | 16.5 | 9.1 | 1.8 | R-454B | 650
218466462 | MIDEA | MO1BE-H24B-2A | MAAHE-H24B-BA-UC | W801V060BM4SEB | Split System | 24000 | 16.5 | 9.1 | 1.8 | R-454B | 650
218466412 | MIDEA | MO1HE-H24B-2A | MAAHE-H24B-BA | W801V060BM4SEB | Split System | 24000 | 16.5 | 9.1 | 1.8 | R-454B | 650
218466565 | MIDEA | MO1HE-H24B-2A | MAAHE-H24B-BA | W801V060BM4SFA | Split System | 24000 | 16.5 | 9.1 | 1.8 | R-454B | 650
218466371 | MIDEA | MO1BE-H24B-2A | MAAHE-H24B-BA | W801V060BM4SEB | Split System | 24000 | 16.5 | 9.1 | 1.8 | R-454B | 650
218466580 | MIDEA | MO1BE-H24B-2A | MAAHE-H24B-BA-UC | W801V060BM4SFA | Split System | 24000 | 16.5 | 9.1 | 1.8 | R-454B | 650
218466501 | MIDEA | MO1HE-H24B-2A | MAAHE-H24B-BA-UC | W801V060BM4SEB | Split System | 24000 | 16.5 | 9.1 | 1.8 | R-454B | 650
218466616 | MIDEA | MO1HE-H24B-2A | MAAHE-H24B-BA-UC | W801V060BM4SFA | Split System | 24000 | 16.5 | 9.1 | 1.8 | R-454B | 650
218029423 | MRCOOL | MVP-24-HP-C-230A00-O | **AECMPT24B2AA | MGA80SE060B4C | Split System | 24000 | 16.5 | 9.1 | 1.8 | R-454B | 650
218029399 | MRCOOL | MVP-24-HP-C-230A00-O | MCMP1824BOTB | MGA80SE060B4C | Split System | 24000 | 16.5 | 9.1 | 1.8 | R-454B | 650
218029451 | MRCOOL | UHP18024-O | MCMP1824BOTB | MGA80SE060B4C | Split System | 24000 | 16.5 | 9.1 | 1.8 | R-454B | 650
218029407 | MRCOOL | CENTRAL-24-HP-C-230B00-O | MCMP1824BOTB | MGA80SE060B4C | Split System | 24000 | 16.5 | 9.1 | 1.8 | R-454B | 650
218029434 | MRCOOL | CENTRAL-24-HP-C-230B00-O | **AECMPT24B2AA | MGA80SE060B4C | Split System | 24000 | 16.5 | 9.1 | 1.8 | R-454B | 650
218029464 | MRCOOL | UHP18024-O | **AECMPT24B2AA | MGA80SE060B4C | Split System | 24000 | 16.5 | 9.1 | 1.8 | R-454B | 650
218079724 | THERMAL ZONE | TZID24H520ZCS | TZID24H520ZACB | MGV80M060B4A | Split System | 24000 | 16.5 | 9.1 | 1.8 | R-454B | 650
218072284 | Durastar | DRU1H24S2A | DRUC2414S2A | GR9S920403AN | Split System | 24000 | 17.1 | 9.1 | 1.8 | R-454B | 650
218072367 | Durastar | DRU1U24S2A | DRUC2414S2A | GR9S920403AN | Split System | 24000 | 17.1 | 9.1 | 1.8 | R-454B | 650
217754242 | MDV | MOX430-24HFN10-M3 | MVBM-24A18T3N10 | GR9S920403AN | Split System | 24000 | 17.1 | 9.1 | 1.8 | R-454B | 650
217754159 | MDV | MOX430-24HFN10-M3X | MVBM-24A18T3N10 | GR9S920403AN | Split System | 24000 | 17.1 | 9.1 | 1.8 | R-454B | 650
218072291 | Durastar | DRU1H24S2A | DRUC2414S2A | GR9T960403AN | Split System | 24000 | 17.6 | 9.1 | 1.8 | R-454B | 650
217898722 | ECO-AIR | ECUO-24E | ECCA-24U | GR9T960403AN | Split System | 24000 | 17.6 | 9.1 | 1.8 | R-454B | 650
217754166 | MDV | MOX430-24HFN10-M3X | MVBM-24A18T3N10 | GR9T960403AN | Split System | 24000 | 17.6 | 9.1 | 1.8 | R-454B | 650
217754249 | MDV | MOX430-24HFN10-M3 | MVBM-24A18T3N10 | GR9T960403AN | Split System | 24000 | 17.6 | 9.1 | 1.8 | R-454B | 650
217753448 | MDV | MOX430-24HFN10-M3 | MVBM-24B18T3N10 | S9X1B040U3PSB** | Split System | 24000 | 16.4 | 9.1 | 1.8 | R-454B | 650
217753349 | MDV | MOX430-24HFN10-M3X | MVBM-24B18T3N10 | S9X1B040U3PSB** | Split System | 24000 | 16.4 | 9.1 | 1.8 | R-454B | 650
217753463 | MDV | MOX430-24HFN10-M3X | MVBM-24B18T3N10 | S9X2B040U3PSB** | Split System | 24000 | 16.4 | 9.1 | 1.8 | R-454B | 650
217753516 | MDV | MOX430-24HFN10-M3 | MVBM-24B18T3N10 | S9X2B040U3PSB** | Split System | 24000 | 16.4 | 9.1 | 1.8 | R-454B | 650
218079813 | THERMAL ZONE | TZID24H520ZCS | TZID24H520ZACB | S9X2B040U3PSB** | Split System | 24000 | 16.4 | 9.1 | 1.8 | R-454B | 650
218079781 | THERMAL ZONE | TZID24H520ZCS | TZID24H520ZACB | S9X1B040U3PSB** | Split System | 24000 | 16.4 | 9.1 | 1.8 | R-454B | 650
218072266 | Durastar | DRU1H24S2A | DRUC2417S2A | ML193DF070XE36B* | Split System | 24000 | 17 | 9.1 | 1.8 | R-454B | 650
218072357 | Durastar | DRU1U24S2A | DRUC2417S2A | ML193DF070XE36B* | Split System | 24000 | 17 | 9.1 | 1.8 | R-454B | 650
217754232 | MDV | MOX430-24HFN10-M3 | MVBM-24B18T3N10 | ML193DF070XE36B* | Split System | 24000 | 17 | 9.1 | 1.8 | R-454B | 650
217754141 | MDV | MOX430-24HFN10-M3X | MVBM-24B18T3N10 | ML193DF070XE36B* | Split System | 24000 | 17 | 9.1 | 1.8 | R-454B | 650
218079968 | THERMAL ZONE | TZID24H520ZCS | TZID24H520ZACB | ML193DF070XE36B* | Split System | 24000 | 17 | 9.1 | 1.8 | R-454B | 650
218072301 | Durastar | DRU1H36S2A | DRUC3617S2A | ML193DF070XE36B* | Split System | 36000 | 15.4 | 9.1 | 1.8 | R-454B | 650
217754176 | MDV | MOX630-36HFN10-M3X | MVBM-36B24T4N10 | ML193DF070XE36B* | Split System | 36000 | 15.4 | 9.1 | 1.8 | R-454B | 650
217607713 | MDV | MOE30-60HFN10-M3X | MVBM-60D28T6N10 | MGV96U120D5C | Split System | 47000 | 15.6 | 9.1 | 1.8 | R-454B | 650
218466427 | MIDEA | MO1HE-H60B-2A | MAAHE-H60B-DA | W962V120DU5SAA | Split System | 47000 | 15.6 | 9.1 | 1.8 | R-454B | 650
218466430 | MIDEA | MO1HE-H60B-2A | MAAHE-H60B-DA-UC | W962V120DU5SAA | Split System | 47000 | 15.6 | 9.1 | 1.8 | R-454B | 650
218029372 | MRCOOL | UHP18060-O | MCMP4860DOTB | MGM96EE120D5NB | Split System | 47000 | 15.6 | 9.1 | 1.8 | R-454B | 650
218029387 | MRCOOL | UHP18060-O | **AECMPT60F2AA | MGM96EE120D5NB | Split System | 47000 | 15.6 | 9.1 | 1.8 | R-454B | 650
217753343 | MDV | MOX430-24HFN10-M3X | MVBM-24B18T3N10 | S9V2B080D4VS*** | Split System | 24000 | 17.1 | 9.1 | 1.8 | R-454B | 650
217753446 | MDV | MOX430-24HFN10-M3 | MVBM-24B18T3N10 | S9V2B080D4VS*** | Split System | 24000 | 17.1 | 9.1 | 1.8 | R-454B | 650
218079779 | THERMAL ZONE | TZID24H520ZCS | TZID24H520ZACB | S9V2B080D4VS*** | Split System | 24000 | 17.1 | 9.1 | 1.8 | R-454B | 650
218072312 | Durastar | DRU1H36S2A | DRUC3621S2A | ML296UH090XV48B* | Split System | 36000 | 15.5 | 9.1 | 1.8 | R-454B | 650
218072404 | Durastar | DRU1H36S2A | DRUC3621S2A | ML296UH090XV48C* | Split System | 36000 | 15.5 | 9.1 | 1.8 | R-454B | 650
217754187 | MDV | MOX630-36HFN10-M3X | MVBM-36C24T4N10 | ML296UH090XV48B* | Split System | 36000 | 15.5 | 9.1 | 1.8 | R-454B | 650
217896565 | MDV | MOX630-36HFN10-M3X | MVBM-36C24T4N10 | ML296UH090XV48C* | Split System | 36000 | 15.5 | 9.1 | 1.8 | R-454B | 650
217611286 | ECO-AIR | ECUO-36H | ECCB-36U | MGV96U080B3C | Split System | 36000 | 16 | 9.1 | 1.8 | R-454B | 650
217607706 | MDV | MOX630-36HFN10-M3X | MVBM-36B24T4N10 | MGV96U080B3C | Split System | 36000 | 16 | 9.1 | 1.8 | R-454B | 650
217608531 | MIDEA | MO1SE-H36B-2A | MAAHE-H36B-BA | MGV96U080B3C | Split System | 36000 | 16 | 9.1 | 1.8 | R-454B | 650
218466438 | MIDEA | MO1SE-H36B-2A | MAAHE-H36B-BA-UC | W962V080BU3SAA | Split System | 36000 | 16 | 9.1 | 1.8 | R-454B | 650
218466357 | MIDEA | MO1SE-H36B-2A | MAAHE-H36B-BA | W962V080BU3SAA | Split System | 36000 | 16 | 9.1 | 1.8 | R-454B | 650
218029379 | MRCOOL | UHP18036-O | **AECMPT36B2AA | MGM96EE080B3NB | Split System | 36000 | 16 | 9.1 | 1.8 | R-454B | 650
218029366 | MRCOOL | UHP18036-O | MCMP3036BOTB | MGM96EE080B3NB | Split System | 36000 | 16 | 9.1 | 1.8 | R-454B | 650
217611296 | ECO-AIR | ECUO-24E | ECCB-24U | MGV96U080B3C | Split System | 24000 | 17.6 | 9.1 | 1.9 | R-454B | 650
217607692 | MDV | MOX430-24HFN10-M3 | MVBM-24B18T3N10 | MGV96U080B3C | Split System | 24000 | 17.6 | 9.1 | 1.9 | R-454B | 650
217608542 | MIDEA | MO1BE-H24B-2A | MAAHE-H24B-BA | MGV96U080B3C | Split System | 24000 | 17.6 | 9.1 | 1.9 | R-454B | 650
218466350 | MIDEA | MO1BE-H24B-2A | MAAHE-H24B-BA | W962V080BU3SAA | Split System | 24000 | 17.6 | 9.1 | 1.9 | R-454B | 650
218466455 | MIDEA | MO1BE-H24B-2A | MAAHE-H24B-BA-UC | W962V080BU3SAA | Split System | 24000 | 17.6 | 9.1 | 1.9 | R-454B | 650
218079690 | THERMAL ZONE | TZID24H520ZCS | TZID24H520ZACB | MGV96U080B3C | Split System | 24000 | 17.6 | 9.1 | 1.9 | R-454B | 650
218072400 | Durastar | DRU1H36S2A | DRUC3621S2A | ML196DF090XE48C* | Split System | 36000 | 15.3 | 9.1 | 1.8 | R-454B | 650
218072307 | Durastar | DRU1H36S2A | DRUC3621S2A | ML196DF090XE48B* | Split System | 36000 | 15.3 | 9.1 | 1.8 | R-454B | 650
217754182 | MDV | MOX630-36HFN10-M3X | MVBM-36C24T4N10 | ML196DF090XE48B* | Split System | 36000 | 15.3 | 9.1 | 1.8 | R-454B | 650
217618122 | INNOVAIR | SHV18H2BA | MAC24H1418B | C30-2-V | Split System | 18000 | 16.8 | 9.1 | 1.8 | R-454B | 650
217615685 | MDV | MOX430-18HFN10-M3X | MVBM-24A18T3N10 | C30-2-V | Split System | 18000 | 16.8 | 9.1 | 1.8 | R-454B | 650
218072297 | Durastar | DRU1H24S2A | DRUC2417S2A | GD9T960403BN | Split System | 24000 | 15.8 | 9.2 | 1.8 | R-454B | 650
218072295 | Durastar | DRU1H24S2A | DRUC2417S2A | GD9S960403BN | Split System | 24000 | 15.8 | 9.2 | 1.8 | R-454B | 650
218072378 | Durastar | DRU1U24S2A | DRUC2417S2A | GD9S960403BN | Split System | 24000 | 15.8 | 9.2 | 1.8 | R-454B | 650
218072380 | Durastar | DRU1U24S2A | DRUC2417S2A | GD9T960403BN | Split System | 24000 | 15.8 | 9.2 | 1.8 | R-454B | 650
217754170 | MDV | MOX430-24HFN10-M3X | MVBM-24B18T3N10 | GD9S960403BN | Split System | 24000 | 15.8 | 9.2 | 1.8 | R-454B | 650
217754172 | MDV | MOX430-24HFN10-M3X | MVBM-24B18T3N10 | GD9T960403BN | Split System | 24000 | 15.8 | 9.2 | 1.8 | R-454B | 650
217754255 | MDV | MOX430-24HFN10-M3 | MVBM-24B18T3N10 | GD9T960403BN | Split System | 24000 | 15.8 | 9.2 | 1.8 | R-454B | 650
217754253 | MDV | MOX430-24HFN10-M3 | MVBM-24B18T3N10 | GD9S960403BN | Split System | 24000 | 15.8 | 9.2 | 1.8 | R-454B | 650
218079986 | THERMAL ZONE | TZID24H520ZCS | TZID24H520ZACB | GD9T960403BN | Split System | 24000 | 15.8 | 9.2 | 1.8 | R-454B | 650
218079984 | THERMAL ZONE | TZID24H520ZCS | TZID24H520ZACB | GD9S960403BN | Split System | 24000 | 15.8 | 9.2 | 1.8 | R-454B | 650
218072366 | Durastar | DRU1U24S2A | DRUC2417S2A | ML296UH070XV36B* | Split System | 24000 | 16.7 | 9.2 | 1.8 | R-454B | 650
218072283 | Durastar | DRU1H24S2A | DRUC2417S2A | ML296UH070XV36B* | Split System | 24000 | 16.7 | 9.2 | 1.8 | R-454B | 650
217754241 | MDV | MOX430-24HFN10-M3 | MVBM-24B18T3N10 | ML296UH070XV36B* | Split System | 24000 | 16.7 | 9.2 | 1.8 | R-454B | 650
217754158 | MDV | MOX430-24HFN10-M3X | MVBM-24B18T3N10 | ML296UH070XV36B* | Split System | 24000 | 16.7 | 9.2 | 1.8 | R-454B | 650
218079977 | THERMAL ZONE | TZID24H520ZCS | TZID24H520ZACB | ML296UH070XV36B* | Split System | 24000 | 16.7 | 9.2 | 1.8 | R-454B | 650
218072290 | Durastar | DRU1H24S2A | DRUC2414S2A | GR9T960303AN | Split System | 24000 | 17.4 | 9.2 | 1.8 | R-454B | 650
218072373 | Durastar | DRU1U24S2A | DRUC2414S2A | GR9T960303AN | Split System | 24000 | 17.4 | 9.2 | 1.8 | R-454B | 650
217754248 | MDV | MOX430-24HFN10-M3 | MVBM-24A18T3N10 | GR9T960303AN | Split System | 24000 | 17.4 | 9.2 | 1.8 | R-454B | 650
217754165 | MDV | MOX430-24HFN10-M3X | MVBM-24A18T3N10 | GR9T960303AN | Split System | 24000 | 17.4 | 9.2 | 1.8 | R-454B | 650
218072293 | Durastar | DRU1H24S2A | DRUC2417S2A | GR9T960603BN | Split System | 24000 | 15.8 | 9.2 | 1.8 | R-454B | 650
217898688 | ECO-AIR | ECUO-24H | ECCB-24U | GR9T960603BN | Split System | 24000 | 15.8 | 9.2 | 1.8 | R-454B | 650
217754251 | MDV | MOX430-24HFN10-M3 | MVBM-24B18T3N10 | GR9T960603BN | Split System | 24000 | 15.8 | 9.2 | 1.8 | R-454B | 650
217754168 | MDV | MOX430-24HFN10-M3X | MVBM-24B18T3N10 | GR9T960603BN | Split System | 24000 | 15.8 | 9.2 | 1.8 | R-454B | 650
218079982 | THERMAL ZONE | TZID24H520ZCS | TZID24H520ZACB | GR9T960603BN | Split System | 24000 | 15.8 | 9.2 | 1.8 | R-454B | 650
218072288 | Durastar | DRU1H24S2A | DRUC2417S2A | GR9S960603BN | Split System | 24000 | 15.9 | 9.2 | 1.8 | R-454B | 650
218072371 | Durastar | DRU1U24S2A | DRUC2417S2A | GR9S960603BN | Split System | 24000 | 15.9 | 9.2 | 1.8 | R-454B | 650
217754246 | MDV | MOX430-24HFN10-M3 | MVBM-24B18T3N10 | GR9S960603BN | Split System | 24000 | 15.9 | 9.2 | 1.8 | R-454B | 650
217754163 | MDV | MOX430-24HFN10-M3X | MVBM-24B18T3N10 | GR9S960603BN | Split System | 24000 | 15.9 | 9.2 | 1.8 | R-454B | 650
218079980 | THERMAL ZONE | TZID24H520ZCS | TZID24H520ZACB | GR9S960603BN | Split System | 24000 | 15.9 | 9.2 | 1.8 | R-454B | 650
218072377 | Durastar | DRU1U24S2A | DRUC2417S2A | GR9T960803BN | Split System | 24000 | 16 | 9.2 | 1.8 | R-454B | 650
218072294 | Durastar | DRU1H24S2A | DRUC2417S2A | GR9T960803BN | Split System | 24000 | 16 | 9.2 | 1.8 | R-454B | 650
217898725 | ECO-AIR | ECUO-24E | ECCB-24U | GR9T960803BN | Split System | 24000 | 16 | 9.2 | 1.8 | R-454B | 650
217754252 | MDV | MOX430-24HFN10-M3 | MVBM-24B18T3N10 | GR9T960803BN | Split System | 24000 | 16 | 9.2 | 1.8 | R-454B | 650
217754169 | MDV | MOX430-24HFN10-M3X | MVBM-24B18T3N10 | GR9T960803BN | Split System | 24000 | 16 | 9.2 | 1.8 | R-454B | 650
218079983 | THERMAL ZONE | TZID24H520ZCS | TZID24H520ZACB | GR9T960803BN | Split System | 24000 | 16 | 9.2 | 1.8 | R-454B | 650
218072375 | Durastar | DRU1U24S2A | DRUC2414S2A | GR9T960603AN | Split System | 24000 | 16.5 | 9.2 | 1.8 | R-454B | 650
218072292 | Durastar | DRU1H24S2A | DRUC2414S2A | GR9T960603AN | Split System | 24000 | 16.5 | 9.2 | 1.8 | R-454B | 650
217754167 | MDV | MOX430-24HFN10-M3X | MVBM-24A18T3N10 | GR9T960603AN | Split System | 24000 | 16.5 | 9.2 | 1.8 | R-454B | 650
217754250 | MDV | MOX430-24HFN10-M3 | MVBM-24A18T3N10 | GR9T960603AN | Split System | 24000 | 16.5 | 9.2 | 1.8 | R-454B | 650
217611262 | ECO-AIR | ECUO-36H | ECCB-36U | S9V2B080U4VS** | Split System | 36000 | 15.5 | 9.2 | 1.8 | R-454B | 650
217607238 | MAINLINE | ML36HP230LMNTH-O | ML36HP230CC17-I* | S9V2B080U4VS*** | Split System | 36000 | 15.5 | 9.2 | 1.8 | R-454B | 650
217608510 | MIDEA | MO1SE-H36B-2A | MAAHE-H36B-BA | S9V2B080U4VS*** | Split System | 36000 | 15.5 | 9.2 | 1.8 | R-454B | 650
217747104 | MRCOOL | CENTRAL-36-HP-C-230B00-O | MCMP3036BOTB | S9V2B080U4VS*** | Split System | 36000 | 15.5 | 9.2 | 1.8 | R-454B | 650
217747120 | MRCOOL | CENTRAL-36-HP-C-230B00-O | **AECMPT36B2AA | S9V2B080U4VS*** | Split System | 36000 | 15.5 | 9.2 | 1.8 | R-454B | 650
217753324 | MDV | MOX430-24HFN10-M3 | MVBM-24B18T3N10 | MGV80M080B4A | Split System | 24000 | 16.7 | 9.2 | 1.8 | R-454B | 650
217753292 | MDV | MOX430-24HFN10-M3X | MVBM-24B18T3N10 | MGV80M080B4A | Split System | 24000 | 16.7 | 9.2 | 1.8 | R-454B | 650
218466500 | MIDEA | MO1HE-H24B-2A | MAAHE-H24B-BA-UC | W801V080BM4SEB | Split System | 24000 | 16.7 | 9.2 | 1.8 | R-454B | 650
218466528 | MIDEA | MO1BE-H24B-2A | MAAHE-H24B-BA | W801V080BM4SFA | Split System | 24000 | 16.7 | 9.2 | 1.8 | R-454B | 650
218466411 | MIDEA | MO1HE-H24B-2A | MAAHE-H24B-BA | W801V080BM4SEB | Split System | 24000 | 16.7 | 9.2 | 1.8 | R-454B | 650
218466564 | MIDEA | MO1HE-H24B-2A | MAAHE-H24B-BA | W801V080BM4SFA | Split System | 24000 | 16.7 | 9.2 | 1.8 | R-454B | 650
218466370 | MIDEA | MO1BE-H24B-2A | MAAHE-H24B-BA | W801V080BM4SEB | Split System | 24000 | 16.7 | 9.2 | 1.8 | R-454B | 650
218466460 | MIDEA | MO1BE-H24B-2A | MAAHE-H24B-BA-UC | W801V080BM4SEB | Split System | 24000 | 16.7 | 9.2 | 1.8 | R-454B | 650
218466579 | MIDEA | MO1BE-H24B-2A | MAAHE-H24B-BA-UC | W801V080BM4SFA | Split System | 24000 | 16.7 | 9.2 | 1.8 | R-454B | 650
218029452 | MRCOOL | UHP18024-O | MCMP1824BOTB | MGA80SE080B4C | Split System | 24000 | 16.7 | 9.2 | 1.8 | R-454B | 650
218029400 | MRCOOL | MVP-24-HP-C-230A00-O | MCMP1824BOTB | MGA80SE080B4C | Split System | 24000 | 16.7 | 9.2 | 1.8 | R-454B | 650
218029435 | MRCOOL | CENTRAL-24-HP-C-230B00-O | **AECMPT24B2AA | MGA80SE080B4C | Split System | 24000 | 16.7 | 9.2 | 1.8 | R-454B | 650
218029465 | MRCOOL | UHP18024-O | **AECMPT24B2AA | MGA80SE080B4C | Split System | 24000 | 16.7 | 9.2 | 1.8 | R-454B | 650
218029408 | MRCOOL | CENTRAL-24-HP-C-230B00-O | MCMP1824BOTB | MGA80SE080B4C | Split System | 24000 | 16.7 | 9.2 | 1.8 | R-454B | 650
218029424 | MRCOOL | MVP-24-HP-C-230A00-O | **AECMPT24B2AA | MGA80SE080B4C | Split System | 24000 | 16.7 | 9.2 | 1.8 | R-454B | 650
218079725 | THERMAL ZONE | TZID24H520ZCS | TZID24H520ZACB | MGV80M080B4A | Split System | 24000 | 16.7 | 9.2 | 1.8 | R-454B | 650
218072311 | Durastar | DRU1H36S2A | DRUC3621S2A | ML296DF090XV60C* | Split System | 36000 | 15.3 | 9.2 | 1.8 | R-454B | 650
217754186 | MDV | MOX630-36HFN10-M3X | MVBM-36C24T4N10 | ML296DF090XV60C* | Split System | 36000 | 15.3 | 9.2 | 1.8 | R-454B | 650
217606251 | Cooper&Hunter | CH-PQ33-230VO | CH-ACL30-36B | RG19060B12MPS1 | Split System | 29000 | 16.3 | 9.2 | 1.8 | R-454B | 650
217611319 | ECO-AIR | ECUO-30H | ECCB-36U | RG19060B12MPS1 | Split System | 29000 | 16.3 | 9.2 | 1.8 | R-454B | 650
217608560 | MIDEA | MO1HE-H30B-2A | MAAHE-H36B-BA | RG19060B12MPS1 | Split System | 29000 | 16.3 | 9.2 | 1.8 | R-454B | 650
217747107 | MRCOOL | CENTRAL-30-HP-C-230B00-O | **AECMPT36B2AA | RG19060B12MPS1 | Split System | 29000 | 16.3 | 9.2 | 1.8 | R-454B | 650
218072065 | Durastar | DRU1H24S2A | DRUC2414S2A | RL18040A12MPS1 | Split System | 24000 | 16.9 | 9.2 | 1.8 | R-454B | 650
218072106 | Durastar | DRU1U24S2A | DRUC2414S2A | RL18040A12MPS1 | Split System | 24000 | 16.9 | 9.2 | 1.8 | R-454B | 650
217753584 | MDV | MOX430-24HFN10-M3X | MVBM-24A18T3N10 | RL18040A12MPS1 | Split System | 24000 | 16.9 | 9.2 | 1.8 | R-454B | 650
217753625 | MDV | MOX430-24HFN10-M3 | MVBM-24A18T3N10 | RL18040A12MPS1 | Split System | 24000 | 16.9 | 9.2 | 1.8 | R-454B | 650
217618162 | Capella | CCB1-H36A-O | CACB1-H36A2124-I | C105-M-V | Split System | 35000 | 15.2 | 9.2 | 1.8 | R-454B | 650
217618132 | INNOVAIR | SHV36H2BB | MAC36H2124B | C105-M-V | Split System | 35000 | 15.2 | 9.2 | 1.8 | R-454B | 650
217615697 | MDV | MOX630-36HFN10-M3X | MVBM-36C24T4N10 | C105-M-V | Split System | 35000 | 15.2 | 9.2 | 1.8 | R-454B | 650
217618176 | Stelpro | SDB1-H36A-O | SACB1-H36A2124-I | C105-M-V | Split System | 35000 | 15.2 | 9.2 | 1.8 | R-454B | 650
218072304 | Durastar | DRU1H36S2A | DRUC3621S2A | ML193UH090XE36C* | Split System | 36000 | 15.6 | 9.2 | 1.8 | R-454B | 650
217754179 | MDV | MOX630-36HFN10-M3X | MVBM-36C24T4N10 | ML193UH090XE36C* | Split System | 36000 | 15.6 | 9.2 | 1.8 | R-454B | 650
217754183 | MDV | MOX630-36HFN10-M3X | MVBM-36C24T4N10 | ML196UH090XE36C* | Split System | 36000 | 15.8 | 9.2 | 1.8 | R-454B | 650
218072034 | Durastar | DRU1H36S2A | DRUC3621S2A | RG19080C16MPS1 | Split System | 36000 | 16.3 | 9.2 | 1.8 | R-454B | 650
217753553 | MDV | MOX630-36HFN10-M3X | MVBM-36C24T4N10 | RG19080C16MPS1 | Split System | 36000 | 16.3 | 9.2 | 1.8 | R-454B | 650
217611284 | ECO-AIR | ECUO-36H | ECCB-36U | MGV96U060B3C | Split System | 36000 | 16.3 | 9.2 | 1.8 | R-454B | 650
217607705 | MDV | MOX630-36HFN10-M3X | MVBM-36B24T4N10 | MGV96U060B3C | Split System | 36000 | 16.3 | 9.2 | 1.8 | R-454B | 650
217608530 | MIDEA | MO1SE-H36B-2A | MAAHE-H36B-BA | MGV96U060B3C | Split System | 36000 | 16.3 | 9.2 | 1.8 | R-454B | 650
218466440 | MIDEA | MO1SE-H36B-2A | MAAHE-H36B-BA-UC | W962V060BU3SAA | Split System | 36000 | 16.3 | 9.2 | 1.8 | R-454B | 650
218466359 | MIDEA | MO1SE-H36B-2A | MAAHE-H36B-BA | W962V060BU3SAA | Split System | 36000 | 16.3 | 9.2 | 1.8 | R-454B | 650
218029365 | MRCOOL | UHP18036-O | MCMP3036BOTB | MGM96EE060B3NB | Split System | 36000 | 16.3 | 9.2 | 1.8 | R-454B | 650
218029378 | MRCOOL | UHP18036-O | **AECMPT36B2AA | MGM96EE060B3NB | Split System | 36000 | 16.3 | 9.2 | 1.8 | R-454B | 650
216980830 | 1HVAC | ACIQ-24-HPD | ACIQ-24W-PB |  | Split System | 24000 | 17.5 | 9.2 | 1.9 | R-454B | 650
216980794 | ACIQ | ACIQ-24-HPD | ACIQ-24W-PB |  | Split System | 24000 | 17.5 | 9.2 | 1.9 | R-454B | 650
217596890 | KEEN Home | KEENHYDHP24AA | KEENSTPAH24AA |  | Split System | 24000 | 17.5 | 9.2 | 1.9 | R-454B | 650
217607203 | MAINLINE | ML24HP230LMNTH-O | ML24HP230PCAHU-I* |  | Split System | 24000 | 17.5 | 9.2 | 1.9 | R-454B | 650
217611277 | ECO-AIR | ECUO-24H | ECCB-24U | MGV96U060B3C | Split System | 24000 | 17.8 | 9.2 | 1.9 | R-454B | 650
217611295 | ECO-AIR | ECUO-24E | ECCB-24U | MGV96U060B3C | Split System | 24000 | 17.8 | 9.2 | 1.9 | R-454B | 650
217607700 | MDV | MOX430-24HFN10-M3X | MVBM-24B18T3N10 | MGV96U060B3C | Split System | 24000 | 17.8 | 9.2 | 1.9 | R-454B | 650
217607691 | MDV | MOX430-24HFN10-M3 | MVBM-24B18T3N10 | MGV96U060B3C | Split System | 24000 | 17.8 | 9.2 | 1.9 | R-454B | 650
217608523 | MIDEA | MO1HE-H24B-2A | MAAHE-H24B-BA | MGV96U060B3C | Split System | 24000 | 17.8 | 9.2 | 1.9 | R-454B | 650
217608541 | MIDEA | MO1BE-H24B-2A | MAAHE-H24B-BA | MGV96U060B3C | Split System | 24000 | 17.8 | 9.2 | 1.9 | R-454B | 650
218466457 | MIDEA | MO1BE-H24B-2A | MAAHE-H24B-BA-UC | W962V060BU3SAA | Split System | 24000 | 17.8 | 9.2 | 1.9 | R-454B | 650
218466351 | MIDEA | MO1BE-H24B-2A | MAAHE-H24B-BA | W962V060BU3SAA | Split System | 24000 | 17.8 | 9.2 | 1.9 | R-454B | 650
218466366 | MIDEA | MO1HE-H24B-2A | MAAHE-H24B-BA | W962V060BU3SAA | Split System | 24000 | 17.8 | 9.2 | 1.9 | R-454B | 650
218466446 | MIDEA | MO1HE-H24B-2A | MAAHE-H24B-BA-UC | W962V060BU3SAA | Split System | 24000 | 17.8 | 9.2 | 1.9 | R-454B | 650
218029373 | MRCOOL | UHP18024-O | **AECMPT24B2AA | MGM96EE060B3NB | Split System | 24000 | 17.8 | 9.2 | 1.9 | R-454B | 650
218029361 | MRCOOL | UHP18024-O | MCMP1824BOTB | MGM96EE060B3NB | Split System | 24000 | 17.8 | 9.2 | 1.9 | R-454B | 650
218079689 | THERMAL ZONE | TZID24H520ZCS | TZID24H520ZACB | MGV96U060B3C | Split System | 24000 | 17.8 | 9.2 | 1.9 | R-454B | 650
216440562 | MIDEA | MDV-V36WMN10T | MHVE36B1MN10TB |  | Split System | 34000 | 16 | 9.2 | 1.8 | R-454B | 650
218032215 | BOSCH | BOHA-60MTB-M18S | BIVB-60RCB-M20X |  | Split System | 52000 | 16 | 9.3 | 1.95 | R-454B | 650
217992201 | MIDEA | MDV-V60WMN10T(B) | MVME60C2MN10TB |  | Split System | 52000 | 16 | 9.3 | 1.95 | R-454B | 650
218072009 | Durastar | DRU1H24S2A | DRUC2414S2A | RG19060A10MPS1 | Split System | 24000 | 16.7 | 9.3 | 1.8 | R-454B | 650
218072057 | Durastar | DRU1U24S2A | DRUC2414S2A | RG19060A10MPS1 | Split System | 24000 | 16.7 | 9.3 | 1.8 | R-454B | 650
217753576 | MDV | MOX430-24HFN10-M3 | MVBM-24A18T3N10 | RG19060A10MPS1 | Split System | 24000 | 16.7 | 9.3 | 1.8 | R-454B | 650
217753528 | MDV | MOX430-24HFN10-M3X | MVBM-24A18T3N10 | RG19060A10MPS1 | Split System | 24000 | 16.7 | 9.3 | 1.8 | R-454B | 650
218032222 | BOSCH | BOHA-60MTB-M18S | BIVA-60VCB-M18X |  | Split System | 52000 | 18 | 9.3 | 1.95 | R-454B | 650
217992206 | MIDEA | MDV-V60WMN10T(B) | MIH54VMN10 |  | Split System | 52000 | 18 | 9.3 | 1.95 | R-454B | 650
218072299 | Durastar | DRU1H24S2A | DRUC2417S2A | GD9T960803BN | Split System | 24000 | 15.9 | 9.3 | 1.8 | R-454B | 650
218072382 | Durastar | DRU1U24S2A | DRUC2417S2A | GD9T960803BN | Split System | 24000 | 15.9 | 9.3 | 1.8 | R-454B | 650
217898694 | ECO-AIR | ECUO-24H | ECCB-24U | GD9T960803BN | Split System | 24000 | 15.9 | 9.3 | 1.8 | R-454B | 650
217754174 | MDV | MOX430-24HFN10-M3X | MVBM-24B18T3N10 | GD9T960803BN | Split System | 24000 | 15.9 | 9.3 | 1.8 | R-454B | 650
217754257 | MDV | MOX430-24HFN10-M3 | MVBM-24B18T3N10 | GD9T960803BN | Split System | 24000 | 15.9 | 9.3 | 1.8 | R-454B | 650
218079988 | THERMAL ZONE | TZID24H520ZCS | TZID24H520ZACB | GD9T960803BN | Split System | 24000 | 15.9 | 9.3 | 1.8 | R-454B | 650
216980820 | 1HVAC | ACIQ-36-EHPD | ACIQ-36W-WMB |  | Split System | 36000 | 16.7 | 9.3 | 1.99 | R-454B | 650
216980784 | ACIQ | ACIQ-36-EHPD | ACIQ-36W-WMB |  | Split System | 36000 | 16.7 | 9.3 | 1.99 | R-454B | 650
217730644 | BRYANT | D5CURAH36AAK | D5MUWAQ36XA3 |  | Split System | 36000 | 16.7 | 9.3 | 1.99 | R-454B | 650
217730627 | CARRIER | 37MURAQ36AA3 | D5MUWAQ36XA3 |  | Split System | 36000 | 16.7 | 9.3 | 1.99 | R-454B | 650
217730628 | CARRIER | D5CURAH36AAK | D5MUWAQ36XA3 |  | Split System | 36000 | 16.7 | 9.3 | 1.99 | R-454B | 650
216027611 | INNOVAIR | SOV36H2BA | SWV36BDA |  | Split System | 36000 | 16.7 | 9.3 | 1.99 | R-454B | 650
217607195 | MAINLINE | ML36HP230LMNT-O | ML36HP230WMAHU-I* |  | Split System | 36000 | 16.7 | 9.3 | 1.99 | R-454B | 650
216030946 | MDV | MOD30-36HFN10-M3 | MVBE-36HWFN10-WL3E-MAS |  | Split System | 36000 | 16.7 | 9.3 | 1.99 | R-454B | 650
217730692 | MIDEA | D5CURAH36AAK | D5MUWAQ36XA3 |  | Split System | 36000 | 16.7 | 9.3 | 1.99 | R-454B | 650
217730660 | PAYNE | D5CURAH36AAK | D5MUWAQ36XA3 |  | Split System | 36000 | 16.7 | 9.3 | 1.99 | R-454B | 650
217730659 | PAYNE | 37MURAQ36AA3 | D5MUWAQ36XA3 |  | Split System | 36000 | 16.7 | 9.3 | 1.99 | R-454B | 650
217730676 | Weathermaker | D5CURAH36AAK | D5MUWAQ36XA3 |  | Split System | 36000 | 16.7 | 9.3 | 1.99 | R-454B | 650
218072372 | Durastar | DRU1U24S2A | DRUC2417S2A | GR9S960803BN | Split System | 24000 | 15.9 | 9.3 | 1.8 | R-454B | 650
218072289 | Durastar | DRU1H24S2A | DRUC2417S2A | GR9S960803BN | Split System | 24000 | 15.9 | 9.3 | 1.8 | R-454B | 650
218072286 | Durastar | DRU1H24S2A | DRUC2417S2A | GR9S920803BN | Split System | 24000 | 15.9 | 9.3 | 1.8 | R-454B | 650
217898684 | ECO-AIR | ECUO-24H | ECCB-24U | GR9S960803BN | Split System | 24000 | 15.9 | 9.3 | 1.8 | R-454B | 650
217754164 | MDV | MOX430-24HFN10-M3X | MVBM-24B18T3N10 | GR9S960803BN | Split System | 24000 | 15.9 | 9.3 | 1.8 | R-454B | 650
217754247 | MDV | MOX430-24HFN10-M3 | MVBM-24B18T3N10 | GR9S960803BN | Split System | 24000 | 15.9 | 9.3 | 1.8 | R-454B | 650
217754161 | MDV | MOX430-24HFN10-M3X | MVBM-24B18T3N10 | GR9S920803BN | Split System | 24000 | 15.9 | 9.3 | 1.8 | R-454B | 650
217754244 | MDV | MOX430-24HFN10-M3 | MVBM-24B18T3N10 | GR9S920803BN | Split System | 24000 | 15.9 | 9.3 | 1.8 | R-454B | 650
218079981 | THERMAL ZONE | TZID24H520ZCS | TZID24H520ZACB | GR9S960803BN | Split System | 24000 | 15.9 | 9.3 | 1.8 | R-454B | 650
218079979 | THERMAL ZONE | TZID24H520ZCS | TZID24H520ZACB | GR9S920803BN | Split System | 24000 | 15.9 | 9.3 | 1.8 | R-454B | 650
218072381 | Durastar | DRU1U24S2A | DRUC2417S2A | GD9T960603BN | Split System | 24000 | 16.1 | 9.3 | 1.8 | R-454B | 650
218072298 | Durastar | DRU1H24S2A | DRUC2417S2A | GD9T960603BN | Split System | 24000 | 16.1 | 9.3 | 1.8 | R-454B | 650
217898693 | ECO-AIR | ECUO-24H | ECCB-24U | GD9T960603BN | Split System | 24000 | 16.1 | 9.3 | 1.8 | R-454B | 650
217754173 | MDV | MOX430-24HFN10-M3X | MVBM-24B18T3N10 | GD9T960603BN | Split System | 24000 | 16.1 | 9.3 | 1.8 | R-454B | 650
217754256 | MDV | MOX430-24HFN10-M3 | MVBM-24B18T3N10 | GD9T960603BN | Split System | 24000 | 16.1 | 9.3 | 1.8 | R-454B | 650
218079987 | THERMAL ZONE | TZID24H520ZCS | TZID24H520ZACB | GD9T960603BN | Split System | 24000 | 16.1 | 9.3 | 1.8 | R-454B | 650
218072296 | Durastar | DRU1H24S2A | DRUC2417S2A | GD9S960603BN | Split System | 24000 | 17 | 9.3 | 1.8 | R-454B | 650
218072379 | Durastar | DRU1U24S2A | DRUC2417S2A | GD9S960603BN | Split System | 24000 | 17 | 9.3 | 1.8 | R-454B | 650
217754254 | MDV | MOX430-24HFN10-M3 | MVBM-24B18T3N10 | GD9S960603BN | Split System | 24000 | 17 | 9.3 | 1.8 | R-454B | 650
217754171 | MDV | MOX430-24HFN10-M3X | MVBM-24B18T3N10 | GD9S960603BN | Split System | 24000 | 17 | 9.3 | 1.8 | R-454B | 650
218079985 | THERMAL ZONE | TZID24H520ZCS | TZID24H520ZACB | GD9S960603BN | Split System | 24000 | 17 | 9.3 | 1.8 | R-454B | 650
218072368 | Durastar | DRU1U24S2A | DRUC2417S2A | GR9S920603BN | Split System | 24000 | 16.2 | 9.3 | 1.8 | R-454B | 650
217898716 | ECO-AIR | ECUO-24E | ECCB-24U | GR9S920603BN | Split System | 24000 | 16.2 | 9.3 | 1.8 | R-454B | 650
217754160 | MDV | MOX430-24HFN10-M3X | MVBM-24B18T3N10 | GR9S920603BN | Split System | 24000 | 16.2 | 9.3 | 1.8 | R-454B | 650
217754243 | MDV | MOX430-24HFN10-M3 | MVBM-24B18T3N10 | GR9S920603BN | Split System | 24000 | 16.2 | 9.3 | 1.8 | R-454B | 650
218079978 | THERMAL ZONE | TZID24H520ZCS | TZID24H520ZACB | GR9S920603BN | Split System | 24000 | 16.2 | 9.3 | 1.8 | R-454B | 650
217618156 | Capella | CCB1-H24A-O | CACB1-H24A1718-I | C60-2-V | Split System | 24000 | 16.4 | 9.3 | 1.8 | R-454B | 650
217618126 | INNOVAIR | SHV24H2BA | MAC24H1718B | C60-2-V | Split System | 24000 | 16.4 | 9.3 | 1.8 | R-454B | 650
217618142 | INNOVAIR | SOV24H2BA | MAC24H1718B | C60-2-V | Split System | 24000 | 16.4 | 9.3 | 1.8 | R-454B | 650
217615677 | MDV | MOX430-24HFN10-M3 | MVBM-24B18T3N10 | C60-2-V | Split System | 24000 | 16.4 | 9.3 | 1.8 | R-454B | 650
217615690 | MDV | MOX430-24HFN10-M3X | MVBM-24B18T3N10 | C60-2-V | Split System | 24000 | 16.4 | 9.3 | 1.8 | R-454B | 650
217618170 | Stelpro | SDB1-H24A-O | SACB1-H24A1718-I | C60-2-V | Split System | 24000 | 16.4 | 9.3 | 1.8 | R-454B | 650
218079703 | THERMAL ZONE | TZID24H520ZCS | TZID24H520ZACB | C60-2-V | Split System | 24000 | 16.4 | 9.3 | 1.8 | R-454B | 650
217606252 | Cooper&Hunter | CH-PQ33-230VO | CH-ACL30-36B | RG19080B12MPS1 | Split System | 29000 | 16 | 9.3 | 1.8 | R-454B | 650
217608562 | MIDEA | MO1HE-H30B-2A | MAAHE-H36B-BA | RG19080B12MPS1 | Split System | 29000 | 16 | 9.3 | 1.8 | R-454B | 650
217747109 | MRCOOL | CENTRAL-30-HP-C-230B00-O | **AECMPT36B2AA | RG19080B12MPS1 | Split System | 29000 | 16 | 9.3 | 1.8 | R-454B | 650
217618163 | Capella | CCB1-H36A-O | CACB1-H36A2124-I | C120-M-V | Split System | 35000 | 15.2 | 9.3 | 1.9 | R-454B | 650
217618133 | INNOVAIR | SHV36H2BB | MAC36H2124B | C120-M-V | Split System | 35000 | 15.2 | 9.3 | 1.9 | R-454B | 650
217615699 | MDV | MOX630-36HFN10-M3X | MVBM-36C24T4N10 | C120-M-V | Split System | 35000 | 15.2 | 9.3 | 1.9 | R-454B | 650
217618177 | Stelpro | SDB1-H36A-O | SACB1-H36A2124-I | C120-M-V | Split System | 35000 | 15.2 | 9.3 | 1.9 | R-454B | 650
217753411 | MDV | MOX630-36HFN10-M3X | MVBM-36C24T4N10 | S9X1C080U5PSB** | Split System | 36000 | 15.6 | 9.3 | 1.8 | R-454B | 650
217753497 | MDV | MOX630-36HFN10-M3X | MVBM-36C24T4N10 | S9X2C080U5PSB** | Split System | 36000 | 15.6 | 9.3 | 1.8 | R-454B | 650
218072397 | Durastar | DRU1H36S2A | DRUC3621S2A | ML193UH090XE48C* | Split System | 36000 | 15.2 | 9.3 | 1.8 | R-454B | 650
218072305 | Durastar | DRU1H36S2A | DRUC3621S2A | ML193UH090XE48B* | Split System | 36000 | 15.2 | 9.3 | 1.8 | R-454B | 650
218072402 | Durastar | DRU1H36S2A | DRUC3621S2A | ML196UH090XE48C* | Split System | 36000 | 15.2 | 9.3 | 1.8 | R-454B | 650
218072309 | Durastar | DRU1H36S2A | DRUC3621S2A | ML196UH090XE48B* | Split System | 36000 | 15.2 | 9.3 | 1.8 | R-454B | 650
217754180 | MDV | MOX630-36HFN10-M3X | MVBM-36C24T4N10 | ML193UH090XE48B* | Split System | 36000 | 15.2 | 9.3 | 1.8 | R-454B | 650
217896558 | MDV | MOX630-36HFN10-M3X | MVBM-36C24T4N10 | ML193UH090XE48C* | Split System | 36000 | 15.2 | 9.3 | 1.8 | R-454B | 650
217754184 | MDV | MOX630-36HFN10-M3X | MVBM-36C24T4N10 | ML196UH090XE48B* | Split System | 36000 | 15.2 | 9.3 | 1.8 | R-454B | 650
217896563 | MDV | MOX630-36HFN10-M3X | MVBM-36C24T4N10 | ML196UH090XE48C* | Split System | 36000 | 15.2 | 9.3 | 1.8 | R-454B | 650
218072303 | Durastar | DRU1H36S2A | DRUC3621S2A | ML193DF090XE48B* | Split System | 36000 | 15.3 | 9.3 | 1.8 | R-454B | 650
218072395 | Durastar | DRU1H36S2A | DRUC3621S2A | ML193DF090XE48C* | Split System | 36000 | 15.3 | 9.3 | 1.8 | R-454B | 650
217754178 | MDV | MOX630-36HFN10-M3X | MVBM-36C24T4N10 | ML193DF090XE48B* | Split System | 36000 | 15.3 | 9.3 | 1.8 | R-454B | 650
217896556 | MDV | MOX630-36HFN10-M3X | MVBM-36C24T4N10 | ML193DF090XE48C* | Split System | 36000 | 15.3 | 9.3 | 1.8 | R-454B | 650
217611278 | ECO-AIR | ECUO-24H | ECCB-24U | MGV96U080B3C | Split System | 24000 | 17.6 | 9.3 | 1.9 | R-454B | 650
217607701 | MDV | MOX430-24HFN10-M3X | MVBM-24B18T3N10 | MGV96U080B3C | Split System | 24000 | 17.6 | 9.3 | 1.9 | R-454B | 650
217608524 | MIDEA | MO1HE-H24B-2A | MAAHE-H24B-BA | MGV96U080B3C | Split System | 24000 | 17.6 | 9.3 | 1.9 | R-454B | 650
218466365 | MIDEA | MO1HE-H24B-2A | MAAHE-H24B-BA | W962V080BU3SAA | Split System | 24000 | 17.6 | 9.3 | 1.9 | R-454B | 650
218466445 | MIDEA | MO1HE-H24B-2A | MAAHE-H24B-BA-UC | W962V080BU3SAA | Split System | 24000 | 17.6 | 9.3 | 1.9 | R-454B | 650
218029374 | MRCOOL | UHP18024-O | **AECMPT24B2AA | MGM96EE080B3NB | Split System | 24000 | 17.6 | 9.3 | 1.9 | R-454B | 650
218029362 | MRCOOL | UHP18024-O | MCMP1824BOTB | MGM96EE080B3NB | Split System | 24000 | 17.6 | 9.3 | 1.9 | R-454B | 650
218072108 | Durastar | DRU1U24S2A | DRUC2417S2A | RL18080B12MPS1 | Split System | 24000 | 17.1 | 9.3 | 1.9 | R-454B | 650
217753586 | MDV | MOX430-24HFN10-M3X | MVBM-24B18T3N10 | RL18080B12MPS1 | Split System | 24000 | 17.1 | 9.3 | 1.9 | R-454B | 650
218079854 | THERMAL ZONE | TZID24H520ZCS | TZID24H520ZACB | RL18080B12MPS1 | Split System | 24000 | 17.1 | 9.3 | 1.9 | R-454B | 650
216013463 | AIREASE | A7SCP18V60P-**A | 7AH1AV60PX-** |  | Split System | 55000 | 16 | 9.4 | 1.75 | R-454B | 650
216010758 | ARMSTRONG AIR | A7SCP18V60P-**A | 7AH1AV60PX-** |  | Split System | 55000 | 16 | 9.4 | 1.75 | R-454B | 650
216013471 | DUCANE | 7SCP18V60P-**A | 7AH1AV60PX-** |  | Split System | 55000 | 16 | 9.4 | 1.75 | R-454B | 650
217270160 | HAIER | 1U60T3PE*HE | NAM60V1TA5**** |  | Split System | 55000 | 16 | 9.4 | 1.75 | R-454B | 650
217313812 | GE Appliances | NS18H60HA5*** | NCHC42BT5****+TDR | NF80U070V4BF*** | Split System | 45000 | 17.55 | 9.4 | 1.9 | R-454B | 650
217449994 | LENNOX | EL18KSLV-060-230A** | CK40HT-42B-**+TDR | ML180UH070V48B* | Split System | 45000 | 17.55 | 9.4 | 1.9 | R-454B | 650
216635505 | ACIQ | H5H3V48*K*AAA* | EA*5X61M21A*+WALLCON | *97CMN0602120B* | Split System | 44500 | 20.5 | 9.4 | 2 | R-454B | 650
218032214 | BOSCH | BOHA-60MTB-M18S | BIVB-48RCB-M20X |  | Split System | 48000 | 17 | 9.4 | 1.95 | R-454B | 650
217992200 | MIDEA | MDV-V60WMN10T(B) | MVME48C2MN10TB |  | Split System | 48000 | 17 | 9.4 | 1.95 | R-454B | 650
218072107 | Durastar | DRU1U24S2A | DRUC2414S2A | RL18060A12MPS1 | Split System | 24000 | 17.7 | 9.4 | 1.8 | R-454B | 650
218072066 | Durastar | DRU1H24S2A | DRUC2414S2A | RL18060A12MPS1 | Split System | 24000 | 17.7 | 9.4 | 1.8 | R-454B | 650
217753585 | MDV | MOX430-24HFN10-M3X | MVBM-24A18T3N10 | RL18060A12MPS1 | Split System | 24000 | 17.7 | 9.4 | 1.8 | R-454B | 650
217753626 | MDV | MOX430-24HFN10-M3 | MVBM-24A18T3N10 | RL18060A12MPS1 | Split System | 24000 | 17.7 | 9.4 | 1.8 | R-454B | 650
216440437 | AMERICAN STANDARD | 5A6V0X60A1 | 5PX*C009AS3+P0V0C000M50SD+LRP |  | Split System | 53000 | 18.8 | 9.4 | 2 | R-454B | 650
216440521 | AMERICAN STANDARD | 5A6V0X60A1 | 5TXCC009AS3+P0V0C000M50SD+LRP |  | Split System | 53000 | 18.8 | 9.4 | 2 | R-454B | 650
216440475 | AMERICAN STANDARD | 5A6V0X60A1 | 5PX*D010AS3 | S9V2D120U5VSB+LRP | Split System | 53000 | 18.8 | 9.4 | 2 | R-454B | 650
216440436 | TRANE | 5TWV0X60A1 | 5PX*C009AS3+P0V0C000M50SD+LRP |  | Split System | 53000 | 18.8 | 9.4 | 2 | R-454B | 650
216440474 | TRANE | 5TWV0X60A1 | 5PX*D010AS3 | S9V2D120U5VSB+LRP | Split System | 53000 | 18.8 | 9.4 | 2 | R-454B | 650
216440545 | AMERICAN STANDARD | 5A6V0X60A1 | 5TXCD010AS3+P0V0C000M50SD+LRP |  | Split System | 53000 | 19 | 9.4 | 2 | R-454B | 650
216440473 | AMERICAN STANDARD | 5A6V0X60A1 | 5PX*D010AS3+P0V0C000M50SD+LRP |  | Split System | 53000 | 19 | 9.4 | 2 | R-454B | 650
216440544 | TRANE | 5TWV0X60A1 | 5TXCD010AS3+P0V0C000M50SD+LRP |  | Split System | 53000 | 19 | 9.4 | 2 | R-454B | 650
216440472 | TRANE | 5TWV0X60A1 | 5PX*D010AS3+P0V0C000M50SD+LRP |  | Split System | 53000 | 19 | 9.4 | 2 | R-454B | 650
216440555 | AMERICAN STANDARD | 5A6V0X60A1 | 5TXCD010AS3+P0V0D000M50SD+LRP |  | Split System | 53000 | 19 | 9.4 | 2.1 | R-454B | 650
216440467 | AMERICAN STANDARD | 5A6V0X60A1 | 5PX*D010AS3+P0V0D000M50SD+LRP |  | Split System | 53000 | 19 | 9.4 | 2.1 | R-454B | 650
216440554 | TRANE | 5TWV0X60A1 | 5TXCD010AS3+P0V0D000M50SD+LRP |  | Split System | 53000 | 19 | 9.4 | 2.1 | R-454B | 650
216440466 | TRANE | 5TWV0X60A1 | 5PX*D010AS3+P0V0D000M50SD+LRP |  | Split System | 53000 | 19 | 9.4 | 2.1 | R-454B | 650
218072088 | Durastar | DRU1H36S2A | DRUC3617S2A | RL18080B12MPS1 | Split System | 36000 | 16.4 | 9.4 | 1.8 | R-454B | 650
217753607 | MDV | MOX630-36HFN10-M3X | MVBM-36B24T4N10 | RL18080B12MPS1 | Split System | 36000 | 16.4 | 9.4 | 1.8 | R-454B | 650
218072035 | Durastar | DRU1H36S2A | DRUC3621S2A | RG19080C20MPS1 | Split System | 36000 | 15.8 | 9.4 | 1.9 | R-454B | 650
217753554 | MDV | MOX630-36HFN10-M3X | MVBM-36C24T4N10 | RG19080C20MPS1 | Split System | 36000 | 15.8 | 9.4 | 1.9 | R-454B | 650
218032221 | BOSCH | BOHA-60MTB-M18S | BIVA-48VCB-M18X |  | Split System | 48000 | 18 | 9.4 | 1.95 | R-454B | 650
217992205 | MIDEA | MDV-V60WMN10T(B) | MIH48VMN10 |  | Split System | 48000 | 18 | 9.4 | 1.95 | R-454B | 650
216635363 | ACIQ | H5H3V36*K*AAA* | EA*5X61M21A*+WALLCON | *96CTN0601714B* | Split System | 34000 | 20 | 9.4 | 2.05 | R-454B | 650
218027332 | CHAMPION HEATING AND COOLING | XH936E2C11 | CTM36B5ADS1+CC | TM8V080B12MP12 | Split System | 34400 | 17 | 9.5 | 2 | R-454B | 650
218027331 | FRASER-JOHNSTON | XH936E2C11 | CTM36B5ADS1+CC | TM8V080B12MP12 | Split System | 34400 | 17 | 9.5 | 2 | R-454B | 650
218027333 | JOHNSON CONTROLS | XH936E2C11 | CTM36B5ADS1+CC | TM8V080B12MP12 | Split System | 34400 | 17 | 9.5 | 2 | R-454B | 650
218027330 | LUXAIRE | XH936E2C11 | CTM36B5ADS1+CC | TM8V080B12MP12 | Split System | 34400 | 17 | 9.5 | 2 | R-454B | 650
218026701 | YORK | YH936E2C11 | CTM36B5ADS1+CC | TM8V080B12MP12 | Split System | 34400 | 17 | 9.5 | 2 | R-454B | 650
218027668 | CHAMPION HEATING AND COOLING | XH936E2C11 | CTF36B5ADS1+CC | TM8V080B12MP12 | Split System | 34600 | 17 | 9.5 | 2 | R-454B | 650
218027409 | CHAMPION HEATING AND COOLING | XH936E2C11 | CTM36B5ADS1+CC | TP9C060B12MP13 | Split System | 34600 | 17 | 9.5 | 2 | R-454B | 650
218027404 | CHAMPION HEATING AND COOLING | XH936E2C11 | CTM36B5ADS1+CC | TM9V060B12MP12 | Split System | 34600 | 17 | 9.5 | 2 | R-454B | 650
218027665 | COLEMAN | XH936E2C11 | CTF36B5ADS1+CC | TM8V080B12MP12 | Split System | 34600 | 17 | 9.5 | 2 | R-454B | 650
218027401 | COLEMAN | XH936E2C11 | CTM36B5ADS1+CC | TM9V060B12MP12 | Split System | 34600 | 17 | 9.5 | 2 | R-454B | 650
218027411 | COLEMAN | XH936E2C11 | CTM36B5ADS1+CC | CP9C060B12MP13 | Split System | 34600 | 17 | 9.5 | 2 | R-454B | 650
218027406 | COLEMAN | XH936E2C11 | CTM36B5ADS1+CC | TP9C060B12MP13 | Split System | 34600 | 17 | 9.5 | 2 | R-454B | 650
218027667 | FRASER-JOHNSTON | XH936E2C11 | CTF36B5ADS1+CC | TM8V080B12MP12 | Split System | 34600 | 17 | 9.5 | 2 | R-454B | 650
218027408 | FRASER-JOHNSTON | XH936E2C11 | CTM36B5ADS1+CC | TP9C060B12MP13 | Split System | 34600 | 17 | 9.5 | 2 | R-454B | 650
218027403 | FRASER-JOHNSTON | XH936E2C11 | CTM36B5ADS1+CC | TM9V060B12MP12 | Split System | 34600 | 17 | 9.5 | 2 | R-454B | 650
218027669 | JOHNSON CONTROLS | XH936E2C11 | CTF36B5ADS1+CC | TM8V080B12MP12 | Split System | 34600 | 17 | 9.5 | 2 | R-454B | 650
218027410 | JOHNSON CONTROLS | XH936E2C11 | CTM36B5ADS1+CC | TP9C060B12MP13 | Split System | 34600 | 17 | 9.5 | 2 | R-454B | 650
218027405 | JOHNSON CONTROLS | XH936E2C11 | CTM36B5ADS1+CC | TM9V060B12MP12 | Split System | 34600 | 17 | 9.5 | 2 | R-454B | 650
218027666 | LUXAIRE | XH936E2C11 | CTF36B5ADS1+CC | TM8V080B12MP12 | Split System | 34600 | 17 | 9.5 | 2 | R-454B | 650
218027412 | LUXAIRE | XH936E2C11 | CTM36B5ADS1+CC | LP9C060B12MP13 | Split System | 34600 | 17 | 9.5 | 2 | R-454B | 650
218027402 | LUXAIRE | XH936E2C11 | CTM36B5ADS1+CC | TM9V060B12MP12 | Split System | 34600 | 17 | 9.5 | 2 | R-454B | 650
218027407 | LUXAIRE | XH936E2C11 | CTM36B5ADS1+CC | TP9C060B12MP13 | Split System | 34600 | 17 | 9.5 | 2 | R-454B | 650
218026775 | YORK | YH936E2C11 | CTF36B5ADS1+CC | TM8V080B12MP12 | Split System | 34600 | 17 | 9.5 | 2 | R-454B | 650
218026718 | YORK | YH936E2C11 | CTM36B5ADS1+CC | TM9V060B12MP12 | Split System | 34600 | 17 | 9.5 | 2 | R-454B | 650
218026719 | YORK | YH936E2C11 | CTM36B5ADS1+CC | TP9C060B12MP13 | Split System | 34600 | 17 | 9.5 | 2 | R-454B | 650
218026720 | YORK | YH936E2C11 | CTM36B5ADS1+CC | YP9C060B12MP13 | Split System | 34600 | 17 | 9.5 | 2 | R-454B | 650
218027697 | CHAMPION HEATING AND COOLING | XH936E2C11 | CTM36B5ADS1+CC | TP9C080B12MP13 | Split System | 34400 | 18 | 9.5 | 2 | R-454B | 650
218026927 | CHAMPION HEATING AND COOLING | XH936E2C11 | CTF36B5ADS1+CC | TP9C080B12MP13 | Split System | 34400 | 18 | 9.5 | 2 | R-454B | 650
218027692 | CHAMPION HEATING AND COOLING | XH936E2C11 | CTM36B5ADS1+CC | TM9V080B12MP12 | Split System | 34400 | 18 | 9.5 | 2 | R-454B | 650
218026922 | CHAMPION HEATING AND COOLING | XH936E2C11 | CTF36B5ADS1+CC | TM9V080B12MP12 | Split System | 34400 | 18 | 9.5 | 2 | R-454B | 650
218026924 | COLEMAN | XH936E2C11 | CTF36B5ADS1+CC | TP9C080B12MP13 | Split System | 34400 | 18 | 9.5 | 2 | R-454B | 650
218026919 | COLEMAN | XH936E2C11 | CTF36B5ADS1+CC | TM9V080B12MP12 | Split System | 34400 | 18 | 9.5 | 2 | R-454B | 650
218027699 | COLEMAN | XH936E2C11 | CTM36B5ADS1+CC | CP9C080B12MP13 | Split System | 34400 | 18 | 9.5 | 2 | R-454B | 650
218026929 | COLEMAN | XH936E2C11 | CTF36B5ADS1+CC | CP9C080B12MP13 | Split System | 34400 | 18 | 9.5 | 2 | R-454B | 650
218027694 | COLEMAN | XH936E2C11 | CTM36B5ADS1+CC | TP9C080B12MP13 | Split System | 34400 | 18 | 9.5 | 2 | R-454B | 650
218027689 | COLEMAN | XH936E2C11 | CTM36B5ADS1+CC | TM9V080B12MP12 | Split System | 34400 | 18 | 9.5 | 2 | R-454B | 650
218027691 | FRASER-JOHNSTON | XH936E2C11 | CTM36B5ADS1+CC | TM9V080B12MP12 | Split System | 34400 | 18 | 9.5 | 2 | R-454B | 650
218026926 | FRASER-JOHNSTON | XH936E2C11 | CTF36B5ADS1+CC | TP9C080B12MP13 | Split System | 34400 | 18 | 9.5 | 2 | R-454B | 650
218027696 | FRASER-JOHNSTON | XH936E2C11 | CTM36B5ADS1+CC | TP9C080B12MP13 | Split System | 34400 | 18 | 9.5 | 2 | R-454B | 650
218026921 | FRASER-JOHNSTON | XH936E2C11 | CTF36B5ADS1+CC | TM9V080B12MP12 | Split System | 34400 | 18 | 9.5 | 2 | R-454B | 650
218026928 | JOHNSON CONTROLS | XH936E2C11 | CTF36B5ADS1+CC | TP9C080B12MP13 | Split System | 34400 | 18 | 9.5 | 2 | R-454B | 650
218027698 | JOHNSON CONTROLS | XH936E2C11 | CTM36B5ADS1+CC | TP9C080B12MP13 | Split System | 34400 | 18 | 9.5 | 2 | R-454B | 650
218027693 | JOHNSON CONTROLS | XH936E2C11 | CTM36B5ADS1+CC | TM9V080B12MP12 | Split System | 34400 | 18 | 9.5 | 2 | R-454B | 650
218026923 | JOHNSON CONTROLS | XH936E2C11 | CTF36B5ADS1+CC | TM9V080B12MP12 | Split System | 34400 | 18 | 9.5 | 2 | R-454B | 650
218026920 | LUXAIRE | XH936E2C11 | CTF36B5ADS1+CC | TM9V080B12MP12 | Split System | 34400 | 18 | 9.5 | 2 | R-454B | 650
218027700 | LUXAIRE | XH936E2C11 | CTM36B5ADS1+CC | LP9C080B12MP13 | Split System | 34400 | 18 | 9.5 | 2 | R-454B | 650
218026930 | LUXAIRE | XH936E2C11 | CTF36B5ADS1+CC | LP9C080B12MP13 | Split System | 34400 | 18 | 9.5 | 2 | R-454B | 650
218027695 | LUXAIRE | XH936E2C11 | CTM36B5ADS1+CC | TP9C080B12MP13 | Split System | 34400 | 18 | 9.5 | 2 | R-454B | 650
218026925 | LUXAIRE | XH936E2C11 | CTF36B5ADS1+CC | TP9C080B12MP13 | Split System | 34400 | 18 | 9.5 | 2 | R-454B | 650
218027690 | LUXAIRE | XH936E2C11 | CTM36B5ADS1+CC | TM9V080B12MP12 | Split System | 34400 | 18 | 9.5 | 2 | R-454B | 650
218026782 | YORK | YH936E2C11 | CTM36B5ADS1+CC | TP9C080B12MP13 | Split System | 34400 | 18 | 9.5 | 2 | R-454B | 650
218026634 | YORK | YH936E2C11 | CTF36B5ADS1+CC | YP9C080B12MP13 | Split System | 34400 | 18 | 9.5 | 2 | R-454B | 650
218026781 | YORK | YH936E2C11 | CTM36B5ADS1+CC | TM9V080B12MP12 | Split System | 34400 | 18 | 9.5 | 2 | R-454B | 650
218026633 | YORK | YH936E2C11 | CTF36B5ADS1+CC | TP9C080B12MP13 | Split System | 34400 | 18 | 9.5 | 2 | R-454B | 650
218026783 | YORK | YH936E2C11 | CTM36B5ADS1+CC | YP9C080B12MP13 | Split System | 34400 | 18 | 9.5 | 2 | R-454B | 650
218026632 | YORK | YH936E2C11 | CTF36B5ADS1+CC | TM9V080B12MP12 | Split System | 34400 | 18 | 9.5 | 2 | R-454B | 650
218027122 | COLEMAN | XH936E2C11 | CTF36B5ADS1+CC | TP9C060B12MP13 | Split System | 34600 | 18 | 9.5 | 2 | R-454B | 650
218027117 | COLEMAN | XH936E2C11 | CTF36B5ADS1+CC | TM9V060B12MP12 | Split System | 34600 | 18 | 9.5 | 2 | R-454B | 650
218027127 | COLEMAN | XH936E2C11 | CTF36B5ADS1+CC | CP9C060B12MP13 | Split System | 34600 | 18 | 9.5 | 2 | R-454B | 650
218027124 | FRASER-JOHNSTON | XH936E2C11 | CTF36B5ADS1+CC | TP9C060B12MP13 | Split System | 34600 | 18 | 9.5 | 2 | R-454B | 650
218027119 | FRASER-JOHNSTON | XH936E2C11 | CTF36B5ADS1+CC | TM9V060B12MP12 | Split System | 34600 | 18 | 9.5 | 2 | R-454B | 650
218027126 | JOHNSON CONTROLS | XH936E2C11 | CTF36B5ADS1+CC | TP9C060B12MP13 | Split System | 34600 | 18 | 9.5 | 2 | R-454B | 650
218027121 | JOHNSON CONTROLS | XH936E2C11 | CTF36B5ADS1+CC | TM9V060B12MP12 | Split System | 34600 | 18 | 9.5 | 2 | R-454B | 650
218027128 | LUXAIRE | XH936E2C11 | CTF36B5ADS1+CC | LP9C060B12MP13 | Split System | 34600 | 18 | 9.5 | 2 | R-454B | 650
218027118 | LUXAIRE | XH936E2C11 | CTF36B5ADS1+CC | TM9V060B12MP12 | Split System | 34600 | 18 | 9.5 | 2 | R-454B | 650
218027123 | LUXAIRE | XH936E2C11 | CTF36B5ADS1+CC | TP9C060B12MP13 | Split System | 34600 | 18 | 9.5 | 2 | R-454B | 650
218026679 | YORK | YH936E2C11 | CTF36B5ADS1+CC | TM9V060B12MP12 | Split System | 34600 | 18 | 9.5 | 2 | R-454B | 650
218026680 | YORK | YH936E2C11 | CTF36B5ADS1+CC | TP9C060B12MP13 | Split System | 34600 | 18 | 9.5 | 2 | R-454B | 650
218026681 | YORK | YH936E2C11 | CTF36B5ADS1+CC | YP9C060B12MP13 | Split System | 34600 | 18 | 9.5 | 2 | R-454B | 650
218027075 | CHAMPION HEATING AND COOLING | XH936E2C11 | CTM36C5ADS1+CC | TM9V080C16MP12 | Split System | 34800 | 18 | 9.5 | 2 | R-454B | 650
218027080 | CHAMPION HEATING AND COOLING | XH936E2C11 | CTM36C5ADS1+CC | TP9C080C16MP13 | Split System | 34800 | 18 | 9.5 | 2 | R-454B | 650
218027082 | COLEMAN | XH936E2C11 | CTM36C5ADS1+CC | CP9C080C16MP13 | Split System | 34800 | 18 | 9.5 | 2 | R-454B | 650
218027072 | COLEMAN | XH936E2C11 | CTM36C5ADS1+CC | TM9V080C16MP12 | Split System | 34800 | 18 | 9.5 | 2 | R-454B | 650
218027077 | COLEMAN | XH936E2C11 | CTM36C5ADS1+CC | TP9C080C16MP13 | Split System | 34800 | 18 | 9.5 | 2 | R-454B | 650
218027074 | FRASER-JOHNSTON | XH936E2C11 | CTM36C5ADS1+CC | TM9V080C16MP12 | Split System | 34800 | 18 | 9.5 | 2 | R-454B | 650
218027079 | FRASER-JOHNSTON | XH936E2C11 | CTM36C5ADS1+CC | TP9C080C16MP13 | Split System | 34800 | 18 | 9.5 | 2 | R-454B | 650
218027076 | JOHNSON CONTROLS | XH936E2C11 | CTM36C5ADS1+CC | TM9V080C16MP12 | Split System | 34800 | 18 | 9.5 | 2 | R-454B | 650
218027081 | JOHNSON CONTROLS | XH936E2C11 | CTM36C5ADS1+CC | TP9C080C16MP13 | Split System | 34800 | 18 | 9.5 | 2 | R-454B | 650
218027073 | LUXAIRE | XH936E2C11 | CTM36C5ADS1+CC | TM9V080C16MP12 | Split System | 34800 | 18 | 9.5 | 2 | R-454B | 650
218027083 | LUXAIRE | XH936E2C11 | CTM36C5ADS1+CC | LP9C080C16MP13 | Split System | 34800 | 18 | 9.5 | 2 | R-454B | 650
218027078 | LUXAIRE | XH936E2C11 | CTM36C5ADS1+CC | TP9C080C16MP13 | Split System | 34800 | 18 | 9.5 | 2 | R-454B | 650
218026669 | YORK | YH936E2C11 | CTM36C5ADS1+CC | TP9C080C16MP13 | Split System | 34800 | 18 | 9.5 | 2 | R-454B | 650
218026668 | YORK | YH936E2C11 | CTM36C5ADS1+CC | TM9V080C16MP12 | Split System | 34800 | 18 | 9.5 | 2 | R-454B | 650
218026670 | YORK | YH936E2C11 | CTM36C5ADS1+CC | YP9C080C16MP13 | Split System | 34800 | 18 | 9.5 | 2 | R-454B | 650
218027547 | CHAMPION HEATING AND COOLING | XH936E2C11 | CTF36C5ADS1+CC | TP9C100C16MP13 | Split System | 35000 | 18 | 9.5 | 2 | R-454B | 650
218027530 | CHAMPION HEATING AND COOLING | XH936E2C11 | CTF36C5ADS1+CC | TM9V080C16MP12 | Split System | 35000 | 18 | 9.5 | 2 | R-454B | 650
218027511 | CHAMPION HEATING AND COOLING | XH936E2C11 | CTM36C5ADS1+CC | TP9C100C20MP13 | Split System | 35000 | 18 | 9.5 | 2 | R-454B | 650
218027506 | CHAMPION HEATING AND COOLING | XH936E2C11 | CTM36C5ADS1+CC | TM9V100C20MP12 | Split System | 35000 | 18 | 9.5 | 2 | R-454B | 650
218027535 | CHAMPION HEATING AND COOLING | XH936E2C11 | CTF36C5ADS1+CC | TP9C080C16MP13 | Split System | 35000 | 18 | 9.5 | 2 | R-454B | 650
218027007 | CHAMPION HEATING AND COOLING | XH936E2C11 | CTM36C5ADS1+CC | TP9C100C16MP13 | Split System | 35000 | 18 | 9.5 | 2 | R-454B | 650
218027542 | CHAMPION HEATING AND COOLING | XH936E2C11 | CTF36C5ADS1+CC | TM9V100C16MP12 | Split System | 35000 | 18 | 9.5 | 2 | R-454B | 650
218027009 | COLEMAN | XH936E2C11 | CTM36C5ADS1+CC | CP9C100C16MP13 | Split System | 35000 | 18 | 9.5 | 2 | R-454B | 650
218027532 | COLEMAN | XH936E2C11 | CTF36C5ADS1+CC | TP9C080C16MP13 | Split System | 35000 | 18 | 9.5 | 2 | R-454B | 650
218026999 | COLEMAN | XH936E2C11 | CTM36C5ADS1+CC | TM9V100C16MP12 | Split System | 35000 | 18 | 9.5 | 2 | R-454B | 650
218027549 | COLEMAN | XH936E2C11 | CTF36C5ADS1+CC | CP9C100C16MP13 | Split System | 35000 | 18 | 9.5 | 2 | R-454B | 650
218027513 | COLEMAN | XH936E2C11 | CTM36C5ADS1+CC | CP9C100C20MP13 | Split System | 35000 | 18 | 9.5 | 2 | R-454B | 650
218027539 | COLEMAN | XH936E2C11 | CTF36C5ADS1+CC | TM9V100C16MP12 | Split System | 35000 | 18 | 9.5 | 2 | R-454B | 650
218027537 | COLEMAN | XH936E2C11 | CTF36C5ADS1+CC | CP9C080C16MP13 | Split System | 35000 | 18 | 9.5 | 2 | R-454B | 650
218027527 | COLEMAN | XH936E2C11 | CTF36C5ADS1+CC | TM9V080C16MP12 | Split System | 35000 | 18 | 9.5 | 2 | R-454B | 650
218027503 | COLEMAN | XH936E2C11 | CTM36C5ADS1+CC | TM9V100C20MP12 | Split System | 35000 | 18 | 9.5 | 2 | R-454B | 650
218027004 | COLEMAN | XH936E2C11 | CTM36C5ADS1+CC | TP9C100C16MP13 | Split System | 35000 | 18 | 9.5 | 2 | R-454B | 650
218027508 | COLEMAN | XH936E2C11 | CTM36C5ADS1+CC | TP9C100C20MP13 | Split System | 35000 | 18 | 9.5 | 2 | R-454B | 650
218027544 | COLEMAN | XH936E2C11 | CTF36C5ADS1+CC | TP9C100C16MP13 | Split System | 35000 | 18 | 9.5 | 2 | R-454B | 650
218027505 | FRASER-JOHNSTON | XH936E2C11 | CTM36C5ADS1+CC | TM9V100C20MP12 | Split System | 35000 | 18 | 9.5 | 2 | R-454B | 650
218027510 | FRASER-JOHNSTON | XH936E2C11 | CTM36C5ADS1+CC | TP9C100C20MP13 | Split System | 35000 | 18 | 9.5 | 2 | R-454B | 650
218027546 | FRASER-JOHNSTON | XH936E2C11 | CTF36C5ADS1+CC | TP9C100C16MP13 | Split System | 35000 | 18 | 9.5 | 2 | R-454B | 650
218027001 | FRASER-JOHNSTON | XH936E2C11 | CTM36C5ADS1+CC | TM9V100C16MP12 | Split System | 35000 | 18 | 9.5 | 2 | R-454B | 650
218027006 | FRASER-JOHNSTON | XH936E2C11 | CTM36C5ADS1+CC | TP9C100C16MP13 | Split System | 35000 | 18 | 9.5 | 2 | R-454B | 650
218027541 | FRASER-JOHNSTON | XH936E2C11 | CTF36C5ADS1+CC | TM9V100C16MP12 | Split System | 35000 | 18 | 9.5 | 2 | R-454B | 650
218027534 | FRASER-JOHNSTON | XH936E2C11 | CTF36C5ADS1+CC | TP9C080C16MP13 | Split System | 35000 | 18 | 9.5 | 2 | R-454B | 650
218027008 | JOHNSON CONTROLS | XH936E2C11 | CTM36C5ADS1+CC | TP9C100C16MP13 | Split System | 35000 | 18 | 9.5 | 2 | R-454B | 650
218027003 | JOHNSON CONTROLS | XH936E2C11 | CTM36C5ADS1+CC | TM9V100C16MP12 | Split System | 35000 | 18 | 9.5 | 2 | R-454B | 650
218027507 | JOHNSON CONTROLS | XH936E2C11 | CTM36C5ADS1+CC | TM9V100C20MP12 | Split System | 35000 | 18 | 9.5 | 2 | R-454B | 650
218027512 | JOHNSON CONTROLS | XH936E2C11 | CTM36C5ADS1+CC | TP9C100C20MP13 | Split System | 35000 | 18 | 9.5 | 2 | R-454B | 650
218027543 | JOHNSON CONTROLS | XH936E2C11 | CTF36C5ADS1+CC | TM9V100C16MP12 | Split System | 35000 | 18 | 9.5 | 2 | R-454B | 650
218027531 | JOHNSON CONTROLS | XH936E2C11 | CTF36C5ADS1+CC | TM9V080C16MP12 | Split System | 35000 | 18 | 9.5 | 2 | R-454B | 650
218027548 | JOHNSON CONTROLS | XH936E2C11 | CTF36C5ADS1+CC | TP9C100C16MP13 | Split System | 35000 | 18 | 9.5 | 2 | R-454B | 650
218027509 | LUXAIRE | XH936E2C11 | CTM36C5ADS1+CC | TP9C100C20MP13 | Split System | 35000 | 18 | 9.5 | 2 | R-454B | 650
218027000 | LUXAIRE | XH936E2C11 | CTM36C5ADS1+CC | TM9V100C16MP12 | Split System | 35000 | 18 | 9.5 | 2 | R-454B | 650
218027010 | LUXAIRE | XH936E2C11 | CTM36C5ADS1+CC | LP9C100C16MP13 | Split System | 35000 | 18 | 9.5 | 2 | R-454B | 650
218027533 | LUXAIRE | XH936E2C11 | CTF36C5ADS1+CC | TP9C080C16MP13 | Split System | 35000 | 18 | 9.5 | 2 | R-454B | 650
218027528 | LUXAIRE | XH936E2C11 | CTF36C5ADS1+CC | TM9V080C16MP12 | Split System | 35000 | 18 | 9.5 | 2 | R-454B | 650
218027504 | LUXAIRE | XH936E2C11 | CTM36C5ADS1+CC | TM9V100C20MP12 | Split System | 35000 | 18 | 9.5 | 2 | R-454B | 650
218027514 | LUXAIRE | XH936E2C11 | CTM36C5ADS1+CC | LP9C100C20MP13 | Split System | 35000 | 18 | 9.5 | 2 | R-454B | 650
218027550 | LUXAIRE | XH936E2C11 | CTF36C5ADS1+CC | LP9C100C16MP13 | Split System | 35000 | 18 | 9.5 | 2 | R-454B | 650
218027540 | LUXAIRE | XH936E2C11 | CTF36C5ADS1+CC | TM9V100C16MP12 | Split System | 35000 | 18 | 9.5 | 2 | R-454B | 650
218027005 | LUXAIRE | XH936E2C11 | CTM36C5ADS1+CC | TP9C100C16MP13 | Split System | 35000 | 18 | 9.5 | 2 | R-454B | 650
218026651 | YORK | YH936E2C11 | CTM36C5ADS1+CC | TP9C100C16MP13 | Split System | 35000 | 18 | 9.5 | 2 | R-454B | 650
218026650 | YORK | YH936E2C11 | CTM36C5ADS1+CC | TM9V100C16MP12 | Split System | 35000 | 18 | 9.5 | 2 | R-454B | 650
218026815 | YORK | YH936E2C11 | CTM36C5ADS1+CC | TM9V100C20MP12 | Split System | 35000 | 18 | 9.5 | 2 | R-454B | 650
218026816 | YORK | YH936E2C11 | CTM36C5ADS1+CC | TP9C100C20MP13 | Split System | 35000 | 18 | 9.5 | 2 | R-454B | 650
218026817 | YORK | YH936E2C11 | CTM36C5ADS1+CC | YP9C100C20MP13 | Split System | 35000 | 18 | 9.5 | 2 | R-454B | 650
218026824 | YORK | YH936E2C11 | CTF36C5ADS1+CC | TM9V100C16MP12 | Split System | 35000 | 18 | 9.5 | 2 | R-454B | 650
218026652 | YORK | YH936E2C11 | CTM36C5ADS1+CC | YP9C100C16MP13 | Split System | 35000 | 18 | 9.5 | 2 | R-454B | 650
218026826 | YORK | YH936E2C11 | CTF36C5ADS1+CC | YP9C100C16MP13 | Split System | 35000 | 18 | 9.5 | 2 | R-454B | 650
218026821 | YORK | YH936E2C11 | CTF36C5ADS1+CC | TM9V080C16MP12 | Split System | 35000 | 18 | 9.5 | 2 | R-454B | 650
218026822 | YORK | YH936E2C11 | CTF36C5ADS1+CC | TP9C080C16MP13 | Split System | 35000 | 18 | 9.5 | 2 | R-454B | 650
218026823 | YORK | YH936E2C11 | CTF36C5ADS1+CC | YP9C080C16MP13 | Split System | 35000 | 18 | 9.5 | 2 | R-454B | 650
216635486 | ACIQ | H5H3V48*K*AAA* | EA*5X48M21A*+WALLCON | *97CMN0602120B* | Split System | 43000 | 20 | 9.5 | 1.88 | R-454B | 650
216032232 | 1HVAC | ACIQ-48-HPD | ACIQ-48-AHD |  | Split System | 48000 | 16.5 | 9.5 | 1.9 | R-454B | 650
216980855 | 1HVAC | EZ-48-HPB | EZ-48-AHB |  | Split System | 48000 | 16.5 | 9.5 | 1.9 | R-454B | 650
216032251 | ACIQ | ACIQ-48-HPD | ACIQ-48-AHD |  | Split System | 48000 | 16.5 | 9.5 | 1.9 | R-454B | 650
216012016 | Breeze33 | BZ33-INV48OUT2-454-G3-J | BZ33-INVAHU48-454-G3-J |  | Split System | 48000 | 16.5 | 9.5 | 1.9 | R-454B | 650
216027665 | Capella | CCB1-H48A-O | CAHB1-H48A-I |  | Split System | 48000 | 16.5 | 9.5 | 1.9 | R-454B | 650
217618199 | COMFORT-AIRE | A-VXP48SA-1 | B-VXP48SA-1 |  | Split System | 48000 | 16.5 | 9.5 | 1.9 | R-454B | 650
216720949 | COMFORTSTAR | CPH3-48CD(O) | AHU3-48-SG3 |  | Split System | 48000 | 16.5 | 9.5 | 1.9 | R-454B | 650
216980847 | DIYCOOL | EZ-48-HPB | EZ-48-AHB |  | Split System | 48000 | 16.5 | 9.5 | 1.9 | R-454B | 650
216980839 | InfinityLiving | EZ-48-HPB | EZ-48-AHB |  | Split System | 48000 | 16.5 | 9.5 | 1.9 | R-454B | 650
217478344 | Kerr Kapstone | A-KX12P48SA-1 | B-KX12P48SA-1 |  | Split System | 48000 | 16.5 | 9.5 | 1.9 | R-454B | 650
217607179 | MAINLINE | ML48HP230LMNTH-O | ML48HP230LMNTAHU-I* |  | Split System | 48000 | 16.5 | 9.5 | 1.9 | R-454B | 650
216030969 | MOOVAIR | MSHMA48R2AN1 | MAHMA48R4AS1 |  | Split System | 48000 | 16.5 | 9.5 | 1.9 | R-454B | 650
216032533 | MRCOOL | CENTRAL-48-HP-C-230B00-O | MVP-48-HP-MUAH-230A00-O |  | Split System | 48000 | 16.5 | 9.5 | 1.9 | R-454B | 650
217606257 | NOVAIR | LEA48CEN36-O | LEA48CEN36-I |  | Split System | 48000 | 16.5 | 9.5 | 1.9 | R-454B | 650
216980863 | PolarWave | EZ-48-HPB | EZ-48-AHB |  | Split System | 48000 | 16.5 | 9.5 | 1.9 | R-454B | 650
216980499 | ZERO | ZSOVA-48HDMB-USHH | ZAVA-48HDMB-US |  | Split System | 48000 | 16.5 | 9.5 | 1.9 | R-454B | 650
216705396 | DUCANE | 7SCP18V60P-**A | 7AH2AE48PX-** |  | Split System | 46000 | 18 | 9.5 | 1.85 | R-454B | 650
217889561 | GREE | FXU60HP230V1R45AO | FXE60HP230V1R45AH |  | Split System | 54000 | 18.5 | 9.5 | 1.75 | R-454B | 650
216025739 | NAPOLEON | WSEHV4860BA1-N | WPFX60A-N |  | Split System | 54000 | 18.5 | 9.5 | 1.75 | R-454B | 650
217624280 | BRYANT HEATING AND COOLING SYSTEMS | 293VAN024**AA* | CAA**2414AM*+UI | 986TD30040C14*** | Split System | 21600 | 19 | 9.5 | 1.96 | R-454B | 650
217624279 | CARRIER | 27VNA324A*030* | CAA**2414AM*+UI | 59TN6C040C14**10 | Split System | 21600 | 19 | 9.5 | 1.96 | R-454B | 650
216636045 | ACIQ | H5H3V36*K*AAA* | EA*5X36M17A*+WALLCON | *97CTN0801716A* | Split System | 32000 | 19 | 9.5 | 1.98 | R-454B | 650
216635291 | ACIQ | H5H3V36*K*AAA* | EA*5X36M17A*+WALLCON | *97CMN0801714B* | Split System | 32000 | 19 | 9.5 | 1.98 | R-454B | 650
216635294 | ACIQ | H5H3V36*K*AAA* | EA*5X36M17A*+WALLCON | *96CTN0801714B* | Split System | 32200 | 19 | 9.5 | 1.98 | R-454B | 650
216635290 | ACIQ | H5H3V36*K*AAA* | EA*5X36M17A*+WALLCON | *97CMN0601714B* | Split System | 32000 | 19 | 9.5 | 2 | R-454B | 650
216635288 | ACIQ | H5H3V36*K*AAA* | EA*5X36M17A*+WALLCON | *80CTL0701716B* | Split System | 32200 | 19 | 9.5 | 2 | R-454B | 650
216635293 | ACIQ | H5H3V36*K*AAA* | EA*5X36M17A*+WALLCON | *96CTN0601714B* | Split System | 32000 | 19 | 9.5 | 2.02 | R-454B | 650
216635310 | ACIQ | H5H3V36*K*AAA* | EA*5X42M21A*+WALLCON | *97CMN0601714B* | Split System | 32400 | 19 | 9.5 | 2.04 | R-454B | 650
216635295 | ACIQ | H5H3V36*K*AAA* | EA*5X37M17A*+WALLCON | *97CMN0601714B* | Split System | 33200 | 19 | 9.5 | 2.04 | R-454B | 650
216635297 | ACIQ | H5H3V36*K*AAA* | EA*5X37M17A*+WALLCON | *96CTN0601714B* | Split System | 33200 | 19 | 9.5 | 2.06 | R-454B | 650
216635315 | ACIQ | H5H3V36*K*AAA* | EA*5X42M21A*+WALLCON | *96CTN0601714B* | Split System | 32400 | 19.5 | 9.5 | 2.02 | R-454B | 650
216636179 | ACIQ | H5H3V48*K*AAA* | EA*5X48M21A*+WALLCON | *97CTN0802120A* | Split System | 43500 | 20.5 | 9.5 | 1.92 | R-454B | 650
216635488 | ACIQ | H5H3V48*K*AAA* | EA*5X48M21A*+WALLCON | *97CMN0802120B* | Split System | 43500 | 20.5 | 9.5 | 2 | R-454B | 650
216636175 | ACIQ | H5H3V48*K*AAA* | EA*5X48M21A*+WALLCON | *96CTN0802120B* | Split System | 43500 | 20.5 | 9.5 | 2 | R-454B | 650
216635481 | ACIQ | H5H3V48*K*AAA* | EA*5X48M21A*+WALLCON | *80CTL0702120B* | Split System | 43500 | 20.5 | 9.5 | 2 | R-454B | 650
216635518 | ACIQ | H5H3V48*K*AAA* | EA*5X61M24A*+WALLCON | *97CMN0602120B* | Split System | 44500 | 20.5 | 9.5 | 2 | R-454B | 650
216636180 | ACIQ | H5H3V48*K*AAA* | EA*5X48M21A*+WALLCON | *97CTN1002122A* | Split System | 43500 | 21 | 9.5 | 2 | R-454B | 650
217611320 | ECO-AIR | ECUO-36H | ECCB-36U | RG19060B12MPS1 | Split System | 36000 | 15.3 | 9.5 | 1.8 | R-454B | 650
217608561 | MIDEA | MO1SE-H36B-2A | MAAHE-H36B-BA | RG19060B12MPS1 | Split System | 36000 | 15.3 | 9.5 | 1.8 | R-454B | 650
217747092 | MRCOOL | CENTRAL-36-HP-C-230B00-O | MCMP3036BOTB | RG19060B12MPS1 | Split System | 36000 | 15.3 | 9.5 | 1.8 | R-454B | 650
217747108 | MRCOOL | CENTRAL-36-HP-C-230B00-O | **AECMPT36B2AA | RG19060B12MPS1 | Split System | 36000 | 15.3 | 9.5 | 1.8 | R-454B | 650
218072089 | Durastar | DRU1H36S2A | DRUC3621S2A | RL18080C16MPS1 | Split System | 36000 | 16.7 | 9.5 | 1.9 | R-454B | 650
217753608 | MDV | MOX630-36HFN10-M3X | MVBM-36C24T4N10 | RL18080C16MPS1 | Split System | 36000 | 16.7 | 9.5 | 1.9 | R-454B | 650
216819097 | FRIEDRICH | RD18AY24AJVC | RCFY2417MTANM | FR951V0603A17M4 | Split System | 21000 | 17 | 9.5 | 1.9 | R-454B | 650
216819070 | RHEEM | RD18AY24AJVC | RCFY2417MTANM | R951V0403A17M4 | Split System | 21000 | 17 | 9.5 | 1.9 | R-454B | 650
216819274 | RUUD | RD18AY24AJVC | RCFY2421MTANM | R962V0603A17M4 | Split System | 21000 | 17 | 9.5 | 1.9 | R-454B | 650
216819524 | RHEEM | RD18AY48AJVC | RCFY4824MTANM | R97MV0855A21DH | Split System | 42500 | 17 | 9.5 | 2 | R-454B | 650
216819512 | RUUD | RD18AY48AJVC | RCFY4824MTANM | R921V0855A21M4 | Split System | 42500 | 17 | 9.5 | 2 | R-454B | 650
216819499 | RHEEM | RD18AY48AJVC | RCFY4824MTANM | R97MV1155A24DH | Split System | 43000 | 17 | 9.5 | 2 | R-454B | 650
216819381 | RUUD | RD18AY48AJVC | RCFY4824MTANM | U98MV1155A24UPS | Split System | 43000 | 17 | 9.5 | 2 | R-454B | 650
216819496 | RUUD | RD18AY48AJVC | RCFY4824MTANM | U97MV1005A21DHS | Split System | 43000 | 17 | 9.5 | 2 | R-454B | 650
216819231 | FRIEDRICH | RD18AY24AJVC | RCFY2421MTANM | FR97MV0855A21DH | Split System | 21000 | 18 | 9.5 | 1.9 | R-454B | 650
216819151 | RHEEM | RD18AY24AJVC | RCFY2417MTANM | R97MV0603A17DH | Split System | 21000 | 18 | 9.5 | 1.9 | R-454B | 650
216635311 | ACIQ | H5H3V36*K*AAA* | EA*5X42M21A*+WALLCON | *97CMN0602120B* | Split System | 32600 | 19 | 9.5 | 2 | R-454B | 650
216635289 | ACIQ | H5H3V36*K*AAA* | EA*5X36M17A*+WALLCON | *80CTL0901716B* | Split System | 32200 | 19.5 | 9.5 | 2 | R-454B | 650
216636042 | ACIQ | H5H3V36*K*AAA* | EA*5X36M17A*+WALLCON | *80CSU0401712B* | Split System | 32400 | 19.5 | 9.5 | 2 | R-454B | 650
216636043 | ACIQ | H5H3V36*K*AAA* | EA*5X36M17A*+WALLCON | *80CSU0601716B* | Split System | 32400 | 19.5 | 9.5 | 2 | R-454B | 650
216636050 | ACIQ | H5H3V36*K*AAA* | EA*5X42M21A*+WALLCON | *97CTN0801716A* | Split System | 32400 | 19.5 | 9.5 | 2 | R-454B | 650
216635312 | ACIQ | H5H3V36*K*AAA* | EA*5X42M21A*+WALLCON | *97CMN0801714B* | Split System | 32400 | 19.5 | 9.5 | 2 | R-454B | 650
216635308 | ACIQ | H5H3V36*K*AAA* | EA*5X42M21A*+WALLCON | *95CSU0601716B* | Split System | 32400 | 19.5 | 9.5 | 2 | R-454B | 650
216635316 | ACIQ | H5H3V36*K*AAA* | EA*5X42M21A*+WALLCON | *96CTN0801714B* | Split System | 32600 | 19.5 | 9.5 | 2 | R-454B | 650
216635304 | ACIQ | H5H3V36*K*AAA* | EA*5X42M21A*+WALLCON | *80CTL0701716B* | Split System | 32600 | 19.5 | 9.5 | 2 | R-454B | 650
216635305 | ACIQ | H5H3V36*K*AAA* | EA*5X42M21A*+WALLCON | *80CTL0702120B* | Split System | 32600 | 19.5 | 9.5 | 2.02 | R-454B | 650
216635313 | ACIQ | H5H3V36*K*AAA* | EA*5X42M21A*+WALLCON | *97CMN0802120B* | Split System | 32800 | 19.5 | 9.5 | 2.02 | R-454B | 650
216636057 | ACIQ | H5H3V36*K*AAA* | EA*5X48M21A*+WALLCON | *97CTN0801716A* | Split System | 33200 | 19.5 | 9.5 | 2.02 | R-454B | 650
216635329 | ACIQ | H5H3V36*K*AAA* | EA*5X48M21A*+WALLCON | *97CMN0602120B* | Split System | 33200 | 19.5 | 9.5 | 2.02 | R-454B | 650
216635327 | ACIQ | H5H3V36*K*AAA* | EA*5X48M21A*+WALLCON | *95CSU0601716B* | Split System | 33200 | 19.5 | 9.5 | 2.02 | R-454B | 650
216635330 | ACIQ | H5H3V36*K*AAA* | EA*5X48M21A*+WALLCON | *97CMN0801714B* | Split System | 33200 | 19.5 | 9.5 | 2.02 | R-454B | 650
216635332 | ACIQ | H5H3V36*K*AAA* | EA*5X48M21A*+WALLCON | *96CTN0601714B* | Split System | 33000 | 19.5 | 9.5 | 2.04 | R-454B | 650
216635328 | ACIQ | H5H3V36*K*AAA* | EA*5X48M21A*+WALLCON | *97CMN0601714B* | Split System | 33000 | 19.5 | 9.5 | 2.04 | R-454B | 650
216635298 | ACIQ | H5H3V36*K*AAA* | EA*5X37M21A*+WALLCON | *97CMN0601714B* | Split System | 33600 | 19.5 | 9.5 | 2.06 | R-454B | 650
216635318 | ACIQ | H5H3V36*K*AAA* | EA*5X43M21A*+WALLCON | *97CMN0601714B* | Split System | 33800 | 19.5 | 9.5 | 2.06 | R-454B | 650
216635319 | ACIQ | H5H3V36*K*AAA* | EA*5X43M21A*+WALLCON | *96CTN0601714B* | Split System | 33800 | 19.5 | 9.5 | 2.06 | R-454B | 650
216635299 | ACIQ | H5H3V36*K*AAA* | EA*5X37M21A*+WALLCON | *96CTN0601714B* | Split System | 33800 | 19.5 | 9.5 | 2.06 | R-454B | 650
216635306 | ACIQ | H5H3V36*K*AAA* | EA*5X42M21A*+WALLCON | *80CTL0901716B* | Split System | 32600 | 20 | 9.5 | 2.02 | R-454B | 650
216635333 | ACIQ | H5H3V36*K*AAA* | EA*5X48M21A*+WALLCON | *96CTN0801714B* | Split System | 33200 | 20 | 9.5 | 2.02 | R-454B | 650
216636177 | ACIQ | H5H3V48*K*AAA* | EA*5X48M21A*+WALLCON | *80CSU0601716B* | Split System | 43500 | 21 | 9.5 | 1.9 | R-454B | 650
216636176 | ACIQ | H5H3V48*K*AAA* | EA*5X48M21A*+WALLCON | *80CSU0401712B* | Split System | 43500 | 21 | 9.5 | 1.92 | R-454B | 650
216635482 | ACIQ | H5H3V48*K*AAA* | EA*5X48M21A*+WALLCON | *80CTL0902120B* | Split System | 44000 | 21 | 9.5 | 1.92 | R-454B | 650
216635483 | ACIQ | H5H3V48*K*AAA* | EA*5X48M21A*+WALLCON | *80CTL1102120B* | Split System | 44000 | 21 | 9.5 | 1.92 | R-454B | 650
216635485 | ACIQ | H5H3V48*K*AAA* | EA*5X48M21A*+WALLCON | *95CSU1002122B* | Split System | 44000 | 21 | 9.5 | 2 | R-454B | 650
216636183 | ACIQ | H5H3V48*K*AAA* | EA*5X60M24A*+WALLCON | *97CTN1002122A* | Split System | 44500 | 21 | 9.5 | 2 | R-454B | 650
216636184 | ACIQ | H5H3V48*K*AAA* | EA*5X60M24A*+WALLCON | *97CTN1202422A* | Split System | 44500 | 21 | 9.5 | 2 | R-454B | 650
216636182 | ACIQ | H5H3V48*K*AAA* | EA*5X60M24A*+WALLCON | *97CTN0802120A* | Split System | 44500 | 21 | 9.5 | 2 | R-454B | 650
216635494 | ACIQ | H5H3V48*K*AAA* | EA*5X60M24A*+WALLCON | *95CSU0802120B* | Split System | 44500 | 21 | 9.5 | 2 | R-454B | 650
216635491 | ACIQ | H5H3V48*K*AAA* | EA*5X60M24A*+WALLCON | *80CTL0702120B* | Split System | 44500 | 21 | 9.5 | 2 | R-454B | 650
216636181 | ACIQ | H5H3V48*K*AAA* | EA*5X60M24A*+WALLCON | *96CTN0802120B* | Split System | 44500 | 21 | 9.5 | 2 | R-454B | 650
216635503 | ACIQ | H5H3V48*K*AAA* | EA*5X61M21A*+WALLCON | *95CSU0802120B* | Split System | 45000 | 21 | 9.5 | 2 | R-454B | 650
216635507 | ACIQ | H5H3V48*K*AAA* | EA*5X61M21A*+WALLCON | *97CMN0802120B* | Split System | 45000 | 21 | 9.5 | 2 | R-454B | 650
216636189 | ACIQ | H5H3V48*K*AAA* | EA*5X61M21A*+WALLCON | *97CTN0802120A* | Split System | 45000 | 21 | 9.5 | 2 | R-454B | 650
216636185 | ACIQ | H5H3V48*K*AAA* | EA*5X61M21A*+WALLCON | *96CTN0802120B* | Split System | 45000 | 21 | 9.5 | 2 | R-454B | 650
216636190 | ACIQ | H5H3V48*K*AAA* | EA*5X61M21A*+WALLCON | *97CTN1002122A* | Split System | 45500 | 21 | 9.5 | 2 | R-454B | 650
216636191 | ACIQ | H5H3V48*K*AAA* | EA*5X61M24A*+WALLCON | *96CTN0802120B* | Split System | 45500 | 21 | 9.5 | 2 | R-454B | 650
216635508 | ACIQ | H5H3V48*K*AAA* | EA*5X61M21A*+WALLCON | *97CMN1002122B* | Split System | 45500 | 21 | 9.5 | 2 | R-454B | 650
216635510 | ACIQ | H5H3V48*K*AAA* | EA*5X61M21A*+WALLCON | *96CTN1002122B* | Split System | 45500 | 21 | 9.5 | 2 | R-454B | 650
216636192 | ACIQ | H5H3V48*K*AAA* | EA*5X61M24A*+WALLCON | *97CTN0802120A* | Split System | 45500 | 21 | 9.5 | 2 | R-454B | 650
216635492 | ACIQ | H5H3V48*K*AAA* | EA*5X60M24A*+WALLCON | *80CTL1102120B* | Split System | 45000 | 21.5 | 9.5 | 2 | R-454B | 650
216636193 | ACIQ | H5H3V48*K*AAA* | EA*5X61M24A*+WALLCON | *97CTN1002122A* | Split System | 45500 | 21.5 | 9.5 | 2 | R-454B | 650
216635314 | ACIQ | H5H3V36*K*AAA* | EA*5X42M21A*+WALLCON | *97CMN1002122B* | Split System | 32800 | 20 | 9.5 | 2 | R-454B | 650
216636048 | ACIQ | H5H3V36*K*AAA* | EA*5X42M21A*+WALLCON | *80CSU0601716B* | Split System | 32800 | 20 | 9.5 | 2 | R-454B | 650
216635317 | ACIQ | H5H3V36*K*AAA* | EA*5X42M21A*+WALLCON | *96CTN1002122B* | Split System | 32800 | 20 | 9.5 | 2 | R-454B | 650
216636052 | ACIQ | H5H3V36*K*AAA* | EA*5X42M21A*+WALLCON | *97CTN1002122A* | Split System | 32800 | 20 | 9.5 | 2 | R-454B | 650
216635307 | ACIQ | H5H3V36*K*AAA* | EA*5X42M21A*+WALLCON | *80CTL1102120B* | Split System | 32800 | 20 | 9.5 | 2.02 | R-454B | 650
216635309 | ACIQ | H5H3V36*K*AAA* | EA*5X42M21A*+WALLCON | *95CSU1002122B* | Split System | 32800 | 20 | 9.5 | 2.02 | R-454B | 650
216636047 | ACIQ | H5H3V36*K*AAA* | EA*5X42M21A*+WALLCON | *80CSU0401712B* | Split System | 32800 | 20 | 9.5 | 2.02 | R-454B | 650
216635331 | ACIQ | H5H3V36*K*AAA* | EA*5X48M21A*+WALLCON | *97CMN0802120B* | Split System | 33400 | 20 | 9.5 | 2.02 | R-454B | 650
216636058 | ACIQ | H5H3V36*K*AAA* | EA*5X48M21A*+WALLCON | *97CTN0802120A* | Split System | 33400 | 20 | 9.5 | 2.04 | R-454B | 650
216636053 | ACIQ | H5H3V36*K*AAA* | EA*5X48M21A*+WALLCON | *96CTN0802120B* | Split System | 33400 | 20 | 9.5 | 2.04 | R-454B | 650
216635323 | ACIQ | H5H3V36*K*AAA* | EA*5X48M21A*+WALLCON | *80CTL0702120B* | Split System | 33400 | 20 | 9.5 | 2.04 | R-454B | 650
216635324 | ACIQ | H5H3V36*K*AAA* | EA*5X48M21A*+WALLCON | *80CTL0901716B* | Split System | 33400 | 20 | 9.5 | 2.04 | R-454B | 650
216636187 | ACIQ | H5H3V48*K*AAA* | EA*5X61M21A*+WALLCON | *80CSU0601716B* | Split System | 45000 | 21 | 9.5 | 2 | R-454B | 650
216635493 | ACIQ | H5H3V48*K*AAA* | EA*5X60M24A*+WALLCON | *80CTL1352422B* | Split System | 45000 | 21.5 | 9.5 | 2 | R-454B | 650
216635500 | ACIQ | H5H3V48*K*AAA* | EA*5X61M21A*+WALLCON | *80CTL0902120B* | Split System | 45500 | 21.5 | 9.5 | 2 | R-454B | 650
216636194 | ACIQ | H5H3V48*K*AAA* | EA*5X61M24A*+WALLCON | *97CTN1202422A* | Split System | 45500 | 21.5 | 9.5 | 2 | R-454B | 650
216635504 | ACIQ | H5H3V48*K*AAA* | EA*5X61M21A*+WALLCON | *95CSU1002122B* | Split System | 45500 | 21.5 | 9.5 | 2 | R-454B | 650
217611322 | ECO-AIR | ECUO-36H | ECCB-36U | RG19080B12MPS1 | Split System | 36000 | 15.3 | 9.6 | 1.8 | R-454B | 650
217608564 | MIDEA | MO1SE-H36B-2A | MAAHE-H36B-BA | RG19080B12MPS1 | Split System | 36000 | 15.3 | 9.6 | 1.8 | R-454B | 650
217747094 | MRCOOL | CENTRAL-36-HP-C-230B00-O | MCMP3036BOTB | RG19080B12MPS1 | Split System | 36000 | 15.3 | 9.6 | 1.8 | R-454B | 650
217747110 | MRCOOL | CENTRAL-36-HP-C-230B00-O | **AECMPT36B2AA | RG19080B12MPS1 | Split System | 36000 | 15.3 | 9.6 | 1.8 | R-454B | 650
217606250 | Cooper&Hunter | CH-PQ24-230VO | CH-ACL18-24B | RG19060B12MPS1 | Split System | 24000 | 16.4 | 9.6 | 1.8 | R-454B | 650
217611317 | ECO-AIR | ECUO-24H | ECCB-24U | RG19060B12MPS1 | Split System | 24000 | 16.4 | 9.6 | 1.8 | R-454B | 650
217608559 | MIDEA | MO1HE-H24B-2A | MAAHE-H24B-BA | RG19060B12MPS1 | Split System | 24000 | 16.4 | 9.6 | 1.8 | R-454B | 650
217747090 | MRCOOL | CENTRAL-24-HP-C-230B00-O | MCMP1824BOTB | RG19060B12MPS1 | Split System | 24000 | 16.4 | 9.6 | 1.8 | R-454B | 650
217747106 | MRCOOL | CENTRAL-24-HP-C-230B00-O | **AECMPT24B2AA | RG19060B12MPS1 | Split System | 24000 | 16.4 | 9.6 | 1.8 | R-454B | 650
218072010 | Durastar | DRU1U24S2A | DRUC2417S2A | RG19060B12MPS1 | Split System | 24000 | 16.7 | 9.6 | 1.9 | R-454B | 650
217753529 | MDV | MOX430-24HFN10-M3 | MVBM-24B18T3N10 | RG19060B12MPS1 | Split System | 24000 | 16.7 | 9.6 | 1.9 | R-454B | 650
218079819 | THERMAL ZONE | TZID24H520ZCS | TZID24H520ZACB | RG19060B12MPS1 | Split System | 24000 | 16.7 | 9.6 | 1.9 | R-454B | 650
216980832 | 1HVAC | ACIQ-36-HPD | ACIQ-36W-PB |  | Split System | 36000 | 15.4 | 9.8 | 1.9 | R-454B | 650
216980796 | ACIQ | ACIQ-36-HPD | ACIQ-36W-PB |  | Split System | 36000 | 15.4 | 9.8 | 1.9 | R-454B | 650
217607205 | MAINLINE | ML36HP230LMNTH-O | ML36HP230PCAHU-I* |  | Split System | 36000 | 15.4 | 9.8 | 1.9 | R-454B | 650
218072011 | Durastar | DRU1H24S2A | DRUC2417S2A | RG19080B12MPS1 | Split System | 24000 | 18.4 | 9.9 | 1.9 | R-454B | 650
217753530 | MDV | MOX430-24HFN10-M3X | MVBM-24B18T3N10 | RG19080B12MPS1 | Split System | 24000 | 18.4 | 9.9 | 1.9 | R-454B | 650
217753577 | MDV | MOX430-24HFN10-M3 | MVBM-24B18T3N10 | RG19080B12MPS1 | Split System | 24000 | 18.4 | 9.9 | 1.9 | R-454B | 650
218079838 | THERMAL ZONE | TZID24H520ZCS | TZID24H520ZACB | RG19080B12MPS1 | Split System | 24000 | 18.4 | 9.9 | 1.9 | R-454B | 650
216820328 | FRIEDRICH | RD18AY60AJVC | RCFY6024STANM | FR951V0705A21UHU | Split System | 51000 | 17 | 10 | 2 | R-454B | 650
216819778 | RHEEM | RD18AY48AJVC | RCFY4821STANM | R98MV1005A21UP | Split System | 40500 | 17 | 10 | 2.1 | R-454B | 650
216820003 | RHEEM | RD18AY48AJVC | RCFY4821STANM | R921V0855A21M4 | Split System | 40500 | 17 | 10 | 2.1 | R-454B | 650
216819744 | RUUD | RD18AY48AJVC | RCFY4821STANM | R921V0855A21M4 | Split System | 40500 | 17 | 10 | 2.1 | R-454B | 650
216819929 | RUUD | RD18AY48AJVC | RCFY4821STANM | R951V0855A21M4 | Split System | 40500 | 17 | 10 | 2.1 | R-454B | 650
216820126 | FRIEDRICH | RD18AY48AJVC | RCFY4824STANM | FR951V1005A21M4 | Split System | 41000 | 17 | 10 | 2.1 | R-454B | 650
216820135 | RHEEM | RD18AY48AJVC | RCFY4824STANM | R98MV0855A21UP | Split System | 41000 | 17 | 10 | 2.1 | R-454B | 650
216819729 | RUUD | RD18AY48AJVC | RCFY4824STANM | R951V0705A21UHU | Split System | 41000 | 17 | 10 | 2.1 | R-454B | 650
216819897 | RUUD | RD18AY48AJVC | RCFY4824STANM | R951V0705A21M4 | Split System | 41000 | 17 | 10 | 2.1 | R-454B | 650
216820067 | RHEEM | RD18AY48AJVC | RCFY4821STANM | R97MV1005A21DH | Split System | 41000 | 18 | 10 | 2.1 | R-454B | 650
216445242 | ECOER | EODA19H-4860AB* | EAHDEN-60AB* |  | Split System | 54000 | 18.5 | 10 | 1.9 | R-454B | 650
216445238 | YISO | YOHA2-60CB | YAHA2-60CB |  | Split System | 54000 | 18.5 | 10 | 1.9 | R-454B | 650
216980818 | 1HVAC | ACIQ-24-EHPD | ACIQ-24W-WMB |  | Split System | 24000 | 17.4 | 10.4 | 1.96 | R-454B | 650
216980782 | ACIQ | ACIQ-24-EHPD | ACIQ-24W-WMB |  | Split System | 24000 | 17.4 | 10.4 | 1.96 | R-454B | 650
216027609 | INNOVAIR | SOV24H2BA | SWV24BDA |  | Split System | 24000 | 17.4 | 10.4 | 1.96 | R-454B | 650
217607193 | MAINLINE | ML24HP230LMNT-O | ML24HP230WMAHU-I* |  | Split System | 24000 | 17.4 | 10.4 | 1.96 | R-454B | 650
217730655 | PAYNE | 37MURAQ24AA3 | D5MUWAQ24XA3 |  | Split System | 24000 | 17.4 | 10.4 | 1.96 | R-454B | 650
217730672 | Weathermaker | D5CURAH24AAK | D5MUWAQ24XA3 |  | Split System | 24000 | 17.4 | 10.4 | 1.96 | R-454B | 650
216980822 | 1HVAC | ACIQ-24-HPD | ACIQ-24W-WMB |  | Split System | 24000 | 17.5 | 10.5 | 1.96 | R-454B | 650
217482413 | CENTURY | A-VXP24SA-1 | WXP24SA |  | Split System | 24000 | 17.5 | 10.5 | 1.96 | R-454B | 650
217482407 | Comfort Aire | A-VXP24SA-1 | WXP24SA |  | Split System | 24000 | 17.5 | 10.5 | 1.96 | R-454B | 650
217618216 | COMFORT-AIRE | A-VXP24SA-1 | WXP24SA |  | Split System | 24000 | 17.5 | 10.5 | 1.96 | R-454B | 650
218470846 | Cooper&Hunter | CH-PQ24-230VO | CH-STM24AHU24V |  | Split System | 24000 | 17.5 | 10.5 | 1.96 | R-454B | 650
217465407 | Durastar | DRU1H24S2A | DRUF2420S2A |  | Split System | 24000 | 17.5 | 10.5 | 1.96 | R-454B | 650
216027613 | INNOVAIR | SHV24H2BA | SWV24BDA |  | Split System | 24000 | 17.5 | 10.5 | 1.96 | R-454B | 650
217607197 | MAINLINE | ML24HP230LMNTH-O | ML24HP230WMAHU-I* |  | Split System | 24000 | 17.5 | 10.5 | 1.96 | R-454B | 650
216025756 | MDV | MOX430-24HFN10-M3X | MVBE-24HWFN10-WM3E |  | Split System | 24000 | 17.5 | 10.5 | 1.96 | R-454B | 650
216445255 | LG | KUSXA181A | LKMMA18B1 |  | Split System | 18000 | 15.2 | 8.1 | 1.8 | R-32 | 650
216445251 | LG | KUSXB481A | LKMMA48D1 |  | Split System | 45500 | 15.5 | 8.5 | 1.8 | R-32 | 650
216445245 | LG | KUSXB241A | LKMMA24B1 |  | Split System | 21600 | 15.2 | 8.5 | 1.8 | R-32 | 650
216445249 | LG | KUSXB421A | LKMMA42C1 |  | Split System | 41000 | 15.2 | 8.5 | 1.8 | R-32 | 650
216445264 | LG | KUSXA301A | LKMMA24B1 |  | Split System | 23000 | 15.5 | 8.8 | 1.8 | R-32 | 650
216445260 | LG | KUSXA422A | LKMMA42C1 |  | Split System | 41000 | 16 | 8.9 | 1.9 | R-32 | 650
216445262 | LG | KUSXA482A | LKMMA48D1 |  | Split System | 45500 | 16.1 | 9.1 | 1.9 | R-32 | 650
218467222 | TCL | THH24TDI2NAF2H26 | THH24IDI2NAJ0H26 |  | Split System | 24000 | 19 | 8.5 | 1.85 | R-32 | 650
218004219 | ECOER | EODA17H-4860AD* | EAHDEN-48BE* |  | Split System | 46000 | 17.5 | 8.8 | 2 | R-32 | 650
218004184 | YISO | YOHA3-60DD | YAHA3-48DE |  | Split System | 46000 | 17.5 | 8.8 | 2 | R-32 | 650
216437865 | OUTES | OTD-H36DMR3-B01/SE180 | OAH-C36DMR3-A01/SE180 |  | Split System | 33000 | 18 | 8.8 | 2 | R-32 | 650
218004216 | ECOER | EODA17H-2436AD* | EAHDEN-24BE* |  | Split System | 24000 | 18.5 | 8.8 | 2 | R-32 | 650
218004200 | YISO | YOHA3-36DD | YAHA3-24DE |  | Split System | 24000 | 18.5 | 8.8 | 2 | R-32 | 650
217989109 | AMANA | AZV9SA4810A* | AHVE60DP1300A* |  | Split System | 46000 | 18 | 9 | 1.9 | R-32 | 650
217989107 | DAIKIN | DH9VSA4810A* | DFVE60DP1300A* |  | Split System | 46000 | 18 | 9 | 1.9 | R-32 | 650
217989108 | GOODMAN | GZV9SA4810A* | AHVE60DP1300A* |  | Split System | 46000 | 18 | 9 | 1.9 | R-32 | 650
217731058 | GREE | GUD18W2/NHE-D(U) | GUD12AH2/E-D(U) |  | Split System | 17000 | 18 | 9 | 2 | R-32 | 650
217738840 | GREE | FXU18HP230V1R32AO | FXU12HP230V1R32AH |  | Split System | 17000 | 18 | 9 | 2 | R-32 | 650
218470788 | TOSOT | TU18-R32WEDU | TUD18-R32AHEDU |  | Split System | 18000 | 18 | 9 | 2 | R-32 | 650
217483606 | GREE | FXU12HP230V1R32AO | FXU12HP230V1R32AH |  | Split System | 17000 | 18.5 | 9 | 2 | R-32 | 650
218467219 | TCL | THH36HDI2NAJ0H26 | THH36IDI2NAJ0H26 |  | Split System | 36000 | 18 | 9.5 | 1.85 | R-32 | 650
218467220 | TCL | THH48HDI2NAJ0H26 | THH48IDI2NAJ0H26 |  | Split System | 48000 | 18 | 9.5 | 1.85 | R-32 | 650
217469233 | TOSOT | HP-UA36/O | HP-UA36/I |  | Split System | 34000 | 18 | 10 | 2 | R-32 | 650
218467218 | TCL | THH24HDI2NAJ0H26 | THH24IDI2NAJ0H26 |  | Split System | 24000 | 19 | 10 | 1.85 | R-32 | 650
216440573 | OUELLET | OFLX1-H48A-O | OAHX1-H48A-I |  | Split System | 48000 | 19 | 10 | 2 | R-32 | 650
218470790 | TOSOT | TU48-R32WEDU | TUD48-R32AHEDU |  | Split System | 48000 | 19 | 10 | 2 | R-32 | 650
216720956 | Willis | FLEX48KUHR32 | FLEXAH48KR32 |  | Split System | 48000 | 19 | 10 | 2 | R-32 | 650
218470789 | TOSOT | TU24-R32WEDU | TUD24-R32AHEDU |  | Split System | 24000 | 18 | 10 | 2 | R-32 | 650
217469234 | TOSOT | HP-UA60/O | HP-UA60/I |  | Split System | 53000 | 18.5 | 10.5 | 2.1 | R-32 | 650
216030937 | MDV | MOX430-24HFN10-M3 | MVBC-24HWFN10-MB3E-MAS |  | Split System | 24000 | 18.1 | 9.7 | 1.87 | R-454B | 650
216030959 | MOOVAIR | MSHEA24R2AN1 | MAHMA24R4AS1 |  | Split System | 24000 | 18.1 | 9.7 | 1.87 | R-454B | 650
218083036 | ALLIED | 7SHP15V18P-**A | 7AH1AV18PX-230-** |  | Split System | 18000 | 16.2 | 8.5 | 1.8 | R-454B | 650
218083037 | CONCORD | 7SHP15V18P-**A | 7AH1AV18PX-230-** |  | Split System | 18000 | 16.2 | 8.5 | 1.8 | R-454B | 650
218078914 | GE Appliances | NS15H18HA5*** | NAM18V1TA5**** |  | Split System | 18000 | 16.2 | 8.5 | 1.8 | R-454B | 650
218082937 | LENNOX | ML15KSPV-018-230A** | CBK45UHVT-018-230-** |  | Split System | 18000 | 16.2 | 8.5 | 1.8 | R-454B | 650
217753640 | MIDEA | MOVC-60HDN10-M16G | MVME48C2MN10TB |  | Split System | 46000 | 17 | 8.5 | 1.87 | R-454B | 650
217752921 | MIDEA | MOVB-60HDN10-M16G | MVME48C2MN10TD |  | Split System | 46000 | 17 | 8.5 | 1.87 | R-454B | 650
217895372 | BOSCH | BOVB-24RTB-M15S | BIVA-24RCB-M20X |  | Split System | 24000 | 18 | 8.5 | 1.84 | R-454B | 650
217753644 | MIDEA | MOVC-24HDN10-M16G | MVME24B2MN10TB |  | Split System | 24000 | 18 | 8.5 | 1.84 | R-454B | 650
217752920 | MIDEA | MOVB-24HDN10-M16G | MVME24B2MN10TD |  | Split System | 24000 | 18 | 8.5 | 1.84 | R-454B | 650
216635230 | ACIQ | H5H3V60*K*AAA* | FCMA5B60L0D*+WALLCON |  | Split System | 58000 | 20 | 8.5 | 2.06 | R-454B | 650
218457848 | Endura | HBEFU-60R454B | HBEC-FC60R454B |  | Split System | 57000 | 19 | 9 | 2.46 | R-454B | 650
216014853 | HAXXAIR | HVHDZ-60V2D | HAHDZ-60V2D |  | Split System | 57000 | 19 | 9 | 2.46 | R-454B | 650
217728087 | HISENSE | AUWR-6024P | AHU-60U3T24 |  | Split System | 57000 | 19 | 9 | 2.46 | R-454B | 650
217619858 | HISENSE | AOH-60U3T24P | AUH-6024 |  | Split System | 57000 | 19 | 9 | 2.46 | R-454B | 650
217747177 | SUM X | SM-60HSM2-CU | SM-60HSM2-AH |  | Split System | 57000 | 19 | 9 | 2.46 | R-454B | 650
217269209 | Voltas | VAUWR-60HCDR2 | VAUH-60HCDR2 |  | Split System | 57000 | 19 | 9 | 2.46 | R-454B | 650
218386312 | UTL | UCHA-36HDCT* | UCHA-36HDC |  | Split System | 34200 | 18.5 | 9 | 2.2 | R-454B | 650
218385958 | VKIN | UCHA-36HDCT | UCHA-36HDC |  | Split System | 34200 | 18.5 | 9 | 2.2 | R-454B | 650
217607180 | MAINLINE | ML50HP230LMNTH-O | ML50HP230LMNTAHU-I* |  | Split System | 48000 | 16.3 | 9 | 1.8 | R-454B | 650
217754318 | INNOVAIR | MOS24H2BM0A | MAH24H2MHWA |  | Split System | 24000 | 19.7 | 9 | 2.2 | R-454B | 650
217607159 | MAINLINE | ML24HP230NEX-O | ML24HP230AHU-I* |  | Split System | 24000 | 19.7 | 9 | 2.2 | R-454B | 650
216014175 | SEA BREEZE+ | SZ24H525ZMO | AH24H525ZMI |  | Split System | 24000 | 19.7 | 9 | 2.2 | R-454B | 650
217728088 | HISENSE | AUWR-4824P | AHU-48U3T24 |  | Split System | 48000 | 19 | 9 | 2.52 | R-454B | 650
217619859 | HISENSE | AOH-48U3T24P | AUH-4824 |  | Split System | 48000 | 19 | 9 | 2.52 | R-454B | 650
217465756 | AC PRO | A7CP21V48P-**A | 7AH2AV60PXC** |  | Split System | 48000 | 20.5 | 9 | 2.08 | R-454B | 650
218026997 | CHAMPION HEATING AND COOLING | XH936E2C11 | JHC24B5AC2SS1+CC |  | Split System | 23600 | 18.5 | 9 | 2 | R-454B | 650
218026994 | COLEMAN | XH936E2C11 | JHC24B5AC2SS1+CC |  | Split System | 23600 | 18.5 | 9 | 2 | R-454B | 650
218026996 | FRASER-JOHNSTON | XH936E2C11 | JHC24B5AC2SS1+CC |  | Split System | 23600 | 18.5 | 9 | 2 | R-454B | 650
218026998 | JOHNSON CONTROLS | XH936E2C11 | JHC24B5AC2SS1+CC |  | Split System | 23600 | 18.5 | 9 | 2 | R-454B | 650
218026995 | LUXAIRE | XH936E2C11 | JHC24B5AC2SS1+CC |  | Split System | 23600 | 18.5 | 9 | 2 | R-454B | 650
218026603 | YORK | YH936E2C11 | JHC24B5AC2SS1+CC |  | Split System | 23600 | 18.5 | 9 | 2 | R-454B | 650
216027572 | MDV | MOD30-23HFPN10-M1 | MVBC-24HWFPN10-MB1 |  | Split System | 24000 | 19.4 | 9.1 | 2.1 | R-454B | 650
217464049 | AC Pro | SPHP-B-36VBB | AIRH-B-24ME2BB |  | Split System | 24000 | 20 | 9.4 | 2.1 | R-454B | 650
218083092 | TCL | THH36TEI2NAG0F24 | THH36IEI2NAG0F24 |  | Split System | 36000 | 17 | 9.5 | 1.8 | R-454B | 650
218083091 | TCL | THH18TEI2NAG0F24 | THH18IEI2NAG0F24 |  | Split System | 18000 | 17 | 9.5 | 1.9 | R-454B | 650
218082876 | TCL | THH24TEI2NAG0F24 | THH24IEI2NAG0F24 |  | Split System | 24000 | 17 | 9.5 | 1.9 | R-454B | 650
217889560 | GREE | FXU60HP230V1R45AO | FXE48HP230V1R45AH |  | Split System | 48000 | 19 | 9.5 | 1.8 | R-454B | 650
218082877 | TCL | THH30TEI2NAG0F24 | THH30IEI2NAG0F24 |  | Split System | 30000 | 17 | 9.5 | 1.9 | R-454B | 650
217607165 | MAINLINE | ML36HP230LCMH-O | ML36HP230RS485AHU-I* |  | Split System | 36000 | 17.2 | 9.5 | 2.06 | R-454B | 650
216013462 | AIREASE | A7SCP18V60P-**A | 7AH1AV48PX-** |  | Split System | 47500 | 18 | 9.5 | 1.75 | R-454B | 650
216010757 | ARMSTRONG AIR | A7SCP18V60P-**A | 7AH1AV48PX-** |  | Split System | 47500 | 18 | 9.5 | 1.75 | R-454B | 650
216013466 | CONCORD | 7SCP18V60P-**A | 7AH1AV48PX-** |  | Split System | 47500 | 18 | 9.5 | 1.75 | R-454B | 650
216013470 | DUCANE | 7SCP18V60P-**A | 7AH1AV48PX-** |  | Split System | 47500 | 18 | 9.5 | 1.75 | R-454B | 650
217269591 | HAIER | 1U60T3PE*HE | NAM48V1TA5**** |  | Split System | 47500 | 18 | 9.5 | 1.75 | R-454B | 650
216013461 | AIREASE | A7SCP18V36P-**A | 7AH1AV36PX-** |  | Split System | 36000 | 18 | 9.5 | 1.8 | R-454B | 650
216010756 | ARMSTRONG AIR | A7SCP18V36P-**A | 7AH1AV36PX-** |  | Split System | 36000 | 18 | 9.5 | 1.8 | R-454B | 650
216013465 | CONCORD | 7SCP18V36P-**A | 7AH1AV36PX-** |  | Split System | 36000 | 18 | 9.5 | 1.8 | R-454B | 650
216013469 | DUCANE | 7SCP18V36P-**A | 7AH1AV36PX-** |  | Split System | 36000 | 18 | 9.5 | 1.8 | R-454B | 650
217269590 | HAIER | 1U36T3PC*HE | NAM36V1TA5**** |  | Split System | 36000 | 18 | 9.5 | 1.8 | R-454B | 650
217753643 | MIDEA | MOVD-60HDN10-M20G | MVME48C2MN10TB |  | Split System | 47000 | 18.5 | 9.5 | 2 | R-454B | 650
216635231 | ACIQ | H5H3V36*K*AAA* | FCMA5B48L0C*+WALLCON |  | Split System | 34400 | 21.5 | 9.5 | 2.06 | R-454B | 650
216635232 | ACIQ | H5H3V48*K*AAA* | FCMA5B60L0D*+WALLCON |  | Split System | 46500 | 23 | 9.5 | 1.98 | R-454B | 650
217895370 | BOSCH | BOVB-36RTB-M20S | BIVA-24RCB-M20X |  | Split System | 24000 | 20 | 9.5 | 2 | R-454B | 650
217753642 | MIDEA | MOVD-36HDN10-M20G | MVME24B2MN10TB |  | Split System | 24000 | 20 | 9.5 | 2 | R-454B | 650
218386308 | UTL | UCHA-24HDCT* | UCHA-24HDC |  | Split System | 24000 | 20 | 9.5 | 2.2 | R-454B | 650
218030989 | VillaTherm | VHP-UCA-24HDC-A | VAH-UCA-24HDC-A |  | Split System | 24000 | 20 | 9.5 | 2.2 | R-454B | 650
218385956 | VKIN | UCHA-24HDCT | UCHA-24HDC |  | Split System | 24000 | 20 | 9.5 | 2.2 | R-454B | 650
217607221 | MAINLINE | ML18HP230LMNTH-O | ML24HP230LMNTAHU-I* |  | Split System | 18000 | 19 | 9.7 | 2 | R-454B | 650
218386310 | UTL | UCHA-48HDCT* | UCHA-48HDC |  | Split System | 48000 | 18.5 | 9.8 | 2.2 | R-454B | 650
218030991 | VillaTherm | VHP-UCA-48HDC-A | VAH-UCA-48HDC-A |  | Split System | 48000 | 18.5 | 9.8 | 2.2 | R-454B | 650
218385957 | VKIN | UCHA-48HDCT | UCHA-48HDC |  | Split System | 48000 | 18.5 | 9.8 | 2.2 | R-454B | 650
217754317 | INNOVAIR | MOS18H2BM0A | MAH18H2MHWA |  | Split System | 18000 | 18.5 | 9.8 | 2.3 | R-454B | 650
217607158 | MAINLINE | ML18HP230NEX-O | ML18HP230AHU-I* |  | Split System | 18000 | 18.5 | 9.8 | 2.3 | R-454B | 650
216014174 | SEA BREEZE+ | SZ18H525ZMO | AH18H525ZMI |  | Split System | 18000 | 18.5 | 9.8 | 2.3 | R-454B | 650
217889558 | GREE | FXU36HP230V1R45AO | FXE36HP230V1R45AH |  | Split System | 34000 | 18.5 | 10 | 2 | R-454B | 650
217754319 | INNOVAIR | MOS33H2BH0A | MAH36H2MHWA |  | Split System | 33000 | 16.5 | 10 | 2 | R-454B | 650
217607163 | MAINLINE | ML33HP230NEXH-O | ML36HP230AHU-I* |  | Split System | 33000 | 16.5 | 10 | 2 | R-454B | 650
216013460 | AIREASE | A7SCP18V24P-**A | 7AH1AV24PX-** |  | Split System | 24000 | 18 | 10 | 1.8 | R-454B | 650
216010755 | ARMSTRONG AIR | A7SCP18V24P-**A | 7AH1AV24PX-** |  | Split System | 24000 | 18 | 10 | 1.8 | R-454B | 650
216013464 | CONCORD | 7SCP18V24P-**A | 7AH1AV24PX-** |  | Split System | 24000 | 18 | 10 | 1.8 | R-454B | 650
216013468 | DUCANE | 7SCP18V24P-**A | 7AH1AV24PX-** |  | Split System | 24000 | 18 | 10 | 1.8 | R-454B | 650
217269589 | HAIER | 1U24T3PS*HE | NAM24V1TA5**** |  | Split System | 24000 | 18 | 10 | 1.8 | R-454B | 650
216032228 | 1HVAC | ACIQ-24-HPD | ACIQ-24-AHD |  | Split System | 23000 | 18.3 | 10 | 1.87 | R-454B | 650
216032247 | ACIQ | ACIQ-24-HPD | ACIQ-24-AHD |  | Split System | 23000 | 18.3 | 10 | 1.87 | R-454B | 650
216027662 | Capella | CCB1-H24A-O | CAHB1-H24A-I |  | Split System | 23000 | 18.3 | 10 | 1.87 | R-454B | 650
217618196 | COMFORT-AIRE | A-VXP24SA-1 | B-VXP24SA-1 |  | Split System | 23000 | 18.3 | 10 | 1.87 | R-454B | 650
216706023 | Ecoer | ESCA17H-24ABA | EAHDEC-24ABA |  | Split System | 23000 | 18.3 | 10 | 1.87 | R-454B | 650
217607174 | MAINLINE | ML24HP230LMNTH-O | ML24HP230LMNTAHU-I* |  | Split System | 23000 | 18.3 | 10 | 1.87 | R-454B | 650
216030965 | MOOVAIR | MSHMA24R2AN1 | MAHMA24R4AS1 |  | Split System | 23000 | 18.3 | 10 | 1.87 | R-454B | 650
217606254 | NOVAIR | LEA24CEN36-O | LEA24CEN36-I |  | Split System | 23000 | 18.3 | 10 | 1.87 | R-454B | 650
216980496 | ZERO | ZSOVA-24HDMB-USHH | ZAVA-24HDMB-US |  | Split System | 23000 | 18.3 | 10 | 1.87 | R-454B | 650
217895376 | BOSCH | BOVB-60MTB-M19E | BIVA-60MCB-M19X |  | Split System | 53500 | 19 | 10 | 2.1 | R-454B | 650
217753649 | MIDEA | MOVC-60HDN10-M20G | MVME60C2MN10TA |  | Split System | 53500 | 19 | 10 | 2.1 | R-454B | 650
217482410 | CENTURY | A-VHP18SA-1 | B-VHP18AA-1 |  | Split System | 18000 | 18 | 10 | 2.2 | R-454B | 650
217607161 | MAINLINE | ML18HP230NEXH-O | ML18HP230AHU-I* |  | Split System | 18000 | 18 | 10 | 2.2 | R-454B | 650
216967947 | MDV | MOE30-36HFN10-M3X | MVBDM-36HWFN10-WC3 |  | Split System | 36000 | 18 | 10 | 2.46 | R-454B | 650
217482411 | CENTURY | A-VHP24SA-1 | B-VHP24AA-1 |  | Split System | 23000 | 18.7 | 10 | 2.16 | R-454B | 650
217607162 | MAINLINE | ML24HP230NEXH-O | ML24HP230AHU-I* |  | Split System | 23000 | 18.7 | 10 | 2.16 | R-454B | 650
217497651 | MIDEA | MO1SE-H36B-2A | MAAHE-H36B-CA-UC |  | Split System | 36000 | 15.8 | 9.4 | 1.9 | R-454B | 650
216760306 | Stelpro | SDB1-H36A-O | SACB1-H36A1724-I |  | Split System | 36000 | 15.8 | 9.4 | 1.9 | R-454B | 650
216760307 | Stelpro | SDB1-H36A-O | SACB1-H36A2124-I |  | Split System | 36000 | 15.8 | 9.4 | 1.9 | R-454B | 650
217022368 | Wells | WDHP-36HH | WDCA-30/36B |  | Split System | 36000 | 15.8 | 9.4 | 1.9 | R-454B | 650
216764386 | TRANE | 5TWX7036A1 | 5TXCC005AS3 |  | Split System | 32200 | 15.5 | 8.5 | 2 | R-454B | 650
216764349 | TRANE | 5TWX7036A1 | 5TXCB004AS3 |  | Split System | 32200 | 15.5 | 8.5 | 2 | R-454B | 650
216764223 | TRANE | 5TWX7036A1 | 5PX*B004AS3 |  | Split System | 32200 | 15.5 | 8.5 | 2 | R-454B | 650
216764281 | TRANE | 5TWX7036A1 | 5PX*C005AS3 |  | Split System | 32200 | 15.5 | 8.5 | 2 | R-454B | 650
216763882 | AMERICAN STANDARD | 5A6H7036A1 | 5TXCC005AS3 |  | Split System | 32400 | 15.2 | 8.7 | 2.1 | R-454B | 650
216763683 | AMERICAN STANDARD | 5A6H7036A1 | 5PX*C005AS3 |  | Split System | 32400 | 15.2 | 8.7 | 2.1 | R-454B | 650
216763881 | TRANE | 5TWR7036A1 | 5TXCC005AS3 |  | Split System | 32400 | 15.2 | 8.7 | 2.1 | R-454B | 650
216763682 | TRANE | 5TWR7036A1 | 5PX*C005AS3 |  | Split System | 32400 | 15.2 | 8.7 | 2.1 | R-454B | 650
216764066 | AMERICAN STANDARD | 5A6H7060A1 | 5PX*D010AS3 |  | Split System | 52000 | 15.2 | 9 | 2.2 | R-454B | 650
216764065 | TRANE | 5TWR7060A1 | 5PX*D010AS3 |  | Split System | 52000 | 15.2 | 9 | 2.2 | R-454B | 650
216763583 | AMERICAN STANDARD | 5A6H7036A1 | 5PX*B004AS3 |  | Split System | 31800 | 15.2 | 8.5 | 2 | R-454B | 650
216763807 | AMERICAN STANDARD | 5A6H7036A1 | 5TXCB004AS3 |  | Split System | 31800 | 15.2 | 8.5 | 2 | R-454B | 650
214825963 | BOSCH | BOVA-60MTB-M19E | BMAC4248BBTA |  | Split System | 42500 | 15.2 | 8.5 | 1.8 | R-454B | 650
214825967 | BOSCH | BOVA-60MTB-M19E | BMAC4860DBTA |  | Split System | 52000 | 15.2 | 8.5 | 1.8 | R-454B | 650
214825966 | BOSCH | BOVA-60MTB-M19E | BMAC4860CBTA |  | Split System | 52000 | 15.2 | 8.5 | 1.8 | R-454B | 650
214814478 | MIDEA | MOVA-60HDN10-M20G | MC**4248BN10TH |  | Split System | 42500 | 15.2 | 8.5 | 1.8 | R-454B | 650
214814482 | MIDEA | MOVA-60HDN10-M20G | MC**4860DN10TH |  | Split System | 52000 | 15.2 | 8.5 | 1.8 | R-454B | 650
216763582 | TRANE | 5TWR7036A1 | 5PX*B004AS3 |  | Split System | 31800 | 15.2 | 8.5 | 2 | R-454B | 650
216763806 | TRANE | 5TWR7036A1 | 5TXCB004AS3 |  | Split System | 31800 | 15.2 | 8.5 | 2 | R-454B | 650
216764269 | TRANE | 5TWX7036A1 | 5PX*BD06AS3 |  | Split System | 33000 | 16 | 8.5 | 2 | R-454B | 650
216764313 | TRANE | 5TWX7036A1 | 5PX*CD07AS3 |  | Split System | 33200 | 16 | 8.5 | 2 | R-454B | 650
216763761 | AMERICAN STANDARD | 5A6H7036A1 | 5PX*DD10AS3 |  | Split System | 33000 | 15.2 | 8.7 | 2.1 | R-454B | 650
216763760 | TRANE | 5TWR7036A1 | 5PX*DD10AS3 |  | Split System | 33000 | 15.2 | 8.7 | 2.1 | R-454B | 650
216764332 | TRANE | 5TWX7036A1 | 5PX*DD10AS3 |  | Split System | 33000 | 15.5 | 8.7 | 2.1 | R-454B | 650
216764367 | TRANE | 5TWX7036A1 | 5TXCB006AS3 |  | Split System | 33400 | 16 | 8.7 | 2.1 | R-454B | 650
216764396 | TRANE | 5TWX7036A1 | 5TXCC007AS3 |  | Split System | 33400 | 16 | 8.7 | 2.1 | R-454B | 650
216764253 | TRANE | 5TWX7036A1 | 5PX*B006AS3 |  | Split System | 33400 | 16 | 8.7 | 2.1 | R-454B | 650
216764416 | TRANE | 5TWX7036A1 | 5TXCD008AS3 |  | Split System | 33600 | 16 | 8.7 | 2.1 | R-454B | 650
216764295 | TRANE | 5TWX7036A1 | 5PX*C007AS3 |  | Split System | 33600 | 16 | 8.7 | 2.1 | R-454B | 650
216764322 | TRANE | 5TWX7036A1 | 5PX*D008AS3 |  | Split System | 33600 | 16 | 8.7 | 2.1 | R-454B | 650
216763727 | AMERICAN STANDARD | 5A6H7036A1 | 5PX*CD07AS3 |  | Split System | 32800 | 16 | 8.5 | 2 | R-454B | 650
216763669 | AMERICAN STANDARD | 5A6H7036A1 | 5PX*BD06AS3 |  | Split System | 32800 | 16 | 8.5 | 2 | R-454B | 650
216763668 | TRANE | 5TWR7036A1 | 5PX*BD06AS3 |  | Split System | 32800 | 16 | 8.5 | 2 | R-454B | 650
216763726 | TRANE | 5TWR7036A1 | 5PX*CD07AS3 |  | Split System | 32800 | 16 | 8.5 | 2 | R-454B | 650
216763447 | AMERICAN STANDARD | 5A6H7024A1 | 5PX*C005AS3 |  | Split System | 22800 | 16 | 8.7 | 1.9 | R-454B | 650
216763565 | AMERICAN STANDARD | 5A6H7024A1 | 5TXCC005AS3 |  | Split System | 22800 | 16 | 8.7 | 1.9 | R-454B | 650
216763383 | AMERICAN STANDARD | 5A6H7024A1 | 5PX*B004AS3 |  | Split System | 22800 | 16 | 8.7 | 1.9 | R-454B | 650
216763872 | AMERICAN STANDARD | 5A6H7036A1 | 5TXCB006AS3 |  | Split System | 33200 | 16 | 8.7 | 2.1 | R-454B | 650
216763890 | AMERICAN STANDARD | 5A6H7036A1 | 5TXCC007AS3 |  | Split System | 33200 | 16 | 8.7 | 2.1 | R-454B | 650
216763914 | AMERICAN STANDARD | 5A6H7036A1 | 5TXCD008AS3 |  | Split System | 33400 | 16 | 8.7 | 2.1 | R-454B | 650
216763693 | AMERICAN STANDARD | 5A6H7036A1 | 5PX*C007AS3 |  | Split System | 33400 | 16 | 8.7 | 2.1 | R-454B | 650
216763745 | AMERICAN STANDARD | 5A6H7036A1 | 5PX*D008AS3 |  | Split System | 33400 | 16 | 8.7 | 2.1 | R-454B | 650
216763599 | AMERICAN STANDARD | 5A6H7036A1 | 5PX*B006AS3 |  | Split System | 33400 | 16 | 8.7 | 2.1 | R-454B | 650
216763709 | AMERICAN STANDARD | 5A6H7036A1 | 5PX*C009AS3 |  | Split System | 33600 | 16 | 8.7 | 2.1 | R-454B | 650
216763910 | AMERICAN STANDARD | 5A6H7036A1 | 5TXCC009AS3 |  | Split System | 33600 | 16 | 8.7 | 2.1 | R-454B | 650
216763753 | AMERICAN STANDARD | 5A6H7036A1 | 5PX*D010AS3 |  | Split System | 33600 | 16 | 8.7 | 2.1 | R-454B | 650
216763743 | AMERICAN STANDARD | 5A6H7036A1 | 5PX*CD09AS3 |  | Split System | 34000 | 16 | 8.7 | 2.1 | R-454B | 650
216764162 | TRANE | 5TWX7024A1 | 5PX*C005AS3 |  | Split System | 22800 | 16 | 8.7 | 1.9 | R-454B | 650
216763446 | TRANE | 5TWR7024A1 | 5PX*C005AS3 |  | Split System | 22800 | 16 | 8.7 | 1.9 | R-454B | 650
216764114 | TRANE | 5TWX7024A1 | 5PX*B004AS3 |  | Split System | 22800 | 16 | 8.7 | 1.9 | R-454B | 650
216764216 | TRANE | 5TWX7024A1 | 5TXCC005AS3 |  | Split System | 22800 | 16 | 8.7 | 1.9 | R-454B | 650
216763564 | TRANE | 5TWR7024A1 | 5TXCC005AS3 |  | Split System | 22800 | 16 | 8.7 | 1.9 | R-454B | 650
216763382 | TRANE | 5TWR7024A1 | 5PX*B004AS3 |  | Split System | 22800 | 16 | 8.7 | 1.9 | R-454B | 650
216763889 | TRANE | 5TWR7036A1 | 5TXCC007AS3 |  | Split System | 33200 | 16 | 8.7 | 2.1 | R-454B | 650
216763871 | TRANE | 5TWR7036A1 | 5TXCB006AS3 |  | Split System | 33200 | 16 | 8.7 | 2.1 | R-454B | 650
216763598 | TRANE | 5TWR7036A1 | 5PX*B006AS3 |  | Split System | 33400 | 16 | 8.7 | 2.1 | R-454B | 650
216763692 | TRANE | 5TWR7036A1 | 5PX*C007AS3 |  | Split System | 33400 | 16 | 8.7 | 2.1 | R-454B | 650
216763744 | TRANE | 5TWR7036A1 | 5PX*D008AS3 |  | Split System | 33400 | 16 | 8.7 | 2.1 | R-454B | 650
216763913 | TRANE | 5TWR7036A1 | 5TXCD008AS3 |  | Split System | 33400 | 16 | 8.7 | 2.1 | R-454B | 650
216763708 | TRANE | 5TWR7036A1 | 5PX*C009AS3 |  | Split System | 33600 | 16 | 8.7 | 2.1 | R-454B | 650
216763909 | TRANE | 5TWR7036A1 | 5TXCC009AS3 |  | Split System | 33600 | 16 | 8.7 | 2.1 | R-454B | 650
216764327 | TRANE | 5TWX7036A1 | 5PX*D010AS3 |  | Split System | 33600 | 16 | 8.7 | 2.1 | R-454B | 650
216764298 | TRANE | 5TWX7036A1 | 5PX*C009AS3 |  | Split System | 33600 | 16 | 8.7 | 2.1 | R-454B | 650
216763752 | TRANE | 5TWR7036A1 | 5PX*D010AS3 |  | Split System | 33600 | 16 | 8.7 | 2.1 | R-454B | 650
216764411 | TRANE | 5TWX7036A1 | 5TXCC009AS3 |  | Split System | 33600 | 16 | 8.7 | 2.1 | R-454B | 650
216764317 | TRANE | 5TWX7036A1 | 5PX*CD09AS3 |  | Split System | 33800 | 16 | 8.7 | 2.1 | R-454B | 650
216763742 | TRANE | 5TWR7036A1 | 5PX*CD09AS3 |  | Split System | 34000 | 16 | 8.7 | 2.1 | R-454B | 650
216497961 | AC PRO | SPHP-Y-V060BB | AIRH-Y-V06020CB |  | Split System | 54000 | 15.2 | 8.4 | 1.8 | R-454B | 650
215374897 | Durastar | DRU1U60S2A | DRUM4260S2A |  | Split System | 54000 | 15.2 | 8.4 | 1.8 | R-454B | 650
216759892 | ECO-AIR | ECUO-60E | ECMP-60U |  | Split System | 54000 | 15.2 | 8.4 | 1.8 | R-454B | 650
215408660 | INNOVAIR | SOV60H2BA | SAV60BDA |  | Split System | 54000 | 15.2 | 8.4 | 1.8 | R-454B | 650
214861602 | MDV | MOX630-60HFN10-M3 | MVBC-60HWFN10-MD3E-D |  | Split System | 54000 | 15.2 | 8.4 | 1.8 | R-454B | 650
215471330 | MIDEA | MO1BE-H60B-2A | MAUHE-H60B-2A |  | Split System | 54000 | 15.2 | 8.4 | 1.8 | R-454B | 650
216760032 | Multi MFG | HES-60HD-B | 60MPHP0-M-B |  | Split System | 54000 | 15.2 | 8.4 | 1.8 | R-454B | 650
216763026 | NG Trade | EZCENO60K | EZCENI60K |  | Split System | 54000 | 15.2 | 8.4 | 1.8 | R-454B | 650
216505878 | Panasonic | CU-M60BAHU | CS-HM60BAHU |  | Split System | 54000 | 15.2 | 8.4 | 1.8 | R-454B | 650
216763032 | SLIMAIR | SHC60AE224V | SHV60AE2AG |  | Split System | 54000 | 15.2 | 8.4 | 1.8 | R-454B | 650
215319152 | AIRQUEST | D5CURAH60AAK | D5FUAAH60XAK |  | Split System | 54000 | 15.2 | 8.4 | 1.8 | R-454B | 650
214861556 | MDV | MOX630-60HFN10-M3 | MVBC-60HWFN10-MD3E |  | Split System | 54000 | 15.2 | 8.4 | 1.8 | R-454B | 650
218169956 | COMFORTMAKER | B5H0V24*K*AAA* | EA*5X24M17A*+WALLCON | *96CTN0401410B* | Split System | 22400 | 15.5 | 8.5 | 1.82 | R-454B | 650
218169935 | COMFORTMAKER | B5H0V24*K*AAA* | EA*5X24M14A*+WALLCON | *96CTN0401410B* | Split System | 22400 | 15.5 | 8.5 | 1.82 | R-454B | 650
218169992 | COMFORTMAKER | B5H0V24*K*AAA* | EA*5X30M14A*+WALLCON | *96CTN0401410B* | Split System | 22600 | 15.5 | 8.5 | 1.84 | R-454B | 650
218170013 | COMFORTMAKER | B5H0V24*K*AAA* | EA*5X30M17A*+WALLCON | *96CTN0401410B* | Split System | 22600 | 15.5 | 8.5 | 1.84 | R-454B | 650
218173020 | COMFORTMAKER | B5H0V48*K*AAA* | ESH5X48M12A*+WALLCON | *80CTL0451712B* | Split System | 44000 | 15.5 | 8.5 | 1.92 | R-454B | 650
218173077 | COMFORTMAKER | B5H0V48*K*AAA* | ESH5X60M12A*+WALLCON | *80CTL0451712B* | Split System | 45000 | 15.5 | 8.5 | 1.94 | R-454B | 650
218169957 | DAY & NIGHT | B5H0V24*K*AAA* | EA*5X24M17A*+WALLCON | *96CTN0401410B* | Split System | 22400 | 15.5 | 8.5 | 1.82 | R-454B | 650
218169936 | DAY & NIGHT | B5H0V24*K*AAA* | EA*5X24M14A*+WALLCON | *96CTN0401410B* | Split System | 22400 | 15.5 | 8.5 | 1.82 | R-454B | 650
218169993 | DAY & NIGHT | B5H0V24*K*AAA* | EA*5X30M14A*+WALLCON | *96CTN0401410B* | Split System | 22600 | 15.5 | 8.5 | 1.84 | R-454B | 650
218170014 | DAY & NIGHT | B5H0V24*K*AAA* | EA*5X30M17A*+WALLCON | *96CTN0401410B* | Split System | 22600 | 15.5 | 8.5 | 1.84 | R-454B | 650
218173021 | DAY & NIGHT | B5H0V48*K*AAA* | ESH5X48M12A*+WALLCON | *80CTL0451712B* | Split System | 44000 | 15.5 | 8.5 | 1.92 | R-454B | 650
218173078 | DAY & NIGHT | B5H0V48*K*AAA* | ESH5X60M12A*+WALLCON | *80CTL0451712B* | Split System | 45000 | 15.5 | 8.5 | 1.94 | R-454B | 650
218169958 | KEEPRITE | B5H0V24*K*AAA* | EA*5X24M17A*+WALLCON | *96CTN0401410B* | Split System | 22400 | 15.5 | 8.5 | 1.82 | R-454B | 650
218169937 | KEEPRITE | B5H0V24*K*AAA* | EA*5X24M14A*+WALLCON | *96CTN0401410B* | Split System | 22400 | 15.5 | 8.5 | 1.82 | R-454B | 650
218169994 | KEEPRITE | B5H0V24*K*AAA* | EA*5X30M14A*+WALLCON | *96CTN0401410B* | Split System | 22600 | 15.5 | 8.5 | 1.84 | R-454B | 650
218170015 | KEEPRITE | B5H0V24*K*AAA* | EA*5X30M17A*+WALLCON | *96CTN0401410B* | Split System | 22600 | 15.5 | 8.5 | 1.84 | R-454B | 650
218173022 | KEEPRITE | B5H0V48*K*AAA* | ESH5X48M12A*+WALLCON | *80CTL0451712B* | Split System | 44000 | 15.5 | 8.5 | 1.92 | R-454B | 650
218173079 | KEEPRITE | B5H0V48*K*AAA* | ESH5X60M12A*+WALLCON | *80CTL0451712B* | Split System | 45000 | 15.5 | 8.5 | 1.94 | R-454B | 650
218171013 | COMFORTMAKER | B5H0V36*K*AAA* | ESH5X36M12A*+WALLCON | *97CMN0801714B* | Split System | 33400 | 16 | 8.5 | 1.76 | R-454B | 650
218171028 | COMFORTMAKER | B5H0V36*K*AAA* | ESH5X36M12A*+WALLCON | *96CTN0601714B* | Split System | 33400 | 16 | 8.5 | 1.76 | R-454B | 650
218172359 | COMFORTMAKER | B5H0V36*K*AAA* | ESH5X36M12A*+WALLCON | *97CTN0801716A* | Split System | 33400 | 16 | 8.5 | 1.76 | R-454B | 650
218172356 | COMFORTMAKER | B5H0V36*K*AAA* | ESH5X36M12A*+WALLCON | *97CTN0601716A* | Split System | 33400 | 16 | 8.5 | 1.76 | R-454B | 650
218171070 | COMFORTMAKER | B5H0V36*K*AAA* | ESH5X42M12A*+WALLCON | *97CMN0601714B* | Split System | 33600 | 16 | 8.5 | 1.76 | R-454B | 650
218170998 | COMFORTMAKER | B5H0V36*K*AAA* | ESH5X36M12A*+WALLCON | *95CSU0601716B* | Split System | 33600 | 16 | 8.5 | 1.76 | R-454B | 650
218171037 | COMFORTMAKER | B5H0V36*K*AAA* | ESH5X42M12A*+WALLCON | *80CTL0451712B* | Split System | 33600 | 16 | 8.5 | 1.76 | R-454B | 650
218171010 | COMFORTMAKER | B5H0V36*K*AAA* | ESH5X36M12A*+WALLCON | *97CMN0602120B* | Split System | 33600 | 16 | 8.5 | 1.76 | R-454B | 650
218172380 | COMFORTMAKER | B5H0V36*K*AAA* | ESH5X42M12A*+WALLCON | *97CTN0601716A* | Split System | 33600 | 16 | 8.5 | 1.76 | R-454B | 650
218172383 | COMFORTMAKER | B5H0V36*K*AAA* | ESH5X42M12A*+WALLCON | *97CTN0801716A* | Split System | 33800 | 16 | 8.5 | 1.76 | R-454B | 650
218171061 | COMFORTMAKER | B5H0V36*K*AAA* | ESH5X42M12A*+WALLCON | *95CSU0601716B* | Split System | 33800 | 16 | 8.5 | 1.78 | R-454B | 650
218171154 | COMFORTMAKER | B5H0V36*K*AAA* | ESH5X48M12A*+WALLCON | *96CTN0601714B* | Split System | 33800 | 16 | 8.5 | 1.78 | R-454B | 650
218172404 | COMFORTMAKER | B5H0V36*K*AAA* | ESH5X48M12A*+WALLCON | *97CTN0601716A* | Split System | 33800 | 16 | 8.5 | 1.78 | R-454B | 650
218172425 | COMFORTMAKER | B5H0V36*K*AAA* | ESH5X60M12A*+WALLCON | *97CTN0601716A* | Split System | 34200 | 16 | 8.5 | 1.8 | R-454B | 650
218173056 | COMFORTMAKER | B5H0V48*K*AAA* | ESH5X48M12A*+WALLCON | *97CMN0801714B* | Split System | 44500 | 16 | 8.5 | 1.92 | R-454B | 650
218173643 | COMFORTMAKER | B5H0V48*K*AAA* | ESH5X48M12A*+WALLCON | *97CTN0801716A* | Split System | 44500 | 16 | 8.5 | 1.92 | R-454B | 650
218173044 | COMFORTMAKER | B5H0V48*K*AAA* | ESH5X48M12A*+WALLCON | *95CSU0601716B* | Split System | 44500 | 16 | 8.5 | 1.92 | R-454B | 650
218173053 | COMFORTMAKER | B5H0V48*K*AAA* | ESH5X48M12A*+WALLCON | *97CMN0602120B* | Split System | 44500 | 16 | 8.5 | 1.92 | R-454B | 650
218173026 | COMFORTMAKER | B5H0V48*K*AAA* | ESH5X48M12A*+WALLCON | *80CTL0701716B* | Split System | 44500 | 16 | 8.5 | 1.94 | R-454B | 650
218173670 | COMFORTMAKER | B5H0V48*K*AAA* | ESH5X60M12A*+WALLCON | *97CTN0801716A* | Split System | 45000 | 16 | 8.5 | 1.94 | R-454B | 650
218173113 | COMFORTMAKER | B5H0V48*K*AAA* | ESH5X60M12A*+WALLCON | *97CMN0801714B* | Split System | 45000 | 16 | 8.5 | 1.94 | R-454B | 650
218173101 | COMFORTMAKER | B5H0V48*K*AAA* | ESH5X60M12A*+WALLCON | *95CSU0601716B* | Split System | 45000 | 16 | 8.5 | 1.94 | R-454B | 650
218173083 | COMFORTMAKER | B5H0V48*K*AAA* | ESH5X60M12A*+WALLCON | *80CTL0701716B* | Split System | 45000 | 16 | 8.5 | 1.94 | R-454B | 650
218173110 | COMFORTMAKER | B5H0V48*K*AAA* | ESH5X60M12A*+WALLCON | *97CMN0602120B* | Split System | 45000 | 16 | 8.5 | 1.96 | R-454B | 650
218173634 | COMFORTMAKER | B5H0V48*K*AAA* | ESH5X48M12A*+WALLCON | *80CSU0601716B* | Split System | 45000 | 16 | 8.5 | 2.04 | R-454B | 650
218171014 | DAY & NIGHT | B5H0V36*K*AAA* | ESH5X36M12A*+WALLCON | *97CMN0801714B* | Split System | 33400 | 16 | 8.5 | 1.76 | R-454B | 650
218171029 | DAY & NIGHT | B5H0V36*K*AAA* | ESH5X36M12A*+WALLCON | *96CTN0601714B* | Split System | 33400 | 16 | 8.5 | 1.76 | R-454B | 650
218172357 | DAY & NIGHT | B5H0V36*K*AAA* | ESH5X36M12A*+WALLCON | *97CTN0601716A* | Split System | 33400 | 16 | 8.5 | 1.76 | R-454B | 650
218172360 | DAY & NIGHT | B5H0V36*K*AAA* | ESH5X36M12A*+WALLCON | *97CTN0801716A* | Split System | 33400 | 16 | 8.5 | 1.76 | R-454B | 650
218170999 | DAY & NIGHT | B5H0V36*K*AAA* | ESH5X36M12A*+WALLCON | *95CSU0601716B* | Split System | 33600 | 16 | 8.5 | 1.76 | R-454B | 650
218171011 | DAY & NIGHT | B5H0V36*K*AAA* | ESH5X36M12A*+WALLCON | *97CMN0602120B* | Split System | 33600 | 16 | 8.5 | 1.76 | R-454B | 650
218171038 | DAY & NIGHT | B5H0V36*K*AAA* | ESH5X42M12A*+WALLCON | *80CTL0451712B* | Split System | 33600 | 16 | 8.5 | 1.76 | R-454B | 650
218171071 | DAY & NIGHT | B5H0V36*K*AAA* | ESH5X42M12A*+WALLCON | *97CMN0601714B* | Split System | 33600 | 16 | 8.5 | 1.76 | R-454B | 650
218172381 | DAY & NIGHT | B5H0V36*K*AAA* | ESH5X42M12A*+WALLCON | *97CTN0601716A* | Split System | 33600 | 16 | 8.5 | 1.76 | R-454B | 650
218172384 | DAY & NIGHT | B5H0V36*K*AAA* | ESH5X42M12A*+WALLCON | *97CTN0801716A* | Split System | 33800 | 16 | 8.5 | 1.76 | R-454B | 650
218171155 | DAY & NIGHT | B5H0V36*K*AAA* | ESH5X48M12A*+WALLCON | *96CTN0601714B* | Split System | 33800 | 16 | 8.5 | 1.78 | R-454B | 650
218171062 | DAY & NIGHT | B5H0V36*K*AAA* | ESH5X42M12A*+WALLCON | *95CSU0601716B* | Split System | 33800 | 16 | 8.5 | 1.78 | R-454B | 650
218172405 | DAY & NIGHT | B5H0V36*K*AAA* | ESH5X48M12A*+WALLCON | *97CTN0601716A* | Split System | 33800 | 16 | 8.5 | 1.78 | R-454B | 650
218172426 | DAY & NIGHT | B5H0V36*K*AAA* | ESH5X60M12A*+WALLCON | *97CTN0601716A* | Split System | 34200 | 16 | 8.5 | 1.8 | R-454B | 650
218173045 | DAY & NIGHT | B5H0V48*K*AAA* | ESH5X48M12A*+WALLCON | *95CSU0601716B* | Split System | 44500 | 16 | 8.5 | 1.92 | R-454B | 650
218173054 | DAY & NIGHT | B5H0V48*K*AAA* | ESH5X48M12A*+WALLCON | *97CMN0602120B* | Split System | 44500 | 16 | 8.5 | 1.92 | R-454B | 650
218173057 | DAY & NIGHT | B5H0V48*K*AAA* | ESH5X48M12A*+WALLCON | *97CMN0801714B* | Split System | 44500 | 16 | 8.5 | 1.92 | R-454B | 650
218173644 | DAY & NIGHT | B5H0V48*K*AAA* | ESH5X48M12A*+WALLCON | *97CTN0801716A* | Split System | 44500 | 16 | 8.5 | 1.92 | R-454B | 650
218173027 | DAY & NIGHT | B5H0V48*K*AAA* | ESH5X48M12A*+WALLCON | *80CTL0701716B* | Split System | 44500 | 16 | 8.5 | 1.94 | R-454B | 650
218173114 | DAY & NIGHT | B5H0V48*K*AAA* | ESH5X60M12A*+WALLCON | *97CMN0801714B* | Split System | 45000 | 16 | 8.5 | 1.94 | R-454B | 650
218173102 | DAY & NIGHT | B5H0V48*K*AAA* | ESH5X60M12A*+WALLCON | *95CSU0601716B* | Split System | 45000 | 16 | 8.5 | 1.94 | R-454B | 650
218173084 | DAY & NIGHT | B5H0V48*K*AAA* | ESH5X60M12A*+WALLCON | *80CTL0701716B* | Split System | 45000 | 16 | 8.5 | 1.94 | R-454B | 650
218173671 | DAY & NIGHT | B5H0V48*K*AAA* | ESH5X60M12A*+WALLCON | *97CTN0801716A* | Split System | 45000 | 16 | 8.5 | 1.94 | R-454B | 650
218173111 | DAY & NIGHT | B5H0V48*K*AAA* | ESH5X60M12A*+WALLCON | *97CMN0602120B* | Split System | 45000 | 16 | 8.5 | 1.96 | R-454B | 650
218173635 | DAY & NIGHT | B5H0V48*K*AAA* | ESH5X48M12A*+WALLCON | *80CSU0601716B* | Split System | 45000 | 16 | 8.5 | 2.04 | R-454B | 650
218171015 | KEEPRITE | B5H0V36*K*AAA* | ESH5X36M12A*+WALLCON | *97CMN0801714B* | Split System | 33400 | 16 | 8.5 | 1.76 | R-454B | 650
218171030 | KEEPRITE | B5H0V36*K*AAA* | ESH5X36M12A*+WALLCON | *96CTN0601714B* | Split System | 33400 | 16 | 8.5 | 1.76 | R-454B | 650
218172361 | KEEPRITE | B5H0V36*K*AAA* | ESH5X36M12A*+WALLCON | *97CTN0801716A* | Split System | 33400 | 16 | 8.5 | 1.76 | R-454B | 650
218172358 | KEEPRITE | B5H0V36*K*AAA* | ESH5X36M12A*+WALLCON | *97CTN0601716A* | Split System | 33400 | 16 | 8.5 | 1.76 | R-454B | 650
218171072 | KEEPRITE | B5H0V36*K*AAA* | ESH5X42M12A*+WALLCON | *97CMN0601714B* | Split System | 33600 | 16 | 8.5 | 1.76 | R-454B | 650
218171000 | KEEPRITE | B5H0V36*K*AAA* | ESH5X36M12A*+WALLCON | *95CSU0601716B* | Split System | 33600 | 16 | 8.5 | 1.76 | R-454B | 650
218171012 | KEEPRITE | B5H0V36*K*AAA* | ESH5X36M12A*+WALLCON | *97CMN0602120B* | Split System | 33600 | 16 | 8.5 | 1.76 | R-454B | 650
218171039 | KEEPRITE | B5H0V36*K*AAA* | ESH5X42M12A*+WALLCON | *80CTL0451712B* | Split System | 33600 | 16 | 8.5 | 1.76 | R-454B | 650
218172382 | KEEPRITE | B5H0V36*K*AAA* | ESH5X42M12A*+WALLCON | *97CTN0601716A* | Split System | 33600 | 16 | 8.5 | 1.76 | R-454B | 650
218172385 | KEEPRITE | B5H0V36*K*AAA* | ESH5X42M12A*+WALLCON | *97CTN0801716A* | Split System | 33800 | 16 | 8.5 | 1.76 | R-454B | 650
218171063 | KEEPRITE | B5H0V36*K*AAA* | ESH5X42M12A*+WALLCON | *95CSU0601716B* | Split System | 33800 | 16 | 8.5 | 1.78 | R-454B | 650
218171156 | KEEPRITE | B5H0V36*K*AAA* | ESH5X48M12A*+WALLCON | *96CTN0601714B* | Split System | 33800 | 16 | 8.5 | 1.78 | R-454B | 650
218172406 | KEEPRITE | B5H0V36*K*AAA* | ESH5X48M12A*+WALLCON | *97CTN0601716A* | Split System | 33800 | 16 | 8.5 | 1.78 | R-454B | 650
218172427 | KEEPRITE | B5H0V36*K*AAA* | ESH5X60M12A*+WALLCON | *97CTN0601716A* | Split System | 34200 | 16 | 8.5 | 1.8 | R-454B | 650
218173645 | KEEPRITE | B5H0V48*K*AAA* | ESH5X48M12A*+WALLCON | *97CTN0801716A* | Split System | 44500 | 16 | 8.5 | 1.92 | R-454B | 650
218173046 | KEEPRITE | B5H0V48*K*AAA* | ESH5X48M12A*+WALLCON | *95CSU0601716B* | Split System | 44500 | 16 | 8.5 | 1.92 | R-454B | 650
218173055 | KEEPRITE | B5H0V48*K*AAA* | ESH5X48M12A*+WALLCON | *97CMN0602120B* | Split System | 44500 | 16 | 8.5 | 1.92 | R-454B | 650
218173058 | KEEPRITE | B5H0V48*K*AAA* | ESH5X48M12A*+WALLCON | *97CMN0801714B* | Split System | 44500 | 16 | 8.5 | 1.92 | R-454B | 650
218173028 | KEEPRITE | B5H0V48*K*AAA* | ESH5X48M12A*+WALLCON | *80CTL0701716B* | Split System | 44500 | 16 | 8.5 | 1.94 | R-454B | 650
218173115 | KEEPRITE | B5H0V48*K*AAA* | ESH5X60M12A*+WALLCON | *97CMN0801714B* | Split System | 45000 | 16 | 8.5 | 1.94 | R-454B | 650
218173672 | KEEPRITE | B5H0V48*K*AAA* | ESH5X60M12A*+WALLCON | *97CTN0801716A* | Split System | 45000 | 16 | 8.5 | 1.94 | R-454B | 650
218173103 | KEEPRITE | B5H0V48*K*AAA* | ESH5X60M12A*+WALLCON | *95CSU0601716B* | Split System | 45000 | 16 | 8.5 | 1.94 | R-454B | 650
218173085 | KEEPRITE | B5H0V48*K*AAA* | ESH5X60M12A*+WALLCON | *80CTL0701716B* | Split System | 45000 | 16 | 8.5 | 1.94 | R-454B | 650
218173112 | KEEPRITE | B5H0V48*K*AAA* | ESH5X60M12A*+WALLCON | *97CMN0602120B* | Split System | 45000 | 16 | 8.5 | 1.96 | R-454B | 650
218173636 | KEEPRITE | B5H0V48*K*AAA* | ESH5X48M12A*+WALLCON | *80CSU0601716B* | Split System | 45000 | 16 | 8.5 | 2.04 | R-454B | 650
218170977 | COMFORTMAKER | B5H0V36*K*AAA* | ESH5X36M12A*+WALLCON | *80CTL0701412B* | Split System | 33400 | 16.5 | 8.5 | 1.76 | R-454B | 650
218171088 | COMFORTMAKER | B5H0V36*K*AAA* | ESH5X42M12A*+WALLCON | *96CTN0601714B* | Split System | 33600 | 16.5 | 8.5 | 1.76 | R-454B | 650
218171139 | COMFORTMAKER | B5H0V36*K*AAA* | ESH5X48M12A*+WALLCON | *97CMN0801714B* | Split System | 34000 | 16.5 | 8.5 | 1.76 | R-454B | 650
218170980 | COMFORTMAKER | B5H0V36*K*AAA* | ESH5X36M12A*+WALLCON | *80CTL0701716B* | Split System | 33600 | 16.5 | 8.5 | 1.78 | R-454B | 650
218171100 | COMFORTMAKER | B5H0V36*K*AAA* | ESH5X48M12A*+WALLCON | *80CTL0451712B* | Split System | 33800 | 16.5 | 8.5 | 1.78 | R-454B | 650
218171133 | COMFORTMAKER | B5H0V36*K*AAA* | ESH5X48M12A*+WALLCON | *97CMN0601714B* | Split System | 33800 | 16.5 | 8.5 | 1.78 | R-454B | 650
218171073 | COMFORTMAKER | B5H0V36*K*AAA* | ESH5X42M12A*+WALLCON | *97CMN0801714B* | Split System | 33800 | 16.5 | 8.5 | 1.78 | R-454B | 650
218171040 | COMFORTMAKER | B5H0V36*K*AAA* | ESH5X42M12A*+WALLCON | *80CTL0701412B* | Split System | 33800 | 16.5 | 8.5 | 1.78 | R-454B | 650
218171168 | COMFORTMAKER | B5H0V36*K*AAA* | ESH5X60M12A*+WALLCON | *80CTL0451712B* | Split System | 34200 | 16.5 | 8.5 | 1.78 | R-454B | 650
218173631 | COMFORTMAKER | B5H0V48*K*AAA* | ESH5X48M12A*+WALLCON | *80CSU0401712B* | Split System | 45000 | 16.5 | 8.5 | 2.06 | R-454B | 650
218170978 | DAY & NIGHT | B5H0V36*K*AAA* | ESH5X36M12A*+WALLCON | *80CTL0701412B* | Split System | 33400 | 16.5 | 8.5 | 1.76 | R-454B | 650
218171089 | DAY & NIGHT | B5H0V36*K*AAA* | ESH5X42M12A*+WALLCON | *96CTN0601714B* | Split System | 33600 | 16.5 | 8.5 | 1.76 | R-454B | 650
218171140 | DAY & NIGHT | B5H0V36*K*AAA* | ESH5X48M12A*+WALLCON | *97CMN0801714B* | Split System | 34000 | 16.5 | 8.5 | 1.76 | R-454B | 650
218170981 | DAY & NIGHT | B5H0V36*K*AAA* | ESH5X36M12A*+WALLCON | *80CTL0701716B* | Split System | 33600 | 16.5 | 8.5 | 1.78 | R-454B | 650
218171101 | DAY & NIGHT | B5H0V36*K*AAA* | ESH5X48M12A*+WALLCON | *80CTL0451712B* | Split System | 33800 | 16.5 | 8.5 | 1.78 | R-454B | 650
218171134 | DAY & NIGHT | B5H0V36*K*AAA* | ESH5X48M12A*+WALLCON | *97CMN0601714B* | Split System | 33800 | 16.5 | 8.5 | 1.78 | R-454B | 650
218171041 | DAY & NIGHT | B5H0V36*K*AAA* | ESH5X42M12A*+WALLCON | *80CTL0701412B* | Split System | 33800 | 16.5 | 8.5 | 1.78 | R-454B | 650
218171074 | DAY & NIGHT | B5H0V36*K*AAA* | ESH5X42M12A*+WALLCON | *97CMN0801714B* | Split System | 33800 | 16.5 | 8.5 | 1.78 | R-454B | 650
218171169 | DAY & NIGHT | B5H0V36*K*AAA* | ESH5X60M12A*+WALLCON | *80CTL0451712B* | Split System | 34200 | 16.5 | 8.5 | 1.78 | R-454B | 650
218173632 | DAY & NIGHT | B5H0V48*K*AAA* | ESH5X48M12A*+WALLCON | *80CSU0401712B* | Split System | 45000 | 16.5 | 8.5 | 2.06 | R-454B | 650
218170979 | KEEPRITE | B5H0V36*K*AAA* | ESH5X36M12A*+WALLCON | *80CTL0701412B* | Split System | 33400 | 16.5 | 8.5 | 1.76 | R-454B | 650
218171090 | KEEPRITE | B5H0V36*K*AAA* | ESH5X42M12A*+WALLCON | *96CTN0601714B* | Split System | 33600 | 16.5 | 8.5 | 1.76 | R-454B | 650
218171141 | KEEPRITE | B5H0V36*K*AAA* | ESH5X48M12A*+WALLCON | *97CMN0801714B* | Split System | 34000 | 16.5 | 8.5 | 1.76 | R-454B | 650
218170982 | KEEPRITE | B5H0V36*K*AAA* | ESH5X36M12A*+WALLCON | *80CTL0701716B* | Split System | 33600 | 16.5 | 8.5 | 1.78 | R-454B | 650
218171102 | KEEPRITE | B5H0V36*K*AAA* | ESH5X48M12A*+WALLCON | *80CTL0451712B* | Split System | 33800 | 16.5 | 8.5 | 1.78 | R-454B | 650
218171135 | KEEPRITE | B5H0V36*K*AAA* | ESH5X48M12A*+WALLCON | *97CMN0601714B* | Split System | 33800 | 16.5 | 8.5 | 1.78 | R-454B | 650
218171075 | KEEPRITE | B5H0V36*K*AAA* | ESH5X42M12A*+WALLCON | *97CMN0801714B* | Split System | 33800 | 16.5 | 8.5 | 1.78 | R-454B | 650
218171042 | KEEPRITE | B5H0V36*K*AAA* | ESH5X42M12A*+WALLCON | *80CTL0701412B* | Split System | 33800 | 16.5 | 8.5 | 1.78 | R-454B | 650
218171170 | KEEPRITE | B5H0V36*K*AAA* | ESH5X60M12A*+WALLCON | *80CTL0451712B* | Split System | 34200 | 16.5 | 8.5 | 1.78 | R-454B | 650
218173633 | KEEPRITE | B5H0V48*K*AAA* | ESH5X48M12A*+WALLCON | *80CSU0401712B* | Split System | 45000 | 16.5 | 8.5 | 2.06 | R-454B | 650
218587300 | CHAMPION HEATING AND COOLING | XH960E2C11 | CTM60C5CHS2+CC | TM9V100C20MP12 | Split System | 54000 | 19 | 8.5 | 2 | R-454B | 650
218587317 | CHAMPION HEATING AND COOLING | XH960E2C11 | CTM60C5CHS2+CC | TP9C100C20MP13 | Split System | 54000 | 19 | 8.5 | 2 | R-454B | 650
218586634 | CHAMPION HEATING AND COOLING | XH960E2C11 | CTF60C5CHS2+CC | TM9V100C20MP12 | Split System | 54500 | 19 | 8.5 | 2 | R-454B | 650
218586651 | CHAMPION HEATING AND COOLING | XH960E2C11 | CTF60C5CHS2+CC | TP9C100C20MP13 | Split System | 54500 | 19 | 8.5 | 2 | R-454B | 650
218587305 | COLEMAN | XH960E2C11 | CTM60C5CHS2+CC | TP9C100C20MP13 | Split System | 54000 | 19 | 8.5 | 2 | R-454B | 650
218587322 | COLEMAN | XH960E2C11 | CTM60C5CHS2+CC | CP9C100C20MP13 | Split System | 54000 | 19 | 8.5 | 2 | R-454B | 650
218587288 | COLEMAN | XH960E2C11 | CTM60C5CHS2+CC | TM9V100C20MP12 | Split System | 54000 | 19 | 8.5 | 2 | R-454B | 650
218586622 | COLEMAN | XH960E2C11 | CTF60C5CHS2+CC | TM9V100C20MP12 | Split System | 54500 | 19 | 8.5 | 2 | R-454B | 650
218586655 | COLEMAN | XH960E2C11 | CTF60C5CHS2+CC | CP9C100C20MP13 | Split System | 54500 | 19 | 8.5 | 2 | R-454B | 650
218587313 | FRASER-JOHNSTON | XH960E2C11 | CTM60C5CHS2+CC | TP9C100C20MP13 | Split System | 54000 | 19 | 8.5 | 2 | R-454B | 650
218587296 | FRASER-JOHNSTON | XH960E2C11 | CTM60C5CHS2+CC | TM9V100C20MP12 | Split System | 54000 | 19 | 8.5 | 2 | R-454B | 650
218586630 | FRASER-JOHNSTON | XH960E2C11 | CTF60C5CHS2+CC | TM9V100C20MP12 | Split System | 54500 | 19 | 8.5 | 2 | R-454B | 650
218586647 | FRASER-JOHNSTON | XH960E2C11 | CTF60C5CHS2+CC | TP9C100C20MP13 | Split System | 54500 | 19 | 8.5 | 2 | R-454B | 650
218587292 | LUXAIRE | XH960E2C11 | CTM60C5CHS2+CC | TM9V100C20MP12 | Split System | 54000 | 19 | 8.5 | 2 | R-454B | 650
218587309 | LUXAIRE | XH960E2C11 | CTM60C5CHS2+CC | TP9C100C20MP13 | Split System | 54000 | 19 | 8.5 | 2 | R-454B | 650
218586659 | LUXAIRE | XH960E2C11 | CTF60C5CHS2+CC | LP9C100C20MP13 | Split System | 54500 | 19 | 8.5 | 2 | R-454B | 650
218586626 | LUXAIRE | XH960E2C11 | CTF60C5CHS2+CC | TM9V100C20MP12 | Split System | 54500 | 19 | 8.5 | 2 | R-454B | 650
218586642 | LUXAIRE | XH960E2C11 | CTF60C5CHS2+CC | TP9C100C20MP13 | Split System | 54500 | 19 | 8.5 | 2 | R-454B | 650
218585602 | YORK | YH960E2C11 | CTM60C5CHS2+CC | TM9V100C20MP12 | Split System | 54000 | 19 | 8.5 | 2 | R-454B | 650
218585605 | YORK | YH960E2C11 | CTM60C5CHS2+CC | TP9C100C20MP13 | Split System | 54000 | 19 | 8.5 | 2 | R-454B | 650
218585608 | YORK | YH960E2C11 | CTM60C5CHS2+CC | YP9C100C20MP13 | Split System | 54000 | 19 | 8.5 | 2 | R-454B | 650
218585525 | YORK | YH960E2C11 | CTF60C5CHS2+CC | TM9V100C20MP12 | Split System | 54500 | 19 | 8.5 | 2 | R-454B | 650
218585531 | YORK | YH960E2C11 | CTF60C5CHS2+CC | YP9C100C20MP13 | Split System | 54500 | 19 | 8.5 | 2 | R-454B | 650
218585528 | YORK | YH960E2C11 | CTF60C5CHS2+CC | TP9C100C20MP13 | Split System | 54500 | 19 | 8.5 | 2 | R-454B | 650
218170626 | COMFORTMAKER | B5H0V36*K*AAA* | EA*5X37M17A*+WALLCON | *80CTL0451712B* | Split System | 33600 | 17 | 9 | 1.86 | R-454B | 650
218172212 | COMFORTMAKER | B5H0V36*K*AAA* | EA*5X37M17A*+WALLCON | *97CTN0601716A* | Split System | 33600 | 17 | 9 | 1.88 | R-454B | 650
218172867 | COMFORTMAKER | B5H0V48*K*AAA* | EA*5X48M21A*+WALLCON | *80CTL0451712B* | Split System | 43500 | 17 | 9 | 2.02 | R-454B | 650
218173558 | COMFORTMAKER | B5H0V48*K*AAA* | EA*5X48M21A*+WALLCON | *97CTN0801716A* | Split System | 44000 | 17 | 9 | 2.04 | R-454B | 650
218172894 | COMFORTMAKER | B5H0V48*K*AAA* | EA*5X48M21A*+WALLCON | *97CMN0801714B* | Split System | 44000 | 17 | 9 | 2.04 | R-454B | 650
218172885 | COMFORTMAKER | B5H0V48*K*AAA* | EA*5X48M21A*+WALLCON | *95CSU0601716B* | Split System | 44000 | 17 | 9 | 2.04 | R-454B | 650
218170627 | DAY & NIGHT | B5H0V36*K*AAA* | EA*5X37M17A*+WALLCON | *80CTL0451712B* | Split System | 33600 | 17 | 9 | 1.86 | R-454B | 650
218172213 | DAY & NIGHT | B5H0V36*K*AAA* | EA*5X37M17A*+WALLCON | *97CTN0601716A* | Split System | 33600 | 17 | 9 | 1.88 | R-454B | 650
218172868 | DAY & NIGHT | B5H0V48*K*AAA* | EA*5X48M21A*+WALLCON | *80CTL0451712B* | Split System | 43500 | 17 | 9 | 2.02 | R-454B | 650
218172886 | DAY & NIGHT | B5H0V48*K*AAA* | EA*5X48M21A*+WALLCON | *95CSU0601716B* | Split System | 44000 | 17 | 9 | 2.04 | R-454B | 650
218172895 | DAY & NIGHT | B5H0V48*K*AAA* | EA*5X48M21A*+WALLCON | *97CMN0801714B* | Split System | 44000 | 17 | 9 | 2.04 | R-454B | 650
218173559 | DAY & NIGHT | B5H0V48*K*AAA* | EA*5X48M21A*+WALLCON | *97CTN0801716A* | Split System | 44000 | 17 | 9 | 2.04 | R-454B | 650
218170628 | KEEPRITE | B5H0V36*K*AAA* | EA*5X37M17A*+WALLCON | *80CTL0451712B* | Split System | 33600 | 17 | 9 | 1.86 | R-454B | 650
218172214 | KEEPRITE | B5H0V36*K*AAA* | EA*5X37M17A*+WALLCON | *97CTN0601716A* | Split System | 33600 | 17 | 9 | 1.88 | R-454B | 650
218172869 | KEEPRITE | B5H0V48*K*AAA* | EA*5X48M21A*+WALLCON | *80CTL0451712B* | Split System | 43500 | 17 | 9 | 2.02 | R-454B | 650
218172887 | KEEPRITE | B5H0V48*K*AAA* | EA*5X48M21A*+WALLCON | *95CSU0601716B* | Split System | 44000 | 17 | 9 | 2.04 | R-454B | 650
218172896 | KEEPRITE | B5H0V48*K*AAA* | EA*5X48M21A*+WALLCON | *97CMN0801714B* | Split System | 44000 | 17 | 9 | 2.04 | R-454B | 650
218173560 | KEEPRITE | B5H0V48*K*AAA* | EA*5X48M21A*+WALLCON | *97CTN0801716A* | Split System | 44000 | 17 | 9 | 2.04 | R-454B | 650
216759925 | ECO-AIR | ECUO-36E | ECPA-36U |  | Split System | 36000 | 15.4 | 8.7 | 1.86 | R-454B | 650
216768191 | INNOVAIR | SOV36H2BA | SFV36BDA |  | Split System | 36000 | 15.4 | 8.7 | 1.86 | R-454B | 650
216760051 | Multi MFG | HES-36HD-B | 36HSHP0-C-M-B |  | Split System | 36000 | 15.4 | 8.7 | 1.86 | R-454B | 650
218492129 | AIRQUEST | D5CUHAH36AAK+KSAIC0701230 | ESH5X48M12A* | *80VTL0701716B* | Split System | 35600 | 15.2 | 8.1 | 1.75 | R-454B | 650
218480887 | BRYANT HEATING AND COOLING SYSTEMS | 37MUHAQ36AA3+KSAIC0701230 | CAA**3617AM* | 912SE48080M17*** | Split System | 34400 | 15.2 | 8.1 | 1.75 | R-454B | 650
218480949 | BRYANT HEATING AND COOLING SYSTEMS | 37MUHAQ36AA3+KSAIC0701230 | CSAH*4812AM* | 912SE60080M21*** | Split System | 35600 | 15.2 | 8.1 | 1.75 | R-454B | 650
218480976 | BRYANT HEATING AND COOLING SYSTEMS | 37MUHAQ36AA3+KSAIC0701230 | CSAH*4812AM* | 912SE60100M21*** | Split System | 35600 | 15.2 | 8.1 | 1.75 | R-454B | 650
218480781 | BRYANT HEATING AND COOLING SYSTEMS | 37MUHAQ36AA3+KSAIC0701230 | CSAH*4212AM* | 8(0,1)*SB60110M24*** | Split System | 35800 | 15.2 | 8.1 | 1.75 | R-454B | 650
218474390 | CARRIER | 37MUHAQ36AA3+KSAIC0701230 | CSAH*3612AM* | 58SU*B040M17**12 | Split System | 35000 | 15.2 | 8.1 | 1.75 | R-454B | 650
218474406 | CARRIER | 37MUHAQ36AA3+KSAIC0701230 | CSAH*3612AM* | 59SP6B120V24**22 | Split System | 35200 | 15.2 | 8.1 | 1.75 | R-454B | 650
218474349 | CARRIER | 37MUHAQ36AA3+KSAIC0701230 | CSAH*4212AM* | 58SU*B100M21**20 | Split System | 35200 | 15.2 | 8.1 | 1.75 | R-454B | 650
218474416 | CARRIER | 37MUHAQ36AA3+KSAIC0701230 | CSAH*3612AM* | 59TP6C100V21**20 | Split System | 35200 | 15.2 | 8.1 | 1.75 | R-454B | 650
218474380 | CARRIER | 37MUHAQ36AA3+KSAIC0701230 | CSAH*4212AM* | 59TP7A120V24**22 | Split System | 35400 | 15.2 | 8.1 | 1.75 | R-454B | 650
218474343 | CARRIER | 37MUHAQ36AA3+KSAIC0701230 | CSAH*4212AM* | 58SP*B090V21**20 | Split System | 35400 | 15.2 | 8.1 | 1.75 | R-454B | 650
218474374 | CARRIER | 37MUHAQ36AA3+KSAIC0701230 | CSAH*4212AM* | 59TP6C120V24**22 | Split System | 35400 | 15.2 | 8.1 | 1.75 | R-454B | 650
218474354 | CARRIER | 37MUHAQ36AA3+KSAIC0701230 | CSAH*4212AM* | 58TP*B090V21**20 | Split System | 35400 | 15.2 | 8.1 | 1.75 | R-454B | 650
218474365 | CARRIER | 37MUHAQ36AA3+KSAIC0701230 | CSAH*4212AM* | 59SU5B080M21**20 | Split System | 35400 | 15.2 | 8.1 | 1.75 | R-454B | 650
218474410 | CARRIER | 37MUHAQ36AA3+KSAIC0701230 | CSAH*3612AM* | 59SU5B100M21**20 | Split System | 35400 | 15.2 | 8.1 | 1.75 | R-454B | 650
218474325 | CARRIER | 37MUHAQ36AA3+KSAIC0701230 | CSAH*4812AM* | 59TP6C060V17**16 | Split System | 35600 | 15.2 | 8.1 | 1.75 | R-454B | 650
218474331 | CARRIER | 37MUHAQ36AA3+KSAIC0701230 | CSAH*4812AM* | 59TP7A060V17**16 | Split System | 35600 | 15.2 | 8.1 | 1.75 | R-454B | 650
218480888 | PAYNE HEATING AND COOLING | 37MUHAQ36AA3+KSAIC0701230 | CAA**3617AM* | PG92MSAA48080B** | Split System | 34400 | 15.2 | 8.1 | 1.75 | R-454B | 650
218480950 | PAYNE HEATING AND COOLING | 37MUHAQ36AA3+KSAIC0701230 | CSAH*4812AM* | PG92MSAA60080C** | Split System | 35600 | 15.2 | 8.1 | 1.75 | R-454B | 650
218480978 | PAYNE HEATING AND COOLING | 37MUHAQ36AA3+KSAIC0701230 | CSAH*4812AM* | PG92MSAA60100C** | Split System | 35600 | 15.2 | 8.1 | 1.75 | R-454B | 650
218480783 | PAYNE HEATING AND COOLING | 37MUHAQ36AA3+KSAIC0701230 | CSAH*4212AM* | PG80MS(A,L)A60110D** | Split System | 35800 | 15.2 | 8.1 | 1.75 | R-454B | 650
218492045 | AIRQUEST | D5CUHAH36AAK+KSAIC0701230 | ESH5X48M12A* | *80VSL0451412B* | Split System | 35600 | 15.5 | 8.1 | 1.75 | R-454B | 650
218492115 | AIRQUEST | D5CUHAH36AAK+KSAIC0701230 | ESH5X48M12A* | *80MSU1002120A* | Split System | 35600 | 15.5 | 8.1 | 1.75 | R-454B | 650
218474417 | CARRIER | 37MUHAQ36AA3+KSAIC0701230 | CSAH*3612AM* | 59TP6C100V21**22 | Split System | 35200 | 15.5 | 8.1 | 1.75 | R-454B | 650
218474373 | CARRIER | 37MUHAQ36AA3+KSAIC0701230 | CSAH*4212AM* | 59TP6C100V21**22 | Split System | 35400 | 15.5 | 8.1 | 1.75 | R-454B | 650
218474351 | CARRIER | 37MUHAQ36AA3+KSAIC0701230 | CSAH*4212AM* | 58TP*B070V14**12 | Split System | 35400 | 15.5 | 8.1 | 1.75 | R-454B | 650
218474330 | CARRIER | 37MUHAQ36AA3+KSAIC0701230 | CSAH*4812AM* | 59TP6C120V24**22 | Split System | 35400 | 15.5 | 8.1 | 1.75 | R-454B | 650
218474379 | CARRIER | 37MUHAQ36AA3+KSAIC0701230 | CSAH*4212AM* | 59TP7A100V21**22 | Split System | 35400 | 15.5 | 8.1 | 1.75 | R-454B | 650
218474340 | CARRIER | 37MUHAQ36AA3+KSAIC0701230 | CSAH*4212AM* | 58SP*B070V14**12 | Split System | 35400 | 15.5 | 8.1 | 1.75 | R-454B | 650
218474356 | CARRIER | 37MUHAQ36AA3+KSAIC0701230 | CSAH*4212AM* | 58TP*B135V24**22 | Split System | 35400 | 15.5 | 8.1 | 1.75 | R-454B | 650
218474392 | CARRIER | 37MUHAQ36AA3+KSAIC0701230 | CSAH*3612AM* | 58SU*B080M21**20 | Split System | 35400 | 15.5 | 8.1 | 1.75 | R-454B | 650
218474336 | CARRIER | 37MUHAQ36AA3+KSAIC0701230 | CSAH*4812AM* | 59TP7A120V24**22 | Split System | 35400 | 15.5 | 8.1 | 1.75 | R-454B | 650
218474346 | CARRIER | 37MUHAQ36AA3+KSAIC0701230 | CSAH*4212AM* | 58SU*B040M17**12 | Split System | 35400 | 15.5 | 8.1 | 1.75 | R-454B | 650
218474411 | CARRIER | 37MUHAQ36AA3+KSAIC0701230 | CSAH*3612AM* | 59SU5B100M21**22 | Split System | 35400 | 15.5 | 8.1 | 1.75 | R-454B | 650
218474372 | CARRIER | 37MUHAQ36AA3+KSAIC0701230 | CSAH*4212AM* | 59TP6C100V21**20 | Split System | 35600 | 15.5 | 8.1 | 1.75 | R-454B | 650
218474329 | CARRIER | 37MUHAQ36AA3+KSAIC0701230 | CSAH*4812AM* | 59TP6C100V21**22 | Split System | 35600 | 15.5 | 8.1 | 1.75 | R-454B | 650
218474335 | CARRIER | 37MUHAQ36AA3+KSAIC0701230 | CSAH*4812AM* | 59TP7A100V21**22 | Split System | 35600 | 15.5 | 8.1 | 1.75 | R-454B | 650
218474353 | CARRIER | 37MUHAQ36AA3+KSAIC0701230 | CSAH*4212AM* | 58TP*B090V17**16 | Split System | 35600 | 15.5 | 8.1 | 1.75 | R-454B | 650
218474362 | CARRIER | 37MUHAQ36AA3+KSAIC0701230 | CSAH*4212AM* | 59SP6B120V24**22 | Split System | 35600 | 15.5 | 8.1 | 1.75 | R-454B | 650
218474378 | CARRIER | 37MUHAQ36AA3+KSAIC0701230 | CSAH*4212AM* | 59TP7A100V21**20 | Split System | 35600 | 15.5 | 8.1 | 1.75 | R-454B | 650
218474342 | CARRIER | 37MUHAQ36AA3+KSAIC0701230 | CSAH*4212AM* | 58SP*B090V17**16 | Split System | 35600 | 15.5 | 8.1 | 1.75 | R-454B | 650
218474345 | CARRIER | 37MUHAQ36AA3+KSAIC0701230 | CSAH*4212AM* | 58SP*B135V24**22 | Split System | 35600 | 15.5 | 8.1 | 1.75 | R-454B | 650
218474321 | CARRIER | 37MUHAQ36AA3+KSAIC0701230 | CSAH*4812AM* | 59SU5B080M21**20 | Split System | 35600 | 15.5 | 8.1 | 1.75 | R-454B | 650
218474361 | CARRIER | 37MUHAQ36AA3+KSAIC0701230 | CSAH*4212AM* | 59SP6B100V21**20 | Split System | 35600 | 15.5 | 8.1 | 1.75 | R-454B | 650
218474399 | CARRIER | 37MUHAQ36AA3+KSAIC0701230 | CSAH*3612AM* | 58TP*B110V21**22 | Split System | 35600 | 15.5 | 8.1 | 1.75 | R-454B | 650
218474415 | CARRIER | 37MUHAQ36AA3+KSAIC0701230 | CSAH*3612AM* | 59TP6C080V21**20 | Split System | 35600 | 15.5 | 8.1 | 1.75 | R-454B | 650
218474404 | CARRIER | 37MUHAQ36AA3+KSAIC0701230 | CSAH*3612AM* | 59SP6B080V21**20 | Split System | 35600 | 15.5 | 8.1 | 1.75 | R-454B | 650
218474388 | CARRIER | 37MUHAQ36AA3+KSAIC0701230 | CSAH*3612AM* | 58SP*B110V21**22 | Split System | 35600 | 15.5 | 8.1 | 1.75 | R-454B | 650
218474391 | CARRIER | 37MUHAQ36AA3+KSAIC0701230 | CSAH*3612AM* | 58SU*B060M17**16 | Split System | 35600 | 15.5 | 8.1 | 1.75 | R-454B | 650
218474328 | CARRIER | 37MUHAQ36AA3+KSAIC0701230 | CSAH*4812AM* | 59TP6C100V21**20 | Split System | 35800 | 15.5 | 8.1 | 1.75 | R-454B | 650
218474334 | CARRIER | 37MUHAQ36AA3+KSAIC0701230 | CSAH*4812AM* | 59TP7A100V21**20 | Split System | 35800 | 15.5 | 8.1 | 1.75 | R-454B | 650
218474364 | CARRIER | 37MUHAQ36AA3+KSAIC0701230 | CSAH*4212AM* | 59SU5B060M17**16 | Split System | 35800 | 15.5 | 8.1 | 1.75 | R-454B | 650
218474367 | CARRIER | 37MUHAQ36AA3+KSAIC0701230 | CSAH*4212AM* | 59SU5B100M21**22 | Split System | 35800 | 15.5 | 8.1 | 1.75 | R-454B | 650
218474398 | CARRIER | 37MUHAQ36AA3+KSAIC0701230 | CSAH*3612AM* | 58TP*B090V21**20 | Split System | 35800 | 15.5 | 8.1 | 1.75 | R-454B | 650
218474366 | CARRIER | 37MUHAQ36AA3+KSAIC0701230 | CSAH*4212AM* | 59SU5B100M21**20 | Split System | 35800 | 15.5 | 8.1 | 1.75 | R-454B | 650
218474387 | CARRIER | 37MUHAQ36AA3+KSAIC0701230 | CSAH*3612AM* | 58SP*B090V21**20 | Split System | 35800 | 15.5 | 8.1 | 1.75 | R-454B | 650
218474341 | CARRIER | 37MUHAQ36AA3+KSAIC0701230 | CSAH*4212AM* | 58SP*B070V17**16 | Split System | 35800 | 15.5 | 8.1 | 1.75 | R-454B | 650
218474393 | CARRIER | 37MUHAQ36AA3+KSAIC0701230 | CSAH*3612AM* | 58SU*B100M21**20 | Split System | 35800 | 15.5 | 8.1 | 1.75 | R-454B | 650
218474371 | CARRIER | 37MUHAQ36AA3+KSAIC0701230 | CSAH*4212AM* | 59TP6C080V21**20 | Split System | 36000 | 15.5 | 8.1 | 1.75 | R-454B | 650
218474355 | CARRIER | 37MUHAQ36AA3+KSAIC0701230 | CSAH*4212AM* | 58TP*B110V21**22 | Split System | 36000 | 15.5 | 8.1 | 1.75 | R-454B | 650
218474360 | CARRIER | 37MUHAQ36AA3+KSAIC0701230 | CSAH*4212AM* | 59SP6B080V21**20 | Split System | 36000 | 15.5 | 8.1 | 1.75 | R-454B | 650
218474377 | CARRIER | 37MUHAQ36AA3+KSAIC0701230 | CSAH*4212AM* | 59TP7A080V21**20 | Split System | 36000 | 15.5 | 8.1 | 1.75 | R-454B | 650
218492047 | COMFORTMAKER | D5CUHAH36AAK+KSAIC0701230 | ESH5X48M12A* | *80VSL0451412B* | Split System | 35600 | 15.5 | 8.1 | 1.75 | R-454B | 650
218492048 | DAY & NIGHT | D5CUHAH36AAK+KSAIC0701230 | ESH5X48M12A* | *80VSL0451412B* | Split System | 35600 | 15.5 | 8.1 | 1.75 | R-454B | 650
218492065 | HEIL | D5CUHAH36AAK+KSAIC0701230 | ESH5X48M12A* | *80VSL0901716B* | Split System | 35800 | 15.5 | 8.1 | 1.75 | R-454B | 650
218492098 | KEEPRITE | D5CUHAH36AAK+KSAIC0701230 | ESH5X48M12A* | *80MSU0401712A* | Split System | 35600 | 15.5 | 8.1 | 1.75 | R-454B | 650
218474344 | CARRIER | 37MUHAQ36AA3+KSAIC0701230 | CSAH*4212AM* | 58SP*B110V21**22 | Split System | 36000 | 16 | 8.1 | 1.75 | R-454B | 650
218491573 | AIRQUEST | D5CUHAH30AAK+KSAIC0701230 | EA*5X36M17A* | *96VSN0601412B* | Split System | 28600 | 15.2 | 8.5 | 1.76 | R-454B | 650
218491622 | AIRQUEST | D5CUHAH30AAK+KSAIC0701230 | EA*5X36M17A* | *96VTN0601412B* | Split System | 28600 | 15.2 | 8.5 | 1.76 | R-454B | 650
218490553 | AIRQUEST | D5CUHAH30AAK+KSAIC0701230 | EA*5X42M21A* | *96MSM0601716A* | Split System | 29000 | 15.2 | 8.5 | 1.78 | R-454B | 650
218489925 | AIRQUEST | D5CUHAH30AAK+KSAIC0701230 | ESH5X30M12A* | *96VTN1002120B* | Split System | 29000 | 15.2 | 8.5 | 1.78 | R-454B | 650
218489848 | AIRQUEST | D5CUHAH30AAK+KSAIC0701230 | ESH5X30M12A* | *96VSN1002120B* | Split System | 29200 | 15.2 | 8.5 | 1.78 | R-454B | 650
218489736 | AIRQUEST | D5CUHAH30AAK+KSAIC0701230 | ESH5X30M12A* | *80VTL0451412B* | Split System | 29000 | 15.2 | 8.5 | 1.8 | R-454B | 650
218489659 | AIRQUEST | D5CUHAH30AAK+KSAIC0701230 | ESH5X30M12A* | *80VSL0451412B* | Split System | 29000 | 15.2 | 8.5 | 1.8 | R-454B | 650
218489715 | AIRQUEST | D5CUHAH30AAK+KSAIC0701230 | ESH5X30M12A* | *80MSU0601716A* | Split System | 29000 | 15.2 | 8.5 | 1.8 | R-454B | 650
218489694 | AIRQUEST | D5CUHAH30AAK+KSAIC0701230 | ESH5X30M12A* | *80VSL1102122B* | Split System | 29200 | 15.2 | 8.5 | 1.8 | R-454B | 650
218489757 | AIRQUEST | D5CUHAH30AAK+KSAIC0701230 | ESH5X30M12A* | *80VTL1102122B* | Split System | 29400 | 15.2 | 8.5 | 1.8 | R-454B | 650
218491412 | ARCOAIRE | D5CUHAH30AAK+KSAIC0701230 | EA*5X36M17A* | *80MS(N,L)0451412A* | Split System | 28800 | 15.2 | 8.5 | 1.76 | R-454B | 650
218491707 | ARCOAIRE | D5CUHAH30AAK+KSAIC0701230 | EA*5X30M17A* | *80MS(N,L)0701716A* | Split System | 29000 | 15.2 | 8.5 | 1.76 | R-454B | 650
218489926 | ARCOAIRE | D5CUHAH30AAK+KSAIC0701230 | ESH5X30M12A* | *96VTN1002120B* | Split System | 29000 | 15.2 | 8.5 | 1.78 | R-454B | 650
218489849 | ARCOAIRE | D5CUHAH30AAK+KSAIC0701230 | ESH5X30M12A* | *96VSN1002120B* | Split System | 29200 | 15.2 | 8.5 | 1.78 | R-454B | 650
218489716 | ARCOAIRE | D5CUHAH30AAK+KSAIC0701230 | ESH5X30M12A* | *80MSU0601716A* | Split System | 29000 | 15.2 | 8.5 | 1.8 | R-454B | 650
218489660 | ARCOAIRE | D5CUHAH30AAK+KSAIC0701230 | ESH5X30M12A* | *80VSL0451412B* | Split System | 29000 | 15.2 | 8.5 | 1.8 | R-454B | 650
218489737 | ARCOAIRE | D5CUHAH30AAK+KSAIC0701230 | ESH5X30M12A* | *80VTL0451412B* | Split System | 29000 | 15.2 | 8.5 | 1.8 | R-454B | 650
218489695 | ARCOAIRE | D5CUHAH30AAK+KSAIC0701230 | ESH5X30M12A* | *80VSL1102122B* | Split System | 29200 | 15.2 | 8.5 | 1.8 | R-454B | 650
218489758 | ARCOAIRE | D5CUHAH30AAK+KSAIC0701230 | ESH5X30M12A* | *80VTL1102122B* | Split System | 29400 | 15.2 | 8.5 | 1.8 | R-454B | 650
218480865 | BRYANT HEATING AND COOLING SYSTEMS | 37MUHAQ36AA3+KSAIC0701230 | CAA**4221AM* | 912SE42060M17*** | Split System | 34600 | 15.2 | 8.5 | 1.78 | R-454B | 650
218481079 | BRYANT HEATING AND COOLING SYSTEMS | 37MUHAQ36AA3+KSAIC0701230 | CAA**4221AM* | 916SA60080M21*** | Split System | 35000 | 15.2 | 8.5 | 1.8 | R-454B | 650
218481089 | BRYANT HEATING AND COOLING SYSTEMS | 37MUHAQ36AA3+KSAIC0701230 | CAA**4821AM* | 916SA60080M21*** | Split System | 35600 | 15.2 | 8.5 | 1.84 | R-454B | 650
218481273 | BRYANT HEATING AND COOLING SYSTEMS | 37MURAQ24AA3+KSAIC0701230 | CAA**2414AM* | 8(0,1)*SB36070M14*** | Split System | 23200 | 15.2 | 8.5 | 1.88 | R-454B | 650
218481696 | BRYANT HEATING AND COOLING SYSTEMS | 37MURAQ24AA3+KSAIC0701230 | CAA**2417AM* | 912SE48080M17*** | Split System | 23200 | 15.2 | 8.5 | 1.88 | R-454B | 650
218474261 | CARRIER | 37MUHAQ30AA3+KSAIC0701230 | CAA**3617AM* | 59TP6C060V14**12 | Split System | 28600 | 15.2 | 8.5 | 1.76 | R-454B | 650
218474254 | CARRIER | 37MUHAQ30AA3+KSAIC0701230 | CAA**3617AM* | 59SP6B060V14**12 | Split System | 28600 | 15.2 | 8.5 | 1.76 | R-454B | 650
218474229 | CARRIER | 37MUHAQ30AA3+KSAIC0701230 | CAA**3617AM* | 58S(B,C)*B045M14**12 | Split System | 28800 | 15.2 | 8.5 | 1.76 | R-454B | 650
218474246 | CARRIER | 37MUHAQ30AA3+KSAIC0701230 | CAA**3617AM* | 59SC2E060M17**14 | Split System | 28800 | 15.2 | 8.5 | 1.76 | R-454B | 650
218474273 | CARRIER | 37MUHAQ30AA3+KSAIC0701230 | CAA**3017AM* | 58S(B,C)*B070M17**16 | Split System | 29000 | 15.2 | 8.5 | 1.76 | R-454B | 650
218474245 | CARRIER | 37MUHAQ30AA3+KSAIC0701230 | CAA**3617AM* | 59SC2E060M14**12 | Split System | 28600 | 15.2 | 8.5 | 1.78 | R-454B | 650
218474104 | CARRIER | 37MUHAQ30AA3+KSAIC0701230 | CAA**4221AM* | 59SC6A060M17**16 | Split System | 29000 | 15.2 | 8.5 | 1.78 | R-454B | 650
218474079 | CARRIER | 37MUHAQ30AA3+KSAIC0701230 | CAA**4221AM* | 58S(B,C)*B045M17**14 | Split System | 29000 | 15.2 | 8.5 | 1.78 | R-454B | 650
218474019 | CARRIER | 37MUHAQ30AA3+KSAIC0701230 | CSAH*3012AM* | 59TP7A100V21**20 | Split System | 29000 | 15.2 | 8.5 | 1.78 | R-454B | 650
218474013 | CARRIER | 37MUHAQ30AA3+KSAIC0701230 | CSAH*3012AM* | 59TP6C100V21**20 | Split System | 29000 | 15.2 | 8.5 | 1.78 | R-454B | 650
218474002 | CARRIER | 37MUHAQ30AA3+KSAIC0701230 | CSAH*3012AM* | 59SP6B100V21**20 | Split System | 29200 | 15.2 | 8.5 | 1.78 | R-454B | 650
218473983 | CARRIER | 37MUHAQ30AA3+KSAIC0701230 | CSAH*3012AM* | 58TP*B045V14**12 | Split System | 29000 | 15.2 | 8.5 | 1.8 | R-454B | 650
218473980 | CARRIER | 37MUHAQ30AA3+KSAIC0701230 | CSAH*3012AM* | 58SU*B060M17**16 | Split System | 29000 | 15.2 | 8.5 | 1.8 | R-454B | 650
218473972 | CARRIER | 37MUHAQ30AA3+KSAIC0701230 | CSAH*3012AM* | 58SP*B045V14**12 | Split System | 29000 | 15.2 | 8.5 | 1.8 | R-454B | 650
218473977 | CARRIER | 37MUHAQ30AA3+KSAIC0701230 | CSAH*3012AM* | 58SP*B110V21**22 | Split System | 29200 | 15.2 | 8.5 | 1.8 | R-454B | 650
218473988 | CARRIER | 37MUHAQ30AA3+KSAIC0701230 | CSAH*3012AM* | 58TP*B110V21**22 | Split System | 29400 | 15.2 | 8.5 | 1.8 | R-454B | 650
218489969 | COMFORTMAKER | D5CUHAH30AAK+KSAIC0701230 | ESH5X30M12A* | *97VTN1002120A* | Split System | 29000 | 15.2 | 8.5 | 1.78 | R-454B | 650
218489850 | COMFORTMAKER | D5CUHAH30AAK+KSAIC0701230 | ESH5X30M12A* | *96VSN1002120B* | Split System | 29200 | 15.2 | 8.5 | 1.78 | R-454B | 650
218489661 | COMFORTMAKER | D5CUHAH30AAK+KSAIC0701230 | ESH5X30M12A* | *80VSL0451412B* | Split System | 29000 | 15.2 | 8.5 | 1.8 | R-454B | 650
218489738 | COMFORTMAKER | D5CUHAH30AAK+KSAIC0701230 | ESH5X30M12A* | *80VTL0451412B* | Split System | 29000 | 15.2 | 8.5 | 1.8 | R-454B | 650
218489717 | COMFORTMAKER | D5CUHAH30AAK+KSAIC0701230 | ESH5X30M12A* | *80MSU0601716A* | Split System | 29000 | 15.2 | 8.5 | 1.8 | R-454B | 650
218489696 | COMFORTMAKER | D5CUHAH30AAK+KSAIC0701230 | ESH5X30M12A* | *80VSL1102122B* | Split System | 29200 | 15.2 | 8.5 | 1.8 | R-454B | 650
218489759 | COMFORTMAKER | D5CUHAH30AAK+KSAIC0701230 | ESH5X30M12A* | *80VTL1102122B* | Split System | 29400 | 15.2 | 8.5 | 1.8 | R-454B | 650
218489851 | DAY & NIGHT | D5CUHAH30AAK+KSAIC0701230 | ESH5X30M12A* | *96VSN1002120B* | Split System | 29200 | 15.2 | 8.5 | 1.78 | R-454B | 650
218489662 | DAY & NIGHT | D5CUHAH30AAK+KSAIC0701230 | ESH5X30M12A* | *80VSL0451412B* | Split System | 29000 | 15.2 | 8.5 | 1.8 | R-454B | 650
218489739 | DAY & NIGHT | D5CUHAH30AAK+KSAIC0701230 | ESH5X30M12A* | *80VTL0451412B* | Split System | 29000 | 15.2 | 8.5 | 1.8 | R-454B | 650
218489718 | DAY & NIGHT | D5CUHAH30AAK+KSAIC0701230 | ESH5X30M12A* | *80MSU0601716A* | Split System | 29000 | 15.2 | 8.5 | 1.8 | R-454B | 650
218489697 | DAY & NIGHT | D5CUHAH30AAK+KSAIC0701230 | ESH5X30M12A* | *80VSL1102122B* | Split System | 29200 | 15.2 | 8.5 | 1.8 | R-454B | 650
218489760 | DAY & NIGHT | D5CUHAH30AAK+KSAIC0701230 | ESH5X30M12A* | *80VTL1102122B* | Split System | 29400 | 15.2 | 8.5 | 1.8 | R-454B | 650
218491410 | HEIL | D5CUHAH30AAK+KSAIC0701230 | EA*5X36M17A* | *80MS(N,L)0451412A* | Split System | 28800 | 15.2 | 8.5 | 1.76 | R-454B | 650
218490383 | HEIL | D5CUHAH30AAK+KSAIC0701230 | EA*5X42M21A* | *80MS(N,L)0451714A* | Split System | 29000 | 15.2 | 8.5 | 1.78 | R-454B | 650
218489924 | HEIL | D5CUHAH30AAK+KSAIC0701230 | ESH5X30M12A* | *96VTN1002120B* | Split System | 29000 | 15.2 | 8.5 | 1.78 | R-454B | 650
218489847 | HEIL | D5CUHAH30AAK+KSAIC0701230 | ESH5X30M12A* | *96VSN1002120B* | Split System | 29200 | 15.2 | 8.5 | 1.78 | R-454B | 650
218489735 | HEIL | D5CUHAH30AAK+KSAIC0701230 | ESH5X30M12A* | *80VTL0451412B* | Split System | 29000 | 15.2 | 8.5 | 1.8 | R-454B | 650
218489658 | HEIL | D5CUHAH30AAK+KSAIC0701230 | ESH5X30M12A* | *80VSL0451412B* | Split System | 29000 | 15.2 | 8.5 | 1.8 | R-454B | 650
218489714 | HEIL | D5CUHAH30AAK+KSAIC0701230 | ESH5X30M12A* | *80MSU0601716A* | Split System | 29000 | 15.2 | 8.5 | 1.8 | R-454B | 650
218489693 | HEIL | D5CUHAH30AAK+KSAIC0701230 | ESH5X30M12A* | *80VSL1102122B* | Split System | 29200 | 15.2 | 8.5 | 1.8 | R-454B | 650
218489756 | HEIL | D5CUHAH30AAK+KSAIC0701230 | ESH5X30M12A* | *80VTL1102122B* | Split System | 29400 | 15.2 | 8.5 | 1.8 | R-454B | 650
218491513 | KEEPRITE | D5CUHAH30AAK+KSAIC0701230 | EA*5X36M17A* | *92MSN0601412A* | Split System | 28600 | 15.2 | 8.5 | 1.78 | R-454B | 650
218489852 | KEEPRITE | D5CUHAH30AAK+KSAIC0701230 | ESH5X30M12A* | *96VSN1002120B* | Split System | 29200 | 15.2 | 8.5 | 1.78 | R-454B | 650
218489719 | KEEPRITE | D5CUHAH30AAK+KSAIC0701230 | ESH5X30M12A* | *80MSU0601716A* | Split System | 29000 | 15.2 | 8.5 | 1.8 | R-454B | 650
218489740 | KEEPRITE | D5CUHAH30AAK+KSAIC0701230 | ESH5X30M12A* | *80VTL0451412B* | Split System | 29000 | 15.2 | 8.5 | 1.8 | R-454B | 650
218489663 | KEEPRITE | D5CUHAH30AAK+KSAIC0701230 | ESH5X30M12A* | *80VSL0451412B* | Split System | 29000 | 15.2 | 8.5 | 1.8 | R-454B | 650
218489698 | KEEPRITE | D5CUHAH30AAK+KSAIC0701230 | ESH5X30M12A* | *80VSL1102122B* | Split System | 29200 | 15.2 | 8.5 | 1.8 | R-454B | 650
218489761 | KEEPRITE | D5CUHAH30AAK+KSAIC0701230 | ESH5X30M12A* | *80VTL1102122B* | Split System | 29400 | 15.2 | 8.5 | 1.8 | R-454B | 650
218480867 | PAYNE HEATING AND COOLING | 37MUHAQ36AA3+KSAIC0701230 | CAA**4221AM* | PG92MSAA42060B** | Split System | 34600 | 15.2 | 8.5 | 1.78 | R-454B | 650
218481081 | PAYNE HEATING AND COOLING | 37MUHAQ36AA3+KSAIC0701230 | CAA**4221AM* | PG96MSAA60080C** | Split System | 35000 | 15.2 | 8.5 | 1.8 | R-454B | 650
218481091 | PAYNE HEATING AND COOLING | 37MUHAQ36AA3+KSAIC0701230 | CAA**4821AM* | PG96MSAA60080C** | Split System | 35600 | 15.2 | 8.5 | 1.84 | R-454B | 650
218481698 | PAYNE HEATING AND COOLING | 37MURAQ24AA3+KSAIC0701230 | CAA**2417AM* | PG92MSAA48080B** | Split System | 23200 | 15.2 | 8.5 | 1.88 | R-454B | 650
218481275 | PAYNE HEATING AND COOLING | 37MURAQ24AA3+KSAIC0701230 | CAA**2414AM* | PG80MS(A,L)A36070A** | Split System | 23200 | 15.2 | 8.5 | 1.88 | R-454B | 650
218491578 | TEMPSTAR | D5CUHAH30AAK+KSAIC0701230 | EA*5X36M17A* | *96VSN0601412B* | Split System | 28600 | 15.2 | 8.5 | 1.76 | R-454B | 650
218491627 | TEMPSTAR | D5CUHAH30AAK+KSAIC0701230 | EA*5X36M17A* | *96VTN0601412B* | Split System | 28600 | 15.2 | 8.5 | 1.76 | R-454B | 650
218490558 | TEMPSTAR | D5CUHAH30AAK+KSAIC0701230 | EA*5X42M21A* | *96MSN0601716A* | Split System | 29000 | 15.2 | 8.5 | 1.78 | R-454B | 650
218489930 | TEMPSTAR | D5CUHAH30AAK+KSAIC0701230 | ESH5X30M12A* | *96VTN1002120B* | Split System | 29000 | 15.2 | 8.5 | 1.78 | R-454B | 650
218489853 | TEMPSTAR | D5CUHAH30AAK+KSAIC0701230 | ESH5X30M12A* | *96VSN1002120B* | Split System | 29200 | 15.2 | 8.5 | 1.78 | R-454B | 650
218489741 | TEMPSTAR | D5CUHAH30AAK+KSAIC0701230 | ESH5X30M12A* | *80VTL0451412B* | Split System | 29000 | 15.2 | 8.5 | 1.8 | R-454B | 650
218489720 | TEMPSTAR | D5CUHAH30AAK+KSAIC0701230 | ESH5X30M12A* | *80MSU0601716A* | Split System | 29000 | 15.2 | 8.5 | 1.8 | R-454B | 650
218489664 | TEMPSTAR | D5CUHAH30AAK+KSAIC0701230 | ESH5X30M12A* | *80VSL0451412B* | Split System | 29000 | 15.2 | 8.5 | 1.8 | R-454B | 650
218489699 | TEMPSTAR | D5CUHAH30AAK+KSAIC0701230 | ESH5X30M12A* | *80VSL1102122B* | Split System | 29200 | 15.2 | 8.5 | 1.8 | R-454B | 650
218489762 | TEMPSTAR | D5CUHAH30AAK+KSAIC0701230 | ESH5X30M12A* | *80VTL1102122B* | Split System | 29400 | 15.2 | 8.5 | 1.8 | R-454B | 650
218491425 | AIRQUEST | D5CUHAH30AAK+KSAIC0701230 | EA*5X36M17A* | *80MS(N,L)0701412A* | Split System | 28600 | 15.5 | 8.5 | 1.78 | R-454B | 650
218491453 | AIRQUEST | D5CUHAH30AAK+KSAIC0701230 | EA*5X36M17A* | *80VSL0451412B* | Split System | 28600 | 15.5 | 8.5 | 1.78 | R-454B | 650
218491629 | AIRQUEST | D5CUHAH30AAK+KSAIC0701230 | EA*5X36M17A* | *96VTN0601716B* | Split System | 28800 | 15.5 | 8.5 | 1.78 | R-454B | 650
218491931 | AIRQUEST | D5CUHAH30AAK+KSAIC0701230 | EA*5X30M17A* | OMV112K14A | Split System | 29400 | 15.5 | 8.5 | 1.78 | R-454B | 650
218490708 | AIRQUEST | D5CUHAH30AAK+KSAIC0701230 | EA*5X42M21A* | *97VTN0801716A* | Split System | 29000 | 15.5 | 8.5 | 1.8 | R-454B | 650
218490603 | AIRQUEST | D5CUHAH30AAK+KSAIC0701230 | EA*5X42M21A* | *96VSN0801716B* | Split System | 29000 | 15.5 | 8.5 | 1.8 | R-454B | 650
218489708 | AIRQUEST | D5CUHAH30AAK+KSAIC0701230 | ESH5X30M12A* | *80MSU0401712A* | Split System | 29200 | 15.5 | 8.5 | 1.8 | R-454B | 650
218489890 | AIRQUEST | D5CUHAH30AAK+KSAIC0701230 | ESH5X30M12A* | *95MSU1002122A* | Split System | 29200 | 15.5 | 8.5 | 1.8 | R-454B | 650
218491595 | ARCOAIRE | D5CUHAH30AAK+KSAIC0701230 | EA*5X36M17A* | *95MSU0401712A* | Split System | 28600 | 15.5 | 8.5 | 1.76 | R-454B | 650
218491644 | ARCOAIRE | D5CUHAH30AAK+KSAIC0701230 | EA*5X36M17A* | *97VTN0601716A* | Split System | 28800 | 15.5 | 8.5 | 1.78 | R-454B | 650
218489884 | ARCOAIRE | D5CUHAH30AAK+KSAIC0701230 | ESH5X30M12A* | *95MSU1002120A* | Split System | 29400 | 15.5 | 8.5 | 1.78 | R-454B | 650
218490625 | ARCOAIRE | D5CUHAH30AAK+KSAIC0701230 | EA*5X42M21A* | *95MSU0401712A* | Split System | 28800 | 15.5 | 8.5 | 1.8 | R-454B | 650
218490709 | ARCOAIRE | D5CUHAH30AAK+KSAIC0701230 | EA*5X42M21A* | *97VTN0801716A* | Split System | 29000 | 15.5 | 8.5 | 1.8 | R-454B | 650
218489709 | ARCOAIRE | D5CUHAH30AAK+KSAIC0701230 | ESH5X30M12A* | *80MSU0401712A* | Split System | 29200 | 15.5 | 8.5 | 1.8 | R-454B | 650
218480685 | BRYANT HEATING AND COOLING SYSTEMS | 37MUHAQ36AA3+KSAIC0701230 | CAA**4221AM* | 8(0,1)*SB48090M21*** | Split System | 34600 | 15.5 | 8.5 | 1.78 | R-454B | 650
218480932 | BRYANT HEATING AND COOLING SYSTEMS | 37MUHAQ36AA3+KSAIC0701230 | CAA**4221AM* | 912SE60080M21*** | Split System | 34600 | 15.5 | 8.5 | 1.78 | R-454B | 650
218481111 | BRYANT HEATING AND COOLING SYSTEMS | 37MUHAQ36AA3+KSAIC0701230 | CAA**4221AM* | 916SA60100M21*** | Split System | 34800 | 15.5 | 8.5 | 1.78 | R-454B | 650
218480957 | BRYANT HEATING AND COOLING SYSTEMS | 37MUHAQ36AA3+KSAIC0701230 | CAA**4221AM* | 912SE60100M21*** | Split System | 34800 | 15.5 | 8.5 | 1.78 | R-454B | 650
218480900 | BRYANT HEATING AND COOLING SYSTEMS | 37MUHAQ36AA3+KSAIC0701230 | CAA**4221AM* | 912SE48080M17*** | Split System | 34800 | 15.5 | 8.5 | 1.8 | R-454B | 650
218480983 | BRYANT HEATING AND COOLING SYSTEMS | 37MUHAQ36AA3+KSAIC0701230 | CAA**4221AM* | 912SE66100M21*** | Split System | 34800 | 15.5 | 8.5 | 1.8 | R-454B | 650
218481136 | BRYANT HEATING AND COOLING SYSTEMS | 37MUHAQ36AA3+KSAIC0701230 | CAA**4221AM* | 916SA66100M21*** | Split System | 34800 | 15.5 | 8.5 | 1.8 | R-454B | 650
218480711 | BRYANT HEATING AND COOLING SYSTEMS | 37MUHAQ36AA3+KSAIC0701230 | CAA**4221AM* | 8(0,1)*SB60090M21*** | Split System | 34800 | 15.5 | 8.5 | 1.8 | R-454B | 650
218474257 | CARRIER | 37MUHAQ30AA3+KSAIC0701230 | CAA**3617AM* | 59SU5B040M17**12 | Split System | 28600 | 15.5 | 8.5 | 1.76 | R-454B | 650
218474235 | CARRIER | 37MUHAQ30AA3+KSAIC0701230 | CAA**3617AM* | 58SP*B045V14**12 | Split System | 28600 | 15.5 | 8.5 | 1.78 | R-454B | 650
218474265 | CARRIER | 37MUHAQ30AA3+KSAIC0701230 | CAA**3617AM* | 59TP7A080V17**16 | Split System | 28600 | 15.5 | 8.5 | 1.78 | R-454B | 650
218474241 | CARRIER | 37MUHAQ30AA3+KSAIC0701230 | CAA**3617AM* | 58TP*B045V14**12 | Split System | 28600 | 15.5 | 8.5 | 1.78 | R-454B | 650
218474263 | CARRIER | 37MUHAQ30AA3+KSAIC0701230 | CAA**3617AM* | 59TP6C080V17**16 | Split System | 28600 | 15.5 | 8.5 | 1.78 | R-454B | 650
218474231 | CARRIER | 37MUHAQ30AA3+KSAIC0701230 | CAA**3617AM* | 58S(B,C)*B070M14**12 | Split System | 28600 | 15.5 | 8.5 | 1.78 | R-454B | 650
218474256 | CARRIER | 37MUHAQ30AA3+KSAIC0701230 | CAA**3617AM* | 59SP6B080V17**16 | Split System | 28600 | 15.5 | 8.5 | 1.78 | R-454B | 650
218474255 | CARRIER | 37MUHAQ30AA3+KSAIC0701230 | CAA**3617AM* | 59SP6B060V17**16 | Split System | 28800 | 15.5 | 8.5 | 1.78 | R-454B | 650
218474264 | CARRIER | 37MUHAQ30AA3+KSAIC0701230 | CAA**3617AM* | 59TP7A060V17**16 | Split System | 28800 | 15.5 | 8.5 | 1.78 | R-454B | 650
218474262 | CARRIER | 37MUHAQ30AA3+KSAIC0701230 | CAA**3617AM* | 59TP6C060V17**16 | Split System | 28800 | 15.5 | 8.5 | 1.78 | R-454B | 650
218474303 | CARRIER | 37MUHAQ30AA3+KSAIC0701230 | CAA**3017AM* | OVMAAB042112 | Split System | 29400 | 15.5 | 8.5 | 1.78 | R-454B | 650
218474007 | CARRIER | 37MUHAQ30AA3+KSAIC0701230 | CSAH*3012AM* | 59SU5B100M21**20 | Split System | 29400 | 15.5 | 8.5 | 1.78 | R-454B | 650
218474114 | CARRIER | 37MUHAQ30AA3+KSAIC0701230 | CAA**4221AM* | 59SU5B040M17**12 | Split System | 28800 | 15.5 | 8.5 | 1.8 | R-454B | 650
218474121 | CARRIER | 37MUHAQ30AA3+KSAIC0701230 | CAA**4221AM* | 59TP6C080V17**16 | Split System | 29000 | 15.5 | 8.5 | 1.8 | R-454B | 650
218474126 | CARRIER | 37MUHAQ30AA3+KSAIC0701230 | CAA**4221AM* | 59TP7A080V17**16 | Split System | 29000 | 15.5 | 8.5 | 1.8 | R-454B | 650
218474111 | CARRIER | 37MUHAQ30AA3+KSAIC0701230 | CAA**4221AM* | 59SP6B080V17**16 | Split System | 29000 | 15.5 | 8.5 | 1.8 | R-454B | 650
218474008 | CARRIER | 37MUHAQ30AA3+KSAIC0701230 | CSAH*3012AM* | 59SU5B100M21**22 | Split System | 29200 | 15.5 | 8.5 | 1.8 | R-454B | 650
218473979 | CARRIER | 37MUHAQ30AA3+KSAIC0701230 | CSAH*3012AM* | 58SU*B040M17**12 | Split System | 29200 | 15.5 | 8.5 | 1.8 | R-454B | 650
218491497 | COMFORTMAKER | D5CUHAH30AAK+KSAIC0701230 | EA*5X36M17A* | *80VTL0451412B* | Split System | 28600 | 15.5 | 8.5 | 1.78 | R-454B | 650
218491427 | COMFORTMAKER | D5CUHAH30AAK+KSAIC0701230 | EA*5X36M17A* | *80MS(N,L)0701412A* | Split System | 28600 | 15.5 | 8.5 | 1.78 | R-454B | 650
218491638 | COMFORTMAKER | D5CUHAH30AAK+KSAIC0701230 | EA*5X36M17A* | *96VTN0801716B* | Split System | 28600 | 15.5 | 8.5 | 1.78 | R-454B | 650
218491645 | COMFORTMAKER | D5CUHAH30AAK+KSAIC0701230 | EA*5X36M17A* | *97VTN0601716A* | Split System | 28800 | 15.5 | 8.5 | 1.78 | R-454B | 650
218490626 | COMFORTMAKER | D5CUHAH30AAK+KSAIC0701230 | EA*5X42M21A* | *95MSU0401712A* | Split System | 28800 | 15.5 | 8.5 | 1.8 | R-454B | 650
218490710 | COMFORTMAKER | D5CUHAH30AAK+KSAIC0701230 | EA*5X42M21A* | *97VTN0801716A* | Split System | 29000 | 15.5 | 8.5 | 1.8 | R-454B | 650
218490675 | COMFORTMAKER | D5CUHAH30AAK+KSAIC0701230 | EA*5X42M21A* | *96VTN0801716B* | Split System | 29000 | 15.5 | 8.5 | 1.8 | R-454B | 650
218489710 | COMFORTMAKER | D5CUHAH30AAK+KSAIC0701230 | ESH5X30M12A* | *80MSU0401712A* | Split System | 29200 | 15.5 | 8.5 | 1.8 | R-454B | 650
218489892 | COMFORTMAKER | D5CUHAH30AAK+KSAIC0701230 | ESH5X30M12A* | *95MSU1002122A* | Split System | 29200 | 15.5 | 8.5 | 1.8 | R-454B | 650
218491646 | DAY & NIGHT | D5CUHAH30AAK+KSAIC0701230 | EA*5X36M17A* | *97VTN0601716A* | Split System | 28800 | 15.5 | 8.5 | 1.78 | R-454B | 650
218490627 | DAY & NIGHT | D5CUHAH30AAK+KSAIC0701230 | EA*5X42M21A* | *95MSU0401712A* | Split System | 28800 | 15.5 | 8.5 | 1.8 | R-454B | 650
218490676 | DAY & NIGHT | D5CUHAH30AAK+KSAIC0701230 | EA*5X42M21A* | *96VTN0801716B* | Split System | 29000 | 15.5 | 8.5 | 1.8 | R-454B | 650
218490711 | DAY & NIGHT | D5CUHAH30AAK+KSAIC0701230 | EA*5X42M21A* | *97VTN0801716A* | Split System | 29000 | 15.5 | 8.5 | 1.8 | R-454B | 650
218489711 | DAY & NIGHT | D5CUHAH30AAK+KSAIC0701230 | ESH5X30M12A* | *80MSU0401712A* | Split System | 29200 | 15.5 | 8.5 | 1.8 | R-454B | 650
218491452 | HEIL | D5CUHAH30AAK+KSAIC0701230 | EA*5X36M17A* | *80VSL0451412B* | Split System | 28600 | 15.5 | 8.5 | 1.78 | R-454B | 650
218491579 | HEIL | D5CUHAH30AAK+KSAIC0701230 | EA*5X36M17A* | *96VSN0601716B* | Split System | 28800 | 15.5 | 8.5 | 1.78 | R-454B | 650
218491930 | HEIL | D5CUHAH30AAK+KSAIC0701230 | EA*5X30M17A* | OMV112K14A | Split System | 29400 | 15.5 | 8.5 | 1.78 | R-454B | 650
218489882 | HEIL | D5CUHAH30AAK+KSAIC0701230 | ESH5X30M12A* | *95MSU1002120A* | Split System | 29400 | 15.5 | 8.5 | 1.78 | R-454B | 650
218490602 | HEIL | D5CUHAH30AAK+KSAIC0701230 | EA*5X42M21A* | *96VSN0801716B* | Split System | 29000 | 15.5 | 8.5 | 1.8 | R-454B | 650
218489707 | HEIL | D5CUHAH30AAK+KSAIC0701230 | ESH5X30M12A* | *80MSU0401712A* | Split System | 29200 | 15.5 | 8.5 | 1.8 | R-454B | 650
218491598 | KEEPRITE | D5CUHAH30AAK+KSAIC0701230 | EA*5X36M17A* | *95MSU0401712A* | Split System | 28600 | 15.5 | 8.5 | 1.76 | R-454B | 650
218491457 | KEEPRITE | D5CUHAH30AAK+KSAIC0701230 | EA*5X36M17A* | *80VSL0451412B* | Split System | 28600 | 15.5 | 8.5 | 1.78 | R-454B | 650
218491429 | KEEPRITE | D5CUHAH30AAK+KSAIC0701230 | EA*5X36M17A* | *80MS(N,L)0701412A* | Split System | 28600 | 15.5 | 8.5 | 1.78 | R-454B | 650
218490628 | KEEPRITE | D5CUHAH30AAK+KSAIC0701230 | EA*5X42M21A* | *95MSU0401712A* | Split System | 28800 | 15.5 | 8.5 | 1.8 | R-454B | 650
218489712 | KEEPRITE | D5CUHAH30AAK+KSAIC0701230 | ESH5X30M12A* | *80MSU0401712A* | Split System | 29200 | 15.5 | 8.5 | 1.8 | R-454B | 650
218489894 | KEEPRITE | D5CUHAH30AAK+KSAIC0701230 | ESH5X30M12A* | *95MSU1002122A* | Split System | 29200 | 15.5 | 8.5 | 1.8 | R-454B | 650
218480933 | PAYNE HEATING AND COOLING | 37MUHAQ36AA3+KSAIC0701230 | CAA**4221AM* | PG92MSAA60080C** | Split System | 34600 | 15.5 | 8.5 | 1.78 | R-454B | 650
218480686 | PAYNE HEATING AND COOLING | 37MUHAQ36AA3+KSAIC0701230 | CAA**4221AM* | PG80MS(A,L)A48090C** | Split System | 34600 | 15.5 | 8.5 | 1.78 | R-454B | 650
218481113 | PAYNE HEATING AND COOLING | 37MUHAQ36AA3+KSAIC0701230 | CAA**4221AM* | PG96MSAA60100C** | Split System | 34800 | 15.5 | 8.5 | 1.78 | R-454B | 650
218480960 | PAYNE HEATING AND COOLING | 37MUHAQ36AA3+KSAIC0701230 | CAA**4221AM* | PG92MSAA60100C** | Split System | 34800 | 15.5 | 8.5 | 1.78 | R-454B | 650
218480713 | PAYNE HEATING AND COOLING | 37MUHAQ36AA3+KSAIC0701230 | CAA**4221AM* | PG80MS(A,L)A60090C** | Split System | 34800 | 15.5 | 8.5 | 1.8 | R-454B | 650
218480902 | PAYNE HEATING AND COOLING | 37MUHAQ36AA3+KSAIC0701230 | CAA**4221AM* | PG92MSAA48080B** | Split System | 34800 | 15.5 | 8.5 | 1.8 | R-454B | 650
218491500 | TEMPSTAR | D5CUHAH30AAK+KSAIC0701230 | EA*5X36M17A* | *80VTL0451412B* | Split System | 28600 | 15.5 | 8.5 | 1.78 | R-454B | 650
218491641 | TEMPSTAR | D5CUHAH30AAK+KSAIC0701230 | EA*5X36M17A* | *96VTN0801716B* | Split System | 28600 | 15.5 | 8.5 | 1.78 | R-454B | 650
218491430 | TEMPSTAR | D5CUHAH30AAK+KSAIC0701230 | EA*5X36M17A* | *80MS(N,L)0701412A* | Split System | 28600 | 15.5 | 8.5 | 1.78 | R-454B | 650
218491634 | TEMPSTAR | D5CUHAH30AAK+KSAIC0701230 | EA*5X36M17A* | *96VTN0601716B* | Split System | 28800 | 15.5 | 8.5 | 1.78 | R-454B | 650
218491936 | TEMPSTAR | D5CUHAH30AAK+KSAIC0701230 | EA*5X30M17A* | OMV112K14A | Split System | 29400 | 15.5 | 8.5 | 1.78 | R-454B | 650
218489713 | TEMPSTAR | D5CUHAH30AAK+KSAIC0701230 | ESH5X30M12A* | *80MSU0401712A* | Split System | 29200 | 15.5 | 8.5 | 1.8 | R-454B | 650
218491460 | AIRQUEST | D5CUHAH30AAK+KSAIC0701230 | EA*5X36M17A* | *80VSL0701412B* | Split System | 28800 | 16 | 8.5 | 1.78 | R-454B | 650
218474278 | CARRIER | 37MUHAQ30AA3+KSAIC0701230 | CAA**3017AM* | 58SP*B090V17**16 | Split System | 28800 | 16 | 8.5 | 1.76 | R-454B | 650
218474296 | CARRIER | 37MUHAQ30AA3+KSAIC0701230 | CAA**3017AM* | 59SU5B060M17**16 | Split System | 29000 | 16 | 8.5 | 1.76 | R-454B | 650
218474236 | CARRIER | 37MUHAQ30AA3+KSAIC0701230 | CAA**3617AM* | 58SP*B070V14**12 | Split System | 28800 | 16 | 8.5 | 1.78 | R-454B | 650
218474242 | CARRIER | 37MUHAQ30AA3+KSAIC0701230 | CAA**3617AM* | 58TP*B070V14**12 | Split System | 28800 | 16 | 8.5 | 1.78 | R-454B | 650
218474268 | CARRIER | 37MUHAQ30AA3+KSAIC0701230 | CAA**3617AM* | OVMAAB042112 | Split System | 29600 | 16 | 8.5 | 1.8 | R-454B | 650
218171001 | COMFORTMAKER | B5H0V36*K*AAA* | ESH5X36M12A*+WALLCON | *95CSU0802120B* | Split System | 33600 | 16 | 8.5 | 1.76 | R-454B | 650
218170986 | COMFORTMAKER | B5H0V36*K*AAA* | ESH5X36M12A*+WALLCON | *80CTL0901716B* | Split System | 33600 | 16 | 8.5 | 1.76 | R-454B | 650
218172362 | COMFORTMAKER | B5H0V36*K*AAA* | ESH5X36M12A*+WALLCON | *97CTN0802120A* | Split System | 33600 | 16 | 8.5 | 1.76 | R-454B | 650
218172347 | COMFORTMAKER | B5H0V36*K*AAA* | ESH5X36M12A*+WALLCON | *96CTN0802120B* | Split System | 33600 | 16 | 8.5 | 1.76 | R-454B | 650
218170992 | COMFORTMAKER | B5H0V36*K*AAA* | ESH5X36M12A*+WALLCON | *80CTL1102120B* | Split System | 33800 | 16 | 8.5 | 1.76 | R-454B | 650
218170995 | COMFORTMAKER | B5H0V36*K*AAA* | ESH5X36M12A*+WALLCON | *80CTL1352422B* | Split System | 33800 | 16 | 8.5 | 1.76 | R-454B | 650
218171034 | COMFORTMAKER | B5H0V36*K*AAA* | ESH5X36M12A*+WALLCON | *96CTN1202422B* | Split System | 33800 | 16 | 8.5 | 1.76 | R-454B | 650
218172365 | COMFORTMAKER | B5H0V36*K*AAA* | ESH5X36M12A*+WALLCON | *97CTN1002122A* | Split System | 33800 | 16 | 8.5 | 1.76 | R-454B | 650
218172371 | COMFORTMAKER | B5H0V36*K*AAA* | ESH5X42M12A*+WALLCON | *96CTN0802120B* | Split System | 34000 | 16 | 8.5 | 1.76 | R-454B | 650
218172386 | COMFORTMAKER | B5H0V36*K*AAA* | ESH5X42M12A*+WALLCON | *97CTN0802120A* | Split System | 34000 | 16 | 8.5 | 1.76 | R-454B | 650
218172350 | COMFORTMAKER | B5H0V36*K*AAA* | ESH5X36M12A*+WALLCON | *80CSU0401712B* | Split System | 33800 | 16 | 8.5 | 1.78 | R-454B | 650
218171064 | COMFORTMAKER | B5H0V36*K*AAA* | ESH5X42M12A*+WALLCON | *95CSU0802120B* | Split System | 34000 | 16 | 8.5 | 1.78 | R-454B | 650
218172392 | COMFORTMAKER | B5H0V36*K*AAA* | ESH5X42M12A*+WALLCON | *97CTN1202422A* | Split System | 34000 | 16 | 8.5 | 1.78 | R-454B | 650
218171201 | COMFORTMAKER | B5H0V36*K*AAA* | ESH5X60M12A*+WALLCON | *97CMN0602120B* | Split System | 34400 | 16 | 8.5 | 1.78 | R-454B | 650
218172428 | COMFORTMAKER | B5H0V36*K*AAA* | ESH5X60M12A*+WALLCON | *97CTN0801716A* | Split System | 34400 | 16 | 8.5 | 1.78 | R-454B | 650
218170040 | COMFORTMAKER | B5H0V24*K*AAA* | EA*5X36M17A*+WALLCON | *96CTN0401410B* | Split System | 22600 | 16 | 8.5 | 1.84 | R-454B | 650
218172407 | COMFORTMAKER | B5H0V36*K*AAA* | ESH5X48M12A*+WALLCON | *97CTN0802120A* | Split System | 34200 | 16 | 8.5 | 1.88 | R-454B | 650
218172395 | COMFORTMAKER | B5H0V36*K*AAA* | ESH5X48M12A*+WALLCON | *96CTN0802120B* | Split System | 34200 | 16 | 8.5 | 1.88 | R-454B | 650
218170987 | DAY & NIGHT | B5H0V36*K*AAA* | ESH5X36M12A*+WALLCON | *80CTL0901716B* | Split System | 33600 | 16 | 8.5 | 1.76 | R-454B | 650
218171002 | DAY & NIGHT | B5H0V36*K*AAA* | ESH5X36M12A*+WALLCON | *95CSU0802120B* | Split System | 33600 | 16 | 8.5 | 1.76 | R-454B | 650
218172348 | DAY & NIGHT | B5H0V36*K*AAA* | ESH5X36M12A*+WALLCON | *96CTN0802120B* | Split System | 33600 | 16 | 8.5 | 1.76 | R-454B | 650
218172363 | DAY & NIGHT | B5H0V36*K*AAA* | ESH5X36M12A*+WALLCON | *97CTN0802120A* | Split System | 33600 | 16 | 8.5 | 1.76 | R-454B | 650
218170996 | DAY & NIGHT | B5H0V36*K*AAA* | ESH5X36M12A*+WALLCON | *80CTL1352422B* | Split System | 33800 | 16 | 8.5 | 1.76 | R-454B | 650
218170993 | DAY & NIGHT | B5H0V36*K*AAA* | ESH5X36M12A*+WALLCON | *80CTL1102120B* | Split System | 33800 | 16 | 8.5 | 1.76 | R-454B | 650
218171035 | DAY & NIGHT | B5H0V36*K*AAA* | ESH5X36M12A*+WALLCON | *96CTN1202422B* | Split System | 33800 | 16 | 8.5 | 1.76 | R-454B | 650
218172366 | DAY & NIGHT | B5H0V36*K*AAA* | ESH5X36M12A*+WALLCON | *97CTN1002122A* | Split System | 33800 | 16 | 8.5 | 1.76 | R-454B | 650
218172372 | DAY & NIGHT | B5H0V36*K*AAA* | ESH5X42M12A*+WALLCON | *96CTN0802120B* | Split System | 34000 | 16 | 8.5 | 1.76 | R-454B | 650
218172387 | DAY & NIGHT | B5H0V36*K*AAA* | ESH5X42M12A*+WALLCON | *97CTN0802120A* | Split System | 34000 | 16 | 8.5 | 1.76 | R-454B | 650
218491463 | DAY & NIGHT | D5CUHAH30AAK+KSAIC0701230 | EA*5X36M17A* | *80VSL0701412B* | Split System | 28800 | 16 | 8.5 | 1.78 | R-454B | 650
218172351 | DAY & NIGHT | B5H0V36*K*AAA* | ESH5X36M12A*+WALLCON | *80CSU0401712B* | Split System | 33800 | 16 | 8.5 | 1.78 | R-454B | 650
218171065 | DAY & NIGHT | B5H0V36*K*AAA* | ESH5X42M12A*+WALLCON | *95CSU0802120B* | Split System | 34000 | 16 | 8.5 | 1.78 | R-454B | 650
218172393 | DAY & NIGHT | B5H0V36*K*AAA* | ESH5X42M12A*+WALLCON | *97CTN1202422A* | Split System | 34000 | 16 | 8.5 | 1.78 | R-454B | 650
218171202 | DAY & NIGHT | B5H0V36*K*AAA* | ESH5X60M12A*+WALLCON | *97CMN0602120B* | Split System | 34400 | 16 | 8.5 | 1.78 | R-454B | 650
218172429 | DAY & NIGHT | B5H0V36*K*AAA* | ESH5X60M12A*+WALLCON | *97CTN0801716A* | Split System | 34400 | 16 | 8.5 | 1.78 | R-454B | 650
218170041 | DAY & NIGHT | B5H0V24*K*AAA* | EA*5X36M17A*+WALLCON | *96CTN0401410B* | Split System | 22600 | 16 | 8.5 | 1.84 | R-454B | 650
218172408 | DAY & NIGHT | B5H0V36*K*AAA* | ESH5X48M12A*+WALLCON | *97CTN0802120A* | Split System | 34200 | 16 | 8.5 | 1.88 | R-454B | 650
218172396 | DAY & NIGHT | B5H0V36*K*AAA* | ESH5X48M12A*+WALLCON | *96CTN0802120B* | Split System | 34200 | 16 | 8.5 | 1.88 | R-454B | 650
218491745 | KEEPRITE | D5CUHAH30AAK+KSAIC0701230 | EA*5X30M17A* | *80VSL0901716B* | Split System | 28800 | 16 | 8.5 | 1.76 | R-454B | 650
218491872 | KEEPRITE | D5CUHAH30AAK+KSAIC0701230 | EA*5X30M17A* | *95MSU0601716A* | Split System | 29000 | 16 | 8.5 | 1.76 | R-454B | 650
218171003 | KEEPRITE | B5H0V36*K*AAA* | ESH5X36M12A*+WALLCON | *95CSU0802120B* | Split System | 33600 | 16 | 8.5 | 1.76 | R-454B | 650
218170988 | KEEPRITE | B5H0V36*K*AAA* | ESH5X36M12A*+WALLCON | *80CTL0901716B* | Split System | 33600 | 16 | 8.5 | 1.76 | R-454B | 650
218172349 | KEEPRITE | B5H0V36*K*AAA* | ESH5X36M12A*+WALLCON | *96CTN0802120B* | Split System | 33600 | 16 | 8.5 | 1.76 | R-454B | 650
218172364 | KEEPRITE | B5H0V36*K*AAA* | ESH5X36M12A*+WALLCON | *97CTN0802120A* | Split System | 33600 | 16 | 8.5 | 1.76 | R-454B | 650
218170997 | KEEPRITE | B5H0V36*K*AAA* | ESH5X36M12A*+WALLCON | *80CTL1352422B* | Split System | 33800 | 16 | 8.5 | 1.76 | R-454B | 650
218170994 | KEEPRITE | B5H0V36*K*AAA* | ESH5X36M12A*+WALLCON | *80CTL1102120B* | Split System | 33800 | 16 | 8.5 | 1.76 | R-454B | 650
218171036 | KEEPRITE | B5H0V36*K*AAA* | ESH5X36M12A*+WALLCON | *96CTN1202422B* | Split System | 33800 | 16 | 8.5 | 1.76 | R-454B | 650
218172367 | KEEPRITE | B5H0V36*K*AAA* | ESH5X36M12A*+WALLCON | *97CTN1002122A* | Split System | 33800 | 16 | 8.5 | 1.76 | R-454B | 650
218172373 | KEEPRITE | B5H0V36*K*AAA* | ESH5X42M12A*+WALLCON | *96CTN0802120B* | Split System | 34000 | 16 | 8.5 | 1.76 | R-454B | 650
218172388 | KEEPRITE | B5H0V36*K*AAA* | ESH5X42M12A*+WALLCON | *97CTN0802120A* | Split System | 34000 | 16 | 8.5 | 1.76 | R-454B | 650
218172352 | KEEPRITE | B5H0V36*K*AAA* | ESH5X36M12A*+WALLCON | *80CSU0401712B* | Split System | 33800 | 16 | 8.5 | 1.78 | R-454B | 650
218171066 | KEEPRITE | B5H0V36*K*AAA* | ESH5X42M12A*+WALLCON | *95CSU0802120B* | Split System | 34000 | 16 | 8.5 | 1.78 | R-454B | 650
218172394 | KEEPRITE | B5H0V36*K*AAA* | ESH5X42M12A*+WALLCON | *97CTN1202422A* | Split System | 34000 | 16 | 8.5 | 1.78 | R-454B | 650
218171203 | KEEPRITE | B5H0V36*K*AAA* | ESH5X60M12A*+WALLCON | *97CMN0602120B* | Split System | 34400 | 16 | 8.5 | 1.78 | R-454B | 650
218172430 | KEEPRITE | B5H0V36*K*AAA* | ESH5X60M12A*+WALLCON | *97CTN0801716A* | Split System | 34400 | 16 | 8.5 | 1.78 | R-454B | 650
218170042 | KEEPRITE | B5H0V24*K*AAA* | EA*5X36M17A*+WALLCON | *96CTN0401410B* | Split System | 22600 | 16 | 8.5 | 1.84 | R-454B | 650
218172409 | KEEPRITE | B5H0V36*K*AAA* | ESH5X48M12A*+WALLCON | *97CTN0802120A* | Split System | 34200 | 16 | 8.5 | 1.88 | R-454B | 650
218172397 | KEEPRITE | B5H0V36*K*AAA* | ESH5X48M12A*+WALLCON | *96CTN0802120B* | Split System | 34200 | 16 | 8.5 | 1.88 | R-454B | 650
218491746 | TEMPSTAR | D5CUHAH30AAK+KSAIC0701230 | EA*5X30M17A* | *80VSL0901716B* | Split System | 28800 | 16 | 8.5 | 1.76 | R-454B | 650
218170983 | COMFORTMAKER | B5H0V36*K*AAA* | ESH5X36M12A*+WALLCON | *80CTL0702120B* | Split System | 33600 | 16.5 | 8.5 | 1.76 | R-454B | 650
218170989 | COMFORTMAKER | B5H0V36*K*AAA* | ESH5X36M12A*+WALLCON | *80CTL0902120B* | Split System | 33800 | 16.5 | 8.5 | 1.76 | R-454B | 650
218172353 | COMFORTMAKER | B5H0V36*K*AAA* | ESH5X36M12A*+WALLCON | *80CSU0601716B* | Split System | 33800 | 16.5 | 8.5 | 1.76 | R-454B | 650
218171019 | COMFORTMAKER | B5H0V36*K*AAA* | ESH5X36M12A*+WALLCON | *97CMN1002122B* | Split System | 33800 | 16.5 | 8.5 | 1.76 | R-454B | 650
218171016 | COMFORTMAKER | B5H0V36*K*AAA* | ESH5X36M12A*+WALLCON | *97CMN0802120B* | Split System | 33800 | 16.5 | 8.5 | 1.76 | R-454B | 650
218171022 | COMFORTMAKER | B5H0V36*K*AAA* | ESH5X36M12A*+WALLCON | *97CMN1202422B* | Split System | 33800 | 16.5 | 8.5 | 1.76 | R-454B | 650
218171004 | COMFORTMAKER | B5H0V36*K*AAA* | ESH5X36M12A*+WALLCON | *95CSU1002122B* | Split System | 33800 | 16.5 | 8.5 | 1.76 | R-454B | 650
218171031 | COMFORTMAKER | B5H0V36*K*AAA* | ESH5X36M12A*+WALLCON | *96CTN1002122B* | Split System | 33800 | 16.5 | 8.5 | 1.76 | R-454B | 650
218172368 | COMFORTMAKER | B5H0V36*K*AAA* | ESH5X36M12A*+WALLCON | *97CTN1202422A* | Split System | 33800 | 16.5 | 8.5 | 1.76 | R-454B | 650
218171049 | COMFORTMAKER | B5H0V36*K*AAA* | ESH5X42M12A*+WALLCON | *80CTL0901716B* | Split System | 34000 | 16.5 | 8.5 | 1.76 | R-454B | 650
218171046 | COMFORTMAKER | B5H0V36*K*AAA* | ESH5X42M12A*+WALLCON | *80CTL0702120B* | Split System | 34000 | 16.5 | 8.5 | 1.76 | R-454B | 650
218171103 | COMFORTMAKER | B5H0V36*K*AAA* | ESH5X48M12A*+WALLCON | *80CTL0701412B* | Split System | 34000 | 16.5 | 8.5 | 1.76 | R-454B | 650
218171136 | COMFORTMAKER | B5H0V36*K*AAA* | ESH5X48M12A*+WALLCON | *97CMN0602120B* | Split System | 34000 | 16.5 | 8.5 | 1.76 | R-454B | 650
218171124 | COMFORTMAKER | B5H0V36*K*AAA* | ESH5X48M12A*+WALLCON | *95CSU0601716B* | Split System | 34000 | 16.5 | 8.5 | 1.76 | R-454B | 650
218171043 | COMFORTMAKER | B5H0V36*K*AAA* | ESH5X42M12A*+WALLCON | *80CTL0701716B* | Split System | 33800 | 16.5 | 8.5 | 1.78 | R-454B | 650
218171091 | COMFORTMAKER | B5H0V36*K*AAA* | ESH5X42M12A*+WALLCON | *96CTN0801714B* | Split System | 33800 | 16.5 | 8.5 | 1.78 | R-454B | 650
218171082 | COMFORTMAKER | B5H0V36*K*AAA* | ESH5X42M12A*+WALLCON | *97CMN1202422B* | Split System | 34000 | 16.5 | 8.5 | 1.78 | R-454B | 650
218171067 | COMFORTMAKER | B5H0V36*K*AAA* | ESH5X42M12A*+WALLCON | *95CSU1002122B* | Split System | 34000 | 16.5 | 8.5 | 1.78 | R-454B | 650
218171055 | COMFORTMAKER | B5H0V36*K*AAA* | ESH5X42M12A*+WALLCON | *80CTL1102120B* | Split System | 34000 | 16.5 | 8.5 | 1.78 | R-454B | 650
218171106 | COMFORTMAKER | B5H0V36*K*AAA* | ESH5X48M12A*+WALLCON | *80CTL0701716B* | Split System | 34000 | 16.5 | 8.5 | 1.78 | R-454B | 650
218171079 | COMFORTMAKER | B5H0V36*K*AAA* | ESH5X42M12A*+WALLCON | *97CMN1002122B* | Split System | 34000 | 16.5 | 8.5 | 1.78 | R-454B | 650
218171097 | COMFORTMAKER | B5H0V36*K*AAA* | ESH5X42M12A*+WALLCON | *96CTN1202422B* | Split System | 34000 | 16.5 | 8.5 | 1.78 | R-454B | 650
218171157 | COMFORTMAKER | B5H0V36*K*AAA* | ESH5X48M12A*+WALLCON | *96CTN0801714B* | Split System | 34000 | 16.5 | 8.5 | 1.78 | R-454B | 650
218171094 | COMFORTMAKER | B5H0V36*K*AAA* | ESH5X42M12A*+WALLCON | *96CTN1002122B* | Split System | 34000 | 16.5 | 8.5 | 1.78 | R-454B | 650
218171058 | COMFORTMAKER | B5H0V36*K*AAA* | ESH5X42M12A*+WALLCON | *80CTL1352422B* | Split System | 34000 | 16.5 | 8.5 | 1.78 | R-454B | 650
218171076 | COMFORTMAKER | B5H0V36*K*AAA* | ESH5X42M12A*+WALLCON | *97CMN0802120B* | Split System | 34000 | 16.5 | 8.5 | 1.78 | R-454B | 650
218171052 | COMFORTMAKER | B5H0V36*K*AAA* | ESH5X42M12A*+WALLCON | *80CTL0902120B* | Split System | 34000 | 16.5 | 8.5 | 1.78 | R-454B | 650
218172377 | COMFORTMAKER | B5H0V36*K*AAA* | ESH5X42M12A*+WALLCON | *80CSU0601716B* | Split System | 34000 | 16.5 | 8.5 | 1.78 | R-454B | 650
218172389 | COMFORTMAKER | B5H0V36*K*AAA* | ESH5X42M12A*+WALLCON | *97CTN1002122A* | Split System | 34000 | 16.5 | 8.5 | 1.78 | R-454B | 650
218172374 | COMFORTMAKER | B5H0V36*K*AAA* | ESH5X42M12A*+WALLCON | *80CSU0401712B* | Split System | 34000 | 16.5 | 8.5 | 1.78 | R-454B | 650
218171219 | COMFORTMAKER | B5H0V36*K*AAA* | ESH5X60M12A*+WALLCON | *96CTN0601714B* | Split System | 34200 | 16.5 | 8.5 | 1.78 | R-454B | 650
218171171 | COMFORTMAKER | B5H0V36*K*AAA* | ESH5X60M12A*+WALLCON | *80CTL0701412B* | Split System | 34400 | 16.5 | 8.5 | 1.78 | R-454B | 650
218171204 | COMFORTMAKER | B5H0V36*K*AAA* | ESH5X60M12A*+WALLCON | *97CMN0801714B* | Split System | 34400 | 16.5 | 8.5 | 1.78 | R-454B | 650
218171192 | COMFORTMAKER | B5H0V36*K*AAA* | ESH5X60M12A*+WALLCON | *95CSU0601716B* | Split System | 34400 | 16.5 | 8.5 | 1.78 | R-454B | 650
218171198 | COMFORTMAKER | B5H0V36*K*AAA* | ESH5X60M12A*+WALLCON | *97CMN0601714B* | Split System | 34200 | 16.5 | 8.5 | 1.8 | R-454B | 650
218172431 | COMFORTMAKER | B5H0V36*K*AAA* | ESH5X60M12A*+WALLCON | *97CTN0802120A* | Split System | 34600 | 16.5 | 8.5 | 1.8 | R-454B | 650
218172416 | COMFORTMAKER | B5H0V36*K*AAA* | ESH5X60M12A*+WALLCON | *96CTN0802120B* | Split System | 34600 | 16.5 | 8.5 | 1.8 | R-454B | 650
218171142 | COMFORTMAKER | B5H0V36*K*AAA* | ESH5X48M12A*+WALLCON | *97CMN0802120B* | Split System | 34200 | 16.5 | 8.5 | 1.88 | R-454B | 650
218171127 | COMFORTMAKER | B5H0V36*K*AAA* | ESH5X48M12A*+WALLCON | *95CSU0802120B* | Split System | 34200 | 16.5 | 8.5 | 1.88 | R-454B | 650
218171130 | COMFORTMAKER | B5H0V36*K*AAA* | ESH5X48M12A*+WALLCON | *95CSU1002122B* | Split System | 34200 | 16.5 | 8.5 | 1.9 | R-454B | 650
218172410 | COMFORTMAKER | B5H0V36*K*AAA* | ESH5X48M12A*+WALLCON | *97CTN1002122A* | Split System | 34200 | 16.5 | 8.5 | 1.9 | R-454B | 650
218173074 | COMFORTMAKER | B5H0V48*K*AAA* | ESH5X48M12A*+WALLCON | *96CTN1202422B* | Split System | 45000 | 16.5 | 8.5 | 2.06 | R-454B | 650
218173038 | COMFORTMAKER | B5H0V48*K*AAA* | ESH5X48M12A*+WALLCON | *80CTL1102120B* | Split System | 45000 | 16.5 | 8.5 | 2.06 | R-454B | 650
218173041 | COMFORTMAKER | B5H0V48*K*AAA* | ESH5X48M12A*+WALLCON | *80CTL1352422B* | Split System | 45000 | 16.5 | 8.5 | 2.06 | R-454B | 650
218173050 | COMFORTMAKER | B5H0V48*K*AAA* | ESH5X48M12A*+WALLCON | *95CSU1002122B* | Split System | 45000 | 16.5 | 8.5 | 2.06 | R-454B | 650
218173035 | COMFORTMAKER | B5H0V48*K*AAA* | ESH5X48M12A*+WALLCON | *80CTL0902120B* | Split System | 45000 | 16.5 | 8.5 | 2.06 | R-454B | 650
218173086 | COMFORTMAKER | B5H0V48*K*AAA* | ESH5X60M12A*+WALLCON | *80CTL0702120B* | Split System | 45500 | 16.5 | 8.5 | 2.06 | R-454B | 650
218173104 | COMFORTMAKER | B5H0V48*K*AAA* | ESH5X60M12A*+WALLCON | *95CSU0802120B* | Split System | 45500 | 16.5 | 8.5 | 2.06 | R-454B | 650
218173116 | COMFORTMAKER | B5H0V48*K*AAA* | ESH5X60M12A*+WALLCON | *97CMN0802120B* | Split System | 45500 | 16.5 | 8.5 | 2.06 | R-454B | 650
218173098 | COMFORTMAKER | B5H0V48*K*AAA* | ESH5X60M12A*+WALLCON | *80CTL1352422B* | Split System | 45500 | 16.5 | 8.5 | 2.06 | R-454B | 650
218173089 | COMFORTMAKER | B5H0V48*K*AAA* | ESH5X60M12A*+WALLCON | *80CTL0901716B* | Split System | 45500 | 16.5 | 8.5 | 2.06 | R-454B | 650
218173107 | COMFORTMAKER | B5H0V48*K*AAA* | ESH5X60M12A*+WALLCON | *95CSU1002122B* | Split System | 45500 | 16.5 | 8.5 | 2.06 | R-454B | 650
218173673 | COMFORTMAKER | B5H0V48*K*AAA* | ESH5X60M12A*+WALLCON | *97CTN0802120A* | Split System | 45500 | 16.5 | 8.5 | 2.06 | R-454B | 650
218173655 | COMFORTMAKER | B5H0V48*K*AAA* | ESH5X60M12A*+WALLCON | *96CTN0802120B* | Split System | 45500 | 16.5 | 8.5 | 2.06 | R-454B | 650
218173092 | COMFORTMAKER | B5H0V48*K*AAA* | ESH5X60M12A*+WALLCON | *80CTL0902120B* | Split System | 45500 | 16.5 | 8.5 | 2.06 | R-454B | 650
218173095 | COMFORTMAKER | B5H0V48*K*AAA* | ESH5X60M12A*+WALLCON | *80CTL1102120B* | Split System | 45500 | 16.5 | 8.5 | 2.06 | R-454B | 650
218173679 | COMFORTMAKER | B5H0V48*K*AAA* | ESH5X60M12A*+WALLCON | *97CTN1202422A* | Split System | 45500 | 16.5 | 8.5 | 2.08 | R-454B | 650
218173676 | COMFORTMAKER | B5H0V48*K*AAA* | ESH5X60M12A*+WALLCON | *97CTN1002122A* | Split System | 45500 | 16.5 | 8.5 | 2.08 | R-454B | 650
218173131 | COMFORTMAKER | B5H0V48*K*AAA* | ESH5X60M12A*+WALLCON | *96CTN1202422B* | Split System | 45500 | 16.5 | 8.5 | 2.08 | R-454B | 650
218173119 | COMFORTMAKER | B5H0V48*K*AAA* | ESH5X60M12A*+WALLCON | *97CMN1002122B* | Split System | 45500 | 16.5 | 8.5 | 2.08 | R-454B | 650
218173128 | COMFORTMAKER | B5H0V48*K*AAA* | ESH5X60M12A*+WALLCON | *96CTN1002122B* | Split System | 45500 | 16.5 | 8.5 | 2.08 | R-454B | 650
218173667 | COMFORTMAKER | B5H0V48*K*AAA* | ESH5X60M12A*+WALLCON | *80CSU1002120B* | Split System | 45500 | 16.5 | 8.5 | 2.08 | R-454B | 650
218173122 | COMFORTMAKER | B5H0V48*K*AAA* | ESH5X60M12A*+WALLCON | *97CMN1202422B* | Split System | 45500 | 16.5 | 8.5 | 2.08 | R-454B | 650
218173658 | COMFORTMAKER | B5H0V48*K*AAA* | ESH5X60M12A*+WALLCON | *80CSU0401712B* | Split System | 45500 | 16.5 | 8.5 | 2.08 | R-454B | 650
218170984 | DAY & NIGHT | B5H0V36*K*AAA* | ESH5X36M12A*+WALLCON | *80CTL0702120B* | Split System | 33600 | 16.5 | 8.5 | 1.76 | R-454B | 650
218170990 | DAY & NIGHT | B5H0V36*K*AAA* | ESH5X36M12A*+WALLCON | *80CTL0902120B* | Split System | 33800 | 16.5 | 8.5 | 1.76 | R-454B | 650
218172354 | DAY & NIGHT | B5H0V36*K*AAA* | ESH5X36M12A*+WALLCON | *80CSU0601716B* | Split System | 33800 | 16.5 | 8.5 | 1.76 | R-454B | 650
218171017 | DAY & NIGHT | B5H0V36*K*AAA* | ESH5X36M12A*+WALLCON | *97CMN0802120B* | Split System | 33800 | 16.5 | 8.5 | 1.76 | R-454B | 650
218171032 | DAY & NIGHT | B5H0V36*K*AAA* | ESH5X36M12A*+WALLCON | *96CTN1002122B* | Split System | 33800 | 16.5 | 8.5 | 1.76 | R-454B | 650
218171023 | DAY & NIGHT | B5H0V36*K*AAA* | ESH5X36M12A*+WALLCON | *97CMN1202422B* | Split System | 33800 | 16.5 | 8.5 | 1.76 | R-454B | 650
218171020 | DAY & NIGHT | B5H0V36*K*AAA* | ESH5X36M12A*+WALLCON | *97CMN1002122B* | Split System | 33800 | 16.5 | 8.5 | 1.76 | R-454B | 650
218171005 | DAY & NIGHT | B5H0V36*K*AAA* | ESH5X36M12A*+WALLCON | *95CSU1002122B* | Split System | 33800 | 16.5 | 8.5 | 1.76 | R-454B | 650
218172369 | DAY & NIGHT | B5H0V36*K*AAA* | ESH5X36M12A*+WALLCON | *97CTN1202422A* | Split System | 33800 | 16.5 | 8.5 | 1.76 | R-454B | 650
218171104 | DAY & NIGHT | B5H0V36*K*AAA* | ESH5X48M12A*+WALLCON | *80CTL0701412B* | Split System | 34000 | 16.5 | 8.5 | 1.76 | R-454B | 650
218171125 | DAY & NIGHT | B5H0V36*K*AAA* | ESH5X48M12A*+WALLCON | *95CSU0601716B* | Split System | 34000 | 16.5 | 8.5 | 1.76 | R-454B | 650
218171050 | DAY & NIGHT | B5H0V36*K*AAA* | ESH5X42M12A*+WALLCON | *80CTL0901716B* | Split System | 34000 | 16.5 | 8.5 | 1.76 | R-454B | 650
218171137 | DAY & NIGHT | B5H0V36*K*AAA* | ESH5X48M12A*+WALLCON | *97CMN0602120B* | Split System | 34000 | 16.5 | 8.5 | 1.76 | R-454B | 650
218171047 | DAY & NIGHT | B5H0V36*K*AAA* | ESH5X42M12A*+WALLCON | *80CTL0702120B* | Split System | 34000 | 16.5 | 8.5 | 1.76 | R-454B | 650
218171044 | DAY & NIGHT | B5H0V36*K*AAA* | ESH5X42M12A*+WALLCON | *80CTL0701716B* | Split System | 33800 | 16.5 | 8.5 | 1.78 | R-454B | 650
218171092 | DAY & NIGHT | B5H0V36*K*AAA* | ESH5X42M12A*+WALLCON | *96CTN0801714B* | Split System | 33800 | 16.5 | 8.5 | 1.78 | R-454B | 650
218171083 | DAY & NIGHT | B5H0V36*K*AAA* | ESH5X42M12A*+WALLCON | *97CMN1202422B* | Split System | 34000 | 16.5 | 8.5 | 1.78 | R-454B | 650
218171056 | DAY & NIGHT | B5H0V36*K*AAA* | ESH5X42M12A*+WALLCON | *80CTL1102120B* | Split System | 34000 | 16.5 | 8.5 | 1.78 | R-454B | 650
218171080 | DAY & NIGHT | B5H0V36*K*AAA* | ESH5X42M12A*+WALLCON | *97CMN1002122B* | Split System | 34000 | 16.5 | 8.5 | 1.78 | R-454B | 650
218171077 | DAY & NIGHT | B5H0V36*K*AAA* | ESH5X42M12A*+WALLCON | *97CMN0802120B* | Split System | 34000 | 16.5 | 8.5 | 1.78 | R-454B | 650
218171107 | DAY & NIGHT | B5H0V36*K*AAA* | ESH5X48M12A*+WALLCON | *80CTL0701716B* | Split System | 34000 | 16.5 | 8.5 | 1.78 | R-454B | 650
218171098 | DAY & NIGHT | B5H0V36*K*AAA* | ESH5X42M12A*+WALLCON | *96CTN1202422B* | Split System | 34000 | 16.5 | 8.5 | 1.78 | R-454B | 650
218171068 | DAY & NIGHT | B5H0V36*K*AAA* | ESH5X42M12A*+WALLCON | *95CSU1002122B* | Split System | 34000 | 16.5 | 8.5 | 1.78 | R-454B | 650
218171053 | DAY & NIGHT | B5H0V36*K*AAA* | ESH5X42M12A*+WALLCON | *80CTL0902120B* | Split System | 34000 | 16.5 | 8.5 | 1.78 | R-454B | 650
218171095 | DAY & NIGHT | B5H0V36*K*AAA* | ESH5X42M12A*+WALLCON | *96CTN1002122B* | Split System | 34000 | 16.5 | 8.5 | 1.78 | R-454B | 650
218171059 | DAY & NIGHT | B5H0V36*K*AAA* | ESH5X42M12A*+WALLCON | *80CTL1352422B* | Split System | 34000 | 16.5 | 8.5 | 1.78 | R-454B | 650
218171158 | DAY & NIGHT | B5H0V36*K*AAA* | ESH5X48M12A*+WALLCON | *96CTN0801714B* | Split System | 34000 | 16.5 | 8.5 | 1.78 | R-454B | 650
218172378 | DAY & NIGHT | B5H0V36*K*AAA* | ESH5X42M12A*+WALLCON | *80CSU0601716B* | Split System | 34000 | 16.5 | 8.5 | 1.78 | R-454B | 650
218172375 | DAY & NIGHT | B5H0V36*K*AAA* | ESH5X42M12A*+WALLCON | *80CSU0401712B* | Split System | 34000 | 16.5 | 8.5 | 1.78 | R-454B | 650
218172390 | DAY & NIGHT | B5H0V36*K*AAA* | ESH5X42M12A*+WALLCON | *97CTN1002122A* | Split System | 34000 | 16.5 | 8.5 | 1.78 | R-454B | 650
218171220 | DAY & NIGHT | B5H0V36*K*AAA* | ESH5X60M12A*+WALLCON | *96CTN0601714B* | Split System | 34200 | 16.5 | 8.5 | 1.78 | R-454B | 650
218171172 | DAY & NIGHT | B5H0V36*K*AAA* | ESH5X60M12A*+WALLCON | *80CTL0701412B* | Split System | 34400 | 16.5 | 8.5 | 1.78 | R-454B | 650
218171205 | DAY & NIGHT | B5H0V36*K*AAA* | ESH5X60M12A*+WALLCON | *97CMN0801714B* | Split System | 34400 | 16.5 | 8.5 | 1.78 | R-454B | 650
218171193 | DAY & NIGHT | B5H0V36*K*AAA* | ESH5X60M12A*+WALLCON | *95CSU0601716B* | Split System | 34400 | 16.5 | 8.5 | 1.78 | R-454B | 650
218171199 | DAY & NIGHT | B5H0V36*K*AAA* | ESH5X60M12A*+WALLCON | *97CMN0601714B* | Split System | 34200 | 16.5 | 8.5 | 1.8 | R-454B | 650
218172432 | DAY & NIGHT | B5H0V36*K*AAA* | ESH5X60M12A*+WALLCON | *97CTN0802120A* | Split System | 34600 | 16.5 | 8.5 | 1.8 | R-454B | 650
218172417 | DAY & NIGHT | B5H0V36*K*AAA* | ESH5X60M12A*+WALLCON | *96CTN0802120B* | Split System | 34600 | 16.5 | 8.5 | 1.8 | R-454B | 650
218171143 | DAY & NIGHT | B5H0V36*K*AAA* | ESH5X48M12A*+WALLCON | *97CMN0802120B* | Split System | 34200 | 16.5 | 8.5 | 1.88 | R-454B | 650
218171128 | DAY & NIGHT | B5H0V36*K*AAA* | ESH5X48M12A*+WALLCON | *95CSU0802120B* | Split System | 34200 | 16.5 | 8.5 | 1.88 | R-454B | 650
218171131 | DAY & NIGHT | B5H0V36*K*AAA* | ESH5X48M12A*+WALLCON | *95CSU1002122B* | Split System | 34200 | 16.5 | 8.5 | 1.9 | R-454B | 650
218172411 | DAY & NIGHT | B5H0V36*K*AAA* | ESH5X48M12A*+WALLCON | *97CTN1002122A* | Split System | 34200 | 16.5 | 8.5 | 1.9 | R-454B | 650
218173036 | DAY & NIGHT | B5H0V48*K*AAA* | ESH5X48M12A*+WALLCON | *80CTL0902120B* | Split System | 45000 | 16.5 | 8.5 | 2.06 | R-454B | 650
218173075 | DAY & NIGHT | B5H0V48*K*AAA* | ESH5X48M12A*+WALLCON | *96CTN1202422B* | Split System | 45000 | 16.5 | 8.5 | 2.06 | R-454B | 650
218173039 | DAY & NIGHT | B5H0V48*K*AAA* | ESH5X48M12A*+WALLCON | *80CTL1102120B* | Split System | 45000 | 16.5 | 8.5 | 2.06 | R-454B | 650
218173051 | DAY & NIGHT | B5H0V48*K*AAA* | ESH5X48M12A*+WALLCON | *95CSU1002122B* | Split System | 45000 | 16.5 | 8.5 | 2.06 | R-454B | 650
218173042 | DAY & NIGHT | B5H0V48*K*AAA* | ESH5X48M12A*+WALLCON | *80CTL1352422B* | Split System | 45000 | 16.5 | 8.5 | 2.06 | R-454B | 650
218173090 | DAY & NIGHT | B5H0V48*K*AAA* | ESH5X60M12A*+WALLCON | *80CTL0901716B* | Split System | 45500 | 16.5 | 8.5 | 2.06 | R-454B | 650
218173674 | DAY & NIGHT | B5H0V48*K*AAA* | ESH5X60M12A*+WALLCON | *97CTN0802120A* | Split System | 45500 | 16.5 | 8.5 | 2.06 | R-454B | 650
218173117 | DAY & NIGHT | B5H0V48*K*AAA* | ESH5X60M12A*+WALLCON | *97CMN0802120B* | Split System | 45500 | 16.5 | 8.5 | 2.06 | R-454B | 650
218173105 | DAY & NIGHT | B5H0V48*K*AAA* | ESH5X60M12A*+WALLCON | *95CSU0802120B* | Split System | 45500 | 16.5 | 8.5 | 2.06 | R-454B | 650
218173096 | DAY & NIGHT | B5H0V48*K*AAA* | ESH5X60M12A*+WALLCON | *80CTL1102120B* | Split System | 45500 | 16.5 | 8.5 | 2.06 | R-454B | 650
218173099 | DAY & NIGHT | B5H0V48*K*AAA* | ESH5X60M12A*+WALLCON | *80CTL1352422B* | Split System | 45500 | 16.5 | 8.5 | 2.06 | R-454B | 650
218173656 | DAY & NIGHT | B5H0V48*K*AAA* | ESH5X60M12A*+WALLCON | *96CTN0802120B* | Split System | 45500 | 16.5 | 8.5 | 2.06 | R-454B | 650
218173108 | DAY & NIGHT | B5H0V48*K*AAA* | ESH5X60M12A*+WALLCON | *95CSU1002122B* | Split System | 45500 | 16.5 | 8.5 | 2.06 | R-454B | 650
218173093 | DAY & NIGHT | B5H0V48*K*AAA* | ESH5X60M12A*+WALLCON | *80CTL0902120B* | Split System | 45500 | 16.5 | 8.5 | 2.06 | R-454B | 650
218173087 | DAY & NIGHT | B5H0V48*K*AAA* | ESH5X60M12A*+WALLCON | *80CTL0702120B* | Split System | 45500 | 16.5 | 8.5 | 2.06 | R-454B | 650
218173123 | DAY & NIGHT | B5H0V48*K*AAA* | ESH5X60M12A*+WALLCON | *97CMN1202422B* | Split System | 45500 | 16.5 | 8.5 | 2.08 | R-454B | 650
218173659 | DAY & NIGHT | B5H0V48*K*AAA* | ESH5X60M12A*+WALLCON | *80CSU0401712B* | Split System | 45500 | 16.5 | 8.5 | 2.08 | R-454B | 650
218173132 | DAY & NIGHT | B5H0V48*K*AAA* | ESH5X60M12A*+WALLCON | *96CTN1202422B* | Split System | 45500 | 16.5 | 8.5 | 2.08 | R-454B | 650
218173129 | DAY & NIGHT | B5H0V48*K*AAA* | ESH5X60M12A*+WALLCON | *96CTN1002122B* | Split System | 45500 | 16.5 | 8.5 | 2.08 | R-454B | 650
218173668 | DAY & NIGHT | B5H0V48*K*AAA* | ESH5X60M12A*+WALLCON | *80CSU1002120B* | Split System | 45500 | 16.5 | 8.5 | 2.08 | R-454B | 650
218173677 | DAY & NIGHT | B5H0V48*K*AAA* | ESH5X60M12A*+WALLCON | *97CTN1002122A* | Split System | 45500 | 16.5 | 8.5 | 2.08 | R-454B | 650
218173120 | DAY & NIGHT | B5H0V48*K*AAA* | ESH5X60M12A*+WALLCON | *97CMN1002122B* | Split System | 45500 | 16.5 | 8.5 | 2.08 | R-454B | 650
218173680 | DAY & NIGHT | B5H0V48*K*AAA* | ESH5X60M12A*+WALLCON | *97CTN1202422A* | Split System | 45500 | 16.5 | 8.5 | 2.08 | R-454B | 650
218170985 | KEEPRITE | B5H0V36*K*AAA* | ESH5X36M12A*+WALLCON | *80CTL0702120B* | Split System | 33600 | 16.5 | 8.5 | 1.76 | R-454B | 650
218170991 | KEEPRITE | B5H0V36*K*AAA* | ESH5X36M12A*+WALLCON | *80CTL0902120B* | Split System | 33800 | 16.5 | 8.5 | 1.76 | R-454B | 650
218172355 | KEEPRITE | B5H0V36*K*AAA* | ESH5X36M12A*+WALLCON | *80CSU0601716B* | Split System | 33800 | 16.5 | 8.5 | 1.76 | R-454B | 650
218171033 | KEEPRITE | B5H0V36*K*AAA* | ESH5X36M12A*+WALLCON | *96CTN1002122B* | Split System | 33800 | 16.5 | 8.5 | 1.76 | R-454B | 650
218171021 | KEEPRITE | B5H0V36*K*AAA* | ESH5X36M12A*+WALLCON | *97CMN1002122B* | Split System | 33800 | 16.5 | 8.5 | 1.76 | R-454B | 650
218171018 | KEEPRITE | B5H0V36*K*AAA* | ESH5X36M12A*+WALLCON | *97CMN0802120B* | Split System | 33800 | 16.5 | 8.5 | 1.76 | R-454B | 650
218171006 | KEEPRITE | B5H0V36*K*AAA* | ESH5X36M12A*+WALLCON | *95CSU1002122B* | Split System | 33800 | 16.5 | 8.5 | 1.76 | R-454B | 650
218171024 | KEEPRITE | B5H0V36*K*AAA* | ESH5X36M12A*+WALLCON | *97CMN1202422B* | Split System | 33800 | 16.5 | 8.5 | 1.76 | R-454B | 650
218172370 | KEEPRITE | B5H0V36*K*AAA* | ESH5X36M12A*+WALLCON | *97CTN1202422A* | Split System | 33800 | 16.5 | 8.5 | 1.76 | R-454B | 650
218171126 | KEEPRITE | B5H0V36*K*AAA* | ESH5X48M12A*+WALLCON | *95CSU0601716B* | Split System | 34000 | 16.5 | 8.5 | 1.76 | R-454B | 650
218171048 | KEEPRITE | B5H0V36*K*AAA* | ESH5X42M12A*+WALLCON | *80CTL0702120B* | Split System | 34000 | 16.5 | 8.5 | 1.76 | R-454B | 650
218171105 | KEEPRITE | B5H0V36*K*AAA* | ESH5X48M12A*+WALLCON | *80CTL0701412B* | Split System | 34000 | 16.5 | 8.5 | 1.76 | R-454B | 650
218171051 | KEEPRITE | B5H0V36*K*AAA* | ESH5X42M12A*+WALLCON | *80CTL0901716B* | Split System | 34000 | 16.5 | 8.5 | 1.76 | R-454B | 650
218171138 | KEEPRITE | B5H0V36*K*AAA* | ESH5X48M12A*+WALLCON | *97CMN0602120B* | Split System | 34000 | 16.5 | 8.5 | 1.76 | R-454B | 650
218171045 | KEEPRITE | B5H0V36*K*AAA* | ESH5X42M12A*+WALLCON | *80CTL0701716B* | Split System | 33800 | 16.5 | 8.5 | 1.78 | R-454B | 650
218171093 | KEEPRITE | B5H0V36*K*AAA* | ESH5X42M12A*+WALLCON | *96CTN0801714B* | Split System | 33800 | 16.5 | 8.5 | 1.78 | R-454B | 650
218171084 | KEEPRITE | B5H0V36*K*AAA* | ESH5X42M12A*+WALLCON | *97CMN1202422B* | Split System | 34000 | 16.5 | 8.5 | 1.78 | R-454B | 650
218171099 | KEEPRITE | B5H0V36*K*AAA* | ESH5X42M12A*+WALLCON | *96CTN1202422B* | Split System | 34000 | 16.5 | 8.5 | 1.78 | R-454B | 650
218171054 | KEEPRITE | B5H0V36*K*AAA* | ESH5X42M12A*+WALLCON | *80CTL0902120B* | Split System | 34000 | 16.5 | 8.5 | 1.78 | R-454B | 650
218171096 | KEEPRITE | B5H0V36*K*AAA* | ESH5X42M12A*+WALLCON | *96CTN1002122B* | Split System | 34000 | 16.5 | 8.5 | 1.78 | R-454B | 650
218171060 | KEEPRITE | B5H0V36*K*AAA* | ESH5X42M12A*+WALLCON | *80CTL1352422B* | Split System | 34000 | 16.5 | 8.5 | 1.78 | R-454B | 650
218171108 | KEEPRITE | B5H0V36*K*AAA* | ESH5X48M12A*+WALLCON | *80CTL0701716B* | Split System | 34000 | 16.5 | 8.5 | 1.78 | R-454B | 650
218171160 | KEEPRITE | B5H0V36*K*AAA* | ESH5X48M12A*+WALLCON | *96CTN0801714B* | Split System | 34000 | 16.5 | 8.5 | 1.78 | R-454B | 650
218171078 | KEEPRITE | B5H0V36*K*AAA* | ESH5X42M12A*+WALLCON | *97CMN0802120B* | Split System | 34000 | 16.5 | 8.5 | 1.78 | R-454B | 650
218171081 | KEEPRITE | B5H0V36*K*AAA* | ESH5X42M12A*+WALLCON | *97CMN1002122B* | Split System | 34000 | 16.5 | 8.5 | 1.78 | R-454B | 650
218171057 | KEEPRITE | B5H0V36*K*AAA* | ESH5X42M12A*+WALLCON | *80CTL1102120B* | Split System | 34000 | 16.5 | 8.5 | 1.78 | R-454B | 650
218172391 | KEEPRITE | B5H0V36*K*AAA* | ESH5X42M12A*+WALLCON | *97CTN1002122A* | Split System | 34000 | 16.5 | 8.5 | 1.78 | R-454B | 650
218171069 | KEEPRITE | B5H0V36*K*AAA* | ESH5X42M12A*+WALLCON | *95CSU1002122B* | Split System | 34000 | 16.5 | 8.5 | 1.78 | R-454B | 650
218172379 | KEEPRITE | B5H0V36*K*AAA* | ESH5X42M12A*+WALLCON | *80CSU0601716B* | Split System | 34000 | 16.5 | 8.5 | 1.78 | R-454B | 650
218172376 | KEEPRITE | B5H0V36*K*AAA* | ESH5X42M12A*+WALLCON | *80CSU0401712B* | Split System | 34000 | 16.5 | 8.5 | 1.78 | R-454B | 650
218171221 | KEEPRITE | B5H0V36*K*AAA* | ESH5X60M12A*+WALLCON | *96CTN0601714B* | Split System | 34200 | 16.5 | 8.5 | 1.78 | R-454B | 650
218171173 | KEEPRITE | B5H0V36*K*AAA* | ESH5X60M12A*+WALLCON | *80CTL0701412B* | Split System | 34400 | 16.5 | 8.5 | 1.78 | R-454B | 650
218171194 | KEEPRITE | B5H0V36*K*AAA* | ESH5X60M12A*+WALLCON | *95CSU0601716B* | Split System | 34400 | 16.5 | 8.5 | 1.78 | R-454B | 650
218171206 | KEEPRITE | B5H0V36*K*AAA* | ESH5X60M12A*+WALLCON | *97CMN0801714B* | Split System | 34400 | 16.5 | 8.5 | 1.78 | R-454B | 650
218171200 | KEEPRITE | B5H0V36*K*AAA* | ESH5X60M12A*+WALLCON | *97CMN0601714B* | Split System | 34200 | 16.5 | 8.5 | 1.8 | R-454B | 650
218172433 | KEEPRITE | B5H0V36*K*AAA* | ESH5X60M12A*+WALLCON | *97CTN0802120A* | Split System | 34600 | 16.5 | 8.5 | 1.8 | R-454B | 650
218172418 | KEEPRITE | B5H0V36*K*AAA* | ESH5X60M12A*+WALLCON | *96CTN0802120B* | Split System | 34600 | 16.5 | 8.5 | 1.8 | R-454B | 650
218171144 | KEEPRITE | B5H0V36*K*AAA* | ESH5X48M12A*+WALLCON | *97CMN0802120B* | Split System | 34200 | 16.5 | 8.5 | 1.88 | R-454B | 650
218171129 | KEEPRITE | B5H0V36*K*AAA* | ESH5X48M12A*+WALLCON | *95CSU0802120B* | Split System | 34200 | 16.5 | 8.5 | 1.88 | R-454B | 650
218171132 | KEEPRITE | B5H0V36*K*AAA* | ESH5X48M12A*+WALLCON | *95CSU1002122B* | Split System | 34200 | 16.5 | 8.5 | 1.9 | R-454B | 650
218172412 | KEEPRITE | B5H0V36*K*AAA* | ESH5X48M12A*+WALLCON | *97CTN1002122A* | Split System | 34200 | 16.5 | 8.5 | 1.9 | R-454B | 650
218173052 | KEEPRITE | B5H0V48*K*AAA* | ESH5X48M12A*+WALLCON | *95CSU1002122B* | Split System | 45000 | 16.5 | 8.5 | 2.06 | R-454B | 650
218173040 | KEEPRITE | B5H0V48*K*AAA* | ESH5X48M12A*+WALLCON | *80CTL1102120B* | Split System | 45000 | 16.5 | 8.5 | 2.06 | R-454B | 650
218173043 | KEEPRITE | B5H0V48*K*AAA* | ESH5X48M12A*+WALLCON | *80CTL1352422B* | Split System | 45000 | 16.5 | 8.5 | 2.06 | R-454B | 650
218173037 | KEEPRITE | B5H0V48*K*AAA* | ESH5X48M12A*+WALLCON | *80CTL0902120B* | Split System | 45000 | 16.5 | 8.5 | 2.06 | R-454B | 650
218173076 | KEEPRITE | B5H0V48*K*AAA* | ESH5X48M12A*+WALLCON | *96CTN1202422B* | Split System | 45000 | 16.5 | 8.5 | 2.06 | R-454B | 650
218173100 | KEEPRITE | B5H0V48*K*AAA* | ESH5X60M12A*+WALLCON | *80CTL1352422B* | Split System | 45500 | 16.5 | 8.5 | 2.06 | R-454B | 650
218173118 | KEEPRITE | B5H0V48*K*AAA* | ESH5X60M12A*+WALLCON | *97CMN0802120B* | Split System | 45500 | 16.5 | 8.5 | 2.06 | R-454B | 650
218173097 | KEEPRITE | B5H0V48*K*AAA* | ESH5X60M12A*+WALLCON | *80CTL1102120B* | Split System | 45500 | 16.5 | 8.5 | 2.06 | R-454B | 650
218173106 | KEEPRITE | B5H0V48*K*AAA* | ESH5X60M12A*+WALLCON | *95CSU0802120B* | Split System | 45500 | 16.5 | 8.5 | 2.06 | R-454B | 650
218173094 | KEEPRITE | B5H0V48*K*AAA* | ESH5X60M12A*+WALLCON | *80CTL0902120B* | Split System | 45500 | 16.5 | 8.5 | 2.06 | R-454B | 650
218173091 | KEEPRITE | B5H0V48*K*AAA* | ESH5X60M12A*+WALLCON | *80CTL0901716B* | Split System | 45500 | 16.5 | 8.5 | 2.06 | R-454B | 650
218173088 | KEEPRITE | B5H0V48*K*AAA* | ESH5X60M12A*+WALLCON | *80CTL0702120B* | Split System | 45500 | 16.5 | 8.5 | 2.06 | R-454B | 650
218173657 | KEEPRITE | B5H0V48*K*AAA* | ESH5X60M12A*+WALLCON | *96CTN0802120B* | Split System | 45500 | 16.5 | 8.5 | 2.06 | R-454B | 650
218173675 | KEEPRITE | B5H0V48*K*AAA* | ESH5X60M12A*+WALLCON | *97CTN0802120A* | Split System | 45500 | 16.5 | 8.5 | 2.06 | R-454B | 650
218173109 | KEEPRITE | B5H0V48*K*AAA* | ESH5X60M12A*+WALLCON | *95CSU1002122B* | Split System | 45500 | 16.5 | 8.5 | 2.06 | R-454B | 650
218173121 | KEEPRITE | B5H0V48*K*AAA* | ESH5X60M12A*+WALLCON | *97CMN1002122B* | Split System | 45500 | 16.5 | 8.5 | 2.08 | R-454B | 650
218173130 | KEEPRITE | B5H0V48*K*AAA* | ESH5X60M12A*+WALLCON | *96CTN1002122B* | Split System | 45500 | 16.5 | 8.5 | 2.08 | R-454B | 650
218173681 | KEEPRITE | B5H0V48*K*AAA* | ESH5X60M12A*+WALLCON | *97CTN1202422A* | Split System | 45500 | 16.5 | 8.5 | 2.08 | R-454B | 650
218173124 | KEEPRITE | B5H0V48*K*AAA* | ESH5X60M12A*+WALLCON | *97CMN1202422B* | Split System | 45500 | 16.5 | 8.5 | 2.08 | R-454B | 650
218173133 | KEEPRITE | B5H0V48*K*AAA* | ESH5X60M12A*+WALLCON | *96CTN1202422B* | Split System | 45500 | 16.5 | 8.5 | 2.08 | R-454B | 650
218173669 | KEEPRITE | B5H0V48*K*AAA* | ESH5X60M12A*+WALLCON | *80CSU1002120B* | Split System | 45500 | 16.5 | 8.5 | 2.08 | R-454B | 650
218173678 | KEEPRITE | B5H0V48*K*AAA* | ESH5X60M12A*+WALLCON | *97CTN1002122A* | Split System | 45500 | 16.5 | 8.5 | 2.08 | R-454B | 650
218173660 | KEEPRITE | B5H0V48*K*AAA* | ESH5X60M12A*+WALLCON | *80CSU0401712B* | Split System | 45500 | 16.5 | 8.5 | 2.08 | R-454B | 650
218172194 | COMFORTMAKER | B5H0V36*K*AAA* | EA*5X36M17A*+WALLCON | *80CSU0401712B* | Split System | 32800 | 17 | 8.5 | 1.76 | R-454B | 650
218171222 | COMFORTMAKER | B5H0V36*K*AAA* | ESH5X60M12A*+WALLCON | *96CTN0801714B* | Split System | 34400 | 17 | 8.5 | 1.78 | R-454B | 650
218171174 | COMFORTMAKER | B5H0V36*K*AAA* | ESH5X60M12A*+WALLCON | *80CTL0701716B* | Split System | 34400 | 17 | 8.5 | 1.8 | R-454B | 650
218171177 | COMFORTMAKER | B5H0V36*K*AAA* | ESH5X60M12A*+WALLCON | *80CTL0702120B* | Split System | 34600 | 17 | 8.5 | 1.8 | R-454B | 650
218171180 | COMFORTMAKER | B5H0V36*K*AAA* | ESH5X60M12A*+WALLCON | *80CTL0901716B* | Split System | 34600 | 17 | 8.5 | 1.8 | R-454B | 650
218171109 | COMFORTMAKER | B5H0V36*K*AAA* | ESH5X48M12A*+WALLCON | *80CTL0702120B* | Split System | 34200 | 17 | 8.5 | 1.88 | R-454B | 650
218171148 | COMFORTMAKER | B5H0V36*K*AAA* | ESH5X48M12A*+WALLCON | *97CMN1202422B* | Split System | 34200 | 17 | 8.5 | 1.88 | R-454B | 650
218171112 | COMFORTMAKER | B5H0V36*K*AAA* | ESH5X48M12A*+WALLCON | *80CTL0901716B* | Split System | 34200 | 17 | 8.5 | 1.88 | R-454B | 650
218171118 | COMFORTMAKER | B5H0V36*K*AAA* | ESH5X48M12A*+WALLCON | *80CTL1102120B* | Split System | 34200 | 17 | 8.5 | 1.9 | R-454B | 650
218171115 | COMFORTMAKER | B5H0V36*K*AAA* | ESH5X48M12A*+WALLCON | *80CTL0902120B* | Split System | 34200 | 17 | 8.5 | 1.9 | R-454B | 650
218171161 | COMFORTMAKER | B5H0V36*K*AAA* | ESH5X48M12A*+WALLCON | *96CTN1002122B* | Split System | 34200 | 17 | 8.5 | 1.9 | R-454B | 650
218171165 | COMFORTMAKER | B5H0V36*K*AAA* | ESH5X48M12A*+WALLCON | *96CTN1202422B* | Split System | 34200 | 17 | 8.5 | 1.9 | R-454B | 650
218171145 | COMFORTMAKER | B5H0V36*K*AAA* | ESH5X48M12A*+WALLCON | *97CMN1002122B* | Split System | 34200 | 17 | 8.5 | 1.9 | R-454B | 650
218171121 | COMFORTMAKER | B5H0V36*K*AAA* | ESH5X48M12A*+WALLCON | *80CTL1352422B* | Split System | 34200 | 17 | 8.5 | 1.9 | R-454B | 650
218172413 | COMFORTMAKER | B5H0V36*K*AAA* | ESH5X48M12A*+WALLCON | *97CTN1202422A* | Split System | 34200 | 17 | 8.5 | 1.9 | R-454B | 650
218172401 | COMFORTMAKER | B5H0V36*K*AAA* | ESH5X48M12A*+WALLCON | *80CSU0601716B* | Split System | 34200 | 17 | 8.5 | 1.9 | R-454B | 650
218172398 | COMFORTMAKER | B5H0V36*K*AAA* | ESH5X48M12A*+WALLCON | *80CSU0401712B* | Split System | 34200 | 17 | 8.5 | 1.9 | R-454B | 650
218173664 | COMFORTMAKER | B5H0V48*K*AAA* | ESH5X60M12A*+WALLCON | *80CSU0802120B* | Split System | 45500 | 17 | 8.5 | 2.06 | R-454B | 650
218173661 | COMFORTMAKER | B5H0V48*K*AAA* | ESH5X60M12A*+WALLCON | *80CSU0601716B* | Split System | 45500 | 17 | 8.5 | 2.08 | R-454B | 650
218172195 | DAY & NIGHT | B5H0V36*K*AAA* | EA*5X36M17A*+WALLCON | *80CSU0401712B* | Split System | 32800 | 17 | 8.5 | 1.76 | R-454B | 650
218171223 | DAY & NIGHT | B5H0V36*K*AAA* | ESH5X60M12A*+WALLCON | *96CTN0801714B* | Split System | 34400 | 17 | 8.5 | 1.78 | R-454B | 650
218171175 | DAY & NIGHT | B5H0V36*K*AAA* | ESH5X60M12A*+WALLCON | *80CTL0701716B* | Split System | 34400 | 17 | 8.5 | 1.8 | R-454B | 650
218171181 | DAY & NIGHT | B5H0V36*K*AAA* | ESH5X60M12A*+WALLCON | *80CTL0901716B* | Split System | 34600 | 17 | 8.5 | 1.8 | R-454B | 650
218171178 | DAY & NIGHT | B5H0V36*K*AAA* | ESH5X60M12A*+WALLCON | *80CTL0702120B* | Split System | 34600 | 17 | 8.5 | 1.8 | R-454B | 650
218171110 | DAY & NIGHT | B5H0V36*K*AAA* | ESH5X48M12A*+WALLCON | *80CTL0702120B* | Split System | 34200 | 17 | 8.5 | 1.88 | R-454B | 650
218171113 | DAY & NIGHT | B5H0V36*K*AAA* | ESH5X48M12A*+WALLCON | *80CTL0901716B* | Split System | 34200 | 17 | 8.5 | 1.88 | R-454B | 650
218171149 | DAY & NIGHT | B5H0V36*K*AAA* | ESH5X48M12A*+WALLCON | *97CMN1202422B* | Split System | 34200 | 17 | 8.5 | 1.88 | R-454B | 650
218171116 | DAY & NIGHT | B5H0V36*K*AAA* | ESH5X48M12A*+WALLCON | *80CTL0902120B* | Split System | 34200 | 17 | 8.5 | 1.9 | R-454B | 650
218171146 | DAY & NIGHT | B5H0V36*K*AAA* | ESH5X48M12A*+WALLCON | *97CMN1002122B* | Split System | 34200 | 17 | 8.5 | 1.9 | R-454B | 650
218171122 | DAY & NIGHT | B5H0V36*K*AAA* | ESH5X48M12A*+WALLCON | *80CTL1352422B* | Split System | 34200 | 17 | 8.5 | 1.9 | R-454B | 650
218171166 | DAY & NIGHT | B5H0V36*K*AAA* | ESH5X48M12A*+WALLCON | *96CTN1202422B* | Split System | 34200 | 17 | 8.5 | 1.9 | R-454B | 650
218171163 | DAY & NIGHT | B5H0V36*K*AAA* | ESH5X48M12A*+WALLCON | *96CTN1002122B* | Split System | 34200 | 17 | 8.5 | 1.9 | R-454B | 650
218171119 | DAY & NIGHT | B5H0V36*K*AAA* | ESH5X48M12A*+WALLCON | *80CTL1102120B* | Split System | 34200 | 17 | 8.5 | 1.9 | R-454B | 650
218172414 | DAY & NIGHT | B5H0V36*K*AAA* | ESH5X48M12A*+WALLCON | *97CTN1202422A* | Split System | 34200 | 17 | 8.5 | 1.9 | R-454B | 650
218172402 | DAY & NIGHT | B5H0V36*K*AAA* | ESH5X48M12A*+WALLCON | *80CSU0601716B* | Split System | 34200 | 17 | 8.5 | 1.9 | R-454B | 650
218172399 | DAY & NIGHT | B5H0V36*K*AAA* | ESH5X48M12A*+WALLCON | *80CSU0401712B* | Split System | 34200 | 17 | 8.5 | 1.9 | R-454B | 650
218173665 | DAY & NIGHT | B5H0V48*K*AAA* | ESH5X60M12A*+WALLCON | *80CSU0802120B* | Split System | 45500 | 17 | 8.5 | 2.06 | R-454B | 650
218173662 | DAY & NIGHT | B5H0V48*K*AAA* | ESH5X60M12A*+WALLCON | *80CSU0601716B* | Split System | 45500 | 17 | 8.5 | 2.08 | R-454B | 650
218172196 | KEEPRITE | B5H0V36*K*AAA* | EA*5X36M17A*+WALLCON | *80CSU0401712B* | Split System | 32800 | 17 | 8.5 | 1.76 | R-454B | 650
218171224 | KEEPRITE | B5H0V36*K*AAA* | ESH5X60M12A*+WALLCON | *96CTN0801714B* | Split System | 34400 | 17 | 8.5 | 1.78 | R-454B | 650
218171176 | KEEPRITE | B5H0V36*K*AAA* | ESH5X60M12A*+WALLCON | *80CTL0701716B* | Split System | 34400 | 17 | 8.5 | 1.8 | R-454B | 650
218171182 | KEEPRITE | B5H0V36*K*AAA* | ESH5X60M12A*+WALLCON | *80CTL0901716B* | Split System | 34600 | 17 | 8.5 | 1.8 | R-454B | 650
218171179 | KEEPRITE | B5H0V36*K*AAA* | ESH5X60M12A*+WALLCON | *80CTL0702120B* | Split System | 34600 | 17 | 8.5 | 1.8 | R-454B | 650
218171150 | KEEPRITE | B5H0V36*K*AAA* | ESH5X48M12A*+WALLCON | *97CMN1202422B* | Split System | 34200 | 17 | 8.5 | 1.88 | R-454B | 650
218171114 | KEEPRITE | B5H0V36*K*AAA* | ESH5X48M12A*+WALLCON | *80CTL0901716B* | Split System | 34200 | 17 | 8.5 | 1.88 | R-454B | 650
218171111 | KEEPRITE | B5H0V36*K*AAA* | ESH5X48M12A*+WALLCON | *80CTL0702120B* | Split System | 34200 | 17 | 8.5 | 1.88 | R-454B | 650
218171147 | KEEPRITE | B5H0V36*K*AAA* | ESH5X48M12A*+WALLCON | *97CMN1002122B* | Split System | 34200 | 17 | 8.5 | 1.9 | R-454B | 650
218171117 | KEEPRITE | B5H0V36*K*AAA* | ESH5X48M12A*+WALLCON | *80CTL0902120B* | Split System | 34200 | 17 | 8.5 | 1.9 | R-454B | 650
218171164 | KEEPRITE | B5H0V36*K*AAA* | ESH5X48M12A*+WALLCON | *96CTN1002122B* | Split System | 34200 | 17 | 8.5 | 1.9 | R-454B | 650
218171120 | KEEPRITE | B5H0V36*K*AAA* | ESH5X48M12A*+WALLCON | *80CTL1102120B* | Split System | 34200 | 17 | 8.5 | 1.9 | R-454B | 650
218171167 | KEEPRITE | B5H0V36*K*AAA* | ESH5X48M12A*+WALLCON | *96CTN1202422B* | Split System | 34200 | 17 | 8.5 | 1.9 | R-454B | 650
218171123 | KEEPRITE | B5H0V36*K*AAA* | ESH5X48M12A*+WALLCON | *80CTL1352422B* | Split System | 34200 | 17 | 8.5 | 1.9 | R-454B | 650
218172403 | KEEPRITE | B5H0V36*K*AAA* | ESH5X48M12A*+WALLCON | *80CSU0601716B* | Split System | 34200 | 17 | 8.5 | 1.9 | R-454B | 650
218172400 | KEEPRITE | B5H0V36*K*AAA* | ESH5X48M12A*+WALLCON | *80CSU0401712B* | Split System | 34200 | 17 | 8.5 | 1.9 | R-454B | 650
218172415 | KEEPRITE | B5H0V36*K*AAA* | ESH5X48M12A*+WALLCON | *97CTN1202422A* | Split System | 34200 | 17 | 8.5 | 1.9 | R-454B | 650
218173666 | KEEPRITE | B5H0V48*K*AAA* | ESH5X60M12A*+WALLCON | *80CSU0802120B* | Split System | 45500 | 17 | 8.5 | 2.06 | R-454B | 650
218173663 | KEEPRITE | B5H0V48*K*AAA* | ESH5X60M12A*+WALLCON | *80CSU0601716B* | Split System | 45500 | 17 | 8.5 | 2.08 | R-454B | 650
218172245 | COMFORTMAKER | B5H0V36*K*AAA* | EA*5X42M21A*+WALLCON | *80CSU0601716B* | Split System | 33200 | 17.5 | 8.5 | 1.84 | R-454B | 650
218170728 | COMFORTMAKER | B5H0V36*K*AAA* | EA*5X42M21A*+WALLCON | *95CSU0802120B* | Split System | 33200 | 17.5 | 8.5 | 1.86 | R-454B | 650
218172242 | COMFORTMAKER | B5H0V36*K*AAA* | EA*5X42M21A*+WALLCON | *80CSU0401712B* | Split System | 33200 | 17.5 | 8.5 | 1.86 | R-454B | 650
218172246 | DAY & NIGHT | B5H0V36*K*AAA* | EA*5X42M21A*+WALLCON | *80CSU0601716B* | Split System | 33200 | 17.5 | 8.5 | 1.84 | R-454B | 650
218170729 | DAY & NIGHT | B5H0V36*K*AAA* | EA*5X42M21A*+WALLCON | *95CSU0802120B* | Split System | 33200 | 17.5 | 8.5 | 1.86 | R-454B | 650
218172243 | DAY & NIGHT | B5H0V36*K*AAA* | EA*5X42M21A*+WALLCON | *80CSU0401712B* | Split System | 33200 | 17.5 | 8.5 | 1.86 | R-454B | 650
218172247 | KEEPRITE | B5H0V36*K*AAA* | EA*5X42M21A*+WALLCON | *80CSU0601716B* | Split System | 33200 | 17.5 | 8.5 | 1.84 | R-454B | 650
218170730 | KEEPRITE | B5H0V36*K*AAA* | EA*5X42M21A*+WALLCON | *95CSU0802120B* | Split System | 33200 | 17.5 | 8.5 | 1.86 | R-454B | 650
218172244 | KEEPRITE | B5H0V36*K*AAA* | EA*5X42M21A*+WALLCON | *80CSU0401712B* | Split System | 33200 | 17.5 | 8.5 | 1.86 | R-454B | 650
218587587 | CHAMPION HEATING AND COOLING | XH960E2C11 | CTM60D5CHS2+CC | TM9V120D20MP12 | Split System | 54500 | 19 | 8.5 | 2 | R-454B | 650
218587599 | CHAMPION HEATING AND COOLING | XH960E2C11 | CTM60D5CHS2+CC | TP9C120D20MP13 | Split System | 54500 | 19 | 8.5 | 2 | R-454B | 650
218587617 | CHAMPION HEATING AND COOLING | XH960E2C11 | CTF60D5CHS2+CC | TM9V120D20MP12 | Split System | 55000 | 19 | 8.5 | 2 | R-454B | 650
218587629 | CHAMPION HEATING AND COOLING | XH960E2C11 | CTF60D5CHS2+CC | TP9C120D20MP13 | Split System | 55000 | 19 | 8.5 | 2 | R-454B | 650
218587602 | COLEMAN | XH960E2C11 | CTM60D5CHS2+CC | CP9C120D20MP13 | Split System | 54500 | 19 | 8.5 | 2 | R-454B | 650
218587590 | COLEMAN | XH960E2C11 | CTM60D5CHS2+CC | TP9C120D20MP13 | Split System | 54500 | 19 | 8.5 | 2 | R-454B | 650
218587578 | COLEMAN | XH960E2C11 | CTM60D5CHS2+CC | TM9V120D20MP12 | Split System | 54500 | 19 | 8.5 | 2 | R-454B | 650
218587631 | COLEMAN | XH960E2C11 | CTF60D5CHS2+CC | CP9C120D20MP13 | Split System | 55000 | 19 | 8.5 | 2 | R-454B | 650
218587620 | COLEMAN | XH960E2C11 | CTF60D5CHS2+CC | TP9C120D20MP13 | Split System | 55000 | 19 | 8.5 | 2 | R-454B | 650
218587609 | COLEMAN | XH960E2C11 | CTF60D5CHS2+CC | TM9V120D20MP12 | Split System | 55000 | 19 | 8.5 | 2 | R-454B | 650
218587584 | FRASER-JOHNSTON | XH960E2C11 | CTM60D5CHS2+CC | TM9V120D20MP12 | Split System | 54500 | 19 | 8.5 | 2 | R-454B | 650
218587596 | FRASER-JOHNSTON | XH960E2C11 | CTM60D5CHS2+CC | TP9C120D20MP13 | Split System | 54500 | 19 | 8.5 | 2 | R-454B | 650
218587626 | FRASER-JOHNSTON | XH960E2C11 | CTF60D5CHS2+CC | TP9C120D20MP13 | Split System | 55000 | 19 | 8.5 | 2 | R-454B | 650
218587615 | FRASER-JOHNSTON | XH960E2C11 | CTF60D5CHS2+CC | TM9V120D20MP12 | Split System | 55000 | 19 | 8.5 | 2 | R-454B | 650
218587606 | LUXAIRE | XH960E2C11 | CTM60D5CHS2+CC | LP9C120D20MP13 | Split System | 54500 | 19 | 8.5 | 2 | R-454B | 650
218587581 | LUXAIRE | XH960E2C11 | CTM60D5CHS2+CC | TM9V120D20MP12 | Split System | 54500 | 19 | 8.5 | 2 | R-454B | 650
218587593 | LUXAIRE | XH960E2C11 | CTM60D5CHS2+CC | TP9C120D20MP13 | Split System | 54500 | 19 | 8.5 | 2 | R-454B | 650
218587612 | LUXAIRE | XH960E2C11 | CTF60D5CHS2+CC | TM9V120D20MP12 | Split System | 55000 | 19 | 8.5 | 2 | R-454B | 650
218587623 | LUXAIRE | XH960E2C11 | CTF60D5CHS2+CC | TP9C120D20MP13 | Split System | 55000 | 19 | 8.5 | 2 | R-454B | 650
218587634 | LUXAIRE | XH960E2C11 | CTF60D5CHS2+CC | LP9C120D20MP13 | Split System | 55000 | 19 | 8.5 | 2 | R-454B | 650
218585832 | YORK | YH960E2C11 | CTM60D5CHS2+CC | YP9C120D20MP13 | Split System | 54500 | 19 | 8.5 | 2 | R-454B | 650
218585827 | YORK | YH960E2C11 | CTM60D5CHS2+CC | TM9V120D20MP12 | Split System | 54500 | 19 | 8.5 | 2 | R-454B | 650
218585829 | YORK | YH960E2C11 | CTM60D5CHS2+CC | TP9C120D20MP13 | Split System | 54500 | 19 | 8.5 | 2 | R-454B | 650
218585835 | YORK | YH960E2C11 | CTF60D5CHS2+CC | TM9V120D20MP12 | Split System | 55000 | 19 | 8.5 | 2 | R-454B | 650
218585837 | YORK | YH960E2C11 | CTF60D5CHS2+CC | TP9C120D20MP13 | Split System | 55000 | 19 | 8.5 | 2 | R-454B | 650
218585840 | YORK | YH960E2C11 | CTF60D5CHS2+CC | YP9C120D20MP13 | Split System | 55000 | 19 | 8.5 | 2 | R-454B | 650
218490744 | ARCOAIRE | D5CUHAH30AAK+KSAIC0701230 | EA*5X42M21A* | OLV112A16A | Split System | 30000 | 15.5 | 9 | 1.92 | R-454B | 650
218474131 | CARRIER | 37MUHAQ30AA3+KSAIC0701230 | CAA**4221AM* | OVLAAB048112 | Split System | 30000 | 15.5 | 9 | 1.92 | R-454B | 650
218169980 | COMFORTMAKER | B5H0V24*K*AAA* | EA*5X25M17A*+WALLCON | *96CTN0401410B* | Split System | 23400 | 16 | 9 | 1.98 | R-454B | 650
218170067 | COMFORTMAKER | B5H0V24*K*AAA* | EA*5X37M17A*+WALLCON | *96CTN0401410B* | Split System | 23400 | 16 | 9 | 1.98 | R-454B | 650
218169981 | DAY & NIGHT | B5H0V24*K*AAA* | EA*5X25M17A*+WALLCON | *96CTN0401410B* | Split System | 23400 | 16 | 9 | 1.98 | R-454B | 650
218170068 | DAY & NIGHT | B5H0V24*K*AAA* | EA*5X37M17A*+WALLCON | *96CTN0401410B* | Split System | 23400 | 16 | 9 | 1.98 | R-454B | 650
218170069 | KEEPRITE | B5H0V24*K*AAA* | EA*5X37M17A*+WALLCON | *96CTN0401410B* | Split System | 23400 | 16 | 9 | 1.98 | R-454B | 650
218169982 | KEEPRITE | B5H0V24*K*AAA* | EA*5X25M17A*+WALLCON | *96CTN0401410B* | Split System | 23400 | 16 | 9 | 1.98 | R-454B | 650
218169938 | COMFORTMAKER | B5H0V24*K*AAA* | EA*5X24M17A*+WALLCON | *80CTL0451712B* | Split System | 22600 | 16.5 | 9 | 1.94 | R-454B | 650
218169939 | DAY & NIGHT | B5H0V24*K*AAA* | EA*5X24M17A*+WALLCON | *80CTL0451712B* | Split System | 22600 | 16.5 | 9 | 1.94 | R-454B | 650
218169940 | KEEPRITE | B5H0V24*K*AAA* | EA*5X24M17A*+WALLCON | *80CTL0451712B* | Split System | 22600 | 16.5 | 9 | 1.94 | R-454B | 650
218170641 | COMFORTMAKER | B5H0V36*K*AAA* | EA*5X37M17A*+WALLCON | *97CMN0601714B* | Split System | 33600 | 17 | 9 | 1.86 | R-454B | 650
218170638 | COMFORTMAKER | B5H0V36*K*AAA* | EA*5X37M17A*+WALLCON | *95CSU0601716B* | Split System | 33800 | 17 | 9 | 1.86 | R-454B | 650
218172209 | COMFORTMAKER | B5H0V36*K*AAA* | EA*5X37M17A*+WALLCON | *80CSU0601716B* | Split System | 34000 | 17 | 9 | 1.86 | R-454B | 650
218172206 | COMFORTMAKER | B5H0V36*K*AAA* | EA*5X37M17A*+WALLCON | *80CSU0401712B* | Split System | 34200 | 17 | 9 | 1.88 | R-454B | 650
218173549 | COMFORTMAKER | B5H0V48*K*AAA* | EA*5X48M21A*+WALLCON | *80CSU0601716B* | Split System | 44000 | 17 | 9 | 2.04 | R-454B | 650
218173555 | COMFORTMAKER | B5H0V48*K*AAA* | EA*5X48M21A*+WALLCON | *80CSU1002120B* | Split System | 44000 | 17 | 9 | 2.04 | R-454B | 650
218172891 | COMFORTMAKER | B5H0V48*K*AAA* | EA*5X48M21A*+WALLCON | *97CMN0602120B* | Split System | 44000 | 17 | 9 | 2.04 | R-454B | 650
218172945 | COMFORTMAKER | B5H0V48*K*AAA* | EA*5X61M21A*+WALLCON | *80CTL0451712B* | Split System | 45500 | 17 | 9 | 2.06 | R-454B | 650
218170642 | DAY & NIGHT | B5H0V36*K*AAA* | EA*5X37M17A*+WALLCON | *97CMN0601714B* | Split System | 33600 | 17 | 9 | 1.86 | R-454B | 650
218170639 | DAY & NIGHT | B5H0V36*K*AAA* | EA*5X37M17A*+WALLCON | *95CSU0601716B* | Split System | 33800 | 17 | 9 | 1.86 | R-454B | 650
218172210 | DAY & NIGHT | B5H0V36*K*AAA* | EA*5X37M17A*+WALLCON | *80CSU0601716B* | Split System | 34000 | 17 | 9 | 1.86 | R-454B | 650
218172207 | DAY & NIGHT | B5H0V36*K*AAA* | EA*5X37M17A*+WALLCON | *80CSU0401712B* | Split System | 34200 | 17 | 9 | 1.88 | R-454B | 650
218173556 | DAY & NIGHT | B5H0V48*K*AAA* | EA*5X48M21A*+WALLCON | *80CSU1002120B* | Split System | 44000 | 17 | 9 | 2.04 | R-454B | 650
218173550 | DAY & NIGHT | B5H0V48*K*AAA* | EA*5X48M21A*+WALLCON | *80CSU0601716B* | Split System | 44000 | 17 | 9 | 2.04 | R-454B | 650
218172892 | DAY & NIGHT | B5H0V48*K*AAA* | EA*5X48M21A*+WALLCON | *97CMN0602120B* | Split System | 44000 | 17 | 9 | 2.04 | R-454B | 650
218172946 | DAY & NIGHT | B5H0V48*K*AAA* | EA*5X61M21A*+WALLCON | *80CTL0451712B* | Split System | 45500 | 17 | 9 | 2.06 | R-454B | 650
218170643 | KEEPRITE | B5H0V36*K*AAA* | EA*5X37M17A*+WALLCON | *97CMN0601714B* | Split System | 33600 | 17 | 9 | 1.86 | R-454B | 650
218170640 | KEEPRITE | B5H0V36*K*AAA* | EA*5X37M17A*+WALLCON | *95CSU0601716B* | Split System | 33800 | 17 | 9 | 1.86 | R-454B | 650
218172211 | KEEPRITE | B5H0V36*K*AAA* | EA*5X37M17A*+WALLCON | *80CSU0601716B* | Split System | 34000 | 17 | 9 | 1.86 | R-454B | 650
218172208 | KEEPRITE | B5H0V36*K*AAA* | EA*5X37M17A*+WALLCON | *80CSU0401712B* | Split System | 34200 | 17 | 9 | 1.88 | R-454B | 650
218173557 | KEEPRITE | B5H0V48*K*AAA* | EA*5X48M21A*+WALLCON | *80CSU1002120B* | Split System | 44000 | 17 | 9 | 2.04 | R-454B | 650
218173551 | KEEPRITE | B5H0V48*K*AAA* | EA*5X48M21A*+WALLCON | *80CSU0601716B* | Split System | 44000 | 17 | 9 | 2.04 | R-454B | 650
218172893 | KEEPRITE | B5H0V48*K*AAA* | EA*5X48M21A*+WALLCON | *97CMN0602120B* | Split System | 44000 | 17 | 9 | 2.04 | R-454B | 650
218172947 | KEEPRITE | B5H0V48*K*AAA* | EA*5X61M21A*+WALLCON | *80CTL0451712B* | Split System | 45500 | 17 | 9 | 2.06 | R-454B | 650
218170752 | COMFORTMAKER | B5H0V36*K*AAA* | EA*5X42M21A*+WALLCON | *96CTN0801714B* | Split System | 33000 | 17.5 | 9 | 1.84 | R-454B | 650
218170710 | COMFORTMAKER | B5H0V36*K*AAA* | EA*5X42M21A*+WALLCON | *80CTL0701716B* | Split System | 33000 | 17.5 | 9 | 1.86 | R-454B | 650
218170650 | COMFORTMAKER | B5H0V36*K*AAA* | EA*5X37M17A*+WALLCON | *96CTN0601714B* | Split System | 33800 | 17.5 | 9 | 1.86 | R-454B | 650
218170644 | COMFORTMAKER | B5H0V36*K*AAA* | EA*5X37M17A*+WALLCON | *97CMN0801714B* | Split System | 33800 | 17.5 | 9 | 1.86 | R-454B | 650
218170629 | COMFORTMAKER | B5H0V36*K*AAA* | EA*5X37M17A*+WALLCON | *80CTL0701412B* | Split System | 33800 | 17.5 | 9 | 1.86 | R-454B | 650
218172215 | COMFORTMAKER | B5H0V36*K*AAA* | EA*5X37M17A*+WALLCON | *97CTN0801716A* | Split System | 33800 | 17.5 | 9 | 1.86 | R-454B | 650
218170656 | COMFORTMAKER | B5H0V36*K*AAA* | EA*5X37M21A*+WALLCON | *80CTL0451712B* | Split System | 34000 | 17.5 | 9 | 1.86 | R-454B | 650
218170758 | COMFORTMAKER | B5H0V36*K*AAA* | EA*5X43M21A*+WALLCON | *80CTL0451712B* | Split System | 34000 | 17.5 | 9 | 1.86 | R-454B | 650
218170803 | COMFORTMAKER | B5H0V36*K*AAA* | EA*5X48M21A*+WALLCON | *80CTL0451712B* | Split System | 33400 | 17.5 | 9 | 1.88 | R-454B | 650
218170830 | COMFORTMAKER | B5H0V36*K*AAA* | EA*5X48M21A*+WALLCON | *97CMN0601714B* | Split System | 33400 | 17.5 | 9 | 1.88 | R-454B | 650
218172290 | COMFORTMAKER | B5H0V36*K*AAA* | EA*5X48M21A*+WALLCON | *97CTN0601716A* | Split System | 33400 | 17.5 | 9 | 1.88 | R-454B | 650
218170821 | COMFORTMAKER | B5H0V36*K*AAA* | EA*5X48M21A*+WALLCON | *95CSU0601716B* | Split System | 33600 | 17.5 | 9 | 1.88 | R-454B | 650
218170845 | COMFORTMAKER | B5H0V36*K*AAA* | EA*5X48M21A*+WALLCON | *96CTN0601714B* | Split System | 33600 | 17.5 | 9 | 1.88 | R-454B | 650
218170836 | COMFORTMAKER | B5H0V36*K*AAA* | EA*5X48M21A*+WALLCON | *97CMN0801714B* | Split System | 33600 | 17.5 | 9 | 1.88 | R-454B | 650
218172293 | COMFORTMAKER | B5H0V36*K*AAA* | EA*5X48M21A*+WALLCON | *97CTN0801716A* | Split System | 33600 | 17.5 | 9 | 1.88 | R-454B | 650
218170824 | COMFORTMAKER | B5H0V36*K*AAA* | EA*5X48M21A*+WALLCON | *95CSU0802120B* | Split System | 33800 | 17.5 | 9 | 1.88 | R-454B | 650
218170632 | COMFORTMAKER | B5H0V36*K*AAA* | EA*5X37M17A*+WALLCON | *80CTL0701716B* | Split System | 33800 | 17.5 | 9 | 1.88 | R-454B | 650
218170653 | COMFORTMAKER | B5H0V36*K*AAA* | EA*5X37M17A*+WALLCON | *96CTN0801714B* | Split System | 33800 | 17.5 | 9 | 1.88 | R-454B | 650
218170635 | COMFORTMAKER | B5H0V36*K*AAA* | EA*5X37M17A*+WALLCON | *80CTL0901716B* | Split System | 34000 | 17.5 | 9 | 1.88 | R-454B | 650
218170686 | COMFORTMAKER | B5H0V36*K*AAA* | EA*5X37M21A*+WALLCON | *97CMN0602120B* | Split System | 34200 | 17.5 | 9 | 1.88 | R-454B | 650
218170689 | COMFORTMAKER | B5H0V36*K*AAA* | EA*5X37M21A*+WALLCON | *97CMN0801714B* | Split System | 34200 | 17.5 | 9 | 1.88 | R-454B | 650
218170674 | COMFORTMAKER | B5H0V36*K*AAA* | EA*5X37M21A*+WALLCON | *95CSU0601716B* | Split System | 34200 | 17.5 | 9 | 1.88 | R-454B | 650
218172230 | COMFORTMAKER | B5H0V36*K*AAA* | EA*5X37M21A*+WALLCON | *97CTN0801716A* | Split System | 34200 | 17.5 | 9 | 1.88 | R-454B | 650
218170698 | COMFORTMAKER | B5H0V36*K*AAA* | EA*5X37M21A*+WALLCON | *96CTN0601714B* | Split System | 34200 | 17.5 | 9 | 1.88 | R-454B | 650
218172272 | COMFORTMAKER | B5H0V36*K*AAA* | EA*5X43M21A*+WALLCON | *97CTN0801716A* | Split System | 34200 | 17.5 | 9 | 1.88 | R-454B | 650
218170683 | COMFORTMAKER | B5H0V36*K*AAA* | EA*5X37M21A*+WALLCON | *97CMN0601714B* | Split System | 34200 | 17.5 | 9 | 1.88 | R-454B | 650
218170785 | COMFORTMAKER | B5H0V36*K*AAA* | EA*5X43M21A*+WALLCON | *97CMN0601714B* | Split System | 34200 | 17.5 | 9 | 1.88 | R-454B | 650
218172227 | COMFORTMAKER | B5H0V36*K*AAA* | EA*5X37M21A*+WALLCON | *97CTN0601716A* | Split System | 34200 | 17.5 | 9 | 1.88 | R-454B | 650
218172269 | COMFORTMAKER | B5H0V36*K*AAA* | EA*5X43M21A*+WALLCON | *97CTN0601716A* | Split System | 34200 | 17.5 | 9 | 1.88 | R-454B | 650
218170779 | COMFORTMAKER | B5H0V36*K*AAA* | EA*5X43M21A*+WALLCON | *95CSU0802120B* | Split System | 34400 | 17.5 | 9 | 1.88 | R-454B | 650
218170776 | COMFORTMAKER | B5H0V36*K*AAA* | EA*5X43M21A*+WALLCON | *95CSU0601716B* | Split System | 34400 | 17.5 | 9 | 1.88 | R-454B | 650
218170833 | COMFORTMAKER | B5H0V36*K*AAA* | EA*5X48M21A*+WALLCON | *97CMN0602120B* | Split System | 33600 | 17.5 | 9 | 1.9 | R-454B | 650
218172323 | COMFORTMAKER | B5H0V36*K*AAA* | EA*5X61M21A*+WALLCON | *97CTN0601716A* | Split System | 34400 | 17.5 | 9 | 1.9 | R-454B | 650
218170890 | COMFORTMAKER | B5H0V36*K*AAA* | EA*5X61M21A*+WALLCON | *80CTL0451712B* | Split System | 34400 | 17.5 | 9 | 1.9 | R-454B | 650
218173146 | COMFORTMAKER | B5H0V48*K*AAA* | EVM5X48M21A*+WALLCON | *95CSU0601716B* | Split System | 46500 | 17.5 | 9 | 1.98 | R-454B | 650
218173329 | COMFORTMAKER | B5H0V48*K*AAA* | EVD5X48M21A*+WALLCON | *95CSU0601716B* | Split System | 46500 | 17.5 | 9 | 1.98 | R-454B | 650
218172900 | COMFORTMAKER | B5H0V48*K*AAA* | EA*5X48M21A*+WALLCON | *97CMN1002122B* | Split System | 44000 | 17.5 | 9 | 2.04 | R-454B | 650
218172906 | COMFORTMAKER | B5H0V48*K*AAA* | EA*5X48M21A*+WALLCON | *96CTN1002122B* | Split System | 44000 | 17.5 | 9 | 2.04 | R-454B | 650
218173546 | COMFORTMAKER | B5H0V48*K*AAA* | EA*5X48M21A*+WALLCON | *80CSU0401712B* | Split System | 44000 | 17.5 | 9 | 2.04 | R-454B | 650
218172870 | COMFORTMAKER | B5H0V48*K*AAA* | EA*5X48M21A*+WALLCON | *80CTL0701716B* | Split System | 44000 | 17.5 | 9 | 2.04 | R-454B | 650
218172888 | COMFORTMAKER | B5H0V48*K*AAA* | EA*5X48M21A*+WALLCON | *95CSU0802120B* | Split System | 44000 | 17.5 | 9 | 2.06 | R-454B | 650
218172876 | COMFORTMAKER | B5H0V48*K*AAA* | EA*5X48M21A*+WALLCON | *80CTL0901716B* | Split System | 44000 | 17.5 | 9 | 2.06 | R-454B | 650
218172897 | COMFORTMAKER | B5H0V48*K*AAA* | EA*5X48M21A*+WALLCON | *97CMN0802120B* | Split System | 44000 | 17.5 | 9 | 2.06 | R-454B | 650
218173543 | COMFORTMAKER | B5H0V48*K*AAA* | EA*5X48M21A*+WALLCON | *96CTN0802120B* | Split System | 44000 | 17.5 | 9 | 2.06 | R-454B | 650
218172873 | COMFORTMAKER | B5H0V48*K*AAA* | EA*5X48M21A*+WALLCON | *80CTL0702120B* | Split System | 44000 | 17.5 | 9 | 2.06 | R-454B | 650
218173561 | COMFORTMAKER | B5H0V48*K*AAA* | EA*5X48M21A*+WALLCON | *97CTN0802120A* | Split System | 44000 | 17.5 | 9 | 2.06 | R-454B | 650
218173552 | COMFORTMAKER | B5H0V48*K*AAA* | EA*5X48M21A*+WALLCON | *80CSU0802120B* | Split System | 44500 | 17.5 | 9 | 2.06 | R-454B | 650
218172927 | COMFORTMAKER | B5H0V48*K*AAA* | EA*5X60M24A*+WALLCON | *97CMN0602120B* | Split System | 45000 | 17.5 | 9 | 2.06 | R-454B | 650
218173574 | COMFORTMAKER | B5H0V48*K*AAA* | EA*5X60M24A*+WALLCON | *80CSU1002120B* | Split System | 45000 | 17.5 | 9 | 2.06 | R-454B | 650
218173002 | COMFORTMAKER | B5H0V48*K*AAA* | EA*5X61M24A*+WALLCON | *97CMN0602120B* | Split System | 45500 | 17.5 | 9 | 2.06 | R-454B | 650
218172963 | COMFORTMAKER | B5H0V48*K*AAA* | EA*5X61M21A*+WALLCON | *95CSU0601716B* | Split System | 45500 | 17.5 | 9 | 2.06 | R-454B | 650
218172948 | COMFORTMAKER | B5H0V48*K*AAA* | EA*5X61M21A*+WALLCON | *80CTL0701716B* | Split System | 45500 | 17.5 | 9 | 2.06 | R-454B | 650
218173601 | COMFORTMAKER | B5H0V48*K*AAA* | EA*5X61M21A*+WALLCON | *97CTN0801716A* | Split System | 45500 | 17.5 | 9 | 2.06 | R-454B | 650
218172969 | COMFORTMAKER | B5H0V48*K*AAA* | EA*5X61M21A*+WALLCON | *97CMN0602120B* | Split System | 45500 | 17.5 | 9 | 2.06 | R-454B | 650
218173598 | COMFORTMAKER | B5H0V48*K*AAA* | EA*5X61M21A*+WALLCON | *80CSU1002120B* | Split System | 46000 | 17.5 | 9 | 2.06 | R-454B | 650
218172921 | COMFORTMAKER | B5H0V48*K*AAA* | EA*5X60M24A*+WALLCON | *95CSU0802120B* | Split System | 45000 | 17.5 | 9 | 2.08 | R-454B | 650
218172978 | COMFORTMAKER | B5H0V48*K*AAA* | EA*5X61M21A*+WALLCON | *96CTN0801714B* | Split System | 45500 | 17.5 | 9 | 2.08 | R-454B | 650
218173592 | COMFORTMAKER | B5H0V48*K*AAA* | EA*5X61M21A*+WALLCON | *80CSU0601716B* | Split System | 46000 | 17.5 | 9 | 2.08 | R-454B | 650
218170753 | DAY & NIGHT | B5H0V36*K*AAA* | EA*5X42M21A*+WALLCON | *96CTN0801714B* | Split System | 33000 | 17.5 | 9 | 1.84 | R-454B | 650
218170711 | DAY & NIGHT | B5H0V36*K*AAA* | EA*5X42M21A*+WALLCON | *80CTL0701716B* | Split System | 33000 | 17.5 | 9 | 1.86 | R-454B | 650
218170645 | DAY & NIGHT | B5H0V36*K*AAA* | EA*5X37M17A*+WALLCON | *97CMN0801714B* | Split System | 33800 | 17.5 | 9 | 1.86 | R-454B | 650
218170630 | DAY & NIGHT | B5H0V36*K*AAA* | EA*5X37M17A*+WALLCON | *80CTL0701412B* | Split System | 33800 | 17.5 | 9 | 1.86 | R-454B | 650
218170651 | DAY & NIGHT | B5H0V36*K*AAA* | EA*5X37M17A*+WALLCON | *96CTN0601714B* | Split System | 33800 | 17.5 | 9 | 1.86 | R-454B | 650
218172216 | DAY & NIGHT | B5H0V36*K*AAA* | EA*5X37M17A*+WALLCON | *97CTN0801716A* | Split System | 33800 | 17.5 | 9 | 1.86 | R-454B | 650
218170657 | DAY & NIGHT | B5H0V36*K*AAA* | EA*5X37M21A*+WALLCON | *80CTL0451712B* | Split System | 34000 | 17.5 | 9 | 1.86 | R-454B | 650
218170759 | DAY & NIGHT | B5H0V36*K*AAA* | EA*5X43M21A*+WALLCON | *80CTL0451712B* | Split System | 34000 | 17.5 | 9 | 1.86 | R-454B | 650
218170831 | DAY & NIGHT | B5H0V36*K*AAA* | EA*5X48M21A*+WALLCON | *97CMN0601714B* | Split System | 33400 | 17.5 | 9 | 1.88 | R-454B | 650
218170804 | DAY & NIGHT | B5H0V36*K*AAA* | EA*5X48M21A*+WALLCON | *80CTL0451712B* | Split System | 33400 | 17.5 | 9 | 1.88 | R-454B | 650
218172291 | DAY & NIGHT | B5H0V36*K*AAA* | EA*5X48M21A*+WALLCON | *97CTN0601716A* | Split System | 33400 | 17.5 | 9 | 1.88 | R-454B | 650
218170822 | DAY & NIGHT | B5H0V36*K*AAA* | EA*5X48M21A*+WALLCON | *95CSU0601716B* | Split System | 33600 | 17.5 | 9 | 1.88 | R-454B | 650
218170837 | DAY & NIGHT | B5H0V36*K*AAA* | EA*5X48M21A*+WALLCON | *97CMN0801714B* | Split System | 33600 | 17.5 | 9 | 1.88 | R-454B | 650
218170846 | DAY & NIGHT | B5H0V36*K*AAA* | EA*5X48M21A*+WALLCON | *96CTN0601714B* | Split System | 33600 | 17.5 | 9 | 1.88 | R-454B | 650
218172294 | DAY & NIGHT | B5H0V36*K*AAA* | EA*5X48M21A*+WALLCON | *97CTN0801716A* | Split System | 33600 | 17.5 | 9 | 1.88 | R-454B | 650
218170825 | DAY & NIGHT | B5H0V36*K*AAA* | EA*5X48M21A*+WALLCON | *95CSU0802120B* | Split System | 33800 | 17.5 | 9 | 1.88 | R-454B | 650
218170633 | DAY & NIGHT | B5H0V36*K*AAA* | EA*5X37M17A*+WALLCON | *80CTL0701716B* | Split System | 33800 | 17.5 | 9 | 1.88 | R-454B | 650
218170654 | DAY & NIGHT | B5H0V36*K*AAA* | EA*5X37M17A*+WALLCON | *96CTN0801714B* | Split System | 33800 | 17.5 | 9 | 1.88 | R-454B | 650
218170636 | DAY & NIGHT | B5H0V36*K*AAA* | EA*5X37M17A*+WALLCON | *80CTL0901716B* | Split System | 34000 | 17.5 | 9 | 1.88 | R-454B | 650
218170675 | DAY & NIGHT | B5H0V36*K*AAA* | EA*5X37M21A*+WALLCON | *95CSU0601716B* | Split System | 34200 | 17.5 | 9 | 1.88 | R-454B | 650
218170687 | DAY & NIGHT | B5H0V36*K*AAA* | EA*5X37M21A*+WALLCON | *97CMN0602120B* | Split System | 34200 | 17.5 | 9 | 1.88 | R-454B | 650
218170699 | DAY & NIGHT | B5H0V36*K*AAA* | EA*5X37M21A*+WALLCON | *96CTN0601714B* | Split System | 34200 | 17.5 | 9 | 1.88 | R-454B | 650
218170690 | DAY & NIGHT | B5H0V36*K*AAA* | EA*5X37M21A*+WALLCON | *97CMN0801714B* | Split System | 34200 | 17.5 | 9 | 1.88 | R-454B | 650
218172231 | DAY & NIGHT | B5H0V36*K*AAA* | EA*5X37M21A*+WALLCON | *97CTN0801716A* | Split System | 34200 | 17.5 | 9 | 1.88 | R-454B | 650
218172273 | DAY & NIGHT | B5H0V36*K*AAA* | EA*5X43M21A*+WALLCON | *97CTN0801716A* | Split System | 34200 | 17.5 | 9 | 1.88 | R-454B | 650
218170786 | DAY & NIGHT | B5H0V36*K*AAA* | EA*5X43M21A*+WALLCON | *97CMN0601714B* | Split System | 34200 | 17.5 | 9 | 1.88 | R-454B | 650
218170684 | DAY & NIGHT | B5H0V36*K*AAA* | EA*5X37M21A*+WALLCON | *97CMN0601714B* | Split System | 34200 | 17.5 | 9 | 1.88 | R-454B | 650
218172228 | DAY & NIGHT | B5H0V36*K*AAA* | EA*5X37M21A*+WALLCON | *97CTN0601716A* | Split System | 34200 | 17.5 | 9 | 1.88 | R-454B | 650
218172270 | DAY & NIGHT | B5H0V36*K*AAA* | EA*5X43M21A*+WALLCON | *97CTN0601716A* | Split System | 34200 | 17.5 | 9 | 1.88 | R-454B | 650
218170777 | DAY & NIGHT | B5H0V36*K*AAA* | EA*5X43M21A*+WALLCON | *95CSU0601716B* | Split System | 34400 | 17.5 | 9 | 1.88 | R-454B | 650
218170780 | DAY & NIGHT | B5H0V36*K*AAA* | EA*5X43M21A*+WALLCON | *95CSU0802120B* | Split System | 34400 | 17.5 | 9 | 1.88 | R-454B | 650
218170834 | DAY & NIGHT | B5H0V36*K*AAA* | EA*5X48M21A*+WALLCON | *97CMN0602120B* | Split System | 33600 | 17.5 | 9 | 1.9 | R-454B | 650
218170891 | DAY & NIGHT | B5H0V36*K*AAA* | EA*5X61M21A*+WALLCON | *80CTL0451712B* | Split System | 34400 | 17.5 | 9 | 1.9 | R-454B | 650
218172324 | DAY & NIGHT | B5H0V36*K*AAA* | EA*5X61M21A*+WALLCON | *97CTN0601716A* | Split System | 34400 | 17.5 | 9 | 1.9 | R-454B | 650
218173330 | DAY & NIGHT | B5H0V48*K*AAA* | EVD5X48M21A*+WALLCON | *95CSU0601716B* | Split System | 46500 | 17.5 | 9 | 1.98 | R-454B | 650
218173147 | DAY & NIGHT | B5H0V48*K*AAA* | EVM5X48M21A*+WALLCON | *95CSU0601716B* | Split System | 46500 | 17.5 | 9 | 1.98 | R-454B | 650
218172907 | DAY & NIGHT | B5H0V48*K*AAA* | EA*5X48M21A*+WALLCON | *96CTN1002122B* | Split System | 44000 | 17.5 | 9 | 2.04 | R-454B | 650
218173547 | DAY & NIGHT | B5H0V48*K*AAA* | EA*5X48M21A*+WALLCON | *80CSU0401712B* | Split System | 44000 | 17.5 | 9 | 2.04 | R-454B | 650
218172901 | DAY & NIGHT | B5H0V48*K*AAA* | EA*5X48M21A*+WALLCON | *97CMN1002122B* | Split System | 44000 | 17.5 | 9 | 2.04 | R-454B | 650
218172871 | DAY & NIGHT | B5H0V48*K*AAA* | EA*5X48M21A*+WALLCON | *80CTL0701716B* | Split System | 44000 | 17.5 | 9 | 2.04 | R-454B | 650
218172877 | DAY & NIGHT | B5H0V48*K*AAA* | EA*5X48M21A*+WALLCON | *80CTL0901716B* | Split System | 44000 | 17.5 | 9 | 2.06 | R-454B | 650
218172889 | DAY & NIGHT | B5H0V48*K*AAA* | EA*5X48M21A*+WALLCON | *95CSU0802120B* | Split System | 44000 | 17.5 | 9 | 2.06 | R-454B | 650
218173544 | DAY & NIGHT | B5H0V48*K*AAA* | EA*5X48M21A*+WALLCON | *96CTN0802120B* | Split System | 44000 | 17.5 | 9 | 2.06 | R-454B | 650
218172898 | DAY & NIGHT | B5H0V48*K*AAA* | EA*5X48M21A*+WALLCON | *97CMN0802120B* | Split System | 44000 | 17.5 | 9 | 2.06 | R-454B | 650
218172874 | DAY & NIGHT | B5H0V48*K*AAA* | EA*5X48M21A*+WALLCON | *80CTL0702120B* | Split System | 44000 | 17.5 | 9 | 2.06 | R-454B | 650
218173562 | DAY & NIGHT | B5H0V48*K*AAA* | EA*5X48M21A*+WALLCON | *97CTN0802120A* | Split System | 44000 | 17.5 | 9 | 2.06 | R-454B | 650
218173553 | DAY & NIGHT | B5H0V48*K*AAA* | EA*5X48M21A*+WALLCON | *80CSU0802120B* | Split System | 44500 | 17.5 | 9 | 2.06 | R-454B | 650
218172928 | DAY & NIGHT | B5H0V48*K*AAA* | EA*5X60M24A*+WALLCON | *97CMN0602120B* | Split System | 45000 | 17.5 | 9 | 2.06 | R-454B | 650
218173575 | DAY & NIGHT | B5H0V48*K*AAA* | EA*5X60M24A*+WALLCON | *80CSU1002120B* | Split System | 45000 | 17.5 | 9 | 2.06 | R-454B | 650
218172964 | DAY & NIGHT | B5H0V48*K*AAA* | EA*5X61M21A*+WALLCON | *95CSU0601716B* | Split System | 45500 | 17.5 | 9 | 2.06 | R-454B | 650
218173003 | DAY & NIGHT | B5H0V48*K*AAA* | EA*5X61M24A*+WALLCON | *97CMN0602120B* | Split System | 45500 | 17.5 | 9 | 2.06 | R-454B | 650
218172949 | DAY & NIGHT | B5H0V48*K*AAA* | EA*5X61M21A*+WALLCON | *80CTL0701716B* | Split System | 45500 | 17.5 | 9 | 2.06 | R-454B | 650
218173602 | DAY & NIGHT | B5H0V48*K*AAA* | EA*5X61M21A*+WALLCON | *97CTN0801716A* | Split System | 45500 | 17.5 | 9 | 2.06 | R-454B | 650
218172970 | DAY & NIGHT | B5H0V48*K*AAA* | EA*5X61M21A*+WALLCON | *97CMN0602120B* | Split System | 45500 | 17.5 | 9 | 2.06 | R-454B | 650
218173599 | DAY & NIGHT | B5H0V48*K*AAA* | EA*5X61M21A*+WALLCON | *80CSU1002120B* | Split System | 46000 | 17.5 | 9 | 2.06 | R-454B | 650
218172922 | DAY & NIGHT | B5H0V48*K*AAA* | EA*5X60M24A*+WALLCON | *95CSU0802120B* | Split System | 45000 | 17.5 | 9 | 2.08 | R-454B | 650
218172979 | DAY & NIGHT | B5H0V48*K*AAA* | EA*5X61M21A*+WALLCON | *96CTN0801714B* | Split System | 45500 | 17.5 | 9 | 2.08 | R-454B | 650
218173593 | DAY & NIGHT | B5H0V48*K*AAA* | EA*5X61M21A*+WALLCON | *80CSU0601716B* | Split System | 46000 | 17.5 | 9 | 2.08 | R-454B | 650
218170754 | KEEPRITE | B5H0V36*K*AAA* | EA*5X42M21A*+WALLCON | *96CTN0801714B* | Split System | 33000 | 17.5 | 9 | 1.84 | R-454B | 650
218170712 | KEEPRITE | B5H0V36*K*AAA* | EA*5X42M21A*+WALLCON | *80CTL0701716B* | Split System | 33000 | 17.5 | 9 | 1.86 | R-454B | 650
218170646 | KEEPRITE | B5H0V36*K*AAA* | EA*5X37M17A*+WALLCON | *97CMN0801714B* | Split System | 33800 | 17.5 | 9 | 1.86 | R-454B | 650
218170631 | KEEPRITE | B5H0V36*K*AAA* | EA*5X37M17A*+WALLCON | *80CTL0701412B* | Split System | 33800 | 17.5 | 9 | 1.86 | R-454B | 650
218170652 | KEEPRITE | B5H0V36*K*AAA* | EA*5X37M17A*+WALLCON | *96CTN0601714B* | Split System | 33800 | 17.5 | 9 | 1.86 | R-454B | 650
218172217 | KEEPRITE | B5H0V36*K*AAA* | EA*5X37M17A*+WALLCON | *97CTN0801716A* | Split System | 33800 | 17.5 | 9 | 1.86 | R-454B | 650
218170760 | KEEPRITE | B5H0V36*K*AAA* | EA*5X43M21A*+WALLCON | *80CTL0451712B* | Split System | 34000 | 17.5 | 9 | 1.86 | R-454B | 650
218170658 | KEEPRITE | B5H0V36*K*AAA* | EA*5X37M21A*+WALLCON | *80CTL0451712B* | Split System | 34000 | 17.5 | 9 | 1.86 | R-454B | 650
218170832 | KEEPRITE | B5H0V36*K*AAA* | EA*5X48M21A*+WALLCON | *97CMN0601714B* | Split System | 33400 | 17.5 | 9 | 1.88 | R-454B | 650
218170805 | KEEPRITE | B5H0V36*K*AAA* | EA*5X48M21A*+WALLCON | *80CTL0451712B* | Split System | 33400 | 17.5 | 9 | 1.88 | R-454B | 650
218172292 | KEEPRITE | B5H0V36*K*AAA* | EA*5X48M21A*+WALLCON | *97CTN0601716A* | Split System | 33400 | 17.5 | 9 | 1.88 | R-454B | 650
218170838 | KEEPRITE | B5H0V36*K*AAA* | EA*5X48M21A*+WALLCON | *97CMN0801714B* | Split System | 33600 | 17.5 | 9 | 1.88 | R-454B | 650
218170823 | KEEPRITE | B5H0V36*K*AAA* | EA*5X48M21A*+WALLCON | *95CSU0601716B* | Split System | 33600 | 17.5 | 9 | 1.88 | R-454B | 650
218170847 | KEEPRITE | B5H0V36*K*AAA* | EA*5X48M21A*+WALLCON | *96CTN0601714B* | Split System | 33600 | 17.5 | 9 | 1.88 | R-454B | 650
218172295 | KEEPRITE | B5H0V36*K*AAA* | EA*5X48M21A*+WALLCON | *97CTN0801716A* | Split System | 33600 | 17.5 | 9 | 1.88 | R-454B | 650
218170826 | KEEPRITE | B5H0V36*K*AAA* | EA*5X48M21A*+WALLCON | *95CSU0802120B* | Split System | 33800 | 17.5 | 9 | 1.88 | R-454B | 650
218170634 | KEEPRITE | B5H0V36*K*AAA* | EA*5X37M17A*+WALLCON | *80CTL0701716B* | Split System | 33800 | 17.5 | 9 | 1.88 | R-454B | 650
218170655 | KEEPRITE | B5H0V36*K*AAA* | EA*5X37M17A*+WALLCON | *96CTN0801714B* | Split System | 33800 | 17.5 | 9 | 1.88 | R-454B | 650
218170637 | KEEPRITE | B5H0V36*K*AAA* | EA*5X37M17A*+WALLCON | *80CTL0901716B* | Split System | 34000 | 17.5 | 9 | 1.88 | R-454B | 650
218170700 | KEEPRITE | B5H0V36*K*AAA* | EA*5X37M21A*+WALLCON | *96CTN0601714B* | Split System | 34200 | 17.5 | 9 | 1.88 | R-454B | 650
218170688 | KEEPRITE | B5H0V36*K*AAA* | EA*5X37M21A*+WALLCON | *97CMN0602120B* | Split System | 34200 | 17.5 | 9 | 1.88 | R-454B | 650
218170676 | KEEPRITE | B5H0V36*K*AAA* | EA*5X37M21A*+WALLCON | *95CSU0601716B* | Split System | 34200 | 17.5 | 9 | 1.88 | R-454B | 650
218170691 | KEEPRITE | B5H0V36*K*AAA* | EA*5X37M21A*+WALLCON | *97CMN0801714B* | Split System | 34200 | 17.5 | 9 | 1.88 | R-454B | 650
218172232 | KEEPRITE | B5H0V36*K*AAA* | EA*5X37M21A*+WALLCON | *97CTN0801716A* | Split System | 34200 | 17.5 | 9 | 1.88 | R-454B | 650
218172274 | KEEPRITE | B5H0V36*K*AAA* | EA*5X43M21A*+WALLCON | *97CTN0801716A* | Split System | 34200 | 17.5 | 9 | 1.88 | R-454B | 650
218170685 | KEEPRITE | B5H0V36*K*AAA* | EA*5X37M21A*+WALLCON | *97CMN0601714B* | Split System | 34200 | 17.5 | 9 | 1.88 | R-454B | 650
218170787 | KEEPRITE | B5H0V36*K*AAA* | EA*5X43M21A*+WALLCON | *97CMN0601714B* | Split System | 34200 | 17.5 | 9 | 1.88 | R-454B | 650
218172229 | KEEPRITE | B5H0V36*K*AAA* | EA*5X37M21A*+WALLCON | *97CTN0601716A* | Split System | 34200 | 17.5 | 9 | 1.88 | R-454B | 650
218172271 | KEEPRITE | B5H0V36*K*AAA* | EA*5X43M21A*+WALLCON | *97CTN0601716A* | Split System | 34200 | 17.5 | 9 | 1.88 | R-454B | 650
218170778 | KEEPRITE | B5H0V36*K*AAA* | EA*5X43M21A*+WALLCON | *95CSU0601716B* | Split System | 34400 | 17.5 | 9 | 1.88 | R-454B | 650
218170781 | KEEPRITE | B5H0V36*K*AAA* | EA*5X43M21A*+WALLCON | *95CSU0802120B* | Split System | 34400 | 17.5 | 9 | 1.88 | R-454B | 650
218170835 | KEEPRITE | B5H0V36*K*AAA* | EA*5X48M21A*+WALLCON | *97CMN0602120B* | Split System | 33600 | 17.5 | 9 | 1.9 | R-454B | 650
218170892 | KEEPRITE | B5H0V36*K*AAA* | EA*5X61M21A*+WALLCON | *80CTL0451712B* | Split System | 34400 | 17.5 | 9 | 1.9 | R-454B | 650
218172325 | KEEPRITE | B5H0V36*K*AAA* | EA*5X61M21A*+WALLCON | *97CTN0601716A* | Split System | 34400 | 17.5 | 9 | 1.9 | R-454B | 650
218173331 | KEEPRITE | B5H0V48*K*AAA* | EVD5X48M21A*+WALLCON | *95CSU0601716B* | Split System | 46500 | 17.5 | 9 | 1.98 | R-454B | 650
218173148 | KEEPRITE | B5H0V48*K*AAA* | EVM5X48M21A*+WALLCON | *95CSU0601716B* | Split System | 46500 | 17.5 | 9 | 1.98 | R-454B | 650
218173548 | KEEPRITE | B5H0V48*K*AAA* | EA*5X48M21A*+WALLCON | *80CSU0401712B* | Split System | 44000 | 17.5 | 9 | 2.04 | R-454B | 650
218172908 | KEEPRITE | B5H0V48*K*AAA* | EA*5X48M21A*+WALLCON | *96CTN1002122B* | Split System | 44000 | 17.5 | 9 | 2.04 | R-454B | 650
218172902 | KEEPRITE | B5H0V48*K*AAA* | EA*5X48M21A*+WALLCON | *97CMN1002122B* | Split System | 44000 | 17.5 | 9 | 2.04 | R-454B | 650
218172872 | KEEPRITE | B5H0V48*K*AAA* | EA*5X48M21A*+WALLCON | *80CTL0701716B* | Split System | 44000 | 17.5 | 9 | 2.04 | R-454B | 650
218172875 | KEEPRITE | B5H0V48*K*AAA* | EA*5X48M21A*+WALLCON | *80CTL0702120B* | Split System | 44000 | 17.5 | 9 | 2.06 | R-454B | 650
218173545 | KEEPRITE | B5H0V48*K*AAA* | EA*5X48M21A*+WALLCON | *96CTN0802120B* | Split System | 44000 | 17.5 | 9 | 2.06 | R-454B | 650
218172899 | KEEPRITE | B5H0V48*K*AAA* | EA*5X48M21A*+WALLCON | *97CMN0802120B* | Split System | 44000 | 17.5 | 9 | 2.06 | R-454B | 650
218172890 | KEEPRITE | B5H0V48*K*AAA* | EA*5X48M21A*+WALLCON | *95CSU0802120B* | Split System | 44000 | 17.5 | 9 | 2.06 | R-454B | 650
218173563 | KEEPRITE | B5H0V48*K*AAA* | EA*5X48M21A*+WALLCON | *97CTN0802120A* | Split System | 44000 | 17.5 | 9 | 2.06 | R-454B | 650
218172878 | KEEPRITE | B5H0V48*K*AAA* | EA*5X48M21A*+WALLCON | *80CTL0901716B* | Split System | 44000 | 17.5 | 9 | 2.06 | R-454B | 650
218173554 | KEEPRITE | B5H0V48*K*AAA* | EA*5X48M21A*+WALLCON | *80CSU0802120B* | Split System | 44500 | 17.5 | 9 | 2.06 | R-454B | 650
218173576 | KEEPRITE | B5H0V48*K*AAA* | EA*5X60M24A*+WALLCON | *80CSU1002120B* | Split System | 45000 | 17.5 | 9 | 2.06 | R-454B | 650
218172929 | KEEPRITE | B5H0V48*K*AAA* | EA*5X60M24A*+WALLCON | *97CMN0602120B* | Split System | 45000 | 17.5 | 9 | 2.06 | R-454B | 650
218172950 | KEEPRITE | B5H0V48*K*AAA* | EA*5X61M21A*+WALLCON | *80CTL0701716B* | Split System | 45500 | 17.5 | 9 | 2.06 | R-454B | 650
218172971 | KEEPRITE | B5H0V48*K*AAA* | EA*5X61M21A*+WALLCON | *97CMN0602120B* | Split System | 45500 | 17.5 | 9 | 2.06 | R-454B | 650
218173004 | KEEPRITE | B5H0V48*K*AAA* | EA*5X61M24A*+WALLCON | *97CMN0602120B* | Split System | 45500 | 17.5 | 9 | 2.06 | R-454B | 650
218172965 | KEEPRITE | B5H0V48*K*AAA* | EA*5X61M21A*+WALLCON | *95CSU0601716B* | Split System | 45500 | 17.5 | 9 | 2.06 | R-454B | 650
218173603 | KEEPRITE | B5H0V48*K*AAA* | EA*5X61M21A*+WALLCON | *97CTN0801716A* | Split System | 45500 | 17.5 | 9 | 2.06 | R-454B | 650
218173600 | KEEPRITE | B5H0V48*K*AAA* | EA*5X61M21A*+WALLCON | *80CSU1002120B* | Split System | 46000 | 17.5 | 9 | 2.06 | R-454B | 650
218172923 | KEEPRITE | B5H0V48*K*AAA* | EA*5X60M24A*+WALLCON | *95CSU0802120B* | Split System | 45000 | 17.5 | 9 | 2.08 | R-454B | 650
218172980 | KEEPRITE | B5H0V48*K*AAA* | EA*5X61M21A*+WALLCON | *96CTN0801714B* | Split System | 45500 | 17.5 | 9 | 2.08 | R-454B | 650
218173594 | KEEPRITE | B5H0V48*K*AAA* | EA*5X61M21A*+WALLCON | *80CSU0601716B* | Split System | 46000 | 17.5 | 9 | 2.08 | R-454B | 650
218170848 | COMFORTMAKER | B5H0V36*K*AAA* | EA*5X48M21A*+WALLCON | *96CTN0801714B* | Split System | 33600 | 18 | 9 | 1.88 | R-454B | 650
218170788 | COMFORTMAKER | B5H0V36*K*AAA* | EA*5X43M21A*+WALLCON | *97CMN0801714B* | Split System | 34200 | 18 | 9 | 1.88 | R-454B | 650
218172287 | COMFORTMAKER | B5H0V36*K*AAA* | EA*5X48M21A*+WALLCON | *80CSU0601716B* | Split System | 33800 | 18 | 9 | 1.9 | R-454B | 650
218173155 | COMFORTMAKER | B5H0V48*K*AAA* | EVM5X48M21A*+WALLCON | *97CMN0602120B* | Split System | 46500 | 18 | 9 | 1.98 | R-454B | 650
218173799 | COMFORTMAKER | B5H0V48*K*AAA* | EVD5X48M21A*+WALLCON | *97CTN0801716A* | Split System | 46500 | 18 | 9 | 1.98 | R-454B | 650
218173323 | COMFORTMAKER | B5H0V48*K*AAA* | EVD5X48M21A*+WALLCON | *80CTL0701716B* | Split System | 46500 | 18 | 9 | 1.98 | R-454B | 650
218173149 | COMFORTMAKER | B5H0V48*K*AAA* | EVM5X48M21A*+WALLCON | *95CSU0802120B* | Split System | 47000 | 18 | 9 | 1.98 | R-454B | 650
218173402 | COMFORTMAKER | B5H0V48*K*AAA* | EVD5X60M21A*+WALLCON | *80CTL0451712B* | Split System | 47500 | 18 | 9 | 1.98 | R-454B | 650
218173173 | COMFORTMAKER | B5H0V48*K*AAA* | EVM5X49M21A*+WALLCON | *80CTL0451712B* | Split System | 47500 | 18 | 9 | 1.98 | R-454B | 650
218173233 | COMFORTMAKER | B5H0V48*K*AAA* | EVM5X60M21A*+WALLCON | *95CSU0601716B* | Split System | 47500 | 18 | 9 | 1.98 | R-454B | 650
218173215 | COMFORTMAKER | B5H0V48*K*AAA* | EVM5X60M21A*+WALLCON | *80CTL0451712B* | Split System | 47500 | 18 | 9 | 1.98 | R-454B | 650
218173335 | COMFORTMAKER | B5H0V48*K*AAA* | EVD5X48M21A*+WALLCON | *96CTN0801714B* | Split System | 46500 | 18 | 9 | 2 | R-454B | 650
218173694 | COMFORTMAKER | B5H0V48*K*AAA* | EVM5X48M21A*+WALLCON | *97CTN0801716A* | Split System | 46500 | 18 | 9 | 2 | R-454B | 650
218173164 | COMFORTMAKER | B5H0V48*K*AAA* | EVM5X48M21A*+WALLCON | *96CTN0801714B* | Split System | 46500 | 18 | 9 | 2 | R-454B | 650
218173137 | COMFORTMAKER | B5H0V48*K*AAA* | EVM5X48M21A*+WALLCON | *80CTL0701716B* | Split System | 46500 | 18 | 9 | 2 | R-454B | 650
218173685 | COMFORTMAKER | B5H0V48*K*AAA* | EVM5X48M21A*+WALLCON | *80CSU0601716B* | Split System | 47000 | 18 | 9 | 2 | R-454B | 650
218173691 | COMFORTMAKER | B5H0V48*K*AAA* | EVM5X48M21A*+WALLCON | *80CSU1002120B* | Split System | 47000 | 18 | 9 | 2 | R-454B | 650
218173682 | COMFORTMAKER | B5H0V48*K*AAA* | EVM5X48M21A*+WALLCON | *80CSU0401712B* | Split System | 47000 | 18 | 9 | 2 | R-454B | 650
218173790 | COMFORTMAKER | B5H0V48*K*AAA* | EVD5X48M21A*+WALLCON | *80CSU0601716B* | Split System | 47000 | 18 | 9 | 2 | R-454B | 650
218173814 | COMFORTMAKER | B5H0V48*K*AAA* | EVD5X48M24A*+WALLCON | *80CSU1002120B* | Split System | 47000 | 18 | 9 | 2 | R-454B | 650
218173787 | COMFORTMAKER | B5H0V48*K*AAA* | EVD5X48M21A*+WALLCON | *80CSU0401712B* | Split System | 47000 | 18 | 9 | 2.02 | R-454B | 650
218173796 | COMFORTMAKER | B5H0V48*K*AAA* | EVD5X48M21A*+WALLCON | *80CSU1002120B* | Split System | 47000 | 18 | 9 | 2.02 | R-454B | 650
218173564 | COMFORTMAKER | B5H0V48*K*AAA* | EA*5X48M21A*+WALLCON | *97CTN1002122A* | Split System | 44000 | 18 | 9 | 2.04 | R-454B | 650
218172882 | COMFORTMAKER | B5H0V48*K*AAA* | EA*5X48M21A*+WALLCON | *80CTL1102120B* | Split System | 44500 | 18 | 9 | 2.06 | R-454B | 650
218172879 | COMFORTMAKER | B5H0V48*K*AAA* | EA*5X48M21A*+WALLCON | *80CTL0902120B* | Split System | 44500 | 18 | 9 | 2.06 | R-454B | 650
218173571 | COMFORTMAKER | B5H0V48*K*AAA* | EA*5X60M24A*+WALLCON | *80CSU0802120B* | Split System | 45500 | 18 | 9 | 2.06 | R-454B | 650
218173589 | COMFORTMAKER | B5H0V48*K*AAA* | EA*5X61M21A*+WALLCON | *80CSU0401712B* | Split System | 46000 | 18 | 9 | 2.06 | R-454B | 650
218173616 | COMFORTMAKER | B5H0V48*K*AAA* | EA*5X61M24A*+WALLCON | *80CSU1002120B* | Split System | 46000 | 18 | 9 | 2.08 | R-454B | 650
218170849 | DAY & NIGHT | B5H0V36*K*AAA* | EA*5X48M21A*+WALLCON | *96CTN0801714B* | Split System | 33600 | 18 | 9 | 1.88 | R-454B | 650
218170789 | DAY & NIGHT | B5H0V36*K*AAA* | EA*5X43M21A*+WALLCON | *97CMN0801714B* | Split System | 34200 | 18 | 9 | 1.88 | R-454B | 650
218172288 | DAY & NIGHT | B5H0V36*K*AAA* | EA*5X48M21A*+WALLCON | *80CSU0601716B* | Split System | 33800 | 18 | 9 | 1.9 | R-454B | 650
218173156 | DAY & NIGHT | B5H0V48*K*AAA* | EVM5X48M21A*+WALLCON | *97CMN0602120B* | Split System | 46500 | 18 | 9 | 1.98 | R-454B | 650
218173324 | DAY & NIGHT | B5H0V48*K*AAA* | EVD5X48M21A*+WALLCON | *80CTL0701716B* | Split System | 46500 | 18 | 9 | 1.98 | R-454B | 650
218173800 | DAY & NIGHT | B5H0V48*K*AAA* | EVD5X48M21A*+WALLCON | *97CTN0801716A* | Split System | 46500 | 18 | 9 | 1.98 | R-454B | 650
218173150 | DAY & NIGHT | B5H0V48*K*AAA* | EVM5X48M21A*+WALLCON | *95CSU0802120B* | Split System | 47000 | 18 | 9 | 1.98 | R-454B | 650
218173234 | DAY & NIGHT | B5H0V48*K*AAA* | EVM5X60M21A*+WALLCON | *95CSU0601716B* | Split System | 47500 | 18 | 9 | 1.98 | R-454B | 650
218173174 | DAY & NIGHT | B5H0V48*K*AAA* | EVM5X49M21A*+WALLCON | *80CTL0451712B* | Split System | 47500 | 18 | 9 | 1.98 | R-454B | 650
218173216 | DAY & NIGHT | B5H0V48*K*AAA* | EVM5X60M21A*+WALLCON | *80CTL0451712B* | Split System | 47500 | 18 | 9 | 1.98 | R-454B | 650
218173403 | DAY & NIGHT | B5H0V48*K*AAA* | EVD5X60M21A*+WALLCON | *80CTL0451712B* | Split System | 47500 | 18 | 9 | 1.98 | R-454B | 650
218173336 | DAY & NIGHT | B5H0V48*K*AAA* | EVD5X48M21A*+WALLCON | *96CTN0801714B* | Split System | 46500 | 18 | 9 | 2 | R-454B | 650
218173165 | DAY & NIGHT | B5H0V48*K*AAA* | EVM5X48M21A*+WALLCON | *96CTN0801714B* | Split System | 46500 | 18 | 9 | 2 | R-454B | 650
218173138 | DAY & NIGHT | B5H0V48*K*AAA* | EVM5X48M21A*+WALLCON | *80CTL0701716B* | Split System | 46500 | 18 | 9 | 2 | R-454B | 650
218173695 | DAY & NIGHT | B5H0V48*K*AAA* | EVM5X48M21A*+WALLCON | *97CTN0801716A* | Split System | 46500 | 18 | 9 | 2 | R-454B | 650
218173683 | DAY & NIGHT | B5H0V48*K*AAA* | EVM5X48M21A*+WALLCON | *80CSU0401712B* | Split System | 47000 | 18 | 9 | 2 | R-454B | 650
218173692 | DAY & NIGHT | B5H0V48*K*AAA* | EVM5X48M21A*+WALLCON | *80CSU1002120B* | Split System | 47000 | 18 | 9 | 2 | R-454B | 650
218173815 | DAY & NIGHT | B5H0V48*K*AAA* | EVD5X48M24A*+WALLCON | *80CSU1002120B* | Split System | 47000 | 18 | 9 | 2 | R-454B | 650
218173686 | DAY & NIGHT | B5H0V48*K*AAA* | EVM5X48M21A*+WALLCON | *80CSU0601716B* | Split System | 47000 | 18 | 9 | 2 | R-454B | 650
218173791 | DAY & NIGHT | B5H0V48*K*AAA* | EVD5X48M21A*+WALLCON | *80CSU0601716B* | Split System | 47000 | 18 | 9 | 2 | R-454B | 650
218173797 | DAY & NIGHT | B5H0V48*K*AAA* | EVD5X48M21A*+WALLCON | *80CSU1002120B* | Split System | 47000 | 18 | 9 | 2.02 | R-454B | 650
218173788 | DAY & NIGHT | B5H0V48*K*AAA* | EVD5X48M21A*+WALLCON | *80CSU0401712B* | Split System | 47000 | 18 | 9 | 2.02 | R-454B | 650
218173566 | DAY & NIGHT | B5H0V48*K*AAA* | EA*5X48M21A*+WALLCON | *97CTN1002122A* | Split System | 44000 | 18 | 9 | 2.04 | R-454B | 650
218172880 | DAY & NIGHT | B5H0V48*K*AAA* | EA*5X48M21A*+WALLCON | *80CTL0902120B* | Split System | 44500 | 18 | 9 | 2.06 | R-454B | 650
218172883 | DAY & NIGHT | B5H0V48*K*AAA* | EA*5X48M21A*+WALLCON | *80CTL1102120B* | Split System | 44500 | 18 | 9 | 2.06 | R-454B | 650
218173572 | DAY & NIGHT | B5H0V48*K*AAA* | EA*5X60M24A*+WALLCON | *80CSU0802120B* | Split System | 45500 | 18 | 9 | 2.06 | R-454B | 650
218173590 | DAY & NIGHT | B5H0V48*K*AAA* | EA*5X61M21A*+WALLCON | *80CSU0401712B* | Split System | 46000 | 18 | 9 | 2.06 | R-454B | 650
218173617 | DAY & NIGHT | B5H0V48*K*AAA* | EA*5X61M24A*+WALLCON | *80CSU1002120B* | Split System | 46000 | 18 | 9 | 2.08 | R-454B | 650
218170850 | KEEPRITE | B5H0V36*K*AAA* | EA*5X48M21A*+WALLCON | *96CTN0801714B* | Split System | 33600 | 18 | 9 | 1.88 | R-454B | 650
218170790 | KEEPRITE | B5H0V36*K*AAA* | EA*5X43M21A*+WALLCON | *97CMN0801714B* | Split System | 34200 | 18 | 9 | 1.88 | R-454B | 650
218172289 | KEEPRITE | B5H0V36*K*AAA* | EA*5X48M21A*+WALLCON | *80CSU0601716B* | Split System | 33800 | 18 | 9 | 1.9 | R-454B | 650
218173325 | KEEPRITE | B5H0V48*K*AAA* | EVD5X48M21A*+WALLCON | *80CTL0701716B* | Split System | 46500 | 18 | 9 | 1.98 | R-454B | 650
218173801 | KEEPRITE | B5H0V48*K*AAA* | EVD5X48M21A*+WALLCON | *97CTN0801716A* | Split System | 46500 | 18 | 9 | 1.98 | R-454B | 650
218173157 | KEEPRITE | B5H0V48*K*AAA* | EVM5X48M21A*+WALLCON | *97CMN0602120B* | Split System | 46500 | 18 | 9 | 1.98 | R-454B | 650
218173151 | KEEPRITE | B5H0V48*K*AAA* | EVM5X48M21A*+WALLCON | *95CSU0802120B* | Split System | 47000 | 18 | 9 | 1.98 | R-454B | 650
218173404 | KEEPRITE | B5H0V48*K*AAA* | EVD5X60M21A*+WALLCON | *80CTL0451712B* | Split System | 47500 | 18 | 9 | 1.98 | R-454B | 650
218173175 | KEEPRITE | B5H0V48*K*AAA* | EVM5X49M21A*+WALLCON | *80CTL0451712B* | Split System | 47500 | 18 | 9 | 1.98 | R-454B | 650
218173235 | KEEPRITE | B5H0V48*K*AAA* | EVM5X60M21A*+WALLCON | *95CSU0601716B* | Split System | 47500 | 18 | 9 | 1.98 | R-454B | 650
218173217 | KEEPRITE | B5H0V48*K*AAA* | EVM5X60M21A*+WALLCON | *80CTL0451712B* | Split System | 47500 | 18 | 9 | 1.98 | R-454B | 650
218173166 | KEEPRITE | B5H0V48*K*AAA* | EVM5X48M21A*+WALLCON | *96CTN0801714B* | Split System | 46500 | 18 | 9 | 2 | R-454B | 650
218173139 | KEEPRITE | B5H0V48*K*AAA* | EVM5X48M21A*+WALLCON | *80CTL0701716B* | Split System | 46500 | 18 | 9 | 2 | R-454B | 650
218173337 | KEEPRITE | B5H0V48*K*AAA* | EVD5X48M21A*+WALLCON | *96CTN0801714B* | Split System | 46500 | 18 | 9 | 2 | R-454B | 650
218173696 | KEEPRITE | B5H0V48*K*AAA* | EVM5X48M21A*+WALLCON | *97CTN0801716A* | Split System | 46500 | 18 | 9 | 2 | R-454B | 650
218173693 | KEEPRITE | B5H0V48*K*AAA* | EVM5X48M21A*+WALLCON | *80CSU1002120B* | Split System | 47000 | 18 | 9 | 2 | R-454B | 650
218173816 | KEEPRITE | B5H0V48*K*AAA* | EVD5X48M24A*+WALLCON | *80CSU1002120B* | Split System | 47000 | 18 | 9 | 2 | R-454B | 650
218173684 | KEEPRITE | B5H0V48*K*AAA* | EVM5X48M21A*+WALLCON | *80CSU0401712B* | Split System | 47000 | 18 | 9 | 2 | R-454B | 650
218173792 | KEEPRITE | B5H0V48*K*AAA* | EVD5X48M21A*+WALLCON | *80CSU0601716B* | Split System | 47000 | 18 | 9 | 2 | R-454B | 650
218173687 | KEEPRITE | B5H0V48*K*AAA* | EVM5X48M21A*+WALLCON | *80CSU0601716B* | Split System | 47000 | 18 | 9 | 2 | R-454B | 650
218173798 | KEEPRITE | B5H0V48*K*AAA* | EVD5X48M21A*+WALLCON | *80CSU1002120B* | Split System | 47000 | 18 | 9 | 2.02 | R-454B | 650
218173789 | KEEPRITE | B5H0V48*K*AAA* | EVD5X48M21A*+WALLCON | *80CSU0401712B* | Split System | 47000 | 18 | 9 | 2.02 | R-454B | 650
218173567 | KEEPRITE | B5H0V48*K*AAA* | EA*5X48M21A*+WALLCON | *97CTN1002122A* | Split System | 44000 | 18 | 9 | 2.04 | R-454B | 650
218172884 | KEEPRITE | B5H0V48*K*AAA* | EA*5X48M21A*+WALLCON | *80CTL1102120B* | Split System | 44500 | 18 | 9 | 2.06 | R-454B | 650
218172881 | KEEPRITE | B5H0V48*K*AAA* | EA*5X48M21A*+WALLCON | *80CTL0902120B* | Split System | 44500 | 18 | 9 | 2.06 | R-454B | 650
218173573 | KEEPRITE | B5H0V48*K*AAA* | EA*5X60M24A*+WALLCON | *80CSU0802120B* | Split System | 45500 | 18 | 9 | 2.06 | R-454B | 650
218173591 | KEEPRITE | B5H0V48*K*AAA* | EA*5X61M21A*+WALLCON | *80CSU0401712B* | Split System | 46000 | 18 | 9 | 2.06 | R-454B | 650
218173618 | KEEPRITE | B5H0V48*K*AAA* | EA*5X61M24A*+WALLCON | *80CSU1002120B* | Split System | 46000 | 18 | 9 | 2.08 | R-454B | 650
218173471 | COMFORTMAKER | B5H0V48*K*AAA* | EVD5X61M21A*+WALLCON | *80CTL0451712B* | Split System | 48000 | 18.5 | 9 | 1.98 | R-454B | 650
218173472 | DAY & NIGHT | B5H0V48*K*AAA* | EVD5X61M21A*+WALLCON | *80CTL0451712B* | Split System | 48000 | 18.5 | 9 | 1.98 | R-454B | 650
218173473 | KEEPRITE | B5H0V48*K*AAA* | EVD5X61M21A*+WALLCON | *80CTL0451712B* | Split System | 48000 | 18.5 | 9 | 1.98 | R-454B | 650
218491755 | AIRQUEST | D5CUHAH30AAK+KSAIC0701230 | EA*5X30M17A* | *80MSU0601716A* | Split System | 28800 | 16 | 8.1 | 1.75 | R-454B | 650
218491770 | ARCOAIRE | D5CUHAH30AAK+KSAIC0701230 | EA*5X30M17A* | *80VTL0701716B* | Split System | 28800 | 16 | 8.1 | 1.75 | R-454B | 650
218474280 | CARRIER | 37MUHAQ30AA3+KSAIC0701230 | CAA**3017AM* | 58SU*B060M17**16 | Split System | 28800 | 16 | 8.1 | 1.75 | R-454B | 650
218474283 | CARRIER | 37MUHAQ30AA3+KSAIC0701230 | CAA**3017AM* | 58TP*B070V17**16 | Split System | 28800 | 16 | 8.1 | 1.75 | R-454B | 650
218474277 | CARRIER | 37MUHAQ30AA3+KSAIC0701230 | CAA**3017AM* | 58SP*B070V17**16 | Split System | 28800 | 16 | 8.1 | 1.75 | R-454B | 650
218474347 | CARRIER | 37MUHAQ36AA3+KSAIC0701230 | CSAH*4212AM* | 58SU*B060M17**16 | Split System | 36000 | 16 | 8.1 | 1.75 | R-454B | 650
218474322 | CARRIER | 37MUHAQ36AA3+KSAIC0701230 | CSAH*4812AM* | 59SU5B100M21**20 | Split System | 36000 | 16 | 8.1 | 1.75 | R-454B | 650
218474327 | CARRIER | 37MUHAQ36AA3+KSAIC0701230 | CSAH*4812AM* | 59TP6C080V21**20 | Split System | 36200 | 16 | 8.1 | 1.75 | R-454B | 650
218474333 | CARRIER | 37MUHAQ36AA3+KSAIC0701230 | CSAH*4812AM* | 59TP7A080V21**20 | Split System | 36200 | 16 | 8.1 | 1.75 | R-454B | 650
218491771 | COMFORTMAKER | D5CUHAH30AAK+KSAIC0701230 | EA*5X30M17A* | *80VTL0701716B* | Split System | 28800 | 16 | 8.1 | 1.75 | R-454B | 650
218491737 | DAY & NIGHT | D5CUHAH30AAK+KSAIC0701230 | EA*5X30M17A* | *80VSL0701716B* | Split System | 28800 | 16 | 8.1 | 1.75 | R-454B | 650
218491768 | HEIL | D5CUHAH30AAK+KSAIC0701230 | EA*5X30M17A* | *80VTL0701716B* | Split System | 28800 | 16 | 8.1 | 1.75 | R-454B | 650
218491759 | KEEPRITE | D5CUHAH30AAK+KSAIC0701230 | EA*5X30M17A* | *80MSU0601716A* | Split System | 28800 | 16 | 8.1 | 1.75 | R-454B | 650
218491738 | KEEPRITE | D5CUHAH30AAK+KSAIC0701230 | EA*5X30M17A* | *80VSL0701716B* | Split System | 28800 | 16 | 8.1 | 1.75 | R-454B | 650
218491439 | AIRQUEST | D5CUHAH30AAK+KSAIC0701230 | EA*5X36M17A* | *80MS(N,L)0701716A* | Split System | 29000 | 15.2 | 8.5 | 1.78 | R-454B | 650
218489722 | AIRQUEST | D5CUHAH30AAK+KSAIC0701230 | ESH5X30M12A* | *80MSU0802120A* | Split System | 29400 | 15.2 | 8.5 | 1.78 | R-454B | 650
218489153 | AIRQUEST | D5CUHAH30AAK+KSAIC0701230 | ESH5X36M12A* | *80MS(N,L)1102420A* | Split System | 29400 | 15.2 | 8.5 | 1.8 | R-454B | 650
218489230 | AIRQUEST | D5CUHAH30AAK+KSAIC0701230 | ESH5X36M12A* | *80MSU0601716A* | Split System | 29600 | 15.2 | 8.5 | 1.8 | R-454B | 650
218489300 | AIRQUEST | D5CUHAH30AAK+KSAIC0701230 | ESH5X36M12A* | *92MSN0802120A* | Split System | 29600 | 15.2 | 8.5 | 1.8 | R-454B | 650
218489435 | AIRQUEST | D5CUHAH30AAK+KSAIC0701230 | ESH5X36M12A* | *95MSU0601716A* | Split System | 29600 | 15.2 | 8.5 | 1.8 | R-454B | 650
218489216 | AIRQUEST | D5CUHAH30AAK+KSAIC0701230 | ESH5X36M12A* | *80VSL1352422B* | Split System | 29800 | 15.2 | 8.5 | 1.8 | R-454B | 650
218489307 | AIRQUEST | D5CUHAH30AAK+KSAIC0701230 | ESH5X36M12A* | *92MSN1002120A* | Split System | 29800 | 15.2 | 8.5 | 1.8 | R-454B | 650
218489526 | AIRQUEST | D5CUHAH30AAK+KSAIC0701230 | ESH5X36M12A* | *97VTN0801716A* | Split System | 29800 | 15.2 | 8.5 | 1.8 | R-454B | 650
218489484 | AIRQUEST | D5CUHAH30AAK+KSAIC0701230 | ESH5X36M12A* | *96VTN0801716B* | Split System | 29800 | 15.2 | 8.5 | 1.8 | R-454B | 650
218489400 | AIRQUEST | D5CUHAH30AAK+KSAIC0701230 | ESH5X36M12A* | *96VSN0801716B* | Split System | 29800 | 15.2 | 8.5 | 1.8 | R-454B | 650
218489027 | AIRQUEST | D5CUHAH30AAK+KSAIC0701230 | ESH5X42M12A* | *97VTN0801716A* | Split System | 29400 | 15.2 | 8.5 | 1.82 | R-454B | 650
218488894 | AIRQUEST | D5CUHAH30AAK+KSAIC0701230 | ESH5X42M12A* | *96VSN0801716B* | Split System | 29400 | 15.2 | 8.5 | 1.82 | R-454B | 650
218488943 | AIRQUEST | D5CUHAH30AAK+KSAIC0701230 | ESH5X42M12A* | *95MSU1002120A* | Split System | 29400 | 15.2 | 8.5 | 1.82 | R-454B | 650
218488985 | AIRQUEST | D5CUHAH30AAK+KSAIC0701230 | ESH5X42M12A* | *96VTN0801716B* | Split System | 29400 | 15.2 | 8.5 | 1.82 | R-454B | 650
218488561 | AIRQUEST | D5CUHAH30AAK+KSAIC0701230 | ESH5X42M12A* | *80MS(N,L)0701412A* | Split System | 29400 | 15.2 | 8.5 | 1.82 | R-454B | 650
218488638 | AIRQUEST | D5CUHAH30AAK+KSAIC0701230 | ESH5X42M12A* | *80MS(N,L)1552420A* | Split System | 29400 | 15.2 | 8.5 | 1.82 | R-454B | 650
218489293 | AIRQUEST | D5CUHAH30AAK+KSAIC0701230 | ESH5X36M12A* | *92MSN0801716A* | Split System | 29400 | 15.2 | 8.5 | 1.82 | R-454B | 650
218488696 | AIRQUEST | D5CUHAH30AAK+KSAIC0701230 | ESH5X42M12A* | *80MSU0401712A* | Split System | 29600 | 15.2 | 8.5 | 1.82 | R-454B | 650
218488582 | AIRQUEST | D5CUHAH30AAK+KSAIC0701230 | ESH5X42M12A* | *80MS(N,L)0702116A* | Split System | 29600 | 15.2 | 8.5 | 1.82 | R-454B | 650
218488766 | AIRQUEST | D5CUHAH30AAK+KSAIC0701230 | ESH5X42M12A* | *92MSN0801716A* | Split System | 29600 | 15.2 | 8.5 | 1.82 | R-454B | 650
218488978 | AIRQUEST | D5CUHAH30AAK+KSAIC0701230 | ESH5X42M12A* | *96VTN0601716B* | Split System | 29600 | 15.2 | 8.5 | 1.82 | R-454B | 650
218488887 | AIRQUEST | D5CUHAH30AAK+KSAIC0701230 | ESH5X42M12A* | *96VSN0601716B* | Split System | 29600 | 15.2 | 8.5 | 1.82 | R-454B | 650
218489020 | AIRQUEST | D5CUHAH30AAK+KSAIC0701230 | ESH5X42M12A* | *97VTN0601716A* | Split System | 29600 | 15.2 | 8.5 | 1.82 | R-454B | 650
218489188 | AIRQUEST | D5CUHAH30AAK+KSAIC0701230 | ESH5X36M12A* | *80VSL0701716B* | Split System | 29600 | 15.2 | 8.5 | 1.82 | R-454B | 650
218489512 | AIRQUEST | D5CUHAH30AAK+KSAIC0701230 | ESH5X36M12A* | *96VTN1202422B* | Split System | 29600 | 15.2 | 8.5 | 1.82 | R-454B | 650
218489202 | AIRQUEST | D5CUHAH30AAK+KSAIC0701230 | ESH5X36M12A* | *80VSL0902120B* | Split System | 29600 | 15.2 | 8.5 | 1.82 | R-454B | 650
218489244 | AIRQUEST | D5CUHAH30AAK+KSAIC0701230 | ESH5X36M12A* | *80MSU1002120A* | Split System | 29600 | 15.2 | 8.5 | 1.82 | R-454B | 650
218489265 | AIRQUEST | D5CUHAH30AAK+KSAIC0701230 | ESH5X36M12A* | *80VTL0902120B* | Split System | 29600 | 15.2 | 8.5 | 1.82 | R-454B | 650
218489554 | AIRQUEST | D5CUHAH30AAK+KSAIC0701230 | ESH5X36M12A* | *97VTN1202422A* | Split System | 29600 | 15.2 | 8.5 | 1.82 | R-454B | 650
218488929 | AIRQUEST | D5CUHAH30AAK+KSAIC0701230 | ESH5X42M12A* | *95MSU0601716A* | Split System | 29800 | 15.2 | 8.5 | 1.82 | R-454B | 650
218488717 | AIRQUEST | D5CUHAH30AAK+KSAIC0701230 | ESH5X42M12A* | *80MSU1002120A* | Split System | 29800 | 15.2 | 8.5 | 1.82 | R-454B | 650
218488936 | AIRQUEST | D5CUHAH30AAK+KSAIC0701230 | ESH5X42M12A* | *95MSU0802120A* | Split System | 29800 | 15.2 | 8.5 | 1.82 | R-454B | 650
218489449 | AIRQUEST | D5CUHAH30AAK+KSAIC0701230 | ESH5X36M12A* | *95MSU1002120A* | Split System | 30000 | 15.2 | 8.5 | 1.82 | R-454B | 650
218488589 | AIRQUEST | D5CUHAH30AAK+KSAIC0701230 | ESH5X42M12A* | *80MS(N,L)0901714A* | Split System | 29800 | 15.2 | 8.5 | 1.84 | R-454B | 650
218488568 | AIRQUEST | D5CUHAH30AAK+KSAIC0701230 | ESH5X42M12A* | *80MS(N,L)0701712A* | Split System | 29800 | 15.2 | 8.5 | 1.84 | R-454B | 650
218488922 | AIRQUEST | D5CUHAH30AAK+KSAIC0701230 | ESH5X42M12A* | *95MSU0401712A* | Split System | 29800 | 15.2 | 8.5 | 1.84 | R-454B | 650
218489069 | AIRQUEST | D5CUHAH30AAK+KSAIC0701230 | ESH5X42M12A* | OMV112K14A | Split System | 30600 | 15.2 | 8.5 | 1.86 | R-454B | 650
218489723 | ARCOAIRE | D5CUHAH30AAK+KSAIC0701230 | ESH5X30M12A* | *80MSU0802120A* | Split System | 29400 | 15.2 | 8.5 | 1.78 | R-454B | 650
218489154 | ARCOAIRE | D5CUHAH30AAK+KSAIC0701230 | ESH5X36M12A* | *80MS(N,L)1102420A* | Split System | 29400 | 15.2 | 8.5 | 1.8 | R-454B | 650
218489301 | ARCOAIRE | D5CUHAH30AAK+KSAIC0701230 | ESH5X36M12A* | *92MSN0802120A* | Split System | 29600 | 15.2 | 8.5 | 1.8 | R-454B | 650
218489231 | ARCOAIRE | D5CUHAH30AAK+KSAIC0701230 | ESH5X36M12A* | *80MSU0601716A* | Split System | 29600 | 15.2 | 8.5 | 1.8 | R-454B | 650
218489436 | ARCOAIRE | D5CUHAH30AAK+KSAIC0701230 | ESH5X36M12A* | *95MSU0601716A* | Split System | 29600 | 15.2 | 8.5 | 1.8 | R-454B | 650
218489217 | ARCOAIRE | D5CUHAH30AAK+KSAIC0701230 | ESH5X36M12A* | *80VSL1352422B* | Split System | 29800 | 15.2 | 8.5 | 1.8 | R-454B | 650
218489308 | ARCOAIRE | D5CUHAH30AAK+KSAIC0701230 | ESH5X36M12A* | *92MSN1002120A* | Split System | 29800 | 15.2 | 8.5 | 1.8 | R-454B | 650
218489485 | ARCOAIRE | D5CUHAH30AAK+KSAIC0701230 | ESH5X36M12A* | *96VTN0801716B* | Split System | 29800 | 15.2 | 8.5 | 1.8 | R-454B | 650
218489401 | ARCOAIRE | D5CUHAH30AAK+KSAIC0701230 | ESH5X36M12A* | *96VSN0801716B* | Split System | 29800 | 15.2 | 8.5 | 1.8 | R-454B | 650
218489527 | ARCOAIRE | D5CUHAH30AAK+KSAIC0701230 | ESH5X36M12A* | *97VTN0801716A* | Split System | 29800 | 15.2 | 8.5 | 1.8 | R-454B | 650
218488986 | ARCOAIRE | D5CUHAH30AAK+KSAIC0701230 | ESH5X42M12A* | *96VTN0801716B* | Split System | 29400 | 15.2 | 8.5 | 1.82 | R-454B | 650
218488639 | ARCOAIRE | D5CUHAH30AAK+KSAIC0701230 | ESH5X42M12A* | *80MS(N,L)1552420A* | Split System | 29400 | 15.2 | 8.5 | 1.82 | R-454B | 650
218488944 | ARCOAIRE | D5CUHAH30AAK+KSAIC0701230 | ESH5X42M12A* | *95MSU1002120A* | Split System | 29400 | 15.2 | 8.5 | 1.82 | R-454B | 650
218488562 | ARCOAIRE | D5CUHAH30AAK+KSAIC0701230 | ESH5X42M12A* | *80MS(N,L)0701412A* | Split System | 29400 | 15.2 | 8.5 | 1.82 | R-454B | 650
218489028 | ARCOAIRE | D5CUHAH30AAK+KSAIC0701230 | ESH5X42M12A* | *97VTN0801716A* | Split System | 29400 | 15.2 | 8.5 | 1.82 | R-454B | 650
218488895 | ARCOAIRE | D5CUHAH30AAK+KSAIC0701230 | ESH5X42M12A* | *96VSN0801716B* | Split System | 29400 | 15.2 | 8.5 | 1.82 | R-454B | 650
218489294 | ARCOAIRE | D5CUHAH30AAK+KSAIC0701230 | ESH5X36M12A* | *92MSN0801716A* | Split System | 29400 | 15.2 | 8.5 | 1.82 | R-454B | 650
218488767 | ARCOAIRE | D5CUHAH30AAK+KSAIC0701230 | ESH5X42M12A* | *92MSN0801716A* | Split System | 29600 | 15.2 | 8.5 | 1.82 | R-454B | 650
218488583 | ARCOAIRE | D5CUHAH30AAK+KSAIC0701230 | ESH5X42M12A* | *80MS(N,L)0702116A* | Split System | 29600 | 15.2 | 8.5 | 1.82 | R-454B | 650
218488697 | ARCOAIRE | D5CUHAH30AAK+KSAIC0701230 | ESH5X42M12A* | *80MSU0401712A* | Split System | 29600 | 15.2 | 8.5 | 1.82 | R-454B | 650
218489021 | ARCOAIRE | D5CUHAH30AAK+KSAIC0701230 | ESH5X42M12A* | *97VTN0601716A* | Split System | 29600 | 15.2 | 8.5 | 1.82 | R-454B | 650
218488979 | ARCOAIRE | D5CUHAH30AAK+KSAIC0701230 | ESH5X42M12A* | *96VTN0601716B* | Split System | 29600 | 15.2 | 8.5 | 1.82 | R-454B | 650
218488888 | ARCOAIRE | D5CUHAH30AAK+KSAIC0701230 | ESH5X42M12A* | *96VSN0601716B* | Split System | 29600 | 15.2 | 8.5 | 1.82 | R-454B | 650
218489555 | ARCOAIRE | D5CUHAH30AAK+KSAIC0701230 | ESH5X36M12A* | *97VTN1202422A* | Split System | 29600 | 15.2 | 8.5 | 1.82 | R-454B | 650
218489203 | ARCOAIRE | D5CUHAH30AAK+KSAIC0701230 | ESH5X36M12A* | *80VSL0902120B* | Split System | 29600 | 15.2 | 8.5 | 1.82 | R-454B | 650
218489245 | ARCOAIRE | D5CUHAH30AAK+KSAIC0701230 | ESH5X36M12A* | *80MSU1002120A* | Split System | 29600 | 15.2 | 8.5 | 1.82 | R-454B | 650
218489266 | ARCOAIRE | D5CUHAH30AAK+KSAIC0701230 | ESH5X36M12A* | *80VTL0902120B* | Split System | 29600 | 15.2 | 8.5 | 1.82 | R-454B | 650
218489189 | ARCOAIRE | D5CUHAH30AAK+KSAIC0701230 | ESH5X36M12A* | *80VSL0701716B* | Split System | 29600 | 15.2 | 8.5 | 1.82 | R-454B | 650
218489513 | ARCOAIRE | D5CUHAH30AAK+KSAIC0701230 | ESH5X36M12A* | *96VTN1202422B* | Split System | 29600 | 15.2 | 8.5 | 1.82 | R-454B | 650
218488718 | ARCOAIRE | D5CUHAH30AAK+KSAIC0701230 | ESH5X42M12A* | *80MSU1002120A* | Split System | 29800 | 15.2 | 8.5 | 1.82 | R-454B | 650
218488930 | ARCOAIRE | D5CUHAH30AAK+KSAIC0701230 | ESH5X42M12A* | *95MSU0601716A* | Split System | 29800 | 15.2 | 8.5 | 1.82 | R-454B | 650
218488937 | ARCOAIRE | D5CUHAH30AAK+KSAIC0701230 | ESH5X42M12A* | *95MSU0802120A* | Split System | 29800 | 15.2 | 8.5 | 1.82 | R-454B | 650
218489450 | ARCOAIRE | D5CUHAH30AAK+KSAIC0701230 | ESH5X36M12A* | *95MSU1002120A* | Split System | 30000 | 15.2 | 8.5 | 1.82 | R-454B | 650
218488569 | ARCOAIRE | D5CUHAH30AAK+KSAIC0701230 | ESH5X42M12A* | *80MS(N,L)0701712A* | Split System | 29800 | 15.2 | 8.5 | 1.84 | R-454B | 650
218488590 | ARCOAIRE | D5CUHAH30AAK+KSAIC0701230 | ESH5X42M12A* | *80MS(N,L)0901714A* | Split System | 29800 | 15.2 | 8.5 | 1.84 | R-454B | 650
218488923 | ARCOAIRE | D5CUHAH30AAK+KSAIC0701230 | ESH5X42M12A* | *95MSU0401712A* | Split System | 29800 | 15.2 | 8.5 | 1.84 | R-454B | 650
218489070 | ARCOAIRE | D5CUHAH30AAK+KSAIC0701230 | ESH5X42M12A* | OMV112K14A | Split System | 30600 | 15.2 | 8.5 | 1.86 | R-454B | 650
218481439 | BRYANT HEATING AND COOLING SYSTEMS | 37MURAQ24AA3+KSAIC0701230 | CAA**3017AM* | 82*SB48070V17*** | Split System | 23400 | 15.2 | 8.5 | 1.9 | R-454B | 650
218481530 | BRYANT HEATING AND COOLING SYSTEMS | 37MURAQ24AA3+KSAIC0701230 | CAA**3017AM* | 82*TB36045V14*** | Split System | 23400 | 15.2 | 8.5 | 1.9 | R-454B | 650
218481278 | BRYANT HEATING AND COOLING SYSTEMS | 37MURAQ24AA3+KSAIC0701230 | CAA**2417AM* | 8(0,1)*SB36070M14*** | Split System | 23400 | 15.2 | 8.5 | 1.9 | R-454B | 650
218481408 | BRYANT HEATING AND COOLING SYSTEMS | 37MURAQ24AA3+KSAIC0701230 | CAA**3017AM* | 82*SB36045V14*** | Split System | 23400 | 15.2 | 8.5 | 1.9 | R-454B | 650
218482104 | BRYANT HEATING AND COOLING SYSTEMS | 37MURAQ24AA3+KSAIC0701230 | CAA**3617AM* | 926TC48080V17*** | Split System | 23600 | 15.2 | 8.5 | 1.9 | R-454B | 650
218481233 | BRYANT HEATING AND COOLING SYSTEMS | 37MURAQ24AA3+KSAIC0701230 | CAA**3014AM* | 8(0,1)*SB36045M14*** | Split System | 23600 | 15.2 | 8.5 | 1.9 | R-454B | 650
218481905 | BRYANT HEATING AND COOLING SYSTEMS | 37MURAQ24AA3+KSAIC0701230 | CAA**3617AM* | 926SB48080V17*** | Split System | 23600 | 15.2 | 8.5 | 1.9 | R-454B | 650
218482184 | BRYANT HEATING AND COOLING SYSTEMS | 37MURAQ24AA3+KSAIC0701230 | CAA**3617AM* | 927TA48080V17*** | Split System | 23600 | 15.2 | 8.5 | 1.9 | R-454B | 650
218481883 | BRYANT HEATING AND COOLING SYSTEMS | 37MURAQ24AA3+KSAIC0701230 | CAA**3617AM* | 926SB36060V14*** | Split System | 23600 | 15.2 | 8.5 | 1.9 | R-454B | 650
218481683 | BRYANT HEATING AND COOLING SYSTEMS | 37MURAQ24AA3+KSAIC0701230 | CAA**3017AM* | 912SE42060M17*** | Split System | 23600 | 15.2 | 8.5 | 1.9 | R-454B | 650
218481951 | BRYANT HEATING AND COOLING SYSTEMS | 37MURAQ24AA3+KSAIC0701230 | CAA**3017AM* | 935SB48060M17*** | Split System | 23600 | 15.2 | 8.5 | 1.9 | R-454B | 650
218481326 | BRYANT HEATING AND COOLING SYSTEMS | 37MURAQ24AA3+KSAIC0701230 | CAA**3017AM* | 8(0,1)*SB48070M17*** | Split System | 23600 | 15.2 | 8.5 | 1.9 | R-454B | 650
218482048 | BRYANT HEATING AND COOLING SYSTEMS | 37MURAQ24AA3+KSAIC0701230 | CAA**3617AM* | 926TC36060V14*** | Split System | 23600 | 15.2 | 8.5 | 1.9 | R-454B | 650
218481592 | BRYANT HEATING AND COOLING SYSTEMS | 37MURAQ24AA3+KSAIC0701230 | CAA**3017AM* | 82*TB48070V17*** | Split System | 23600 | 15.2 | 8.5 | 1.9 | R-454B | 650
218481422 | BRYANT HEATING AND COOLING SYSTEMS | 37MURAQ24AA3+KSAIC0701230 | CAA**3014AM* | 82*SB36070V14*** | Split System | 23600 | 15.2 | 8.5 | 1.9 | R-454B | 650
218481237 | BRYANT HEATING AND COOLING SYSTEMS | 37MURAQ24AA3+KSAIC0701230 | CAA**3017AM* | 8(0,1)*SB36045M14*** | Split System | 23600 | 15.2 | 8.5 | 1.9 | R-454B | 650
218481557 | BRYANT HEATING AND COOLING SYSTEMS | 37MURAQ24AA3+KSAIC0701230 | CAA**3014AM* | 82*TB36070V14*** | Split System | 23600 | 15.2 | 8.5 | 1.9 | R-454B | 650
218481357 | BRYANT HEATING AND COOLING SYSTEMS | 37MURAQ24AA3+KSAIC0701230 | CAA**3017AM* | 8(0,1)*SB42090M17*** | Split System | 23600 | 15.2 | 8.5 | 1.9 | R-454B | 650
218481636 | BRYANT HEATING AND COOLING SYSTEMS | 37MURAQ24AA3+KSAIC0701230 | CSAH*3012AM* | 83*SB36040M17*** | Split System | 23800 | 15.2 | 8.5 | 1.9 | R-454B | 650
218481518 | BRYANT HEATING AND COOLING SYSTEMS | 37MURAQ24AA3+KSAIC0701230 | CSAH*3012AM* | 8(0,1)*SB36070M14*** | Split System | 23800 | 15.2 | 8.5 | 1.9 | R-454B | 650
218481596 | BRYANT HEATING AND COOLING SYSTEMS | 37MURAQ24AA3+KSAIC0701230 | CAA**3617AM* | 82*TB48070V17*** | Split System | 23800 | 15.2 | 8.5 | 1.9 | R-454B | 650
218482000 | BRYANT HEATING AND COOLING SYSTEMS | 37MURAQ24AA3+KSAIC0701230 | CSAH*3012AM* | 935SB60080M21*** | Split System | 24200 | 15.2 | 8.5 | 1.9 | R-454B | 650
218481451 | BRYANT HEATING AND COOLING SYSTEMS | 37MURAQ24AA3+KSAIC0701230 | CAA**3017AM* | 82*SB48090V17*** | Split System | 23400 | 15.2 | 8.5 | 1.92 | R-454B | 650
218481618 | BRYANT HEATING AND COOLING SYSTEMS | 37MURAQ24AA3+KSAIC0701230 | CAA**3017AM* | 82*TB48090V17*** | Split System | 23400 | 15.2 | 8.5 | 1.92 | R-454B | 650
218482071 | BRYANT HEATING AND COOLING SYSTEMS | 37MURAQ24AA3+KSAIC0701230 | CAA**3617AM* | 926TC48060V17*** | Split System | 23600 | 15.2 | 8.5 | 1.92 | R-454B | 650
218482163 | BRYANT HEATING AND COOLING SYSTEMS | 37MURAQ24AA3+KSAIC0701230 | CAA**3617AM* | 927TA48060V17*** | Split System | 23600 | 15.2 | 8.5 | 1.92 | R-454B | 650
218481893 | BRYANT HEATING AND COOLING SYSTEMS | 37MURAQ24AA3+KSAIC0701230 | CAA**3617AM* | 926SB48060V17*** | Split System | 23600 | 15.2 | 8.5 | 1.92 | R-454B | 650
218481361 | BRYANT HEATING AND COOLING SYSTEMS | 37MURAQ24AA3+KSAIC0701230 | CAA**3617AM* | 8(0,1)*SB42090M17*** | Split System | 23800 | 15.2 | 8.5 | 1.92 | R-454B | 650
218481605 | BRYANT HEATING AND COOLING SYSTEMS | 37MURAQ24AA3+KSAIC0701230 | CSAH*3012AM* | 82*SB36070V14*** | Split System | 23800 | 15.2 | 8.5 | 1.92 | R-454B | 650
218481709 | BRYANT HEATING AND COOLING SYSTEMS | 37MURAQ24AA3+KSAIC0701230 | CSAH*3012AM* | 82*TB36070V14*** | Split System | 23800 | 15.2 | 8.5 | 1.92 | R-454B | 650
218481811 | BRYANT HEATING AND COOLING SYSTEMS | 37MURAQ24AA3+KSAIC0701230 | CAA**3617AM* | 916SA48080M17*** | Split System | 23800 | 15.2 | 8.5 | 1.92 | R-454B | 650
218481644 | BRYANT HEATING AND COOLING SYSTEMS | 37MURAQ24AA3+KSAIC0701230 | CSAH*3012AM* | 83*SB48060M17*** | Split System | 24200 | 15.2 | 8.5 | 1.92 | R-454B | 650
218481526 | BRYANT HEATING AND COOLING SYSTEMS | 37MURAQ24AA3+KSAIC0701230 | CSAH*3612AM* | 8(0,1)*SB36070M17*** | Split System | 23800 | 15.2 | 8.5 | 1.94 | R-454B | 650
218481578 | BRYANT HEATING AND COOLING SYSTEMS | 37MURAQ24AA3+KSAIC0701230 | CSAH*3612AM* | 8(0,1)*SB60110M21*** | Split System | 23800 | 15.2 | 8.5 | 1.94 | R-454B | 650
218481955 | BRYANT HEATING AND COOLING SYSTEMS | 37MURAQ24AA3+KSAIC0701230 | CSAH*3612AM* | 912SE48080M17*** | Split System | 24000 | 15.2 | 8.5 | 1.94 | R-454B | 650
218481874 | BRYANT HEATING AND COOLING SYSTEMS | 37MURAQ24AA3+KSAIC0701230 | CAA**3717AM* | 926SB36040V17*** | Split System | 24200 | 15.2 | 8.5 | 1.96 | R-454B | 650
218482030 | BRYANT HEATING AND COOLING SYSTEMS | 37MURAQ24AA3+KSAIC0701230 | CAA**3717AM* | 926TC36040V17*** | Split System | 24200 | 15.2 | 8.5 | 1.96 | R-454B | 650
218474233 | CARRIER | 37MUHAQ30AA3+KSAIC0701230 | CAA**3617AM* | 58S(B,C)*B070M17**16 | Split System | 29000 | 15.2 | 8.5 | 1.78 | R-454B | 650
218473981 | CARRIER | 37MUHAQ30AA3+KSAIC0701230 | CSAH*3012AM* | 58SU*B080M21**20 | Split System | 29400 | 15.2 | 8.5 | 1.78 | R-454B | 650
218473897 | CARRIER | 37MUHAQ30AA3+KSAIC0701230 | CSAH*3612AM* | 58S(B,C)*B110M24**20 | Split System | 29400 | 15.2 | 8.5 | 1.8 | R-454B | 650
218473921 | CARRIER | 37MUHAQ30AA3+KSAIC0701230 | CSAH*3612AM* | 59SC2E080M21**20 | Split System | 29600 | 15.2 | 8.5 | 1.8 | R-454B | 650
218473908 | CARRIER | 37MUHAQ30AA3+KSAIC0701230 | CSAH*3612AM* | 58SU*B060M17**16 | Split System | 29600 | 15.2 | 8.5 | 1.8 | R-454B | 650
218473940 | CARRIER | 37MUHAQ30AA3+KSAIC0701230 | CSAH*3612AM* | 59SU5B060M17**16 | Split System | 29600 | 15.2 | 8.5 | 1.8 | R-454B | 650
218473906 | CARRIER | 37MUHAQ30AA3+KSAIC0701230 | CSAH*3612AM* | 58SP*B135V24**22 | Split System | 29800 | 15.2 | 8.5 | 1.8 | R-454B | 650
218473922 | CARRIER | 37MUHAQ30AA3+KSAIC0701230 | CSAH*3612AM* | 59SC2E100M21**20 | Split System | 29800 | 15.2 | 8.5 | 1.8 | R-454B | 650
218473947 | CARRIER | 37MUHAQ30AA3+KSAIC0701230 | CSAH*3612AM* | 59TP6C080V17**16 | Split System | 29800 | 15.2 | 8.5 | 1.8 | R-454B | 650
218473935 | CARRIER | 37MUHAQ30AA3+KSAIC0701230 | CSAH*3612AM* | 59SP6B080V17**16 | Split System | 29800 | 15.2 | 8.5 | 1.8 | R-454B | 650
218473953 | CARRIER | 37MUHAQ30AA3+KSAIC0701230 | CSAH*3612AM* | 59TP7A080V17**16 | Split System | 29800 | 15.2 | 8.5 | 1.8 | R-454B | 650
218473821 | CARRIER | 37MUHAQ30AA3+KSAIC0701230 | CSAH*4212AM* | 58S(B,C)*B155M24**20 | Split System | 29400 | 15.2 | 8.5 | 1.82 | R-454B | 650
218473839 | CARRIER | 37MUHAQ30AA3+KSAIC0701230 | CSAH*4212AM* | 58TP*B135V24**22 | Split System | 29400 | 15.2 | 8.5 | 1.82 | R-454B | 650
218473810 | CARRIER | 37MUHAQ30AA3+KSAIC0701230 | CSAH*4212AM* | 58S(B,C)*B070M14**12 | Split System | 29400 | 15.2 | 8.5 | 1.82 | R-454B | 650
218473860 | CARRIER | 37MUHAQ30AA3+KSAIC0701230 | CSAH*4212AM* | 59SP6B080V17**16 | Split System | 29400 | 15.2 | 8.5 | 1.82 | R-454B | 650
218473879 | CARRIER | 37MUHAQ30AA3+KSAIC0701230 | CSAH*4212AM* | 59TP7A080V17**16 | Split System | 29400 | 15.2 | 8.5 | 1.82 | R-454B | 650
218473867 | CARRIER | 37MUHAQ30AA3+KSAIC0701230 | CSAH*4212AM* | 59SU5B100M21**20 | Split System | 29400 | 15.2 | 8.5 | 1.82 | R-454B | 650
218473873 | CARRIER | 37MUHAQ30AA3+KSAIC0701230 | CSAH*4212AM* | 59TP6C080V17**16 | Split System | 29400 | 15.2 | 8.5 | 1.82 | R-454B | 650
218473920 | CARRIER | 37MUHAQ30AA3+KSAIC0701230 | CSAH*3612AM* | 59SC2E080M17**16 | Split System | 29400 | 15.2 | 8.5 | 1.82 | R-454B | 650
218473813 | CARRIER | 37MUHAQ30AA3+KSAIC0701230 | CSAH*4212AM* | 58S(B,C)*B070M21**16 | Split System | 29600 | 15.2 | 8.5 | 1.82 | R-454B | 650
218473829 | CARRIER | 37MUHAQ30AA3+KSAIC0701230 | CSAH*4212AM* | 58SU*B040M17**12 | Split System | 29600 | 15.2 | 8.5 | 1.82 | R-454B | 650
218473842 | CARRIER | 37MUHAQ30AA3+KSAIC0701230 | CSAH*4212AM* | 59SC2E080M17**16 | Split System | 29600 | 15.2 | 8.5 | 1.82 | R-454B | 650
218473859 | CARRIER | 37MUHAQ30AA3+KSAIC0701230 | CSAH*4212AM* | 59SP6B060V17**16 | Split System | 29600 | 15.2 | 8.5 | 1.82 | R-454B | 650
218473872 | CARRIER | 37MUHAQ30AA3+KSAIC0701230 | CSAH*4212AM* | 59TP6C060V17**16 | Split System | 29600 | 15.2 | 8.5 | 1.82 | R-454B | 650
218473878 | CARRIER | 37MUHAQ30AA3+KSAIC0701230 | CSAH*4212AM* | 59TP7A060V17**16 | Split System | 29600 | 15.2 | 8.5 | 1.82 | R-454B | 650
218473904 | CARRIER | 37MUHAQ30AA3+KSAIC0701230 | CSAH*3612AM* | 58SP*B090V21**20 | Split System | 29600 | 15.2 | 8.5 | 1.82 | R-454B | 650
218473915 | CARRIER | 37MUHAQ30AA3+KSAIC0701230 | CSAH*3612AM* | 58TP*B090V21**20 | Split System | 29600 | 15.2 | 8.5 | 1.82 | R-454B | 650
218473910 | CARRIER | 37MUHAQ30AA3+KSAIC0701230 | CSAH*3612AM* | 58SU*B100M21**20 | Split System | 29600 | 15.2 | 8.5 | 1.82 | R-454B | 650
218473951 | CARRIER | 37MUHAQ30AA3+KSAIC0701230 | CSAH*3612AM* | 59TP6C120V24**22 | Split System | 29600 | 15.2 | 8.5 | 1.82 | R-454B | 650
218473902 | CARRIER | 37MUHAQ30AA3+KSAIC0701230 | CSAH*3612AM* | 58SP*B070V17**16 | Split System | 29600 | 15.2 | 8.5 | 1.82 | R-454B | 650
218473957 | CARRIER | 37MUHAQ30AA3+KSAIC0701230 | CSAH*3612AM* | 59TP7A120V24**22 | Split System | 29600 | 15.2 | 8.5 | 1.82 | R-454B | 650
218473832 | CARRIER | 37MUHAQ30AA3+KSAIC0701230 | CSAH*4212AM* | 58SU*B100M21**20 | Split System | 29800 | 15.2 | 8.5 | 1.82 | R-454B | 650
218473866 | CARRIER | 37MUHAQ30AA3+KSAIC0701230 | CSAH*4212AM* | 59SU5B080M21**20 | Split System | 29800 | 15.2 | 8.5 | 1.82 | R-454B | 650
218473865 | CARRIER | 37MUHAQ30AA3+KSAIC0701230 | CSAH*4212AM* | 59SU5B060M17**16 | Split System | 29800 | 15.2 | 8.5 | 1.82 | R-454B | 650
218473917 | CARRIER | 37MUHAQ30AA3+KSAIC0701230 | CSAH*3612AM* | 58TP*B135V24**22 | Split System | 29800 | 15.2 | 8.5 | 1.82 | R-454B | 650
218473942 | CARRIER | 37MUHAQ30AA3+KSAIC0701230 | CSAH*3612AM* | 59SU5B100M21**20 | Split System | 30000 | 15.2 | 8.5 | 1.82 | R-454B | 650
218473811 | CARRIER | 37MUHAQ30AA3+KSAIC0701230 | CSAH*4212AM* | 58S(B,C)*B070M17**12 | Split System | 29800 | 15.2 | 8.5 | 1.84 | R-454B | 650
218473814 | CARRIER | 37MUHAQ30AA3+KSAIC0701230 | CSAH*4212AM* | 58S(B,C)*B090M17**14 | Split System | 29800 | 15.2 | 8.5 | 1.84 | R-454B | 650
218473864 | CARRIER | 37MUHAQ30AA3+KSAIC0701230 | CSAH*4212AM* | 59SU5B040M17**12 | Split System | 29800 | 15.2 | 8.5 | 1.84 | R-454B | 650
218473885 | CARRIER | 37MUHAQ30AA3+KSAIC0701230 | CSAH*4212AM* | OVMAAB042112 | Split System | 30600 | 15.2 | 8.5 | 1.86 | R-454B | 650
218482102 | CARRIER | 37MURAQ24AA3+KSAIC0701230 | CAA**3617AM* | GG96VTAB48080B** | Split System | 23600 | 15.2 | 8.5 | 1.9 | R-454B | 650
218482069 | CARRIER | 37MURAQ24AA3+KSAIC0701230 | CAA**3617AM* | GG96VTAB48060B** | Split System | 23600 | 15.2 | 8.5 | 1.92 | R-454B | 650
218489724 | COMFORTMAKER | D5CUHAH30AAK+KSAIC0701230 | ESH5X30M12A* | *80MSU0802120A* | Split System | 29400 | 15.2 | 8.5 | 1.78 | R-454B | 650
218489155 | COMFORTMAKER | D5CUHAH30AAK+KSAIC0701230 | ESH5X36M12A* | *80MS(N,L)1102420A* | Split System | 29400 | 15.2 | 8.5 | 1.8 | R-454B | 650
218489232 | COMFORTMAKER | D5CUHAH30AAK+KSAIC0701230 | ESH5X36M12A* | *80MSU0601716A* | Split System | 29600 | 15.2 | 8.5 | 1.8 | R-454B | 650
218489302 | COMFORTMAKER | D5CUHAH30AAK+KSAIC0701230 | ESH5X36M12A* | *92MSN0802120A* | Split System | 29600 | 15.2 | 8.5 | 1.8 | R-454B | 650
218489437 | COMFORTMAKER | D5CUHAH30AAK+KSAIC0701230 | ESH5X36M12A* | *95MSU0601716A* | Split System | 29600 | 15.2 | 8.5 | 1.8 | R-454B | 650
218489218 | COMFORTMAKER | D5CUHAH30AAK+KSAIC0701230 | ESH5X36M12A* | *80VSL1352422B* | Split System | 29800 | 15.2 | 8.5 | 1.8 | R-454B | 650
218489309 | COMFORTMAKER | D5CUHAH30AAK+KSAIC0701230 | ESH5X36M12A* | *92MSN1002120A* | Split System | 29800 | 15.2 | 8.5 | 1.8 | R-454B | 650
218489402 | COMFORTMAKER | D5CUHAH30AAK+KSAIC0701230 | ESH5X36M12A* | *96VSN0801716B* | Split System | 29800 | 15.2 | 8.5 | 1.8 | R-454B | 650
218489528 | COMFORTMAKER | D5CUHAH30AAK+KSAIC0701230 | ESH5X36M12A* | *97VTN0801716A* | Split System | 29800 | 15.2 | 8.5 | 1.8 | R-454B | 650
218489486 | COMFORTMAKER | D5CUHAH30AAK+KSAIC0701230 | ESH5X36M12A* | *96VTN0801716B* | Split System | 29800 | 15.2 | 8.5 | 1.8 | R-454B | 650
218488563 | COMFORTMAKER | D5CUHAH30AAK+KSAIC0701230 | ESH5X42M12A* | *80MS(N,L)0701412A* | Split System | 29400 | 15.2 | 8.5 | 1.82 | R-454B | 650
218489029 | COMFORTMAKER | D5CUHAH30AAK+KSAIC0701230 | ESH5X42M12A* | *97VTN0801716A* | Split System | 29400 | 15.2 | 8.5 | 1.82 | R-454B | 650
218488640 | COMFORTMAKER | D5CUHAH30AAK+KSAIC0701230 | ESH5X42M12A* | *80MS(N,L)1552420A* | Split System | 29400 | 15.2 | 8.5 | 1.82 | R-454B | 650
218488945 | COMFORTMAKER | D5CUHAH30AAK+KSAIC0701230 | ESH5X42M12A* | *95MSU1002120A* | Split System | 29400 | 15.2 | 8.5 | 1.82 | R-454B | 650
218488987 | COMFORTMAKER | D5CUHAH30AAK+KSAIC0701230 | ESH5X42M12A* | *96VTN0801716B* | Split System | 29400 | 15.2 | 8.5 | 1.82 | R-454B | 650
218488896 | COMFORTMAKER | D5CUHAH30AAK+KSAIC0701230 | ESH5X42M12A* | *96VSN0801716B* | Split System | 29400 | 15.2 | 8.5 | 1.82 | R-454B | 650
218489295 | COMFORTMAKER | D5CUHAH30AAK+KSAIC0701230 | ESH5X36M12A* | *92MSN0801716A* | Split System | 29400 | 15.2 | 8.5 | 1.82 | R-454B | 650
218488584 | COMFORTMAKER | D5CUHAH30AAK+KSAIC0701230 | ESH5X42M12A* | *80MS(N,L)0702116A* | Split System | 29600 | 15.2 | 8.5 | 1.82 | R-454B | 650
218488698 | COMFORTMAKER | D5CUHAH30AAK+KSAIC0701230 | ESH5X42M12A* | *80MSU0401712A* | Split System | 29600 | 15.2 | 8.5 | 1.82 | R-454B | 650
218488768 | COMFORTMAKER | D5CUHAH30AAK+KSAIC0701230 | ESH5X42M12A* | *92MSN0801716A* | Split System | 29600 | 15.2 | 8.5 | 1.82 | R-454B | 650
218488980 | COMFORTMAKER | D5CUHAH30AAK+KSAIC0701230 | ESH5X42M12A* | *96VTN0601716B* | Split System | 29600 | 15.2 | 8.5 | 1.82 | R-454B | 650
218489022 | COMFORTMAKER | D5CUHAH30AAK+KSAIC0701230 | ESH5X42M12A* | *97VTN0601716A* | Split System | 29600 | 15.2 | 8.5 | 1.82 | R-454B | 650
218488889 | COMFORTMAKER | D5CUHAH30AAK+KSAIC0701230 | ESH5X42M12A* | *96VSN0601716B* | Split System | 29600 | 15.2 | 8.5 | 1.82 | R-454B | 650
218489204 | COMFORTMAKER | D5CUHAH30AAK+KSAIC0701230 | ESH5X36M12A* | *80VSL0902120B* | Split System | 29600 | 15.2 | 8.5 | 1.82 | R-454B | 650
218489190 | COMFORTMAKER | D5CUHAH30AAK+KSAIC0701230 | ESH5X36M12A* | *80VSL0701716B* | Split System | 29600 | 15.2 | 8.5 | 1.82 | R-454B | 650
218489267 | COMFORTMAKER | D5CUHAH30AAK+KSAIC0701230 | ESH5X36M12A* | *80VTL0902120B* | Split System | 29600 | 15.2 | 8.5 | 1.82 | R-454B | 650
218489514 | COMFORTMAKER | D5CUHAH30AAK+KSAIC0701230 | ESH5X36M12A* | *96VTN1202422B* | Split System | 29600 | 15.2 | 8.5 | 1.82 | R-454B | 650
218489556 | COMFORTMAKER | D5CUHAH30AAK+KSAIC0701230 | ESH5X36M12A* | *97VTN1202422A* | Split System | 29600 | 15.2 | 8.5 | 1.82 | R-454B | 650
218489246 | COMFORTMAKER | D5CUHAH30AAK+KSAIC0701230 | ESH5X36M12A* | *80MSU1002120A* | Split System | 29600 | 15.2 | 8.5 | 1.82 | R-454B | 650
218488938 | COMFORTMAKER | D5CUHAH30AAK+KSAIC0701230 | ESH5X42M12A* | *95MSU0802120A* | Split System | 29800 | 15.2 | 8.5 | 1.82 | R-454B | 650
218488931 | COMFORTMAKER | D5CUHAH30AAK+KSAIC0701230 | ESH5X42M12A* | *95MSU0601716A* | Split System | 29800 | 15.2 | 8.5 | 1.82 | R-454B | 650
218488719 | COMFORTMAKER | D5CUHAH30AAK+KSAIC0701230 | ESH5X42M12A* | *80MSU1002120A* | Split System | 29800 | 15.2 | 8.5 | 1.82 | R-454B | 650
218489451 | COMFORTMAKER | D5CUHAH30AAK+KSAIC0701230 | ESH5X36M12A* | *95MSU1002120A* | Split System | 30000 | 15.2 | 8.5 | 1.82 | R-454B | 650
218488570 | COMFORTMAKER | D5CUHAH30AAK+KSAIC0701230 | ESH5X42M12A* | *80MS(N,L)0701712A* | Split System | 29800 | 15.2 | 8.5 | 1.84 | R-454B | 650
218488591 | COMFORTMAKER | D5CUHAH30AAK+KSAIC0701230 | ESH5X42M12A* | *80MS(N,L)0901714A* | Split System | 29800 | 15.2 | 8.5 | 1.84 | R-454B | 650
218488924 | COMFORTMAKER | D5CUHAH30AAK+KSAIC0701230 | ESH5X42M12A* | *95MSU0401712A* | Split System | 29800 | 15.2 | 8.5 | 1.84 | R-454B | 650
218489071 | COMFORTMAKER | D5CUHAH30AAK+KSAIC0701230 | ESH5X42M12A* | OMV112K14A | Split System | 30600 | 15.2 | 8.5 | 1.86 | R-454B | 650
218489725 | DAY & NIGHT | D5CUHAH30AAK+KSAIC0701230 | ESH5X30M12A* | *80MSU0802120A* | Split System | 29400 | 15.2 | 8.5 | 1.78 | R-454B | 650
218489156 | DAY & NIGHT | D5CUHAH30AAK+KSAIC0701230 | ESH5X36M12A* | *80MS(N,L)1102420A* | Split System | 29400 | 15.2 | 8.5 | 1.8 | R-454B | 650
218489233 | DAY & NIGHT | D5CUHAH30AAK+KSAIC0701230 | ESH5X36M12A* | *80MSU0601716A* | Split System | 29600 | 15.2 | 8.5 | 1.8 | R-454B | 650
218489303 | DAY & NIGHT | D5CUHAH30AAK+KSAIC0701230 | ESH5X36M12A* | *92MSN0802120A* | Split System | 29600 | 15.2 | 8.5 | 1.8 | R-454B | 650
218489438 | DAY & NIGHT | D5CUHAH30AAK+KSAIC0701230 | ESH5X36M12A* | *95MSU0601716A* | Split System | 29600 | 15.2 | 8.5 | 1.8 | R-454B | 650
218489219 | DAY & NIGHT | D5CUHAH30AAK+KSAIC0701230 | ESH5X36M12A* | *80VSL1352422B* | Split System | 29800 | 15.2 | 8.5 | 1.8 | R-454B | 650
218489310 | DAY & NIGHT | D5CUHAH30AAK+KSAIC0701230 | ESH5X36M12A* | *92MSN1002120A* | Split System | 29800 | 15.2 | 8.5 | 1.8 | R-454B | 650
218489487 | DAY & NIGHT | D5CUHAH30AAK+KSAIC0701230 | ESH5X36M12A* | *96VTN0801716B* | Split System | 29800 | 15.2 | 8.5 | 1.8 | R-454B | 650
218489529 | DAY & NIGHT | D5CUHAH30AAK+KSAIC0701230 | ESH5X36M12A* | *97VTN0801716A* | Split System | 29800 | 15.2 | 8.5 | 1.8 | R-454B | 650
218489403 | DAY & NIGHT | D5CUHAH30AAK+KSAIC0701230 | ESH5X36M12A* | *96VSN0801716B* | Split System | 29800 | 15.2 | 8.5 | 1.8 | R-454B | 650
218488897 | DAY & NIGHT | D5CUHAH30AAK+KSAIC0701230 | ESH5X42M12A* | *96VSN0801716B* | Split System | 29400 | 15.2 | 8.5 | 1.82 | R-454B | 650
218488946 | DAY & NIGHT | D5CUHAH30AAK+KSAIC0701230 | ESH5X42M12A* | *95MSU1002120A* | Split System | 29400 | 15.2 | 8.5 | 1.82 | R-454B | 650
218488988 | DAY & NIGHT | D5CUHAH30AAK+KSAIC0701230 | ESH5X42M12A* | *96VTN0801716B* | Split System | 29400 | 15.2 | 8.5 | 1.82 | R-454B | 650
218488641 | DAY & NIGHT | D5CUHAH30AAK+KSAIC0701230 | ESH5X42M12A* | *80MS(N,L)1552420A* | Split System | 29400 | 15.2 | 8.5 | 1.82 | R-454B | 650
218488564 | DAY & NIGHT | D5CUHAH30AAK+KSAIC0701230 | ESH5X42M12A* | *80MS(N,L)0701412A* | Split System | 29400 | 15.2 | 8.5 | 1.82 | R-454B | 650
218489030 | DAY & NIGHT | D5CUHAH30AAK+KSAIC0701230 | ESH5X42M12A* | *97VTN0801716A* | Split System | 29400 | 15.2 | 8.5 | 1.82 | R-454B | 650
218489296 | DAY & NIGHT | D5CUHAH30AAK+KSAIC0701230 | ESH5X36M12A* | *92MSN0801716A* | Split System | 29400 | 15.2 | 8.5 | 1.82 | R-454B | 650
218488585 | DAY & NIGHT | D5CUHAH30AAK+KSAIC0701230 | ESH5X42M12A* | *80MS(N,L)0702116A* | Split System | 29600 | 15.2 | 8.5 | 1.82 | R-454B | 650
218488699 | DAY & NIGHT | D5CUHAH30AAK+KSAIC0701230 | ESH5X42M12A* | *80MSU0401712A* | Split System | 29600 | 15.2 | 8.5 | 1.82 | R-454B | 650
218488769 | DAY & NIGHT | D5CUHAH30AAK+KSAIC0701230 | ESH5X42M12A* | *92MSN0801716A* | Split System | 29600 | 15.2 | 8.5 | 1.82 | R-454B | 650
218489023 | DAY & NIGHT | D5CUHAH30AAK+KSAIC0701230 | ESH5X42M12A* | *97VTN0601716A* | Split System | 29600 | 15.2 | 8.5 | 1.82 | R-454B | 650
218488981 | DAY & NIGHT | D5CUHAH30AAK+KSAIC0701230 | ESH5X42M12A* | *96VTN0601716B* | Split System | 29600 | 15.2 | 8.5 | 1.82 | R-454B | 650
218488890 | DAY & NIGHT | D5CUHAH30AAK+KSAIC0701230 | ESH5X42M12A* | *96VSN0601716B* | Split System | 29600 | 15.2 | 8.5 | 1.82 | R-454B | 650
218489205 | DAY & NIGHT | D5CUHAH30AAK+KSAIC0701230 | ESH5X36M12A* | *80VSL0902120B* | Split System | 29600 | 15.2 | 8.5 | 1.82 | R-454B | 650
218489191 | DAY & NIGHT | D5CUHAH30AAK+KSAIC0701230 | ESH5X36M12A* | *80VSL0701716B* | Split System | 29600 | 15.2 | 8.5 | 1.82 | R-454B | 650
218489268 | DAY & NIGHT | D5CUHAH30AAK+KSAIC0701230 | ESH5X36M12A* | *80VTL0902120B* | Split System | 29600 | 15.2 | 8.5 | 1.82 | R-454B | 650
218489557 | DAY & NIGHT | D5CUHAH30AAK+KSAIC0701230 | ESH5X36M12A* | *97VTN1202422A* | Split System | 29600 | 15.2 | 8.5 | 1.82 | R-454B | 650
218489515 | DAY & NIGHT | D5CUHAH30AAK+KSAIC0701230 | ESH5X36M12A* | *96VTN1202422B* | Split System | 29600 | 15.2 | 8.5 | 1.82 | R-454B | 650
218489247 | DAY & NIGHT | D5CUHAH30AAK+KSAIC0701230 | ESH5X36M12A* | *80MSU1002120A* | Split System | 29600 | 15.2 | 8.5 | 1.82 | R-454B | 650
218488932 | DAY & NIGHT | D5CUHAH30AAK+KSAIC0701230 | ESH5X42M12A* | *95MSU0601716A* | Split System | 29800 | 15.2 | 8.5 | 1.82 | R-454B | 650
218488720 | DAY & NIGHT | D5CUHAH30AAK+KSAIC0701230 | ESH5X42M12A* | *80MSU1002120A* | Split System | 29800 | 15.2 | 8.5 | 1.82 | R-454B | 650
218488939 | DAY & NIGHT | D5CUHAH30AAK+KSAIC0701230 | ESH5X42M12A* | *95MSU0802120A* | Split System | 29800 | 15.2 | 8.5 | 1.82 | R-454B | 650
218489452 | DAY & NIGHT | D5CUHAH30AAK+KSAIC0701230 | ESH5X36M12A* | *95MSU1002120A* | Split System | 30000 | 15.2 | 8.5 | 1.82 | R-454B | 650
218488571 | DAY & NIGHT | D5CUHAH30AAK+KSAIC0701230 | ESH5X42M12A* | *80MS(N,L)0701712A* | Split System | 29800 | 15.2 | 8.5 | 1.84 | R-454B | 650
218488592 | DAY & NIGHT | D5CUHAH30AAK+KSAIC0701230 | ESH5X42M12A* | *80MS(N,L)0901714A* | Split System | 29800 | 15.2 | 8.5 | 1.84 | R-454B | 650
218488925 | DAY & NIGHT | D5CUHAH30AAK+KSAIC0701230 | ESH5X42M12A* | *95MSU0401712A* | Split System | 29800 | 15.2 | 8.5 | 1.84 | R-454B | 650
218489072 | DAY & NIGHT | D5CUHAH30AAK+KSAIC0701230 | ESH5X42M12A* | OMV112K14A | Split System | 30600 | 15.2 | 8.5 | 1.86 | R-454B | 650
218489721 | HEIL | D5CUHAH30AAK+KSAIC0701230 | ESH5X30M12A* | *80MSU0802120A* | Split System | 29400 | 15.2 | 8.5 | 1.78 | R-454B | 650
218489152 | HEIL | D5CUHAH30AAK+KSAIC0701230 | ESH5X36M12A* | *80MS(N,L)1102420A* | Split System | 29400 | 15.2 | 8.5 | 1.8 | R-454B | 650
218489229 | HEIL | D5CUHAH30AAK+KSAIC0701230 | ESH5X36M12A* | *80MSU0601716A* | Split System | 29600 | 15.2 | 8.5 | 1.8 | R-454B | 650
218489299 | HEIL | D5CUHAH30AAK+KSAIC0701230 | ESH5X36M12A* | *92MSN0802120A* | Split System | 29600 | 15.2 | 8.5 | 1.8 | R-454B | 650
218489434 | HEIL | D5CUHAH30AAK+KSAIC0701230 | ESH5X36M12A* | *95MSU0601716A* | Split System | 29600 | 15.2 | 8.5 | 1.8 | R-454B | 650
218489215 | HEIL | D5CUHAH30AAK+KSAIC0701230 | ESH5X36M12A* | *80VSL1352422B* | Split System | 29800 | 15.2 | 8.5 | 1.8 | R-454B | 650
218489306 | HEIL | D5CUHAH30AAK+KSAIC0701230 | ESH5X36M12A* | *92MSN1002120A* | Split System | 29800 | 15.2 | 8.5 | 1.8 | R-454B | 650
218489525 | HEIL | D5CUHAH30AAK+KSAIC0701230 | ESH5X36M12A* | *97VTN0801716A* | Split System | 29800 | 15.2 | 8.5 | 1.8 | R-454B | 650
218489483 | HEIL | D5CUHAH30AAK+KSAIC0701230 | ESH5X36M12A* | *96VTN0801716B* | Split System | 29800 | 15.2 | 8.5 | 1.8 | R-454B | 650
218489399 | HEIL | D5CUHAH30AAK+KSAIC0701230 | ESH5X36M12A* | *96VSN0801716B* | Split System | 29800 | 15.2 | 8.5 | 1.8 | R-454B | 650
218488893 | HEIL | D5CUHAH30AAK+KSAIC0701230 | ESH5X42M12A* | *96VSN0801716B* | Split System | 29400 | 15.2 | 8.5 | 1.82 | R-454B | 650
218488984 | HEIL | D5CUHAH30AAK+KSAIC0701230 | ESH5X42M12A* | *96VTN0801716B* | Split System | 29400 | 15.2 | 8.5 | 1.82 | R-454B | 650
218488560 | HEIL | D5CUHAH30AAK+KSAIC0701230 | ESH5X42M12A* | *80MS(N,L)0701412A* | Split System | 29400 | 15.2 | 8.5 | 1.82 | R-454B | 650
218488637 | HEIL | D5CUHAH30AAK+KSAIC0701230 | ESH5X42M12A* | *80MS(N,L)1552420A* | Split System | 29400 | 15.2 | 8.5 | 1.82 | R-454B | 650
218488942 | HEIL | D5CUHAH30AAK+KSAIC0701230 | ESH5X42M12A* | *95MSU1002120A* | Split System | 29400 | 15.2 | 8.5 | 1.82 | R-454B | 650
218489026 | HEIL | D5CUHAH30AAK+KSAIC0701230 | ESH5X42M12A* | *97VTN0801716A* | Split System | 29400 | 15.2 | 8.5 | 1.82 | R-454B | 650
218489292 | HEIL | D5CUHAH30AAK+KSAIC0701230 | ESH5X36M12A* | *92MSN0801716A* | Split System | 29400 | 15.2 | 8.5 | 1.82 | R-454B | 650
218488765 | HEIL | D5CUHAH30AAK+KSAIC0701230 | ESH5X42M12A* | *92MSN0801716A* | Split System | 29600 | 15.2 | 8.5 | 1.82 | R-454B | 650
218488695 | HEIL | D5CUHAH30AAK+KSAIC0701230 | ESH5X42M12A* | *80MSU0401712A* | Split System | 29600 | 15.2 | 8.5 | 1.82 | R-454B | 650
218488581 | HEIL | D5CUHAH30AAK+KSAIC0701230 | ESH5X42M12A* | *80MS(N,L)0702116A* | Split System | 29600 | 15.2 | 8.5 | 1.82 | R-454B | 650
218488977 | HEIL | D5CUHAH30AAK+KSAIC0701230 | ESH5X42M12A* | *96VTN0601716B* | Split System | 29600 | 15.2 | 8.5 | 1.82 | R-454B | 650
218489019 | HEIL | D5CUHAH30AAK+KSAIC0701230 | ESH5X42M12A* | *97VTN0601716A* | Split System | 29600 | 15.2 | 8.5 | 1.82 | R-454B | 650
218488886 | HEIL | D5CUHAH30AAK+KSAIC0701230 | ESH5X42M12A* | *96VSN0601716B* | Split System | 29600 | 15.2 | 8.5 | 1.82 | R-454B | 650
218489264 | HEIL | D5CUHAH30AAK+KSAIC0701230 | ESH5X36M12A* | *80VTL0902120B* | Split System | 29600 | 15.2 | 8.5 | 1.82 | R-454B | 650
218489187 | HEIL | D5CUHAH30AAK+KSAIC0701230 | ESH5X36M12A* | *80VSL0701716B* | Split System | 29600 | 15.2 | 8.5 | 1.82 | R-454B | 650
218489201 | HEIL | D5CUHAH30AAK+KSAIC0701230 | ESH5X36M12A* | *80VSL0902120B* | Split System | 29600 | 15.2 | 8.5 | 1.82 | R-454B | 650
218489511 | HEIL | D5CUHAH30AAK+KSAIC0701230 | ESH5X36M12A* | *96VTN1202422B* | Split System | 29600 | 15.2 | 8.5 | 1.82 | R-454B | 650
218489553 | HEIL | D5CUHAH30AAK+KSAIC0701230 | ESH5X36M12A* | *97VTN1202422A* | Split System | 29600 | 15.2 | 8.5 | 1.82 | R-454B | 650
218489243 | HEIL | D5CUHAH30AAK+KSAIC0701230 | ESH5X36M12A* | *80MSU1002120A* | Split System | 29600 | 15.2 | 8.5 | 1.82 | R-454B | 650
218488935 | HEIL | D5CUHAH30AAK+KSAIC0701230 | ESH5X42M12A* | *95MSU0802120A* | Split System | 29800 | 15.2 | 8.5 | 1.82 | R-454B | 650
218488716 | HEIL | D5CUHAH30AAK+KSAIC0701230 | ESH5X42M12A* | *80MSU1002120A* | Split System | 29800 | 15.2 | 8.5 | 1.82 | R-454B | 650
218488928 | HEIL | D5CUHAH30AAK+KSAIC0701230 | ESH5X42M12A* | *95MSU0601716A* | Split System | 29800 | 15.2 | 8.5 | 1.82 | R-454B | 650
218489448 | HEIL | D5CUHAH30AAK+KSAIC0701230 | ESH5X36M12A* | *95MSU1002120A* | Split System | 30000 | 15.2 | 8.5 | 1.82 | R-454B | 650
218488567 | HEIL | D5CUHAH30AAK+KSAIC0701230 | ESH5X42M12A* | *80MS(N,L)0701712A* | Split System | 29800 | 15.2 | 8.5 | 1.84 | R-454B | 650
218488588 | HEIL | D5CUHAH30AAK+KSAIC0701230 | ESH5X42M12A* | *80MS(N,L)0901714A* | Split System | 29800 | 15.2 | 8.5 | 1.84 | R-454B | 650
218488921 | HEIL | D5CUHAH30AAK+KSAIC0701230 | ESH5X42M12A* | *95MSU0401712A* | Split System | 29800 | 15.2 | 8.5 | 1.84 | R-454B | 650
218489068 | HEIL | D5CUHAH30AAK+KSAIC0701230 | ESH5X42M12A* | OMV112K14A | Split System | 30600 | 15.2 | 8.5 | 1.86 | R-454B | 650
218491443 | KEEPRITE | D5CUHAH30AAK+KSAIC0701230 | EA*5X36M17A* | *80MS(N,L)0701716A* | Split System | 29000 | 15.2 | 8.5 | 1.78 | R-454B | 650
218489726 | KEEPRITE | D5CUHAH30AAK+KSAIC0701230 | ESH5X30M12A* | *80MSU0802120A* | Split System | 29400 | 15.2 | 8.5 | 1.78 | R-454B | 650
218489157 | KEEPRITE | D5CUHAH30AAK+KSAIC0701230 | ESH5X36M12A* | *80MS(N,L)1102420A* | Split System | 29400 | 15.2 | 8.5 | 1.8 | R-454B | 650
218489234 | KEEPRITE | D5CUHAH30AAK+KSAIC0701230 | ESH5X36M12A* | *80MSU0601716A* | Split System | 29600 | 15.2 | 8.5 | 1.8 | R-454B | 650
218489304 | KEEPRITE | D5CUHAH30AAK+KSAIC0701230 | ESH5X36M12A* | *92MSN0802120A* | Split System | 29600 | 15.2 | 8.5 | 1.8 | R-454B | 650
218489439 | KEEPRITE | D5CUHAH30AAK+KSAIC0701230 | ESH5X36M12A* | *95MSU0601716A* | Split System | 29600 | 15.2 | 8.5 | 1.8 | R-454B | 650
218489311 | KEEPRITE | D5CUHAH30AAK+KSAIC0701230 | ESH5X36M12A* | *92MSN1002120A* | Split System | 29800 | 15.2 | 8.5 | 1.8 | R-454B | 650
218489220 | KEEPRITE | D5CUHAH30AAK+KSAIC0701230 | ESH5X36M12A* | *80VSL1352422B* | Split System | 29800 | 15.2 | 8.5 | 1.8 | R-454B | 650
218489488 | KEEPRITE | D5CUHAH30AAK+KSAIC0701230 | ESH5X36M12A* | *96VTN0801716B* | Split System | 29800 | 15.2 | 8.5 | 1.8 | R-454B | 650
218489530 | KEEPRITE | D5CUHAH30AAK+KSAIC0701230 | ESH5X36M12A* | *97VTN0801716A* | Split System | 29800 | 15.2 | 8.5 | 1.8 | R-454B | 650
218489404 | KEEPRITE | D5CUHAH30AAK+KSAIC0701230 | ESH5X36M12A* | *96VSN0801716B* | Split System | 29800 | 15.2 | 8.5 | 1.8 | R-454B | 650
218488989 | KEEPRITE | D5CUHAH30AAK+KSAIC0701230 | ESH5X42M12A* | *96VTN0801716B* | Split System | 29400 | 15.2 | 8.5 | 1.82 | R-454B | 650
218488947 | KEEPRITE | D5CUHAH30AAK+KSAIC0701230 | ESH5X42M12A* | *95MSU1002120A* | Split System | 29400 | 15.2 | 8.5 | 1.82 | R-454B | 650
218488565 | KEEPRITE | D5CUHAH30AAK+KSAIC0701230 | ESH5X42M12A* | *80MS(N,L)0701412A* | Split System | 29400 | 15.2 | 8.5 | 1.82 | R-454B | 650
218488642 | KEEPRITE | D5CUHAH30AAK+KSAIC0701230 | ESH5X42M12A* | *80MS(N,L)1552420A* | Split System | 29400 | 15.2 | 8.5 | 1.82 | R-454B | 650
218489031 | KEEPRITE | D5CUHAH30AAK+KSAIC0701230 | ESH5X42M12A* | *97VTN0801716A* | Split System | 29400 | 15.2 | 8.5 | 1.82 | R-454B | 650
218488898 | KEEPRITE | D5CUHAH30AAK+KSAIC0701230 | ESH5X42M12A* | *96VSN0801716B* | Split System | 29400 | 15.2 | 8.5 | 1.82 | R-454B | 650
218489297 | KEEPRITE | D5CUHAH30AAK+KSAIC0701230 | ESH5X36M12A* | *92MSN0801716A* | Split System | 29400 | 15.2 | 8.5 | 1.82 | R-454B | 650
218488700 | KEEPRITE | D5CUHAH30AAK+KSAIC0701230 | ESH5X42M12A* | *80MSU0401712A* | Split System | 29600 | 15.2 | 8.5 | 1.82 | R-454B | 650
218488770 | KEEPRITE | D5CUHAH30AAK+KSAIC0701230 | ESH5X42M12A* | *92MSN0801716A* | Split System | 29600 | 15.2 | 8.5 | 1.82 | R-454B | 650
218488586 | KEEPRITE | D5CUHAH30AAK+KSAIC0701230 | ESH5X42M12A* | *80MS(N,L)0702116A* | Split System | 29600 | 15.2 | 8.5 | 1.82 | R-454B | 650
218488982 | KEEPRITE | D5CUHAH30AAK+KSAIC0701230 | ESH5X42M12A* | *96VTN0601716B* | Split System | 29600 | 15.2 | 8.5 | 1.82 | R-454B | 650
218489024 | KEEPRITE | D5CUHAH30AAK+KSAIC0701230 | ESH5X42M12A* | *97VTN0601716A* | Split System | 29600 | 15.2 | 8.5 | 1.82 | R-454B | 650
218488891 | KEEPRITE | D5CUHAH30AAK+KSAIC0701230 | ESH5X42M12A* | *96VSN0601716B* | Split System | 29600 | 15.2 | 8.5 | 1.82 | R-454B | 650
218489269 | KEEPRITE | D5CUHAH30AAK+KSAIC0701230 | ESH5X36M12A* | *80VTL0902120B* | Split System | 29600 | 15.2 | 8.5 | 1.82 | R-454B | 650
218489248 | KEEPRITE | D5CUHAH30AAK+KSAIC0701230 | ESH5X36M12A* | *80MSU1002120A* | Split System | 29600 | 15.2 | 8.5 | 1.82 | R-454B | 650
218489192 | KEEPRITE | D5CUHAH30AAK+KSAIC0701230 | ESH5X36M12A* | *80VSL0701716B* | Split System | 29600 | 15.2 | 8.5 | 1.82 | R-454B | 650
218489516 | KEEPRITE | D5CUHAH30AAK+KSAIC0701230 | ESH5X36M12A* | *96VTN1202422B* | Split System | 29600 | 15.2 | 8.5 | 1.82 | R-454B | 650
218489206 | KEEPRITE | D5CUHAH30AAK+KSAIC0701230 | ESH5X36M12A* | *80VSL0902120B* | Split System | 29600 | 15.2 | 8.5 | 1.82 | R-454B | 650
218489558 | KEEPRITE | D5CUHAH30AAK+KSAIC0701230 | ESH5X36M12A* | *97VTN1202422A* | Split System | 29600 | 15.2 | 8.5 | 1.82 | R-454B | 650
218488940 | KEEPRITE | D5CUHAH30AAK+KSAIC0701230 | ESH5X42M12A* | *95MSU0802120A* | Split System | 29800 | 15.2 | 8.5 | 1.82 | R-454B | 650
218488933 | KEEPRITE | D5CUHAH30AAK+KSAIC0701230 | ESH5X42M12A* | *95MSU0601716A* | Split System | 29800 | 15.2 | 8.5 | 1.82 | R-454B | 650
218488721 | KEEPRITE | D5CUHAH30AAK+KSAIC0701230 | ESH5X42M12A* | *80MSU1002120A* | Split System | 29800 | 15.2 | 8.5 | 1.82 | R-454B | 650
218489453 | KEEPRITE | D5CUHAH30AAK+KSAIC0701230 | ESH5X36M12A* | *95MSU1002120A* | Split System | 30000 | 15.2 | 8.5 | 1.82 | R-454B | 650
218488572 | KEEPRITE | D5CUHAH30AAK+KSAIC0701230 | ESH5X42M12A* | *80MS(N,L)0701712A* | Split System | 29800 | 15.2 | 8.5 | 1.84 | R-454B | 650
218488593 | KEEPRITE | D5CUHAH30AAK+KSAIC0701230 | ESH5X42M12A* | *80MS(N,L)0901714A* | Split System | 29800 | 15.2 | 8.5 | 1.84 | R-454B | 650
218488926 | KEEPRITE | D5CUHAH30AAK+KSAIC0701230 | ESH5X42M12A* | *95MSU0401712A* | Split System | 29800 | 15.2 | 8.5 | 1.84 | R-454B | 650
218489073 | KEEPRITE | D5CUHAH30AAK+KSAIC0701230 | ESH5X42M12A* | OMV112K14A | Split System | 30600 | 15.2 | 8.5 | 1.86 | R-454B | 650
218481280 | PAYNE HEATING AND COOLING | 37MURAQ24AA3+KSAIC0701230 | CAA**2417AM* | PG80MS(A,L)A36070A** | Split System | 23400 | 15.2 | 8.5 | 1.9 | R-454B | 650
218481532 | PAYNE HEATING AND COOLING | 37MURAQ24AA3+KSAIC0701230 | CAA**3017AM* | PG80VTLB36045A** | Split System | 23400 | 15.2 | 8.5 | 1.9 | R-454B | 650
218481235 | PAYNE HEATING AND COOLING | 37MURAQ24AA3+KSAIC0701230 | CAA**3014AM* | PG80MS(A,L)A36045A** | Split System | 23600 | 15.2 | 8.5 | 1.9 | R-454B | 650
218482050 | PAYNE HEATING AND COOLING | 37MURAQ24AA3+KSAIC0701230 | CAA**3617AM* | PG96VTAB36060A** | Split System | 23600 | 15.2 | 8.5 | 1.9 | R-454B | 650
218481240 | PAYNE HEATING AND COOLING | 37MURAQ24AA3+KSAIC0701230 | CAA**3017AM* | PG80MS(A,L)A36045A** | Split System | 23600 | 15.2 | 8.5 | 1.9 | R-454B | 650
218481952 | PAYNE HEATING AND COOLING | 37MURAQ24AA3+KSAIC0701230 | CAA**3017AM* | PG95MSUA48060B** | Split System | 23600 | 15.2 | 8.5 | 1.9 | R-454B | 650
218482106 | PAYNE HEATING AND COOLING | 37MURAQ24AA3+KSAIC0701230 | CAA**3617AM* | PG96VTAB48080B** | Split System | 23600 | 15.2 | 8.5 | 1.9 | R-454B | 650
218481559 | PAYNE HEATING AND COOLING | 37MURAQ24AA3+KSAIC0701230 | CAA**3014AM* | PG80VTLB36070A** | Split System | 23600 | 15.2 | 8.5 | 1.9 | R-454B | 650
218481359 | PAYNE HEATING AND COOLING | 37MURAQ24AA3+KSAIC0701230 | CAA**3017AM* | PG80MS(A,L)A42090B** | Split System | 23600 | 15.2 | 8.5 | 1.9 | R-454B | 650
218481594 | PAYNE HEATING AND COOLING | 37MURAQ24AA3+KSAIC0701230 | CAA**3017AM* | PG80VTLB48070B** | Split System | 23600 | 15.2 | 8.5 | 1.9 | R-454B | 650
218481328 | PAYNE HEATING AND COOLING | 37MURAQ24AA3+KSAIC0701230 | CAA**3017AM* | PG80MS(A,L)A48070B** | Split System | 23600 | 15.2 | 8.5 | 1.9 | R-454B | 650
218481684 | PAYNE HEATING AND COOLING | 37MURAQ24AA3+KSAIC0701230 | CAA**3017AM* | PG92MSAA42060B** | Split System | 23600 | 15.2 | 8.5 | 1.9 | R-454B | 650
218482187 | PAYNE HEATING AND COOLING | 37MURAQ24AA3+KSAIC0701230 | CAA**3617AM* | PG97VTAA48080B** | Split System | 23600 | 15.2 | 8.5 | 1.9 | R-454B | 650
218481519 | PAYNE HEATING AND COOLING | 37MURAQ24AA3+KSAIC0701230 | CSAH*3012AM* | PG80MS(A,L)A36070A** | Split System | 23800 | 15.2 | 8.5 | 1.9 | R-454B | 650
218481598 | PAYNE HEATING AND COOLING | 37MURAQ24AA3+KSAIC0701230 | CAA**3617AM* | PG80VTLB48070B** | Split System | 23800 | 15.2 | 8.5 | 1.9 | R-454B | 650
218481638 | PAYNE HEATING AND COOLING | 37MURAQ24AA3+KSAIC0701230 | CSAH*3012AM* | PG80MSUA36040B** | Split System | 23800 | 15.2 | 8.5 | 1.9 | R-454B | 650
218482002 | PAYNE HEATING AND COOLING | 37MURAQ24AA3+KSAIC0701230 | CSAH*3012AM* | PG95MSUA60080C** | Split System | 24200 | 15.2 | 8.5 | 1.9 | R-454B | 650
218481620 | PAYNE HEATING AND COOLING | 37MURAQ24AA3+KSAIC0701230 | CAA**3017AM* | PG80VTLB48090B** | Split System | 23400 | 15.2 | 8.5 | 1.92 | R-454B | 650
218482073 | PAYNE HEATING AND COOLING | 37MURAQ24AA3+KSAIC0701230 | CAA**3617AM* | PG96VTAB48060B** | Split System | 23600 | 15.2 | 8.5 | 1.92 | R-454B | 650
218482165 | PAYNE HEATING AND COOLING | 37MURAQ24AA3+KSAIC0701230 | CAA**3617AM* | PG97VTAA48060B** | Split System | 23600 | 15.2 | 8.5 | 1.92 | R-454B | 650
218481813 | PAYNE HEATING AND COOLING | 37MURAQ24AA3+KSAIC0701230 | CAA**3617AM* | PG96MSAA48080B** | Split System | 23800 | 15.2 | 8.5 | 1.92 | R-454B | 650
218481711 | PAYNE HEATING AND COOLING | 37MURAQ24AA3+KSAIC0701230 | CSAH*3012AM* | PG80VTLB36070A** | Split System | 23800 | 15.2 | 8.5 | 1.92 | R-454B | 650
218481363 | PAYNE HEATING AND COOLING | 37MURAQ24AA3+KSAIC0701230 | CAA**3617AM* | PG80MS(A,L)A42090B** | Split System | 23800 | 15.2 | 8.5 | 1.92 | R-454B | 650
218481646 | PAYNE HEATING AND COOLING | 37MURAQ24AA3+KSAIC0701230 | CSAH*3012AM* | PG80MSUA48060B** | Split System | 24200 | 15.2 | 8.5 | 1.92 | R-454B | 650
218481580 | PAYNE HEATING AND COOLING | 37MURAQ24AA3+KSAIC0701230 | CSAH*3612AM* | PG80MS(A,L)A60110C** | Split System | 23800 | 15.2 | 8.5 | 1.94 | R-454B | 650
218481528 | PAYNE HEATING AND COOLING | 37MURAQ24AA3+KSAIC0701230 | CSAH*3612AM* | PG80MS(A,L)A36070B** | Split System | 23800 | 15.2 | 8.5 | 1.94 | R-454B | 650
218481957 | PAYNE HEATING AND COOLING | 37MURAQ24AA3+KSAIC0701230 | CSAH*3612AM* | PG92MSAA48080B** | Split System | 24000 | 15.2 | 8.5 | 1.94 | R-454B | 650
218482032 | PAYNE HEATING AND COOLING | 37MURAQ24AA3+KSAIC0701230 | CAA**3717AM* | PG96VTAB36040B** | Split System | 24200 | 15.2 | 8.5 | 1.96 | R-454B | 650
218489727 | TEMPSTAR | D5CUHAH30AAK+KSAIC0701230 | ESH5X30M12A* | *80MSU0802120A* | Split System | 29400 | 15.2 | 8.5 | 1.78 | R-454B | 650
218489158 | TEMPSTAR | D5CUHAH30AAK+KSAIC0701230 | ESH5X36M12A* | *80MS(N,L)1102420A* | Split System | 29400 | 15.2 | 8.5 | 1.8 | R-454B | 650
218489235 | TEMPSTAR | D5CUHAH30AAK+KSAIC0701230 | ESH5X36M12A* | *80MSU0601716A* | Split System | 29600 | 15.2 | 8.5 | 1.8 | R-454B | 650
218489305 | TEMPSTAR | D5CUHAH30AAK+KSAIC0701230 | ESH5X36M12A* | *92MSN0802120A* | Split System | 29600 | 15.2 | 8.5 | 1.8 | R-454B | 650
218489440 | TEMPSTAR | D5CUHAH30AAK+KSAIC0701230 | ESH5X36M12A* | *95MSU0601716A* | Split System | 29600 | 15.2 | 8.5 | 1.8 | R-454B | 650
218489221 | TEMPSTAR | D5CUHAH30AAK+KSAIC0701230 | ESH5X36M12A* | *80VSL1352422B* | Split System | 29800 | 15.2 | 8.5 | 1.8 | R-454B | 650
218489312 | TEMPSTAR | D5CUHAH30AAK+KSAIC0701230 | ESH5X36M12A* | *92MSN1002120A* | Split System | 29800 | 15.2 | 8.5 | 1.8 | R-454B | 650
218489531 | TEMPSTAR | D5CUHAH30AAK+KSAIC0701230 | ESH5X36M12A* | *97VTN0801716A* | Split System | 29800 | 15.2 | 8.5 | 1.8 | R-454B | 650
218489405 | TEMPSTAR | D5CUHAH30AAK+KSAIC0701230 | ESH5X36M12A* | *96VSN0801716B* | Split System | 29800 | 15.2 | 8.5 | 1.8 | R-454B | 650
218489489 | TEMPSTAR | D5CUHAH30AAK+KSAIC0701230 | ESH5X36M12A* | *96VTN0801716B* | Split System | 29800 | 15.2 | 8.5 | 1.8 | R-454B | 650
218488948 | TEMPSTAR | D5CUHAH30AAK+KSAIC0701230 | ESH5X42M12A* | *95MSU1002120A* | Split System | 29400 | 15.2 | 8.5 | 1.82 | R-454B | 650
218488643 | TEMPSTAR | D5CUHAH30AAK+KSAIC0701230 | ESH5X42M12A* | *80MS(N,L)1552420A* | Split System | 29400 | 15.2 | 8.5 | 1.82 | R-454B | 650
218488899 | TEMPSTAR | D5CUHAH30AAK+KSAIC0701230 | ESH5X42M12A* | *96VSN0801716B* | Split System | 29400 | 15.2 | 8.5 | 1.82 | R-454B | 650
218488566 | TEMPSTAR | D5CUHAH30AAK+KSAIC0701230 | ESH5X42M12A* | *80MS(N,L)0701412A* | Split System | 29400 | 15.2 | 8.5 | 1.82 | R-454B | 650
218489032 | TEMPSTAR | D5CUHAH30AAK+KSAIC0701230 | ESH5X42M12A* | *97VTN0801716A* | Split System | 29400 | 15.2 | 8.5 | 1.82 | R-454B | 650
218488990 | TEMPSTAR | D5CUHAH30AAK+KSAIC0701230 | ESH5X42M12A* | *96VTN0801716B* | Split System | 29400 | 15.2 | 8.5 | 1.82 | R-454B | 650
218489298 | TEMPSTAR | D5CUHAH30AAK+KSAIC0701230 | ESH5X36M12A* | *92MSN0801716A* | Split System | 29400 | 15.2 | 8.5 | 1.82 | R-454B | 650
218488701 | TEMPSTAR | D5CUHAH30AAK+KSAIC0701230 | ESH5X42M12A* | *80MSU0401712A* | Split System | 29600 | 15.2 | 8.5 | 1.82 | R-454B | 650
218488587 | TEMPSTAR | D5CUHAH30AAK+KSAIC0701230 | ESH5X42M12A* | *80MS(N,L)0702116A* | Split System | 29600 | 15.2 | 8.5 | 1.82 | R-454B | 650
218488771 | TEMPSTAR | D5CUHAH30AAK+KSAIC0701230 | ESH5X42M12A* | *92MSN0801716A* | Split System | 29600 | 15.2 | 8.5 | 1.82 | R-454B | 650
218489025 | TEMPSTAR | D5CUHAH30AAK+KSAIC0701230 | ESH5X42M12A* | *97VTN0601716A* | Split System | 29600 | 15.2 | 8.5 | 1.82 | R-454B | 650
218488892 | TEMPSTAR | D5CUHAH30AAK+KSAIC0701230 | ESH5X42M12A* | *96VSN0601716B* | Split System | 29600 | 15.2 | 8.5 | 1.82 | R-454B | 650
218488983 | TEMPSTAR | D5CUHAH30AAK+KSAIC0701230 | ESH5X42M12A* | *96VTN0601716B* | Split System | 29600 | 15.2 | 8.5 | 1.82 | R-454B | 650
218489270 | TEMPSTAR | D5CUHAH30AAK+KSAIC0701230 | ESH5X36M12A* | *80VTL0902120B* | Split System | 29600 | 15.2 | 8.5 | 1.82 | R-454B | 650
218489193 | TEMPSTAR | D5CUHAH30AAK+KSAIC0701230 | ESH5X36M12A* | *80VSL0701716B* | Split System | 29600 | 15.2 | 8.5 | 1.82 | R-454B | 650
218489207 | TEMPSTAR | D5CUHAH30AAK+KSAIC0701230 | ESH5X36M12A* | *80VSL0902120B* | Split System | 29600 | 15.2 | 8.5 | 1.82 | R-454B | 650
218489517 | TEMPSTAR | D5CUHAH30AAK+KSAIC0701230 | ESH5X36M12A* | *96VTN1202422B* | Split System | 29600 | 15.2 | 8.5 | 1.82 | R-454B | 650
218489559 | TEMPSTAR | D5CUHAH30AAK+KSAIC0701230 | ESH5X36M12A* | *97VTN1202422A* | Split System | 29600 | 15.2 | 8.5 | 1.82 | R-454B | 650
218489249 | TEMPSTAR | D5CUHAH30AAK+KSAIC0701230 | ESH5X36M12A* | *80MSU1002120A* | Split System | 29600 | 15.2 | 8.5 | 1.82 | R-454B | 650
218488934 | TEMPSTAR | D5CUHAH30AAK+KSAIC0701230 | ESH5X42M12A* | *95MSU0601716A* | Split System | 29800 | 15.2 | 8.5 | 1.82 | R-454B | 650
218488941 | TEMPSTAR | D5CUHAH30AAK+KSAIC0701230 | ESH5X42M12A* | *95MSU0802120A* | Split System | 29800 | 15.2 | 8.5 | 1.82 | R-454B | 650
218488722 | TEMPSTAR | D5CUHAH30AAK+KSAIC0701230 | ESH5X42M12A* | *80MSU1002120A* | Split System | 29800 | 15.2 | 8.5 | 1.82 | R-454B | 650
218489454 | TEMPSTAR | D5CUHAH30AAK+KSAIC0701230 | ESH5X36M12A* | *95MSU1002120A* | Split System | 30000 | 15.2 | 8.5 | 1.82 | R-454B | 650
218488573 | TEMPSTAR | D5CUHAH30AAK+KSAIC0701230 | ESH5X42M12A* | *80MS(N,L)0701712A* | Split System | 29800 | 15.2 | 8.5 | 1.84 | R-454B | 650
218488594 | TEMPSTAR | D5CUHAH30AAK+KSAIC0701230 | ESH5X42M12A* | *80MS(N,L)0901714A* | Split System | 29800 | 15.2 | 8.5 | 1.84 | R-454B | 650
218488927 | TEMPSTAR | D5CUHAH30AAK+KSAIC0701230 | ESH5X42M12A* | *95MSU0401712A* | Split System | 29800 | 15.2 | 8.5 | 1.84 | R-454B | 650
218489074 | TEMPSTAR | D5CUHAH30AAK+KSAIC0701230 | ESH5X42M12A* | OMV112K14A | Split System | 30600 | 15.2 | 8.5 | 1.86 | R-454B | 650
218491523 | AIRQUEST | D5CUHAH30AAK+KSAIC0701230 | EA*5X36M17A* | *92MSN0801716A* | Split System | 28800 | 15.5 | 8.5 | 1.76 | R-454B | 650
218490560 | AIRQUEST | D5CUHAH30AAK+KSAIC0701230 | EA*5X42M21A* | *96MSN0801716A* | Split System | 28800 | 15.5 | 8.5 | 1.8 | R-454B | 650
218488540 | AIRQUEST | D5CUHAH30AAK+KSAIC0701230 | F5MA5*30L*B* |  | Split System | 29200 | 15.5 | 8.5 | 1.8 | R-454B | 650
218488519 | AIRQUEST | D5CUHAH30AAK+KSAIC0701230 | FHMA5*30L*B* |  | Split System | 29200 | 15.5 | 8.5 | 1.8 | R-454B | 650
218490524 | AIRQUEST | D5CUHAH30AAK+KSAIC0701230 | EA*5X42M21A* | *92MSN0801716A* | Split System | 29200 | 15.5 | 8.5 | 1.8 | R-454B | 650
218490412 | AIRQUEST | D5CUHAH30AAK+KSAIC0701230 | EA*5X42M21A* | *80MS(N,L)0901714A* | Split System | 29200 | 15.5 | 8.5 | 1.8 | R-454B | 650
218490575 | AIRQUEST | D5CUHAH30AAK+KSAIC0701230 | EA*5X42M21A* | *96MSN1002120A* | Split System | 29400 | 15.5 | 8.5 | 1.8 | R-454B | 650
218489498 | AIRQUEST | D5CUHAH30AAK+KSAIC0701230 | ESH5X36M12A* | *96VTN1002120B* | Split System | 29600 | 15.5 | 8.5 | 1.8 | R-454B | 650
218489540 | AIRQUEST | D5CUHAH30AAK+KSAIC0701230 | ESH5X36M12A* | *97VTN1002120A* | Split System | 29600 | 15.5 | 8.5 | 1.8 | R-454B | 650
218489414 | AIRQUEST | D5CUHAH30AAK+KSAIC0701230 | ESH5X36M12A* | *96VSN1002120B* | Split System | 29800 | 15.5 | 8.5 | 1.8 | R-454B | 650
218489421 | AIRQUEST | D5CUHAH30AAK+KSAIC0701230 | ESH5X36M12A* | *96VSN1202422B* | Split System | 29800 | 15.5 | 8.5 | 1.8 | R-454B | 650
218489223 | AIRQUEST | D5CUHAH30AAK+KSAIC0701230 | ESH5X36M12A* | *80MSU0401712A* | Split System | 29200 | 15.5 | 8.5 | 1.82 | R-454B | 650
218489272 | AIRQUEST | D5CUHAH30AAK+KSAIC0701230 | ESH5X36M12A* | *80VTL1102122B* | Split System | 29400 | 15.5 | 8.5 | 1.82 | R-454B | 650
218489442 | AIRQUEST | D5CUHAH30AAK+KSAIC0701230 | ESH5X36M12A* | *95MSU0802120A* | Split System | 29600 | 15.5 | 8.5 | 1.82 | R-454B | 650
218488738 | AIRQUEST | D5CUHAH30AAK+KSAIC0701230 | ESH5X42M12A* | *80VTL0902120B* | Split System | 30000 | 15.5 | 8.5 | 1.82 | R-454B | 650
218488675 | AIRQUEST | D5CUHAH30AAK+KSAIC0701230 | ESH5X42M12A* | *80VSL0902120B* | Split System | 30000 | 15.5 | 8.5 | 1.82 | R-454B | 650
218489568 | AIRQUEST | D5CUHAH30AAK+KSAIC0701230 | ESH5X36M12A* | OMV112K14A | Split System | 30400 | 15.5 | 8.5 | 1.84 | R-454B | 650
218491447 | ARCOAIRE | D5CUHAH30AAK+KSAIC0701230 | EA*5X36M17A* | *80MS(N,L)0901714A* | Split System | 28800 | 15.5 | 8.5 | 1.78 | R-454B | 650
218490561 | ARCOAIRE | D5CUHAH30AAK+KSAIC0701230 | EA*5X42M21A* | *96MSN0801716A* | Split System | 28800 | 15.5 | 8.5 | 1.8 | R-454B | 650
218488541 | ARCOAIRE | D5CUHAH30AAK+KSAIC0701230 | F5MA5*30L*B* |  | Split System | 29200 | 15.5 | 8.5 | 1.8 | R-454B | 650
218488520 | ARCOAIRE | D5CUHAH30AAK+KSAIC0701230 | FHMA5*30L*B* |  | Split System | 29200 | 15.5 | 8.5 | 1.8 | R-454B | 650
218490525 | ARCOAIRE | D5CUHAH30AAK+KSAIC0701230 | EA*5X42M21A* | *92MSN0801716A* | Split System | 29200 | 15.5 | 8.5 | 1.8 | R-454B | 650
218489541 | ARCOAIRE | D5CUHAH30AAK+KSAIC0701230 | ESH5X36M12A* | *97VTN1002120A* | Split System | 29600 | 15.5 | 8.5 | 1.8 | R-454B | 650
218489499 | ARCOAIRE | D5CUHAH30AAK+KSAIC0701230 | ESH5X36M12A* | *96VTN1002120B* | Split System | 29600 | 15.5 | 8.5 | 1.8 | R-454B | 650
218489415 | ARCOAIRE | D5CUHAH30AAK+KSAIC0701230 | ESH5X36M12A* | *96VSN1002120B* | Split System | 29800 | 15.5 | 8.5 | 1.8 | R-454B | 650
218489422 | ARCOAIRE | D5CUHAH30AAK+KSAIC0701230 | ESH5X36M12A* | *96VSN1202422B* | Split System | 29800 | 15.5 | 8.5 | 1.8 | R-454B | 650
218489224 | ARCOAIRE | D5CUHAH30AAK+KSAIC0701230 | ESH5X36M12A* | *80MSU0401712A* | Split System | 29200 | 15.5 | 8.5 | 1.82 | R-454B | 650
218489273 | ARCOAIRE | D5CUHAH30AAK+KSAIC0701230 | ESH5X36M12A* | *80VTL1102122B* | Split System | 29400 | 15.5 | 8.5 | 1.82 | R-454B | 650
218489443 | ARCOAIRE | D5CUHAH30AAK+KSAIC0701230 | ESH5X36M12A* | *95MSU0802120A* | Split System | 29600 | 15.5 | 8.5 | 1.82 | R-454B | 650
218488739 | ARCOAIRE | D5CUHAH30AAK+KSAIC0701230 | ESH5X42M12A* | *80VTL0902120B* | Split System | 30000 | 15.5 | 8.5 | 1.82 | R-454B | 650
218488676 | ARCOAIRE | D5CUHAH30AAK+KSAIC0701230 | ESH5X42M12A* | *80VSL0902120B* | Split System | 30000 | 15.5 | 8.5 | 1.82 | R-454B | 650
218489569 | ARCOAIRE | D5CUHAH30AAK+KSAIC0701230 | ESH5X36M12A* | OMV112K14A | Split System | 30400 | 15.5 | 8.5 | 1.84 | R-454B | 650
218481282 | BRYANT HEATING AND COOLING SYSTEMS | 37MURAQ24AA3+KSAIC0701230 | CAA**3014AM* | 8(0,1)*SB36070M14*** | Split System | 23400 | 15.5 | 8.5 | 1.9 | R-454B | 650
218481488 | BRYANT HEATING AND COOLING SYSTEMS | 37MURAQ24AA3+KSAIC0701230 | CAA**3017AM* | 83*SB48060M17*** | Split System | 23400 | 15.5 | 8.5 | 1.9 | R-454B | 650
218481699 | BRYANT HEATING AND COOLING SYSTEMS | 37MURAQ24AA3+KSAIC0701230 | CAA**3017AM* | 912SE48080M17*** | Split System | 23400 | 15.5 | 8.5 | 1.9 | R-454B | 650
218481483 | BRYANT HEATING AND COOLING SYSTEMS | 37MURAQ24AA3+KSAIC0701230 | CAA**3017AM* | 83*SB36040M17*** | Split System | 23600 | 15.5 | 8.5 | 1.9 | R-454B | 650
218481430 | BRYANT HEATING AND COOLING SYSTEMS | 37MURAQ24AA3+KSAIC0701230 | CAA**3017AM* | 82*SB36070V14*** | Split System | 23800 | 15.5 | 8.5 | 1.9 | R-454B | 650
218481570 | BRYANT HEATING AND COOLING SYSTEMS | 37MURAQ24AA3+KSAIC0701230 | CAA**3017AM* | 82*TB36070V14*** | Split System | 23800 | 15.5 | 8.5 | 1.9 | R-454B | 650
218481960 | BRYANT HEATING AND COOLING SYSTEMS | 37MURAQ24AA3+KSAIC0701230 | CAA**3617AM* | 935SB48060M17*** | Split System | 23800 | 15.5 | 8.5 | 1.9 | R-454B | 650
218481300 | BRYANT HEATING AND COOLING SYSTEMS | 37MURAQ24AA3+KSAIC0701230 | CAA**3017AM* | 8(0,1)*SB36070M17*** | Split System | 23400 | 15.5 | 8.5 | 1.92 | R-454B | 650
218481415 | BRYANT HEATING AND COOLING SYSTEMS | 37MURAQ24AA3+KSAIC0701230 | CAA**3617AM* | 82*SB36045V14*** | Split System | 23600 | 15.5 | 8.5 | 1.92 | R-454B | 650
218481453 | BRYANT HEATING AND COOLING SYSTEMS | 37MURAQ24AA3+KSAIC0701230 | CAA**3617AM* | 82*SB48090V17*** | Split System | 23600 | 15.5 | 8.5 | 1.92 | R-454B | 650
218481622 | BRYANT HEATING AND COOLING SYSTEMS | 37MURAQ24AA3+KSAIC0701230 | CAA**3617AM* | 82*TB48090V17*** | Split System | 23600 | 15.5 | 8.5 | 1.92 | R-454B | 650
218481640 | BRYANT HEATING AND COOLING SYSTEMS | 37MURAQ24AA3+KSAIC0701230 | CAA**3617AM* | 83*SB48060M17*** | Split System | 23600 | 15.5 | 8.5 | 1.92 | R-454B | 650
218481308 | BRYANT HEATING AND COOLING SYSTEMS | 37MURAQ24AA3+KSAIC0701230 | CAA**3617AM* | 8(0,1)*SB36070M17*** | Split System | 23600 | 15.5 | 8.5 | 1.92 | R-454B | 650
218481543 | BRYANT HEATING AND COOLING SYSTEMS | 37MURAQ24AA3+KSAIC0701230 | CAA**3617AM* | 82*TB36045V14*** | Split System | 23600 | 15.5 | 8.5 | 1.92 | R-454B | 650
218481330 | BRYANT HEATING AND COOLING SYSTEMS | 37MURAQ24AA3+KSAIC0701230 | CAA**3617AM* | 8(0,1)*SB48070M17*** | Split System | 23800 | 15.5 | 8.5 | 1.92 | R-454B | 650
218474247 | CARRIER | 37MUHAQ30AA3+KSAIC0701230 | CAA**3617AM* | 59SC2E080M17**16 | Split System | 28800 | 15.5 | 8.5 | 1.76 | R-454B | 650
218474234 | CARRIER | 37MUHAQ30AA3+KSAIC0701230 | CAA**3617AM* | 58S(B,C)*B090M17**14 | Split System | 28800 | 15.5 | 8.5 | 1.78 | R-454B | 650
218474084 | CARRIER | 37MUHAQ30AA3+KSAIC0701230 | CAA**4221AM* | 58S(B,C)*B090M21**16 | Split System | 29000 | 15.5 | 8.5 | 1.78 | R-454B | 650
218474232 | CARRIER | 37MUHAQ30AA3+KSAIC0701230 | CAA**3617AM* | 58S(B,C)*B070M17**12 | Split System | 29000 | 15.5 | 8.5 | 1.78 | R-454B | 650
218474105 | CARRIER | 37MUHAQ30AA3+KSAIC0701230 | CAA**4221AM* | 59SC6A080M17**16 | Split System | 28800 | 15.5 | 8.5 | 1.8 | R-454B | 650
218473804 | CARRIER | 37MUHAQ30AA3+KSAIC0701230 | FJ5AN*B30L* |  | Split System | 29200 | 15.5 | 8.5 | 1.8 | R-454B | 650
218473807 | CARRIER | 37MUHAQ30AA3+KSAIC0701230 | F55AA*B30L* |  | Split System | 29200 | 15.5 | 8.5 | 1.8 | R-454B | 650
218474083 | CARRIER | 37MUHAQ30AA3+KSAIC0701230 | CAA**4221AM* | 58S(B,C)*B090M17**14 | Split System | 29200 | 15.5 | 8.5 | 1.8 | R-454B | 650
218474099 | CARRIER | 37MUHAQ30AA3+KSAIC0701230 | CAA**4221AM* | 59SC2E060M17**14 | Split System | 29200 | 15.5 | 8.5 | 1.8 | R-454B | 650
218474080 | CARRIER | 37MUHAQ30AA3+KSAIC0701230 | CAA**4221AM* | 58S(B,C)*B070M17**12 | Split System | 29200 | 15.5 | 8.5 | 1.8 | R-454B | 650
218474082 | CARRIER | 37MUHAQ30AA3+KSAIC0701230 | CAA**4221AM* | 58S(B,C)*B070M21**16 | Split System | 29200 | 15.5 | 8.5 | 1.8 | R-454B | 650
218474106 | CARRIER | 37MUHAQ30AA3+KSAIC0701230 | CAA**4221AM* | 59SC6A080M21**20 | Split System | 29200 | 15.5 | 8.5 | 1.8 | R-454B | 650
218474100 | CARRIER | 37MUHAQ30AA3+KSAIC0701230 | CAA**4221AM* | 59SC2E080M17**16 | Split System | 29200 | 15.5 | 8.5 | 1.8 | R-454B | 650
218474107 | CARRIER | 37MUHAQ30AA3+KSAIC0701230 | CAA**4221AM* | 59SC6A100M21**20 | Split System | 29400 | 15.5 | 8.5 | 1.8 | R-454B | 650
218474081 | CARRIER | 37MUHAQ30AA3+KSAIC0701230 | CAA**4221AM* | 58S(B,C)*B070M17**16 | Split System | 29400 | 15.5 | 8.5 | 1.8 | R-454B | 650
218473955 | CARRIER | 37MUHAQ30AA3+KSAIC0701230 | CSAH*3612AM* | 59TP7A100V21**20 | Split System | 29600 | 15.5 | 8.5 | 1.8 | R-454B | 650
218473949 | CARRIER | 37MUHAQ30AA3+KSAIC0701230 | CSAH*3612AM* | 59TP6C100V21**20 | Split System | 29600 | 15.5 | 8.5 | 1.8 | R-454B | 650
218474014 | CARRIER | 37MUHAQ30AA3+KSAIC0701230 | CSAH*3012AM* | 59TP6C100V21**22 | Split System | 29600 | 15.5 | 8.5 | 1.8 | R-454B | 650
218474020 | CARRIER | 37MUHAQ30AA3+KSAIC0701230 | CSAH*3012AM* | 59TP7A100V21**22 | Split System | 29600 | 15.5 | 8.5 | 1.8 | R-454B | 650
218473937 | CARRIER | 37MUHAQ30AA3+KSAIC0701230 | CSAH*3612AM* | 59SP6B100V21**20 | Split System | 29800 | 15.5 | 8.5 | 1.8 | R-454B | 650
218473938 | CARRIER | 37MUHAQ30AA3+KSAIC0701230 | CSAH*3612AM* | 59SP6B120V24**22 | Split System | 29800 | 15.5 | 8.5 | 1.8 | R-454B | 650
218473907 | CARRIER | 37MUHAQ30AA3+KSAIC0701230 | CSAH*3612AM* | 58SU*B040M17**12 | Split System | 29200 | 15.5 | 8.5 | 1.82 | R-454B | 650
218473916 | CARRIER | 37MUHAQ30AA3+KSAIC0701230 | CSAH*3612AM* | 58TP*B110V21**22 | Split System | 29400 | 15.5 | 8.5 | 1.82 | R-454B | 650
218473941 | CARRIER | 37MUHAQ30AA3+KSAIC0701230 | CSAH*3612AM* | 59SU5B080M21**20 | Split System | 29600 | 15.5 | 8.5 | 1.82 | R-454B | 650
218473837 | CARRIER | 37MUHAQ30AA3+KSAIC0701230 | CSAH*4212AM* | 58TP*B090V21**20 | Split System | 30000 | 15.5 | 8.5 | 1.82 | R-454B | 650
218473826 | CARRIER | 37MUHAQ30AA3+KSAIC0701230 | CSAH*4212AM* | 58SP*B090V21**20 | Split System | 30000 | 15.5 | 8.5 | 1.82 | R-454B | 650
218473959 | CARRIER | 37MUHAQ30AA3+KSAIC0701230 | CSAH*3612AM* | OVMAAB042112 | Split System | 30400 | 15.5 | 8.5 | 1.84 | R-454B | 650
218488542 | COMFORTMAKER | D5CUHAH30AAK+KSAIC0701230 | F5MA5*30L*B* |  | Split System | 29200 | 15.5 | 8.5 | 1.8 | R-454B | 650
218488521 | COMFORTMAKER | D5CUHAH30AAK+KSAIC0701230 | FHMA5*30L*B* |  | Split System | 29200 | 15.5 | 8.5 | 1.8 | R-454B | 650
218490407 | COMFORTMAKER | D5CUHAH30AAK+KSAIC0701230 | EA*5X42M21A* | *80MS(N,L)0702116A* | Split System | 29200 | 15.5 | 8.5 | 1.8 | R-454B | 650
218490577 | COMFORTMAKER | D5CUHAH30AAK+KSAIC0701230 | EA*5X42M21A* | *96MSN1002120A* | Split System | 29400 | 15.5 | 8.5 | 1.8 | R-454B | 650
218490400 | COMFORTMAKER | D5CUHAH30AAK+KSAIC0701230 | EA*5X42M21A* | *80MS(N,L)0701716A* | Split System | 29400 | 15.5 | 8.5 | 1.8 | R-454B | 650
218489542 | COMFORTMAKER | D5CUHAH30AAK+KSAIC0701230 | ESH5X36M12A* | *97VTN1002120A* | Split System | 29600 | 15.5 | 8.5 | 1.8 | R-454B | 650
218489500 | COMFORTMAKER | D5CUHAH30AAK+KSAIC0701230 | ESH5X36M12A* | *96VTN1002120B* | Split System | 29600 | 15.5 | 8.5 | 1.8 | R-454B | 650
218489976 | COMFORTMAKER | D5CUHAH30AAK+KSAIC0701230 | ESH5X30M12A* | *97VTN1002122A* | Split System | 29600 | 15.5 | 8.5 | 1.8 | R-454B | 650
218489416 | COMFORTMAKER | D5CUHAH30AAK+KSAIC0701230 | ESH5X36M12A* | *96VSN1002120B* | Split System | 29800 | 15.5 | 8.5 | 1.8 | R-454B | 650
218489423 | COMFORTMAKER | D5CUHAH30AAK+KSAIC0701230 | ESH5X36M12A* | *96VSN1202422B* | Split System | 29800 | 15.5 | 8.5 | 1.8 | R-454B | 650
218489225 | COMFORTMAKER | D5CUHAH30AAK+KSAIC0701230 | ESH5X36M12A* | *80MSU0401712A* | Split System | 29200 | 15.5 | 8.5 | 1.82 | R-454B | 650
218489274 | COMFORTMAKER | D5CUHAH30AAK+KSAIC0701230 | ESH5X36M12A* | *80VTL1102122B* | Split System | 29400 | 15.5 | 8.5 | 1.82 | R-454B | 650
218489444 | COMFORTMAKER | D5CUHAH30AAK+KSAIC0701230 | ESH5X36M12A* | *95MSU0802120A* | Split System | 29600 | 15.5 | 8.5 | 1.82 | R-454B | 650
218488740 | COMFORTMAKER | D5CUHAH30AAK+KSAIC0701230 | ESH5X42M12A* | *80VTL0902120B* | Split System | 30000 | 15.5 | 8.5 | 1.82 | R-454B | 650
218488677 | COMFORTMAKER | D5CUHAH30AAK+KSAIC0701230 | ESH5X42M12A* | *80VSL0902120B* | Split System | 30000 | 15.5 | 8.5 | 1.82 | R-454B | 650
218489570 | COMFORTMAKER | D5CUHAH30AAK+KSAIC0701230 | ESH5X36M12A* | OMV112K14A | Split System | 30400 | 15.5 | 8.5 | 1.84 | R-454B | 650
218491435 | DAY & NIGHT | D5CUHAH30AAK+KSAIC0701230 | EA*5X36M17A* | *80MS(N,L)0701712A* | Split System | 29000 | 15.5 | 8.5 | 1.78 | R-454B | 650
218488522 | DAY & NIGHT | D5CUHAH30AAK+KSAIC0701230 | FHMA5*30L*B* |  | Split System | 29200 | 15.5 | 8.5 | 1.8 | R-454B | 650
218488543 | DAY & NIGHT | D5CUHAH30AAK+KSAIC0701230 | F5MA5*30L*B* |  | Split System | 29200 | 15.5 | 8.5 | 1.8 | R-454B | 650
218490527 | DAY & NIGHT | D5CUHAH30AAK+KSAIC0701230 | EA*5X42M21A* | *92MSN0801716A* | Split System | 29200 | 15.5 | 8.5 | 1.8 | R-454B | 650
218489543 | DAY & NIGHT | D5CUHAH30AAK+KSAIC0701230 | ESH5X36M12A* | *97VTN1002120A* | Split System | 29600 | 15.5 | 8.5 | 1.8 | R-454B | 650
218489501 | DAY & NIGHT | D5CUHAH30AAK+KSAIC0701230 | ESH5X36M12A* | *96VTN1002120B* | Split System | 29600 | 15.5 | 8.5 | 1.8 | R-454B | 650
218489417 | DAY & NIGHT | D5CUHAH30AAK+KSAIC0701230 | ESH5X36M12A* | *96VSN1002120B* | Split System | 29800 | 15.5 | 8.5 | 1.8 | R-454B | 650
218489424 | DAY & NIGHT | D5CUHAH30AAK+KSAIC0701230 | ESH5X36M12A* | *96VSN1202422B* | Split System | 29800 | 15.5 | 8.5 | 1.8 | R-454B | 650
218489226 | DAY & NIGHT | D5CUHAH30AAK+KSAIC0701230 | ESH5X36M12A* | *80MSU0401712A* | Split System | 29200 | 15.5 | 8.5 | 1.82 | R-454B | 650
218489275 | DAY & NIGHT | D5CUHAH30AAK+KSAIC0701230 | ESH5X36M12A* | *80VTL1102122B* | Split System | 29400 | 15.5 | 8.5 | 1.82 | R-454B | 650
218489445 | DAY & NIGHT | D5CUHAH30AAK+KSAIC0701230 | ESH5X36M12A* | *95MSU0802120A* | Split System | 29600 | 15.5 | 8.5 | 1.82 | R-454B | 650
218488741 | DAY & NIGHT | D5CUHAH30AAK+KSAIC0701230 | ESH5X42M12A* | *80VTL0902120B* | Split System | 30000 | 15.5 | 8.5 | 1.82 | R-454B | 650
218488678 | DAY & NIGHT | D5CUHAH30AAK+KSAIC0701230 | ESH5X42M12A* | *80VSL0902120B* | Split System | 30000 | 15.5 | 8.5 | 1.82 | R-454B | 650
218489571 | DAY & NIGHT | D5CUHAH30AAK+KSAIC0701230 | ESH5X36M12A* | OMV112K14A | Split System | 30400 | 15.5 | 8.5 | 1.84 | R-454B | 650
218491445 | HEIL | D5CUHAH30AAK+KSAIC0701230 | EA*5X36M17A* | *80MS(N,L)0901714A* | Split System | 28800 | 15.5 | 8.5 | 1.78 | R-454B | 650
218488518 | HEIL | D5CUHAH30AAK+KSAIC0701230 | FHMA5*30L*B* |  | Split System | 29200 | 15.5 | 8.5 | 1.8 | R-454B | 650
218488539 | HEIL | D5CUHAH30AAK+KSAIC0701230 | F5MA5*30L*B* |  | Split System | 29200 | 15.5 | 8.5 | 1.8 | R-454B | 650
218490574 | HEIL | D5CUHAH30AAK+KSAIC0701230 | EA*5X42M21A* | *96MSN1002120A* | Split System | 29400 | 15.5 | 8.5 | 1.8 | R-454B | 650
218489497 | HEIL | D5CUHAH30AAK+KSAIC0701230 | ESH5X36M12A* | *96VTN1002120B* | Split System | 29600 | 15.5 | 8.5 | 1.8 | R-454B | 650
218489539 | HEIL | D5CUHAH30AAK+KSAIC0701230 | ESH5X36M12A* | *97VTN1002120A* | Split System | 29600 | 15.5 | 8.5 | 1.8 | R-454B | 650
218489931 | HEIL | D5CUHAH30AAK+KSAIC0701230 | ESH5X30M12A* | *96VTN1002122B* | Split System | 29600 | 15.5 | 8.5 | 1.8 | R-454B | 650
218489413 | HEIL | D5CUHAH30AAK+KSAIC0701230 | ESH5X36M12A* | *96VSN1002120B* | Split System | 29800 | 15.5 | 8.5 | 1.8 | R-454B | 650
218489420 | HEIL | D5CUHAH30AAK+KSAIC0701230 | ESH5X36M12A* | *96VSN1202422B* | Split System | 29800 | 15.5 | 8.5 | 1.8 | R-454B | 650
218489222 | HEIL | D5CUHAH30AAK+KSAIC0701230 | ESH5X36M12A* | *80MSU0401712A* | Split System | 29200 | 15.5 | 8.5 | 1.82 | R-454B | 650
218489271 | HEIL | D5CUHAH30AAK+KSAIC0701230 | ESH5X36M12A* | *80VTL1102122B* | Split System | 29400 | 15.5 | 8.5 | 1.82 | R-454B | 650
218489441 | HEIL | D5CUHAH30AAK+KSAIC0701230 | ESH5X36M12A* | *95MSU0802120A* | Split System | 29600 | 15.5 | 8.5 | 1.82 | R-454B | 650
218488674 | HEIL | D5CUHAH30AAK+KSAIC0701230 | ESH5X42M12A* | *80VSL0902120B* | Split System | 30000 | 15.5 | 8.5 | 1.82 | R-454B | 650
218488737 | HEIL | D5CUHAH30AAK+KSAIC0701230 | ESH5X42M12A* | *80VTL0902120B* | Split System | 30000 | 15.5 | 8.5 | 1.82 | R-454B | 650
218489567 | HEIL | D5CUHAH30AAK+KSAIC0701230 | ESH5X36M12A* | OMV112K14A | Split System | 30400 | 15.5 | 8.5 | 1.84 | R-454B | 650
218491527 | KEEPRITE | D5CUHAH30AAK+KSAIC0701230 | EA*5X36M17A* | *92MSN0801716A* | Split System | 28800 | 15.5 | 8.5 | 1.76 | R-454B | 650
218491450 | KEEPRITE | D5CUHAH30AAK+KSAIC0701230 | EA*5X36M17A* | *80MS(N,L)0901714A* | Split System | 28800 | 15.5 | 8.5 | 1.78 | R-454B | 650
218488544 | KEEPRITE | D5CUHAH30AAK+KSAIC0701230 | F5MA5*30L*B* |  | Split System | 29200 | 15.5 | 8.5 | 1.8 | R-454B | 650
218488523 | KEEPRITE | D5CUHAH30AAK+KSAIC0701230 | FHMA5*30L*B* |  | Split System | 29200 | 15.5 | 8.5 | 1.8 | R-454B | 650
218490409 | KEEPRITE | D5CUHAH30AAK+KSAIC0701230 | EA*5X42M21A* | *80MS(N,L)0702116A* | Split System | 29200 | 15.5 | 8.5 | 1.8 | R-454B | 650
218489544 | KEEPRITE | D5CUHAH30AAK+KSAIC0701230 | ESH5X36M12A* | *97VTN1002120A* | Split System | 29600 | 15.5 | 8.5 | 1.8 | R-454B | 650
218489502 | KEEPRITE | D5CUHAH30AAK+KSAIC0701230 | ESH5X36M12A* | *96VTN1002120B* | Split System | 29600 | 15.5 | 8.5 | 1.8 | R-454B | 650
218489425 | KEEPRITE | D5CUHAH30AAK+KSAIC0701230 | ESH5X36M12A* | *96VSN1202422B* | Split System | 29800 | 15.5 | 8.5 | 1.8 | R-454B | 650
218489418 | KEEPRITE | D5CUHAH30AAK+KSAIC0701230 | ESH5X36M12A* | *96VSN1002120B* | Split System | 29800 | 15.5 | 8.5 | 1.8 | R-454B | 650
218489227 | KEEPRITE | D5CUHAH30AAK+KSAIC0701230 | ESH5X36M12A* | *80MSU0401712A* | Split System | 29200 | 15.5 | 8.5 | 1.82 | R-454B | 650
218489276 | KEEPRITE | D5CUHAH30AAK+KSAIC0701230 | ESH5X36M12A* | *80VTL1102122B* | Split System | 29400 | 15.5 | 8.5 | 1.82 | R-454B | 650
218489446 | KEEPRITE | D5CUHAH30AAK+KSAIC0701230 | ESH5X36M12A* | *95MSU0802120A* | Split System | 29600 | 15.5 | 8.5 | 1.82 | R-454B | 650
218488742 | KEEPRITE | D5CUHAH30AAK+KSAIC0701230 | ESH5X42M12A* | *80VTL0902120B* | Split System | 30000 | 15.5 | 8.5 | 1.82 | R-454B | 650
218488679 | KEEPRITE | D5CUHAH30AAK+KSAIC0701230 | ESH5X42M12A* | *80VSL0902120B* | Split System | 30000 | 15.5 | 8.5 | 1.82 | R-454B | 650
218489572 | KEEPRITE | D5CUHAH30AAK+KSAIC0701230 | ESH5X36M12A* | OMV112K14A | Split System | 30400 | 15.5 | 8.5 | 1.84 | R-454B | 650
218481284 | PAYNE HEATING AND COOLING | 37MURAQ24AA3+KSAIC0701230 | CAA**3014AM* | PG80MS(A,L)A36070A** | Split System | 23400 | 15.5 | 8.5 | 1.9 | R-454B | 650
218481490 | PAYNE HEATING AND COOLING | 37MURAQ24AA3+KSAIC0701230 | CAA**3017AM* | PG80MSUA48060B** | Split System | 23400 | 15.5 | 8.5 | 1.9 | R-454B | 650
218481702 | PAYNE HEATING AND COOLING | 37MURAQ24AA3+KSAIC0701230 | CAA**3017AM* | PG92MSAA48080B** | Split System | 23400 | 15.5 | 8.5 | 1.9 | R-454B | 650
218481485 | PAYNE HEATING AND COOLING | 37MURAQ24AA3+KSAIC0701230 | CAA**3017AM* | PG80MSUA36040B** | Split System | 23600 | 15.5 | 8.5 | 1.9 | R-454B | 650
218481962 | PAYNE HEATING AND COOLING | 37MURAQ24AA3+KSAIC0701230 | CAA**3617AM* | PG95MSUA48060B** | Split System | 23800 | 15.5 | 8.5 | 1.9 | R-454B | 650
218481572 | PAYNE HEATING AND COOLING | 37MURAQ24AA3+KSAIC0701230 | CAA**3017AM* | PG80VTLB36070A** | Split System | 23800 | 15.5 | 8.5 | 1.9 | R-454B | 650
218481301 | PAYNE HEATING AND COOLING | 37MURAQ24AA3+KSAIC0701230 | CAA**3017AM* | PG80MS(A,L)A36070B** | Split System | 23400 | 15.5 | 8.5 | 1.92 | R-454B | 650
218481624 | PAYNE HEATING AND COOLING | 37MURAQ24AA3+KSAIC0701230 | CAA**3617AM* | PG80VTLB48090B** | Split System | 23600 | 15.5 | 8.5 | 1.92 | R-454B | 650
218481310 | PAYNE HEATING AND COOLING | 37MURAQ24AA3+KSAIC0701230 | CAA**3617AM* | PG80MS(A,L)A36070B** | Split System | 23600 | 15.5 | 8.5 | 1.92 | R-454B | 650
218481545 | PAYNE HEATING AND COOLING | 37MURAQ24AA3+KSAIC0701230 | CAA**3617AM* | PG80VTLB36045A** | Split System | 23600 | 15.5 | 8.5 | 1.92 | R-454B | 650
218481642 | PAYNE HEATING AND COOLING | 37MURAQ24AA3+KSAIC0701230 | CAA**3617AM* | PG80MSUA48060B** | Split System | 23600 | 15.5 | 8.5 | 1.92 | R-454B | 650
218481332 | PAYNE HEATING AND COOLING | 37MURAQ24AA3+KSAIC0701230 | CAA**3617AM* | PG80MS(A,L)A48070B** | Split System | 23800 | 15.5 | 8.5 | 1.92 | R-454B | 650
218488524 | TEMPSTAR | D5CUHAH30AAK+KSAIC0701230 | FHMA5*30L*B* |  | Split System | 29200 | 15.5 | 8.5 | 1.8 | R-454B | 650
218488545 | TEMPSTAR | D5CUHAH30AAK+KSAIC0701230 | F5MA5*30L*B* |  | Split System | 29200 | 15.5 | 8.5 | 1.8 | R-454B | 650
218490410 | TEMPSTAR | D5CUHAH30AAK+KSAIC0701230 | EA*5X42M21A* | *80MS(N,L)0702116A* | Split System | 29200 | 15.5 | 8.5 | 1.8 | R-454B | 650
218489503 | TEMPSTAR | D5CUHAH30AAK+KSAIC0701230 | ESH5X36M12A* | *96VTN1002120B* | Split System | 29600 | 15.5 | 8.5 | 1.8 | R-454B | 650
218489545 | TEMPSTAR | D5CUHAH30AAK+KSAIC0701230 | ESH5X36M12A* | *97VTN1002120A* | Split System | 29600 | 15.5 | 8.5 | 1.8 | R-454B | 650
218489419 | TEMPSTAR | D5CUHAH30AAK+KSAIC0701230 | ESH5X36M12A* | *96VSN1002120B* | Split System | 29800 | 15.5 | 8.5 | 1.8 | R-454B | 650
218489426 | TEMPSTAR | D5CUHAH30AAK+KSAIC0701230 | ESH5X36M12A* | *96VSN1202422B* | Split System | 29800 | 15.5 | 8.5 | 1.8 | R-454B | 650
218489228 | TEMPSTAR | D5CUHAH30AAK+KSAIC0701230 | ESH5X36M12A* | *80MSU0401712A* | Split System | 29200 | 15.5 | 8.5 | 1.82 | R-454B | 650
218489277 | TEMPSTAR | D5CUHAH30AAK+KSAIC0701230 | ESH5X36M12A* | *80VTL1102122B* | Split System | 29400 | 15.5 | 8.5 | 1.82 | R-454B | 650
218489447 | TEMPSTAR | D5CUHAH30AAK+KSAIC0701230 | ESH5X36M12A* | *95MSU0802120A* | Split System | 29600 | 15.5 | 8.5 | 1.82 | R-454B | 650
218488743 | TEMPSTAR | D5CUHAH30AAK+KSAIC0701230 | ESH5X42M12A* | *80VTL0902120B* | Split System | 30000 | 15.5 | 8.5 | 1.82 | R-454B | 650
218488680 | TEMPSTAR | D5CUHAH30AAK+KSAIC0701230 | ESH5X42M12A* | *80VSL0902120B* | Split System | 30000 | 15.5 | 8.5 | 1.82 | R-454B | 650
218489573 | TEMPSTAR | D5CUHAH30AAK+KSAIC0701230 | ESH5X36M12A* | OMV112K14A | Split System | 30400 | 15.5 | 8.5 | 1.84 | R-454B | 650
216769807 | AIREASE | A7SCP18V60P-**A | 7ED60DX-**+TDR | A97DS2V110C20S* | Split System | 52500 | 16 | 8.5 | 1.9 | R-454B | 650
218490510 | AIRQUEST | D5CUHAH30AAK+KSAIC0701230 | EA*5X42M21A* | *80VTL1102122B* | Split System | 29200 | 16 | 8.5 | 1.8 | R-454B | 650
218490694 | AIRQUEST | D5CUHAH30AAK+KSAIC0701230 | EA*5X42M21A* | *96VTN1002122B* | Split System | 29400 | 16 | 8.5 | 1.8 | R-454B | 650
218490503 | AIRQUEST | D5CUHAH30AAK+KSAIC0701230 | EA*5X42M21A* | *80VTL0902120B* | Split System | 29400 | 16 | 8.5 | 1.8 | R-454B | 650
218490610 | AIRQUEST | D5CUHAH30AAK+KSAIC0701230 | EA*5X42M21A* | *96VSN0802120B* | Split System | 29400 | 16 | 8.5 | 1.8 | R-454B | 650
218489195 | AIRQUEST | D5CUHAH30AAK+KSAIC0701230 | ESH5X36M12A* | *80VSL0901716B* | Split System | 29600 | 16 | 8.5 | 1.8 | R-454B | 650
218488950 | AIRQUEST | D5CUHAH30AAK+KSAIC0701230 | ESH5X42M12A* | *95MSU1002122A* | Split System | 29400 | 16 | 8.5 | 1.82 | R-454B | 650
218489181 | AIRQUEST | D5CUHAH30AAK+KSAIC0701230 | ESH5X36M12A* | *80VSL0701412B* | Split System | 29400 | 16 | 8.5 | 1.82 | R-454B | 650
218488652 | AIRQUEST | D5CUHAH30AAK+KSAIC0701230 | ESH5X42M12A* | *80VSL0701412B* | Split System | 29600 | 16 | 8.5 | 1.82 | R-454B | 650
218488745 | AIRQUEST | D5CUHAH30AAK+KSAIC0701230 | ESH5X42M12A* | *80VTL1102122B* | Split System | 29600 | 16 | 8.5 | 1.82 | R-454B | 650
218489505 | AIRQUEST | D5CUHAH30AAK+KSAIC0701230 | ESH5X36M12A* | *96VTN1002122B* | Split System | 29600 | 16 | 8.5 | 1.82 | R-454B | 650
218489547 | AIRQUEST | D5CUHAH30AAK+KSAIC0701230 | ESH5X36M12A* | *97VTN1002122A* | Split System | 29600 | 16 | 8.5 | 1.82 | R-454B | 650
218489174 | AIRQUEST | D5CUHAH30AAK+KSAIC0701230 | ESH5X36M12A* | *80VSL0451412B* | Split System | 29600 | 16 | 8.5 | 1.82 | R-454B | 650
218489251 | AIRQUEST | D5CUHAH30AAK+KSAIC0701230 | ESH5X36M12A* | *80VTL0451412B* | Split System | 29600 | 16 | 8.5 | 1.82 | R-454B | 650
218489491 | AIRQUEST | D5CUHAH30AAK+KSAIC0701230 | ESH5X36M12A* | *96VTN0802120B* | Split System | 29600 | 16 | 8.5 | 1.82 | R-454B | 650
218489258 | AIRQUEST | D5CUHAH30AAK+KSAIC0701230 | ESH5X36M12A* | *80VTL0701716B* | Split System | 29600 | 16 | 8.5 | 1.82 | R-454B | 650
218489533 | AIRQUEST | D5CUHAH30AAK+KSAIC0701230 | ESH5X36M12A* | *97VTN0802120A* | Split System | 29600 | 16 | 8.5 | 1.82 | R-454B | 650
218489407 | AIRQUEST | D5CUHAH30AAK+KSAIC0701230 | ESH5X36M12A* | *96VSN0802120B* | Split System | 29600 | 16 | 8.5 | 1.82 | R-454B | 650
218489055 | AIRQUEST | D5CUHAH30AAK+KSAIC0701230 | ESH5X42M12A* | *97VTN1202422A* | Split System | 29800 | 16 | 8.5 | 1.82 | R-454B | 650
218488731 | AIRQUEST | D5CUHAH30AAK+KSAIC0701230 | ESH5X42M12A* | *80VTL0701716B* | Split System | 29800 | 16 | 8.5 | 1.82 | R-454B | 650
218489013 | AIRQUEST | D5CUHAH30AAK+KSAIC0701230 | ESH5X42M12A* | *96VTN1202422B* | Split System | 29800 | 16 | 8.5 | 1.82 | R-454B | 650
218488668 | AIRQUEST | D5CUHAH30AAK+KSAIC0701230 | ESH5X42M12A* | *80VSL0901716B* | Split System | 30000 | 16 | 8.5 | 1.82 | R-454B | 650
218489209 | AIRQUEST | D5CUHAH30AAK+KSAIC0701230 | ESH5X36M12A* | *80VSL1102122B* | Split System | 30000 | 16 | 8.5 | 1.82 | R-454B | 650
218489456 | AIRQUEST | D5CUHAH30AAK+KSAIC0701230 | ESH5X36M12A* | *95MSU1002122A* | Split System | 30000 | 16 | 8.5 | 1.82 | R-454B | 650
218488645 | AIRQUEST | D5CUHAH30AAK+KSAIC0701230 | ESH5X42M12A* | *80VSL0451412B* | Split System | 29800 | 16 | 8.5 | 1.84 | R-454B | 650
218488661 | AIRQUEST | D5CUHAH30AAK+KSAIC0701230 | ESH5X42M12A* | *80VSL0701716B* | Split System | 29800 | 16 | 8.5 | 1.84 | R-454B | 650
218488724 | AIRQUEST | D5CUHAH30AAK+KSAIC0701230 | ESH5X42M12A* | *80VTL0451412B* | Split System | 29800 | 16 | 8.5 | 1.84 | R-454B | 650
218488992 | AIRQUEST | D5CUHAH30AAK+KSAIC0701230 | ESH5X42M12A* | *96VTN0802120B* | Split System | 29800 | 16 | 8.5 | 1.84 | R-454B | 650
218489034 | AIRQUEST | D5CUHAH30AAK+KSAIC0701230 | ESH5X42M12A* | *97VTN0802120A* | Split System | 29800 | 16 | 8.5 | 1.84 | R-454B | 650
218488901 | AIRQUEST | D5CUHAH30AAK+KSAIC0701230 | ESH5X42M12A* | *96VSN0802120B* | Split System | 29800 | 16 | 8.5 | 1.84 | R-454B | 650
218491489 | ARCOAIRE | D5CUHAH30AAK+KSAIC0701230 | EA*5X36M17A* | *80MSU0601716A* | Split System | 29000 | 16 | 8.5 | 1.78 | R-454B | 650
218490511 | ARCOAIRE | D5CUHAH30AAK+KSAIC0701230 | EA*5X42M21A* | *80VTL1102122B* | Split System | 29200 | 16 | 8.5 | 1.8 | R-454B | 650
218490716 | ARCOAIRE | D5CUHAH30AAK+KSAIC0701230 | EA*5X42M21A* | *97VTN0802120A* | Split System | 29400 | 16 | 8.5 | 1.8 | R-454B | 650
218489196 | ARCOAIRE | D5CUHAH30AAK+KSAIC0701230 | ESH5X36M12A* | *80VSL0901716B* | Split System | 29600 | 16 | 8.5 | 1.8 | R-454B | 650
218488951 | ARCOAIRE | D5CUHAH30AAK+KSAIC0701230 | ESH5X42M12A* | *95MSU1002122A* | Split System | 29400 | 16 | 8.5 | 1.82 | R-454B | 650
218489182 | ARCOAIRE | D5CUHAH30AAK+KSAIC0701230 | ESH5X36M12A* | *80VSL0701412B* | Split System | 29400 | 16 | 8.5 | 1.82 | R-454B | 650
218488653 | ARCOAIRE | D5CUHAH30AAK+KSAIC0701230 | ESH5X42M12A* | *80VSL0701412B* | Split System | 29600 | 16 | 8.5 | 1.82 | R-454B | 650
218489548 | ARCOAIRE | D5CUHAH30AAK+KSAIC0701230 | ESH5X36M12A* | *97VTN1002122A* | Split System | 29600 | 16 | 8.5 | 1.82 | R-454B | 650
218489506 | ARCOAIRE | D5CUHAH30AAK+KSAIC0701230 | ESH5X36M12A* | *96VTN1002122B* | Split System | 29600 | 16 | 8.5 | 1.82 | R-454B | 650
218488746 | ARCOAIRE | D5CUHAH30AAK+KSAIC0701230 | ESH5X42M12A* | *80VTL1102122B* | Split System | 29600 | 16 | 8.5 | 1.82 | R-454B | 650
218489175 | ARCOAIRE | D5CUHAH30AAK+KSAIC0701230 | ESH5X36M12A* | *80VSL0451412B* | Split System | 29600 | 16 | 8.5 | 1.82 | R-454B | 650
218489259 | ARCOAIRE | D5CUHAH30AAK+KSAIC0701230 | ESH5X36M12A* | *80VTL0701716B* | Split System | 29600 | 16 | 8.5 | 1.82 | R-454B | 650
218489408 | ARCOAIRE | D5CUHAH30AAK+KSAIC0701230 | ESH5X36M12A* | *96VSN0802120B* | Split System | 29600 | 16 | 8.5 | 1.82 | R-454B | 650
218489492 | ARCOAIRE | D5CUHAH30AAK+KSAIC0701230 | ESH5X36M12A* | *96VTN0802120B* | Split System | 29600 | 16 | 8.5 | 1.82 | R-454B | 650
218489252 | ARCOAIRE | D5CUHAH30AAK+KSAIC0701230 | ESH5X36M12A* | *80VTL0451412B* | Split System | 29600 | 16 | 8.5 | 1.82 | R-454B | 650
218489534 | ARCOAIRE | D5CUHAH30AAK+KSAIC0701230 | ESH5X36M12A* | *97VTN0802120A* | Split System | 29600 | 16 | 8.5 | 1.82 | R-454B | 650
218488732 | ARCOAIRE | D5CUHAH30AAK+KSAIC0701230 | ESH5X42M12A* | *80VTL0701716B* | Split System | 29800 | 16 | 8.5 | 1.82 | R-454B | 650
218489014 | ARCOAIRE | D5CUHAH30AAK+KSAIC0701230 | ESH5X42M12A* | *96VTN1202422B* | Split System | 29800 | 16 | 8.5 | 1.82 | R-454B | 650
218489056 | ARCOAIRE | D5CUHAH30AAK+KSAIC0701230 | ESH5X42M12A* | *97VTN1202422A* | Split System | 29800 | 16 | 8.5 | 1.82 | R-454B | 650
218488669 | ARCOAIRE | D5CUHAH30AAK+KSAIC0701230 | ESH5X42M12A* | *80VSL0901716B* | Split System | 30000 | 16 | 8.5 | 1.82 | R-454B | 650
218489210 | ARCOAIRE | D5CUHAH30AAK+KSAIC0701230 | ESH5X36M12A* | *80VSL1102122B* | Split System | 30000 | 16 | 8.5 | 1.82 | R-454B | 650
218489457 | ARCOAIRE | D5CUHAH30AAK+KSAIC0701230 | ESH5X36M12A* | *95MSU1002122A* | Split System | 30000 | 16 | 8.5 | 1.82 | R-454B | 650
218488902 | ARCOAIRE | D5CUHAH30AAK+KSAIC0701230 | ESH5X42M12A* | *96VSN0802120B* | Split System | 29800 | 16 | 8.5 | 1.84 | R-454B | 650
218489035 | ARCOAIRE | D5CUHAH30AAK+KSAIC0701230 | ESH5X42M12A* | *97VTN0802120A* | Split System | 29800 | 16 | 8.5 | 1.84 | R-454B | 650
218488662 | ARCOAIRE | D5CUHAH30AAK+KSAIC0701230 | ESH5X42M12A* | *80VSL0701716B* | Split System | 29800 | 16 | 8.5 | 1.84 | R-454B | 650
218488993 | ARCOAIRE | D5CUHAH30AAK+KSAIC0701230 | ESH5X42M12A* | *96VTN0802120B* | Split System | 29800 | 16 | 8.5 | 1.84 | R-454B | 650
218488725 | ARCOAIRE | D5CUHAH30AAK+KSAIC0701230 | ESH5X42M12A* | *80VTL0451412B* | Split System | 29800 | 16 | 8.5 | 1.84 | R-454B | 650
218488646 | ARCOAIRE | D5CUHAH30AAK+KSAIC0701230 | ESH5X42M12A* | *80VSL0451412B* | Split System | 29800 | 16 | 8.5 | 1.84 | R-454B | 650
218474284 | CARRIER | 37MUHAQ30AA3+KSAIC0701230 | CAA**3017AM* | 58TP*B090V17**16 | Split System | 28800 | 16 | 8.5 | 1.76 | R-454B | 650
218474244 | CARRIER | 37MUHAQ30AA3+KSAIC0701230 | CAA**3617AM* | 58TP*B090V17**16 | Split System | 28600 | 16 | 8.5 | 1.78 | R-454B | 650
218474238 | CARRIER | 37MUHAQ30AA3+KSAIC0701230 | CAA**3617AM* | 58SP*B090V17**16 | Split System | 28600 | 16 | 8.5 | 1.78 | R-454B | 650
218474239 | CARRIER | 37MUHAQ30AA3+KSAIC0701230 | CAA**3617AM* | 58SU*B040M17**12 | Split System | 28800 | 16 | 8.5 | 1.78 | R-454B | 650
218474118 | CARRIER | 37MUHAQ30AA3+KSAIC0701230 | CAA**4221AM* | 59SU5B100M21**22 | Split System | 29000 | 16 | 8.5 | 1.78 | R-454B | 650
218474117 | CARRIER | 37MUHAQ30AA3+KSAIC0701230 | CAA**4221AM* | 59SU5B100M21**20 | Split System | 29000 | 16 | 8.5 | 1.78 | R-454B | 650
218474091 | CARRIER | 37MUHAQ30AA3+KSAIC0701230 | CAA**4221AM* | 58SU*B040M17**12 | Split System | 29000 | 16 | 8.5 | 1.78 | R-454B | 650
218474240 | CARRIER | 37MUHAQ30AA3+KSAIC0701230 | CAA**3617AM* | 58SU*B060M17**16 | Split System | 29000 | 16 | 8.5 | 1.78 | R-454B | 650
218474243 | CARRIER | 37MUHAQ30AA3+KSAIC0701230 | CAA**3617AM* | 58TP*B070V17**16 | Split System | 29000 | 16 | 8.5 | 1.78 | R-454B | 650
218474258 | CARRIER | 37MUHAQ30AA3+KSAIC0701230 | CAA**3617AM* | 59SU5B060M17**16 | Split System | 29000 | 16 | 8.5 | 1.78 | R-454B | 650
218474237 | CARRIER | 37MUHAQ30AA3+KSAIC0701230 | CAA**3617AM* | 58SP*B070V17**16 | Split System | 29000 | 16 | 8.5 | 1.78 | R-454B | 650
218474096 | CARRIER | 37MUHAQ30AA3+KSAIC0701230 | CAA**4221AM* | 58TP*B090V17**16 | Split System | 29000 | 16 | 8.5 | 1.8 | R-454B | 650
218474088 | CARRIER | 37MUHAQ30AA3+KSAIC0701230 | CAA**4221AM* | 58SP*B090V17**16 | Split System | 29000 | 16 | 8.5 | 1.8 | R-454B | 650
218474120 | CARRIER | 37MUHAQ30AA3+KSAIC0701230 | CAA**4221AM* | 59TP6C060V17**16 | Split System | 29200 | 16 | 8.5 | 1.8 | R-454B | 650
218474125 | CARRIER | 37MUHAQ30AA3+KSAIC0701230 | CAA**4221AM* | 59TP7A060V17**16 | Split System | 29200 | 16 | 8.5 | 1.8 | R-454B | 650
218474087 | CARRIER | 37MUHAQ30AA3+KSAIC0701230 | CAA**4221AM* | 58SP*B070V17**16 | Split System | 29200 | 16 | 8.5 | 1.8 | R-454B | 650
218474098 | CARRIER | 37MUHAQ30AA3+KSAIC0701230 | CAA**4221AM* | 58TP*B110V21**22 | Split System | 29200 | 16 | 8.5 | 1.8 | R-454B | 650
218474110 | CARRIER | 37MUHAQ30AA3+KSAIC0701230 | CAA**4221AM* | 59SP6B060V17**16 | Split System | 29200 | 16 | 8.5 | 1.8 | R-454B | 650
218474097 | CARRIER | 37MUHAQ30AA3+KSAIC0701230 | CAA**4221AM* | 58TP*B090V21**20 | Split System | 29400 | 16 | 8.5 | 1.8 | R-454B | 650
218474089 | CARRIER | 37MUHAQ30AA3+KSAIC0701230 | CAA**4221AM* | 58SP*B090V21**20 | Split System | 29400 | 16 | 8.5 | 1.8 | R-454B | 650
218474124 | CARRIER | 37MUHAQ30AA3+KSAIC0701230 | CAA**4221AM* | 59TP6C100V21**22 | Split System | 29400 | 16 | 8.5 | 1.8 | R-454B | 650
218474129 | CARRIER | 37MUHAQ30AA3+KSAIC0701230 | CAA**4221AM* | 59TP7A100V21**22 | Split System | 29400 | 16 | 8.5 | 1.8 | R-454B | 650
218474127 | CARRIER | 37MUHAQ30AA3+KSAIC0701230 | CAA**4221AM* | 59TP7A080V21**20 | Split System | 29400 | 16 | 8.5 | 1.8 | R-454B | 650
218474115 | CARRIER | 37MUHAQ30AA3+KSAIC0701230 | CAA**4221AM* | 59SU5B060M17**16 | Split System | 29400 | 16 | 8.5 | 1.8 | R-454B | 650
218474112 | CARRIER | 37MUHAQ30AA3+KSAIC0701230 | CAA**4221AM* | 59SP6B080V21**20 | Split System | 29400 | 16 | 8.5 | 1.8 | R-454B | 650
218474095 | CARRIER | 37MUHAQ30AA3+KSAIC0701230 | CAA**4221AM* | 58TP*B070V17**16 | Split System | 29400 | 16 | 8.5 | 1.8 | R-454B | 650
218474094 | CARRIER | 37MUHAQ30AA3+KSAIC0701230 | CAA**4221AM* | 58SU*B100M21**20 | Split System | 29400 | 16 | 8.5 | 1.8 | R-454B | 650
218474116 | CARRIER | 37MUHAQ30AA3+KSAIC0701230 | CAA**4221AM* | 59SU5B080M21**20 | Split System | 29400 | 16 | 8.5 | 1.8 | R-454B | 650
218474122 | CARRIER | 37MUHAQ30AA3+KSAIC0701230 | CAA**4221AM* | 59TP6C080V21**20 | Split System | 29400 | 16 | 8.5 | 1.8 | R-454B | 650
218473914 | CARRIER | 37MUHAQ30AA3+KSAIC0701230 | CSAH*3612AM* | 58TP*B090V17**16 | Split System | 29600 | 16 | 8.5 | 1.8 | R-454B | 650
218473903 | CARRIER | 37MUHAQ30AA3+KSAIC0701230 | CSAH*3612AM* | 58SP*B090V17**16 | Split System | 29600 | 16 | 8.5 | 1.8 | R-454B | 650
218473868 | CARRIER | 37MUHAQ30AA3+KSAIC0701230 | CSAH*4212AM* | 59SU5B100M21**22 | Split System | 29400 | 16 | 8.5 | 1.82 | R-454B | 650
218473912 | CARRIER | 37MUHAQ30AA3+KSAIC0701230 | CSAH*3612AM* | 58TP*B070V14**12 | Split System | 29400 | 16 | 8.5 | 1.82 | R-454B | 650
218473901 | CARRIER | 37MUHAQ30AA3+KSAIC0701230 | CSAH*3612AM* | 58SP*B070V14**12 | Split System | 29400 | 16 | 8.5 | 1.82 | R-454B | 650
218473834 | CARRIER | 37MUHAQ30AA3+KSAIC0701230 | CSAH*4212AM* | 58TP*B070V14**12 | Split System | 29600 | 16 | 8.5 | 1.82 | R-454B | 650
218473823 | CARRIER | 37MUHAQ30AA3+KSAIC0701230 | CSAH*4212AM* | 58SP*B070V14**12 | Split System | 29600 | 16 | 8.5 | 1.82 | R-454B | 650
218473950 | CARRIER | 37MUHAQ30AA3+KSAIC0701230 | CSAH*3612AM* | 59TP6C100V21**22 | Split System | 29600 | 16 | 8.5 | 1.82 | R-454B | 650
218473838 | CARRIER | 37MUHAQ30AA3+KSAIC0701230 | CSAH*4212AM* | 58TP*B110V21**22 | Split System | 29600 | 16 | 8.5 | 1.82 | R-454B | 650
218473956 | CARRIER | 37MUHAQ30AA3+KSAIC0701230 | CSAH*3612AM* | 59TP7A100V21**22 | Split System | 29600 | 16 | 8.5 | 1.82 | R-454B | 650
218473936 | CARRIER | 37MUHAQ30AA3+KSAIC0701230 | CSAH*3612AM* | 59SP6B080V21**20 | Split System | 29600 | 16 | 8.5 | 1.82 | R-454B | 650
218473911 | CARRIER | 37MUHAQ30AA3+KSAIC0701230 | CSAH*3612AM* | 58TP*B045V14**12 | Split System | 29600 | 16 | 8.5 | 1.82 | R-454B | 650
218473900 | CARRIER | 37MUHAQ30AA3+KSAIC0701230 | CSAH*3612AM* | 58SP*B045V14**12 | Split System | 29600 | 16 | 8.5 | 1.82 | R-454B | 650
218473954 | CARRIER | 37MUHAQ30AA3+KSAIC0701230 | CSAH*3612AM* | 59TP7A080V21**20 | Split System | 29600 | 16 | 8.5 | 1.82 | R-454B | 650
218473913 | CARRIER | 37MUHAQ30AA3+KSAIC0701230 | CSAH*3612AM* | 58TP*B070V17**16 | Split System | 29600 | 16 | 8.5 | 1.82 | R-454B | 650
218473948 | CARRIER | 37MUHAQ30AA3+KSAIC0701230 | CSAH*3612AM* | 59TP6C080V21**20 | Split System | 29600 | 16 | 8.5 | 1.82 | R-454B | 650
218473877 | CARRIER | 37MUHAQ30AA3+KSAIC0701230 | CSAH*4212AM* | 59TP6C120V24**22 | Split System | 29800 | 16 | 8.5 | 1.82 | R-454B | 650
218473835 | CARRIER | 37MUHAQ30AA3+KSAIC0701230 | CSAH*4212AM* | 58TP*B070V17**16 | Split System | 29800 | 16 | 8.5 | 1.82 | R-454B | 650
218473883 | CARRIER | 37MUHAQ30AA3+KSAIC0701230 | CSAH*4212AM* | 59TP7A120V24**22 | Split System | 29800 | 16 | 8.5 | 1.82 | R-454B | 650
218474133 | CARRIER | 37MUHAQ30AA3+KSAIC0701230 | CAA**4221AM* | OVMAAB042112 | Split System | 29800 | 16 | 8.5 | 1.82 | R-454B | 650
218473825 | CARRIER | 37MUHAQ30AA3+KSAIC0701230 | CSAH*4212AM* | 58SP*B090V17**16 | Split System | 30000 | 16 | 8.5 | 1.82 | R-454B | 650
218473836 | CARRIER | 37MUHAQ30AA3+KSAIC0701230 | CSAH*4212AM* | 58TP*B090V17**16 | Split System | 30000 | 16 | 8.5 | 1.82 | R-454B | 650
218473943 | CARRIER | 37MUHAQ30AA3+KSAIC0701230 | CSAH*3612AM* | 59SU5B100M21**22 | Split System | 30000 | 16 | 8.5 | 1.82 | R-454B | 650
218473905 | CARRIER | 37MUHAQ30AA3+KSAIC0701230 | CSAH*3612AM* | 58SP*B110V21**22 | Split System | 30000 | 16 | 8.5 | 1.82 | R-454B | 650
218473822 | CARRIER | 37MUHAQ30AA3+KSAIC0701230 | CSAH*4212AM* | 58SP*B045V14**12 | Split System | 29800 | 16 | 8.5 | 1.84 | R-454B | 650
218473861 | CARRIER | 37MUHAQ30AA3+KSAIC0701230 | CSAH*4212AM* | 59SP6B080V21**20 | Split System | 29800 | 16 | 8.5 | 1.84 | R-454B | 650
218473874 | CARRIER | 37MUHAQ30AA3+KSAIC0701230 | CSAH*4212AM* | 59TP6C080V21**20 | Split System | 29800 | 16 | 8.5 | 1.84 | R-454B | 650
218473824 | CARRIER | 37MUHAQ30AA3+KSAIC0701230 | CSAH*4212AM* | 58SP*B070V17**16 | Split System | 29800 | 16 | 8.5 | 1.84 | R-454B | 650
218473833 | CARRIER | 37MUHAQ30AA3+KSAIC0701230 | CSAH*4212AM* | 58TP*B045V14**12 | Split System | 29800 | 16 | 8.5 | 1.84 | R-454B | 650
218473880 | CARRIER | 37MUHAQ30AA3+KSAIC0701230 | CSAH*4212AM* | 59TP7A080V21**20 | Split System | 29800 | 16 | 8.5 | 1.84 | R-454B | 650
218491504 | COMFORTMAKER | D5CUHAH30AAK+KSAIC0701230 | EA*5X36M17A* | *80VTL0701716B* | Split System | 29000 | 16 | 8.5 | 1.78 | R-454B | 650
218490442 | COMFORTMAKER | D5CUHAH30AAK+KSAIC0701230 | EA*5X42M21A* | *80VSL0701716B* | Split System | 29200 | 16 | 8.5 | 1.8 | R-454B | 650
218490703 | COMFORTMAKER | D5CUHAH30AAK+KSAIC0701230 | EA*5X42M21A* | *97VTN0601716A* | Split System | 29200 | 16 | 8.5 | 1.8 | R-454B | 650
218490505 | COMFORTMAKER | D5CUHAH30AAK+KSAIC0701230 | EA*5X42M21A* | *80VTL0902120B* | Split System | 29400 | 16 | 8.5 | 1.8 | R-454B | 650
218490633 | COMFORTMAKER | D5CUHAH30AAK+KSAIC0701230 | EA*5X42M21A* | *95MSU0601716A* | Split System | 29400 | 16 | 8.5 | 1.8 | R-454B | 650
218489197 | COMFORTMAKER | D5CUHAH30AAK+KSAIC0701230 | ESH5X36M12A* | *80VSL0901716B* | Split System | 29600 | 16 | 8.5 | 1.8 | R-454B | 650
218171007 | COMFORTMAKER | B5H0V36*K*AAA* | ESH5X36M12A*+WALLCON | *97CMN0601714B* | Split System | 33400 | 16 | 8.5 | 1.8 | R-454B | 650
218488952 | COMFORTMAKER | D5CUHAH30AAK+KSAIC0701230 | ESH5X42M12A* | *95MSU1002122A* | Split System | 29400 | 16 | 8.5 | 1.82 | R-454B | 650
218489183 | COMFORTMAKER | D5CUHAH30AAK+KSAIC0701230 | ESH5X36M12A* | *80VSL0701412B* | Split System | 29400 | 16 | 8.5 | 1.82 | R-454B | 650
218488654 | COMFORTMAKER | D5CUHAH30AAK+KSAIC0701230 | ESH5X42M12A* | *80VSL0701412B* | Split System | 29600 | 16 | 8.5 | 1.82 | R-454B | 650
218489549 | COMFORTMAKER | D5CUHAH30AAK+KSAIC0701230 | ESH5X36M12A* | *97VTN1002122A* | Split System | 29600 | 16 | 8.5 | 1.82 | R-454B | 650
218489507 | COMFORTMAKER | D5CUHAH30AAK+KSAIC0701230 | ESH5X36M12A* | *96VTN1002122B* | Split System | 29600 | 16 | 8.5 | 1.82 | R-454B | 650
218488747 | COMFORTMAKER | D5CUHAH30AAK+KSAIC0701230 | ESH5X42M12A* | *80VTL1102122B* | Split System | 29600 | 16 | 8.5 | 1.82 | R-454B | 650
218489260 | COMFORTMAKER | D5CUHAH30AAK+KSAIC0701230 | ESH5X36M12A* | *80VTL0701716B* | Split System | 29600 | 16 | 8.5 | 1.82 | R-454B | 650
218489253 | COMFORTMAKER | D5CUHAH30AAK+KSAIC0701230 | ESH5X36M12A* | *80VTL0451412B* | Split System | 29600 | 16 | 8.5 | 1.82 | R-454B | 650
218489176 | COMFORTMAKER | D5CUHAH30AAK+KSAIC0701230 | ESH5X36M12A* | *80VSL0451412B* | Split System | 29600 | 16 | 8.5 | 1.82 | R-454B | 650
218489493 | COMFORTMAKER | D5CUHAH30AAK+KSAIC0701230 | ESH5X36M12A* | *96VTN0802120B* | Split System | 29600 | 16 | 8.5 | 1.82 | R-454B | 650
218489535 | COMFORTMAKER | D5CUHAH30AAK+KSAIC0701230 | ESH5X36M12A* | *97VTN0802120A* | Split System | 29600 | 16 | 8.5 | 1.82 | R-454B | 650
218489409 | COMFORTMAKER | D5CUHAH30AAK+KSAIC0701230 | ESH5X36M12A* | *96VSN0802120B* | Split System | 29600 | 16 | 8.5 | 1.82 | R-454B | 650
218489057 | COMFORTMAKER | D5CUHAH30AAK+KSAIC0701230 | ESH5X42M12A* | *97VTN1202422A* | Split System | 29800 | 16 | 8.5 | 1.82 | R-454B | 650
218488733 | COMFORTMAKER | D5CUHAH30AAK+KSAIC0701230 | ESH5X42M12A* | *80VTL0701716B* | Split System | 29800 | 16 | 8.5 | 1.82 | R-454B | 650
218489015 | COMFORTMAKER | D5CUHAH30AAK+KSAIC0701230 | ESH5X42M12A* | *96VTN1202422B* | Split System | 29800 | 16 | 8.5 | 1.82 | R-454B | 650
218490759 | COMFORTMAKER | D5CUHAH30AAK+KSAIC0701230 | EA*5X42M21A* | OMV112K14A | Split System | 29800 | 16 | 8.5 | 1.82 | R-454B | 650
218488670 | COMFORTMAKER | D5CUHAH30AAK+KSAIC0701230 | ESH5X42M12A* | *80VSL0901716B* | Split System | 30000 | 16 | 8.5 | 1.82 | R-454B | 650
218489211 | COMFORTMAKER | D5CUHAH30AAK+KSAIC0701230 | ESH5X36M12A* | *80VSL1102122B* | Split System | 30000 | 16 | 8.5 | 1.82 | R-454B | 650
218489458 | COMFORTMAKER | D5CUHAH30AAK+KSAIC0701230 | ESH5X36M12A* | *95MSU1002122A* | Split System | 30000 | 16 | 8.5 | 1.82 | R-454B | 650
218489036 | COMFORTMAKER | D5CUHAH30AAK+KSAIC0701230 | ESH5X42M12A* | *97VTN0802120A* | Split System | 29800 | 16 | 8.5 | 1.84 | R-454B | 650
218488726 | COMFORTMAKER | D5CUHAH30AAK+KSAIC0701230 | ESH5X42M12A* | *80VTL0451412B* | Split System | 29800 | 16 | 8.5 | 1.84 | R-454B | 650
218488663 | COMFORTMAKER | D5CUHAH30AAK+KSAIC0701230 | ESH5X42M12A* | *80VSL0701716B* | Split System | 29800 | 16 | 8.5 | 1.84 | R-454B | 650
218488903 | COMFORTMAKER | D5CUHAH30AAK+KSAIC0701230 | ESH5X42M12A* | *96VSN0802120B* | Split System | 29800 | 16 | 8.5 | 1.84 | R-454B | 650
218488647 | COMFORTMAKER | D5CUHAH30AAK+KSAIC0701230 | ESH5X42M12A* | *80VSL0451412B* | Split System | 29800 | 16 | 8.5 | 1.84 | R-454B | 650
218488994 | COMFORTMAKER | D5CUHAH30AAK+KSAIC0701230 | ESH5X42M12A* | *96VTN0802120B* | Split System | 29800 | 16 | 8.5 | 1.84 | R-454B | 650
216769818 | CONCORD | 7SCP18V60P-**A | 7ED60DX-**+TDR | 97G2DF090CV20* | Split System | 52500 | 16 | 8.5 | 1.9 | R-454B | 650
218491477 | DAY & NIGHT | D5CUHAH30AAK+KSAIC0701230 | EA*5X36M17A* | *80VSL0901716B* | Split System | 28600 | 16 | 8.5 | 1.78 | R-454B | 650
218490457 | DAY & NIGHT | D5CUHAH30AAK+KSAIC0701230 | EA*5X42M21A* | *80VSL0902120B* | Split System | 29400 | 16 | 8.5 | 1.8 | R-454B | 650
218490492 | DAY & NIGHT | D5CUHAH30AAK+KSAIC0701230 | EA*5X42M21A* | *80MSU1002120A* | Split System | 29400 | 16 | 8.5 | 1.8 | R-454B | 650
218490641 | DAY & NIGHT | D5CUHAH30AAK+KSAIC0701230 | EA*5X42M21A* | *95MSU0802120A* | Split System | 29400 | 16 | 8.5 | 1.8 | R-454B | 650
218490499 | DAY & NIGHT | D5CUHAH30AAK+KSAIC0701230 | EA*5X42M21A* | *80VTL0701716B* | Split System | 29400 | 16 | 8.5 | 1.8 | R-454B | 650
218489198 | DAY & NIGHT | D5CUHAH30AAK+KSAIC0701230 | ESH5X36M12A* | *80VSL0901716B* | Split System | 29600 | 16 | 8.5 | 1.8 | R-454B | 650
218171008 | DAY & NIGHT | B5H0V36*K*AAA* | ESH5X36M12A*+WALLCON | *97CMN0601714B* | Split System | 33400 | 16 | 8.5 | 1.8 | R-454B | 650
218488953 | DAY & NIGHT | D5CUHAH30AAK+KSAIC0701230 | ESH5X42M12A* | *95MSU1002122A* | Split System | 29400 | 16 | 8.5 | 1.82 | R-454B | 650
218489184 | DAY & NIGHT | D5CUHAH30AAK+KSAIC0701230 | ESH5X36M12A* | *80VSL0701412B* | Split System | 29400 | 16 | 8.5 | 1.82 | R-454B | 650
218488655 | DAY & NIGHT | D5CUHAH30AAK+KSAIC0701230 | ESH5X42M12A* | *80VSL0701412B* | Split System | 29600 | 16 | 8.5 | 1.82 | R-454B | 650
218488748 | DAY & NIGHT | D5CUHAH30AAK+KSAIC0701230 | ESH5X42M12A* | *80VTL1102122B* | Split System | 29600 | 16 | 8.5 | 1.82 | R-454B | 650
218489508 | DAY & NIGHT | D5CUHAH30AAK+KSAIC0701230 | ESH5X36M12A* | *96VTN1002122B* | Split System | 29600 | 16 | 8.5 | 1.82 | R-454B | 650
218489550 | DAY & NIGHT | D5CUHAH30AAK+KSAIC0701230 | ESH5X36M12A* | *97VTN1002122A* | Split System | 29600 | 16 | 8.5 | 1.82 | R-454B | 650
218489494 | DAY & NIGHT | D5CUHAH30AAK+KSAIC0701230 | ESH5X36M12A* | *96VTN0802120B* | Split System | 29600 | 16 | 8.5 | 1.82 | R-454B | 650
218489177 | DAY & NIGHT | D5CUHAH30AAK+KSAIC0701230 | ESH5X36M12A* | *80VSL0451412B* | Split System | 29600 | 16 | 8.5 | 1.82 | R-454B | 650
218489410 | DAY & NIGHT | D5CUHAH30AAK+KSAIC0701230 | ESH5X36M12A* | *96VSN0802120B* | Split System | 29600 | 16 | 8.5 | 1.82 | R-454B | 650
218489254 | DAY & NIGHT | D5CUHAH30AAK+KSAIC0701230 | ESH5X36M12A* | *80VTL0451412B* | Split System | 29600 | 16 | 8.5 | 1.82 | R-454B | 650
218489261 | DAY & NIGHT | D5CUHAH30AAK+KSAIC0701230 | ESH5X36M12A* | *80VTL0701716B* | Split System | 29600 | 16 | 8.5 | 1.82 | R-454B | 650
218489536 | DAY & NIGHT | D5CUHAH30AAK+KSAIC0701230 | ESH5X36M12A* | *97VTN0802120A* | Split System | 29600 | 16 | 8.5 | 1.82 | R-454B | 650
218489058 | DAY & NIGHT | D5CUHAH30AAK+KSAIC0701230 | ESH5X42M12A* | *97VTN1202422A* | Split System | 29800 | 16 | 8.5 | 1.82 | R-454B | 650
218489016 | DAY & NIGHT | D5CUHAH30AAK+KSAIC0701230 | ESH5X42M12A* | *96VTN1202422B* | Split System | 29800 | 16 | 8.5 | 1.82 | R-454B | 650
218488734 | DAY & NIGHT | D5CUHAH30AAK+KSAIC0701230 | ESH5X42M12A* | *80VTL0701716B* | Split System | 29800 | 16 | 8.5 | 1.82 | R-454B | 650
218490760 | DAY & NIGHT | D5CUHAH30AAK+KSAIC0701230 | EA*5X42M21A* | OMV112K14A | Split System | 29800 | 16 | 8.5 | 1.82 | R-454B | 650
218488671 | DAY & NIGHT | D5CUHAH30AAK+KSAIC0701230 | ESH5X42M12A* | *80VSL0901716B* | Split System | 30000 | 16 | 8.5 | 1.82 | R-454B | 650
218489459 | DAY & NIGHT | D5CUHAH30AAK+KSAIC0701230 | ESH5X36M12A* | *95MSU1002122A* | Split System | 30000 | 16 | 8.5 | 1.82 | R-454B | 650
218489212 | DAY & NIGHT | D5CUHAH30AAK+KSAIC0701230 | ESH5X36M12A* | *80VSL1102122B* | Split System | 30000 | 16 | 8.5 | 1.82 | R-454B | 650
218488648 | DAY & NIGHT | D5CUHAH30AAK+KSAIC0701230 | ESH5X42M12A* | *80VSL0451412B* | Split System | 29800 | 16 | 8.5 | 1.84 | R-454B | 650
218488727 | DAY & NIGHT | D5CUHAH30AAK+KSAIC0701230 | ESH5X42M12A* | *80VTL0451412B* | Split System | 29800 | 16 | 8.5 | 1.84 | R-454B | 650
218488995 | DAY & NIGHT | D5CUHAH30AAK+KSAIC0701230 | ESH5X42M12A* | *96VTN0802120B* | Split System | 29800 | 16 | 8.5 | 1.84 | R-454B | 650
218489037 | DAY & NIGHT | D5CUHAH30AAK+KSAIC0701230 | ESH5X42M12A* | *97VTN0802120A* | Split System | 29800 | 16 | 8.5 | 1.84 | R-454B | 650
218488904 | DAY & NIGHT | D5CUHAH30AAK+KSAIC0701230 | ESH5X42M12A* | *96VSN0802120B* | Split System | 29800 | 16 | 8.5 | 1.84 | R-454B | 650
218488664 | DAY & NIGHT | D5CUHAH30AAK+KSAIC0701230 | ESH5X42M12A* | *80VSL0701716B* | Split System | 29800 | 16 | 8.5 | 1.84 | R-454B | 650
216769821 | DUCANE | 7SCP18V60P-**A | 7ED60DX-**+TDR | 97G2DF110CV20* | Split System | 52500 | 16 | 8.5 | 1.9 | R-454B | 650
216759801 | GE Appliances | NS18H60HA5*** | NCHC51CT5****+TDR | NF97X080V5C*** | Split System | 53000 | 16 | 8.5 | 1.85 | R-454B | 650
216743613 | GE Appliances | NS18H60HA5*** | NCDC60DT5****+TDR | NF97D090V5C*** | Split System | 52500 | 16 | 8.5 | 1.9 | R-454B | 650
216743614 | GE Appliances | NS18H60HA5*** | NCDC60DT5****+TDR | NF97D110V5C*** | Split System | 52500 | 16 | 8.5 | 1.9 | R-454B | 650
218491480 | HEIL | D5CUHAH30AAK+KSAIC0701230 | EA*5X36M17A* | *80MSU0401712A* | Split System | 28800 | 16 | 8.5 | 1.78 | R-454B | 650
218490644 | HEIL | D5CUHAH30AAK+KSAIC0701230 | EA*5X42M21A* | *95MSU1002120A* | Split System | 29000 | 16 | 8.5 | 1.78 | R-454B | 650
218491600 | HEIL | D5CUHAH30AAK+KSAIC0701230 | EA*5X36M17A* | *95MSU0601716A* | Split System | 29000 | 16 | 8.5 | 1.78 | R-454B | 650
218490509 | HEIL | D5CUHAH30AAK+KSAIC0701230 | EA*5X42M21A* | *80VTL1102122B* | Split System | 29200 | 16 | 8.5 | 1.8 | R-454B | 650
218490453 | HEIL | D5CUHAH30AAK+KSAIC0701230 | EA*5X42M21A* | *80VSL0902120B* | Split System | 29400 | 16 | 8.5 | 1.8 | R-454B | 650
218490609 | HEIL | D5CUHAH30AAK+KSAIC0701230 | EA*5X42M21A* | *96VSN0802120B* | Split System | 29400 | 16 | 8.5 | 1.8 | R-454B | 650
218489194 | HEIL | D5CUHAH30AAK+KSAIC0701230 | ESH5X36M12A* | *80VSL0901716B* | Split System | 29600 | 16 | 8.5 | 1.8 | R-454B | 650
218488949 | HEIL | D5CUHAH30AAK+KSAIC0701230 | ESH5X42M12A* | *95MSU1002122A* | Split System | 29400 | 16 | 8.5 | 1.82 | R-454B | 650
218489180 | HEIL | D5CUHAH30AAK+KSAIC0701230 | ESH5X36M12A* | *80VSL0701412B* | Split System | 29400 | 16 | 8.5 | 1.82 | R-454B | 650
218488651 | HEIL | D5CUHAH30AAK+KSAIC0701230 | ESH5X42M12A* | *80VSL0701412B* | Split System | 29600 | 16 | 8.5 | 1.82 | R-454B | 650
218489504 | HEIL | D5CUHAH30AAK+KSAIC0701230 | ESH5X36M12A* | *96VTN1002122B* | Split System | 29600 | 16 | 8.5 | 1.82 | R-454B | 650
218489546 | HEIL | D5CUHAH30AAK+KSAIC0701230 | ESH5X36M12A* | *97VTN1002122A* | Split System | 29600 | 16 | 8.5 | 1.82 | R-454B | 650
218488744 | HEIL | D5CUHAH30AAK+KSAIC0701230 | ESH5X42M12A* | *80VTL1102122B* | Split System | 29600 | 16 | 8.5 | 1.82 | R-454B | 650
218489257 | HEIL | D5CUHAH30AAK+KSAIC0701230 | ESH5X36M12A* | *80VTL0701716B* | Split System | 29600 | 16 | 8.5 | 1.82 | R-454B | 650
218489490 | HEIL | D5CUHAH30AAK+KSAIC0701230 | ESH5X36M12A* | *96VTN0802120B* | Split System | 29600 | 16 | 8.5 | 1.82 | R-454B | 650
218489532 | HEIL | D5CUHAH30AAK+KSAIC0701230 | ESH5X36M12A* | *97VTN0802120A* | Split System | 29600 | 16 | 8.5 | 1.82 | R-454B | 650
218489250 | HEIL | D5CUHAH30AAK+KSAIC0701230 | ESH5X36M12A* | *80VTL0451412B* | Split System | 29600 | 16 | 8.5 | 1.82 | R-454B | 650
218489173 | HEIL | D5CUHAH30AAK+KSAIC0701230 | ESH5X36M12A* | *80VSL0451412B* | Split System | 29600 | 16 | 8.5 | 1.82 | R-454B | 650
218489406 | HEIL | D5CUHAH30AAK+KSAIC0701230 | ESH5X36M12A* | *96VSN0802120B* | Split System | 29600 | 16 | 8.5 | 1.82 | R-454B | 650
218488730 | HEIL | D5CUHAH30AAK+KSAIC0701230 | ESH5X42M12A* | *80VTL0701716B* | Split System | 29800 | 16 | 8.5 | 1.82 | R-454B | 650
218489012 | HEIL | D5CUHAH30AAK+KSAIC0701230 | ESH5X42M12A* | *96VTN1202422B* | Split System | 29800 | 16 | 8.5 | 1.82 | R-454B | 650
218489054 | HEIL | D5CUHAH30AAK+KSAIC0701230 | ESH5X42M12A* | *97VTN1202422A* | Split System | 29800 | 16 | 8.5 | 1.82 | R-454B | 650
218488667 | HEIL | D5CUHAH30AAK+KSAIC0701230 | ESH5X42M12A* | *80VSL0901716B* | Split System | 30000 | 16 | 8.5 | 1.82 | R-454B | 650
218489455 | HEIL | D5CUHAH30AAK+KSAIC0701230 | ESH5X36M12A* | *95MSU1002122A* | Split System | 30000 | 16 | 8.5 | 1.82 | R-454B | 650
218489208 | HEIL | D5CUHAH30AAK+KSAIC0701230 | ESH5X36M12A* | *80VSL1102122B* | Split System | 30000 | 16 | 8.5 | 1.82 | R-454B | 650
218488659 | HEIL | D5CUHAH30AAK+KSAIC0701230 | ESH5X42M12A* | *80VSL0701716B* | Split System | 29800 | 16 | 8.5 | 1.84 | R-454B | 650
218488723 | HEIL | D5CUHAH30AAK+KSAIC0701230 | ESH5X42M12A* | *80VTL0451412B* | Split System | 29800 | 16 | 8.5 | 1.84 | R-454B | 650
218488991 | HEIL | D5CUHAH30AAK+KSAIC0701230 | ESH5X42M12A* | *96VTN0802120B* | Split System | 29800 | 16 | 8.5 | 1.84 | R-454B | 650
218489033 | HEIL | D5CUHAH30AAK+KSAIC0701230 | ESH5X42M12A* | *97VTN0802120A* | Split System | 29800 | 16 | 8.5 | 1.84 | R-454B | 650
218488900 | HEIL | D5CUHAH30AAK+KSAIC0701230 | ESH5X42M12A* | *96VSN0802120B* | Split System | 29800 | 16 | 8.5 | 1.84 | R-454B | 650
218488644 | HEIL | D5CUHAH30AAK+KSAIC0701230 | ESH5X42M12A* | *80VSL0451412B* | Split System | 29800 | 16 | 8.5 | 1.84 | R-454B | 650
218491471 | KEEPRITE | D5CUHAH30AAK+KSAIC0701230 | EA*5X36M17A* | *80VSL0701716B* | Split System | 29000 | 16 | 8.5 | 1.78 | R-454B | 650
218491605 | KEEPRITE | D5CUHAH30AAK+KSAIC0701230 | EA*5X36M17A* | *95MSU0601716A* | Split System | 29000 | 16 | 8.5 | 1.78 | R-454B | 650
218490451 | KEEPRITE | D5CUHAH30AAK+KSAIC0701230 | EA*5X42M21A* | *80VSL0901716B* | Split System | 29000 | 16 | 8.5 | 1.8 | R-454B | 650
218490507 | KEEPRITE | D5CUHAH30AAK+KSAIC0701230 | EA*5X42M21A* | *80VTL0902120B* | Split System | 29400 | 16 | 8.5 | 1.8 | R-454B | 650
218490458 | KEEPRITE | D5CUHAH30AAK+KSAIC0701230 | EA*5X42M21A* | *80VSL0902120B* | Split System | 29400 | 16 | 8.5 | 1.8 | R-454B | 650
218490733 | KEEPRITE | D5CUHAH30AAK+KSAIC0701230 | EA*5X42M21A* | *97VTN1002122A* | Split System | 29400 | 16 | 8.5 | 1.8 | R-454B | 650
218490642 | KEEPRITE | D5CUHAH30AAK+KSAIC0701230 | EA*5X42M21A* | *95MSU0802120A* | Split System | 29400 | 16 | 8.5 | 1.8 | R-454B | 650
218489199 | KEEPRITE | D5CUHAH30AAK+KSAIC0701230 | ESH5X36M12A* | *80VSL0901716B* | Split System | 29600 | 16 | 8.5 | 1.8 | R-454B | 650
218171009 | KEEPRITE | B5H0V36*K*AAA* | ESH5X36M12A*+WALLCON | *97CMN0601714B* | Split System | 33400 | 16 | 8.5 | 1.8 | R-454B | 650
218488954 | KEEPRITE | D5CUHAH30AAK+KSAIC0701230 | ESH5X42M12A* | *95MSU1002122A* | Split System | 29400 | 16 | 8.5 | 1.82 | R-454B | 650
218489185 | KEEPRITE | D5CUHAH30AAK+KSAIC0701230 | ESH5X36M12A* | *80VSL0701412B* | Split System | 29400 | 16 | 8.5 | 1.82 | R-454B | 650
218488656 | KEEPRITE | D5CUHAH30AAK+KSAIC0701230 | ESH5X42M12A* | *80VSL0701412B* | Split System | 29600 | 16 | 8.5 | 1.82 | R-454B | 650
218489551 | KEEPRITE | D5CUHAH30AAK+KSAIC0701230 | ESH5X36M12A* | *97VTN1002122A* | Split System | 29600 | 16 | 8.5 | 1.82 | R-454B | 650
218488749 | KEEPRITE | D5CUHAH30AAK+KSAIC0701230 | ESH5X42M12A* | *80VTL1102122B* | Split System | 29600 | 16 | 8.5 | 1.82 | R-454B | 650
218489509 | KEEPRITE | D5CUHAH30AAK+KSAIC0701230 | ESH5X36M12A* | *96VTN1002122B* | Split System | 29600 | 16 | 8.5 | 1.82 | R-454B | 650
218489178 | KEEPRITE | D5CUHAH30AAK+KSAIC0701230 | ESH5X36M12A* | *80VSL0451412B* | Split System | 29600 | 16 | 8.5 | 1.82 | R-454B | 650
218489262 | KEEPRITE | D5CUHAH30AAK+KSAIC0701230 | ESH5X36M12A* | *80VTL0701716B* | Split System | 29600 | 16 | 8.5 | 1.82 | R-454B | 650
218489537 | KEEPRITE | D5CUHAH30AAK+KSAIC0701230 | ESH5X36M12A* | *97VTN0802120A* | Split System | 29600 | 16 | 8.5 | 1.82 | R-454B | 650
218489495 | KEEPRITE | D5CUHAH30AAK+KSAIC0701230 | ESH5X36M12A* | *96VTN0802120B* | Split System | 29600 | 16 | 8.5 | 1.82 | R-454B | 650
218489255 | KEEPRITE | D5CUHAH30AAK+KSAIC0701230 | ESH5X36M12A* | *80VTL0451412B* | Split System | 29600 | 16 | 8.5 | 1.82 | R-454B | 650
218489411 | KEEPRITE | D5CUHAH30AAK+KSAIC0701230 | ESH5X36M12A* | *96VSN0802120B* | Split System | 29600 | 16 | 8.5 | 1.82 | R-454B | 650
218489017 | KEEPRITE | D5CUHAH30AAK+KSAIC0701230 | ESH5X42M12A* | *96VTN1202422B* | Split System | 29800 | 16 | 8.5 | 1.82 | R-454B | 650
218489059 | KEEPRITE | D5CUHAH30AAK+KSAIC0701230 | ESH5X42M12A* | *97VTN1202422A* | Split System | 29800 | 16 | 8.5 | 1.82 | R-454B | 650
218488735 | KEEPRITE | D5CUHAH30AAK+KSAIC0701230 | ESH5X42M12A* | *80VTL0701716B* | Split System | 29800 | 16 | 8.5 | 1.82 | R-454B | 650
218490761 | KEEPRITE | D5CUHAH30AAK+KSAIC0701230 | EA*5X42M21A* | OMV112K14A | Split System | 29800 | 16 | 8.5 | 1.82 | R-454B | 650
218488672 | KEEPRITE | D5CUHAH30AAK+KSAIC0701230 | ESH5X42M12A* | *80VSL0901716B* | Split System | 30000 | 16 | 8.5 | 1.82 | R-454B | 650
218489460 | KEEPRITE | D5CUHAH30AAK+KSAIC0701230 | ESH5X36M12A* | *95MSU1002122A* | Split System | 30000 | 16 | 8.5 | 1.82 | R-454B | 650
218489213 | KEEPRITE | D5CUHAH30AAK+KSAIC0701230 | ESH5X36M12A* | *80VSL1102122B* | Split System | 30000 | 16 | 8.5 | 1.82 | R-454B | 650
218488649 | KEEPRITE | D5CUHAH30AAK+KSAIC0701230 | ESH5X42M12A* | *80VSL0451412B* | Split System | 29800 | 16 | 8.5 | 1.84 | R-454B | 650
218488665 | KEEPRITE | D5CUHAH30AAK+KSAIC0701230 | ESH5X42M12A* | *80VSL0701716B* | Split System | 29800 | 16 | 8.5 | 1.84 | R-454B | 650
218488728 | KEEPRITE | D5CUHAH30AAK+KSAIC0701230 | ESH5X42M12A* | *80VTL0451412B* | Split System | 29800 | 16 | 8.5 | 1.84 | R-454B | 650
218488996 | KEEPRITE | D5CUHAH30AAK+KSAIC0701230 | ESH5X42M12A* | *96VTN0802120B* | Split System | 29800 | 16 | 8.5 | 1.84 | R-454B | 650
218488905 | KEEPRITE | D5CUHAH30AAK+KSAIC0701230 | ESH5X42M12A* | *96VSN0802120B* | Split System | 29800 | 16 | 8.5 | 1.84 | R-454B | 650
218489038 | KEEPRITE | D5CUHAH30AAK+KSAIC0701230 | ESH5X42M12A* | *97VTN0802120A* | Split System | 29800 | 16 | 8.5 | 1.84 | R-454B | 650
218490459 | TEMPSTAR | D5CUHAH30AAK+KSAIC0701230 | EA*5X42M21A* | *80VSL0902120B* | Split System | 29400 | 16 | 8.5 | 1.8 | R-454B | 650
218490508 | TEMPSTAR | D5CUHAH30AAK+KSAIC0701230 | EA*5X42M21A* | *80VTL0902120B* | Split System | 29400 | 16 | 8.5 | 1.8 | R-454B | 650
218490643 | TEMPSTAR | D5CUHAH30AAK+KSAIC0701230 | EA*5X42M21A* | *95MSU0802120A* | Split System | 29400 | 16 | 8.5 | 1.8 | R-454B | 650
218490685 | TEMPSTAR | D5CUHAH30AAK+KSAIC0701230 | EA*5X42M21A* | *96VTN0802120B* | Split System | 29400 | 16 | 8.5 | 1.8 | R-454B | 650
218489200 | TEMPSTAR | D5CUHAH30AAK+KSAIC0701230 | ESH5X36M12A* | *80VSL0901716B* | Split System | 29600 | 16 | 8.5 | 1.8 | R-454B | 650
218488955 | TEMPSTAR | D5CUHAH30AAK+KSAIC0701230 | ESH5X42M12A* | *95MSU1002122A* | Split System | 29400 | 16 | 8.5 | 1.82 | R-454B | 650
218489186 | TEMPSTAR | D5CUHAH30AAK+KSAIC0701230 | ESH5X36M12A* | *80VSL0701412B* | Split System | 29400 | 16 | 8.5 | 1.82 | R-454B | 650
218488657 | TEMPSTAR | D5CUHAH30AAK+KSAIC0701230 | ESH5X42M12A* | *80VSL0701412B* | Split System | 29600 | 16 | 8.5 | 1.82 | R-454B | 650
218489510 | TEMPSTAR | D5CUHAH30AAK+KSAIC0701230 | ESH5X36M12A* | *96VTN1002122B* | Split System | 29600 | 16 | 8.5 | 1.82 | R-454B | 650
218488750 | TEMPSTAR | D5CUHAH30AAK+KSAIC0701230 | ESH5X42M12A* | *80VTL1102122B* | Split System | 29600 | 16 | 8.5 | 1.82 | R-454B | 650
218489552 | TEMPSTAR | D5CUHAH30AAK+KSAIC0701230 | ESH5X36M12A* | *97VTN1002122A* | Split System | 29600 | 16 | 8.5 | 1.82 | R-454B | 650
218489412 | TEMPSTAR | D5CUHAH30AAK+KSAIC0701230 | ESH5X36M12A* | *96VSN0802120B* | Split System | 29600 | 16 | 8.5 | 1.82 | R-454B | 650
218489538 | TEMPSTAR | D5CUHAH30AAK+KSAIC0701230 | ESH5X36M12A* | *97VTN0802120A* | Split System | 29600 | 16 | 8.5 | 1.82 | R-454B | 650
218489179 | TEMPSTAR | D5CUHAH30AAK+KSAIC0701230 | ESH5X36M12A* | *80VSL0451412B* | Split System | 29600 | 16 | 8.5 | 1.82 | R-454B | 650
218489256 | TEMPSTAR | D5CUHAH30AAK+KSAIC0701230 | ESH5X36M12A* | *80VTL0451412B* | Split System | 29600 | 16 | 8.5 | 1.82 | R-454B | 650
218489263 | TEMPSTAR | D5CUHAH30AAK+KSAIC0701230 | ESH5X36M12A* | *80VTL0701716B* | Split System | 29600 | 16 | 8.5 | 1.82 | R-454B | 650
218489496 | TEMPSTAR | D5CUHAH30AAK+KSAIC0701230 | ESH5X36M12A* | *96VTN0802120B* | Split System | 29600 | 16 | 8.5 | 1.82 | R-454B | 650
218489060 | TEMPSTAR | D5CUHAH30AAK+KSAIC0701230 | ESH5X42M12A* | *97VTN1202422A* | Split System | 29800 | 16 | 8.5 | 1.82 | R-454B | 650
218488736 | TEMPSTAR | D5CUHAH30AAK+KSAIC0701230 | ESH5X42M12A* | *80VTL0701716B* | Split System | 29800 | 16 | 8.5 | 1.82 | R-454B | 650
218489018 | TEMPSTAR | D5CUHAH30AAK+KSAIC0701230 | ESH5X42M12A* | *96VTN1202422B* | Split System | 29800 | 16 | 8.5 | 1.82 | R-454B | 650
218488673 | TEMPSTAR | D5CUHAH30AAK+KSAIC0701230 | ESH5X42M12A* | *80VSL0901716B* | Split System | 30000 | 16 | 8.5 | 1.82 | R-454B | 650
218489461 | TEMPSTAR | D5CUHAH30AAK+KSAIC0701230 | ESH5X36M12A* | *95MSU1002122A* | Split System | 30000 | 16 | 8.5 | 1.82 | R-454B | 650
218489214 | TEMPSTAR | D5CUHAH30AAK+KSAIC0701230 | ESH5X36M12A* | *80VSL1102122B* | Split System | 30000 | 16 | 8.5 | 1.82 | R-454B | 650
218488666 | TEMPSTAR | D5CUHAH30AAK+KSAIC0701230 | ESH5X42M12A* | *80VSL0701716B* | Split System | 29800 | 16 | 8.5 | 1.84 | R-454B | 650
218489039 | TEMPSTAR | D5CUHAH30AAK+KSAIC0701230 | ESH5X42M12A* | *97VTN0802120A* | Split System | 29800 | 16 | 8.5 | 1.84 | R-454B | 650
218488729 | TEMPSTAR | D5CUHAH30AAK+KSAIC0701230 | ESH5X42M12A* | *80VTL0451412B* | Split System | 29800 | 16 | 8.5 | 1.84 | R-454B | 650
218488997 | TEMPSTAR | D5CUHAH30AAK+KSAIC0701230 | ESH5X42M12A* | *96VTN0802120B* | Split System | 29800 | 16 | 8.5 | 1.84 | R-454B | 650
218488650 | TEMPSTAR | D5CUHAH30AAK+KSAIC0701230 | ESH5X42M12A* | *80VSL0451412B* | Split System | 29800 | 16 | 8.5 | 1.84 | R-454B | 650
218488906 | TEMPSTAR | D5CUHAH30AAK+KSAIC0701230 | ESH5X42M12A* | *96VSN0802120B* | Split System | 29800 | 16 | 8.5 | 1.84 | R-454B | 650
218490687 | AIRQUEST | D5CUHAH30AAK+KSAIC0701230 | EA*5X42M21A* | *96VTN1002120B* | Split System | 29400 | 16.5 | 8.5 | 1.8 | R-454B | 650
218474093 | CARRIER | 37MUHAQ30AA3+KSAIC0701230 | CAA**4221AM* | 58SU*B080M21**20 | Split System | 29000 | 16.5 | 8.5 | 1.8 | R-454B | 650
218474123 | CARRIER | 37MUHAQ30AA3+KSAIC0701230 | CAA**4221AM* | 59TP6C100V21**20 | Split System | 29400 | 16.5 | 8.5 | 1.8 | R-454B | 650
218474128 | CARRIER | 37MUHAQ30AA3+KSAIC0701230 | CAA**4221AM* | 59TP7A100V21**20 | Split System | 29400 | 16.5 | 8.5 | 1.8 | R-454B | 650
218474113 | CARRIER | 37MUHAQ30AA3+KSAIC0701230 | CAA**4221AM* | 59SP6B100V21**20 | Split System | 29600 | 16.5 | 8.5 | 1.8 | R-454B | 650
218490619 | COMFORTMAKER | D5CUHAH30AAK+KSAIC0701230 | EA*5X42M21A* | *96VSN1002120B* | Split System | 29600 | 16.5 | 8.5 | 1.8 | R-454B | 650
218490725 | DAY & NIGHT | D5CUHAH30AAK+KSAIC0701230 | EA*5X42M21A* | *97VTN1002120A* | Split System | 29400 | 16.5 | 8.5 | 1.8 | R-454B | 650
218490686 | HEIL | D5CUHAH30AAK+KSAIC0701230 | EA*5X42M21A* | *96VTN1002120B* | Split System | 29400 | 16.5 | 8.5 | 1.8 | R-454B | 650
218490691 | KEEPRITE | D5CUHAH30AAK+KSAIC0701230 | EA*5X42M21A* | *96VTN1002120B* | Split System | 29400 | 16.5 | 8.5 | 1.8 | R-454B | 650
218490621 | KEEPRITE | D5CUHAH30AAK+KSAIC0701230 | EA*5X42M21A* | *96VSN1002120B* | Split System | 29600 | 16.5 | 8.5 | 1.8 | R-454B | 650
218490692 | TEMPSTAR | D5CUHAH30AAK+KSAIC0701230 | EA*5X42M21A* | *96VTN1002120B* | Split System | 29400 | 16.5 | 8.5 | 1.8 | R-454B | 650
218490727 | TEMPSTAR | D5CUHAH30AAK+KSAIC0701230 | EA*5X42M21A* | *97VTN1002120A* | Split System | 29400 | 16.5 | 8.5 | 1.8 | R-454B | 650
218170617 | COMFORTMAKER | B5H0V36*K*AAA* | EA*5X36M17A*+WALLCON | *97CMN0801714B* | Split System | 32600 | 17 | 8.6 | 1.75 | R-454B | 650
218170618 | DAY & NIGHT | B5H0V36*K*AAA* | EA*5X36M17A*+WALLCON | *97CMN0801714B* | Split System | 32600 | 17 | 8.6 | 1.75 | R-454B | 650
218170619 | KEEPRITE | B5H0V36*K*AAA* | EA*5X36M17A*+WALLCON | *97CMN0801714B* | Split System | 32600 | 17 | 8.6 | 1.75 | R-454B | 650
218481479 | BRYANT HEATING AND COOLING SYSTEMS | 37MURAQ24AA3+KSAIC0701230 | CAA**2417AM* | 83*SB36040M17*** | Split System | 23400 | 15.2 | 9 | 2 | R-454B | 650
218481304 | BRYANT HEATING AND COOLING SYSTEMS | 37MURAQ24AA3+KSAIC0701230 | CAA**2417AM* | 8(0,1)*SB36070M17*** | Split System | 23600 | 15.2 | 9 | 2 | R-454B | 650
218481481 | PAYNE HEATING AND COOLING | 37MURAQ24AA3+KSAIC0701230 | CAA**2417AM* | PG80MSUA36040B** | Split System | 23400 | 15.2 | 9 | 2 | R-454B | 650
218481306 | PAYNE HEATING AND COOLING | 37MURAQ24AA3+KSAIC0701230 | CAA**2417AM* | PG80MS(A,L)A36070B** | Split System | 23600 | 15.2 | 9 | 2 | R-454B | 650
218491327 | AIRQUEST | D5CUHAH30AAK+KSAIC0701230 | EA*5X37M17A* | *95MSU0401712A* | Split System | 29600 | 15.5 | 9 | 1.94 | R-454B | 650
218491404 | AIRQUEST | D5CUHAH30AAK+KSAIC0701230 | EA*5X37M17A* | OMV112K14A | Split System | 30600 | 15.5 | 9 | 1.98 | R-454B | 650
218491328 | ARCOAIRE | D5CUHAH30AAK+KSAIC0701230 | EA*5X37M17A* | *95MSU0401712A* | Split System | 29600 | 15.5 | 9 | 1.94 | R-454B | 650
218490208 | ARCOAIRE | D5CUHAH30AAK+KSAIC0701230 | EA*5X43M21A* | *96VSN0401712B* | Split System | 29800 | 15.5 | 9 | 1.96 | R-454B | 650
218481562 | BRYANT HEATING AND COOLING SYSTEMS | 37MURAQ24AA3+KSAIC0701230 | CAA**2417AM* | 82*TB36070V14*** | Split System | 23400 | 15.5 | 9 | 1.98 | R-454B | 650
218481425 | BRYANT HEATING AND COOLING SYSTEMS | 37MURAQ24AA3+KSAIC0701230 | CAA**2417AM* | 82*SB36070V14*** | Split System | 23400 | 15.5 | 9 | 1.98 | R-454B | 650
218474217 | CARRIER | 37MUHAQ30AA3+KSAIC0701230 | CAA**3717AM* | 59SU5B040M17**12 | Split System | 29600 | 15.5 | 9 | 1.94 | R-454B | 650
218474221 | CARRIER | 37MUHAQ30AA3+KSAIC0701230 | CAA**3717AM* | 59TP6C060V14**12 | Split System | 29600 | 15.5 | 9 | 1.94 | R-454B | 650
218474214 | CARRIER | 37MUHAQ30AA3+KSAIC0701230 | CAA**3717AM* | 59SP6B060V14**12 | Split System | 29600 | 15.5 | 9 | 1.94 | R-454B | 650
218474164 | CARRIER | 37MUHAQ30AA3+KSAIC0701230 | CAA**3721AM* | 59SP6B040V17**12 | Split System | 29800 | 15.5 | 9 | 1.96 | R-454B | 650
218474064 | CARRIER | 37MUHAQ30AA3+KSAIC0701230 | CAA**4321AM* | 59TP6C040V17**12 | Split System | 29800 | 15.5 | 9 | 1.96 | R-454B | 650
218474054 | CARRIER | 37MUHAQ30AA3+KSAIC0701230 | CAA**4321AM* | 59SP6B040V17**12 | Split System | 29800 | 15.5 | 9 | 1.96 | R-454B | 650
218474174 | CARRIER | 37MUHAQ30AA3+KSAIC0701230 | CAA**3721AM* | 59TP6C040V17**12 | Split System | 29800 | 15.5 | 9 | 1.96 | R-454B | 650
218474228 | CARRIER | 37MUHAQ30AA3+KSAIC0701230 | CAA**3717AM* | OVMAAB042112 | Split System | 30600 | 15.5 | 9 | 1.98 | R-454B | 650
218490210 | DAY & NIGHT | D5CUHAH30AAK+KSAIC0701230 | EA*5X43M21A* | *96VSN0401712B* | Split System | 29800 | 15.5 | 9 | 1.96 | R-454B | 650
218491042 | DAY & NIGHT | D5CUHAH30AAK+KSAIC0701230 | EA*5X37M21A* | *96VTN0401712B* | Split System | 29800 | 15.5 | 9 | 1.96 | R-454B | 650
218491326 | HEIL | D5CUHAH30AAK+KSAIC0701230 | EA*5X37M17A* | *95MSU0401712A* | Split System | 29600 | 15.5 | 9 | 1.94 | R-454B | 650
218491305 | HEIL | D5CUHAH30AAK+KSAIC0701230 | EA*5X37M17A* | *96VSN0601412B* | Split System | 29600 | 15.5 | 9 | 1.94 | R-454B | 650
218490968 | HEIL | D5CUHAH30AAK+KSAIC0701230 | EA*5X37M21A* | *96VSN0401712B* | Split System | 29800 | 15.5 | 9 | 1.96 | R-454B | 650
218491359 | KEEPRITE | D5CUHAH30AAK+KSAIC0701230 | EA*5X37M17A* | *96VTN0601412B* | Split System | 29600 | 15.5 | 9 | 1.94 | R-454B | 650
218490283 | KEEPRITE | D5CUHAH30AAK+KSAIC0701230 | EA*5X43M21A* | *96VTN0401712B* | Split System | 29800 | 15.5 | 9 | 1.96 | R-454B | 650
218481564 | PAYNE HEATING AND COOLING | 37MURAQ24AA3+KSAIC0701230 | CAA**2417AM* | PG80VTLB36070A** | Split System | 23400 | 15.5 | 9 | 1.98 | R-454B | 650
218491311 | TEMPSTAR | D5CUHAH30AAK+KSAIC0701230 | EA*5X37M17A* | *96VSN0601412B* | Split System | 29600 | 15.5 | 9 | 1.94 | R-454B | 650
218491044 | TEMPSTAR | D5CUHAH30AAK+KSAIC0701230 | EA*5X37M21A* | *96VTN0401712B* | Split System | 29800 | 15.5 | 9 | 1.96 | R-454B | 650
218491376 | AIRQUEST | D5CUHAH30AAK+KSAIC0701230 | EA*5X37M17A* | *97VTN0601716A* | Split System | 29800 | 16 | 9 | 1.94 | R-454B | 650
218474222 | CARRIER | 37MUHAQ30AA3+KSAIC0701230 | CAA**3717AM* | 59TP6C060V17**16 | Split System | 29800 | 16 | 9 | 1.94 | R-454B | 650
218474215 | CARRIER | 37MUHAQ30AA3+KSAIC0701230 | CAA**3717AM* | 59SP6B060V17**16 | Split System | 29800 | 16 | 9 | 1.94 | R-454B | 650
218474224 | CARRIER | 37MUHAQ30AA3+KSAIC0701230 | CAA**3717AM* | 59TP7A060V17**16 | Split System | 29800 | 16 | 9 | 1.94 | R-454B | 650
218491312 | HEIL | D5CUHAH30AAK+KSAIC0701230 | EA*5X37M17A* | *96VSN0601716B* | Split System | 29800 | 16 | 9 | 1.94 | R-454B | 650
218491366 | KEEPRITE | D5CUHAH30AAK+KSAIC0701230 | EA*5X37M17A* | *96VTN0601716B* | Split System | 29800 | 16 | 9 | 1.94 | R-454B | 650
218491380 | KEEPRITE | D5CUHAH30AAK+KSAIC0701230 | EA*5X37M17A* | *97VTN0601716A* | Split System | 29800 | 16 | 9 | 1.94 | R-454B | 650
218480785 | BRYANT HEATING AND COOLING SYSTEMS | 37MUHAQ36AA3+KSAIC0701230 | CSAH*4812AM* | 8(0,1)*SB60110M24*** | Split System | 36000 | 15.5 | 8.1 | 1.75 | R-454B | 650
218480772 | BRYANT HEATING AND COOLING SYSTEMS | 37MUHAQ36AA3+KSAIC0701230 | CSAH*4812AM* | 8(0,1)*SB60110M21*** | Split System | 36200 | 15.5 | 8.1 | 1.75 | R-454B | 650
218473184 | CARRIER | 37MUHAQ18AA3+KSAIC0701230 | CAA**2417AM* | OVLAAB036098 | Split System | 18000 | 15.5 | 8.1 | 1.9 | R-454B | 650
218473100 | CARRIER | 37MUHAQ18AA3+KSAIC0701230 | CAA**3017AM* | OVLAAB036098 | Split System | 18200 | 15.5 | 8.1 | 1.9 | R-454B | 650
218480787 | PAYNE HEATING AND COOLING | 37MUHAQ36AA3+KSAIC0701230 | CSAH*4812AM* | PG80MS(A,L)A60110D** | Split System | 36000 | 15.5 | 8.1 | 1.75 | R-454B | 650
218480773 | PAYNE HEATING AND COOLING | 37MUHAQ36AA3+KSAIC0701230 | CSAH*4812AM* | PG80MS(A,L)A60110C** | Split System | 36200 | 15.5 | 8.1 | 1.75 | R-454B | 650
218474348 | CARRIER | 37MUHAQ36AA3+KSAIC0701230 | CSAH*4212AM* | 58SU*B080M21**20 | Split System | 35800 | 16 | 8.1 | 1.75 | R-454B | 650
218474323 | CARRIER | 37MUHAQ36AA3+KSAIC0701230 | CSAH*4812AM* | 59SU5B100M21**22 | Split System | 36000 | 16 | 8.1 | 1.75 | R-454B | 650
218488703 | AIRQUEST | D5CUHAH30AAK+KSAIC0701230 | ESH5X42M12A* | *80MSU0601716A* | Split System | 29800 | 15.2 | 8.5 | 1.82 | R-454B | 650
218488773 | AIRQUEST | D5CUHAH30AAK+KSAIC0701230 | ESH5X42M12A* | *92MSN0802120A* | Split System | 30000 | 15.2 | 8.5 | 1.82 | R-454B | 650
218488838 | AIRQUEST | D5CUHAH30AAK+KSAIC0701230 | ESH5X42M12A* | *96MSN1002120A* | Split System | 30000 | 15.2 | 8.5 | 1.82 | R-454B | 650
218488596 | AIRQUEST | D5CUHAH30AAK+KSAIC0701230 | ESH5X42M12A* | *80MS(N,L)0902116A* | Split System | 30000 | 15.2 | 8.5 | 1.82 | R-454B | 650
218488575 | AIRQUEST | D5CUHAH30AAK+KSAIC0701230 | ESH5X42M12A* | *80MS(N,L)0701716A* | Split System | 30000 | 15.2 | 8.5 | 1.82 | R-454B | 650
218489146 | AIRQUEST | D5CUHAH30AAK+KSAIC0701230 | ESH5X36M12A* | *80MS(N,L)1102120A* | Split System | 30000 | 15.2 | 8.5 | 1.82 | R-454B | 650
218488603 | AIRQUEST | D5CUHAH30AAK+KSAIC0701230 | ESH5X42M12A* | *80MS(N,L)0902120A* | Split System | 30000 | 15.2 | 8.5 | 1.84 | R-454B | 650
218488631 | AIRQUEST | D5CUHAH30AAK+KSAIC0701230 | ESH5X42M12A* | *80MS(N,L)1352420A* | Split System | 30000 | 15.2 | 8.5 | 1.84 | R-454B | 650
218488787 | AIRQUEST | D5CUHAH30AAK+KSAIC0701230 | ESH5X42M12A* | *92MSN1002122A* | Split System | 30000 | 15.2 | 8.5 | 1.84 | R-454B | 650
218488610 | AIRQUEST | D5CUHAH30AAK+KSAIC0701230 | ESH5X42M12A* | *80MS(N,L)0902420A* | Split System | 30000 | 15.2 | 8.5 | 1.84 | R-454B | 650
218488780 | AIRQUEST | D5CUHAH30AAK+KSAIC0701230 | ESH5X42M12A* | *92MSN1002120A* | Split System | 30000 | 15.2 | 8.5 | 1.84 | R-454B | 650
218488845 | AIRQUEST | D5CUHAH30AAK+KSAIC0701230 | ESH5X42M12A* | *96MSN1002122A* | Split System | 30200 | 15.2 | 8.5 | 1.84 | R-454B | 650
218488617 | AIRQUEST | D5CUHAH30AAK+KSAIC0701230 | ESH5X42M12A* | *80MS(N,L)1102120A* | Split System | 30200 | 15.2 | 8.5 | 1.86 | R-454B | 650
218487580 | AIRQUEST | D5CUHAH24AAK+KSAIC0701230 | ESH5X24M12A* | *80VTL1102122B* | Split System | 23000 | 15.2 | 8.5 | 1.9 | R-454B | 650
218487643 | AIRQUEST | D5CUHAH24AAK+KSAIC0701230 | ESH5X24M12A* | *95MSU0401712A* | Split System | 23000 | 15.2 | 8.5 | 1.9 | R-454B | 650
218487503 | AIRQUEST | D5CUHAH24AAK+KSAIC0701230 | ESH5X24M12A* | *80VSL0901716B* | Split System | 23000 | 15.2 | 8.5 | 1.9 | R-454B | 650
218488000 | AIRQUEST | D5CUHAH24AAK+KSAIC0701230 | ESH5X30M12A* | *96VTN0401410B* | Split System | 23000 | 15.2 | 8.5 | 1.9 | R-454B | 650
218487685 | AIRQUEST | D5CUHAH24AAK+KSAIC0701230 | ESH5X24M12A* | *96VTN0401712B* | Split System | 23000 | 15.2 | 8.5 | 1.9 | R-454B | 650
218487587 | AIRQUEST | D5CUHAH24AAK+KSAIC0701230 | ESH5X24M12A* | *96VSN0401410B* | Split System | 23000 | 15.2 | 8.5 | 1.9 | R-454B | 650
218487594 | AIRQUEST | D5CUHAH24AAK+KSAIC0701230 | ESH5X24M12A* | *96VSN0401712B* | Split System | 23000 | 15.2 | 8.5 | 1.9 | R-454B | 650
218487601 | AIRQUEST | D5CUHAH24AAK+KSAIC0701230 | ESH5X24M12A* | *96VSN0601412B* | Split System | 23200 | 15.2 | 8.5 | 1.9 | R-454B | 650
218487573 | AIRQUEST | D5CUHAH24AAK+KSAIC0701230 | ESH5X24M12A* | *80VTL0902120B* | Split System | 23200 | 15.2 | 8.5 | 1.9 | R-454B | 650
218487916 | AIRQUEST | D5CUHAH24AAK+KSAIC0701230 | ESH5X30M12A* | *96VSN0401712B* | Split System | 23200 | 15.2 | 8.5 | 1.9 | R-454B | 650
218488119 | AIRQUEST | D5CUHAH24AAK+KSAIC0701230 | ESH5X30M12A* | OMV112K14A | Split System | 23800 | 15.2 | 8.5 | 1.9 | R-454B | 650
218487622 | AIRQUEST | D5CUHAH24AAK+KSAIC0701230 | ESH5X24M12A* | *96VSN0802120B* | Split System | 23000 | 15.2 | 8.5 | 1.92 | R-454B | 650
218488704 | ARCOAIRE | D5CUHAH30AAK+KSAIC0701230 | ESH5X42M12A* | *80MSU0601716A* | Split System | 29800 | 15.2 | 8.5 | 1.82 | R-454B | 650
218488576 | ARCOAIRE | D5CUHAH30AAK+KSAIC0701230 | ESH5X42M12A* | *80MS(N,L)0701716A* | Split System | 30000 | 15.2 | 8.5 | 1.82 | R-454B | 650
218488774 | ARCOAIRE | D5CUHAH30AAK+KSAIC0701230 | ESH5X42M12A* | *92MSN0802120A* | Split System | 30000 | 15.2 | 8.5 | 1.82 | R-454B | 650
218488839 | ARCOAIRE | D5CUHAH30AAK+KSAIC0701230 | ESH5X42M12A* | *96MSN1002120A* | Split System | 30000 | 15.2 | 8.5 | 1.82 | R-454B | 650
218488597 | ARCOAIRE | D5CUHAH30AAK+KSAIC0701230 | ESH5X42M12A* | *80MS(N,L)0902116A* | Split System | 30000 | 15.2 | 8.5 | 1.82 | R-454B | 650
218489147 | ARCOAIRE | D5CUHAH30AAK+KSAIC0701230 | ESH5X36M12A* | *80MS(N,L)1102120A* | Split System | 30000 | 15.2 | 8.5 | 1.82 | R-454B | 650
218488611 | ARCOAIRE | D5CUHAH30AAK+KSAIC0701230 | ESH5X42M12A* | *80MS(N,L)0902420A* | Split System | 30000 | 15.2 | 8.5 | 1.84 | R-454B | 650
218488788 | ARCOAIRE | D5CUHAH30AAK+KSAIC0701230 | ESH5X42M12A* | *92MSN1002122A* | Split System | 30000 | 15.2 | 8.5 | 1.84 | R-454B | 650
218488632 | ARCOAIRE | D5CUHAH30AAK+KSAIC0701230 | ESH5X42M12A* | *80MS(N,L)1352420A* | Split System | 30000 | 15.2 | 8.5 | 1.84 | R-454B | 650
218488781 | ARCOAIRE | D5CUHAH30AAK+KSAIC0701230 | ESH5X42M12A* | *92MSN1002120A* | Split System | 30000 | 15.2 | 8.5 | 1.84 | R-454B | 650
218488604 | ARCOAIRE | D5CUHAH30AAK+KSAIC0701230 | ESH5X42M12A* | *80MS(N,L)0902120A* | Split System | 30000 | 15.2 | 8.5 | 1.84 | R-454B | 650
218488846 | ARCOAIRE | D5CUHAH30AAK+KSAIC0701230 | ESH5X42M12A* | *96MSN1002122A* | Split System | 30200 | 15.2 | 8.5 | 1.84 | R-454B | 650
218488618 | ARCOAIRE | D5CUHAH30AAK+KSAIC0701230 | ESH5X42M12A* | *80MS(N,L)1102120A* | Split System | 30200 | 15.2 | 8.5 | 1.86 | R-454B | 650
218487504 | ARCOAIRE | D5CUHAH24AAK+KSAIC0701230 | ESH5X24M12A* | *80VSL0901716B* | Split System | 23000 | 15.2 | 8.5 | 1.9 | R-454B | 650
218488001 | ARCOAIRE | D5CUHAH24AAK+KSAIC0701230 | ESH5X30M12A* | *96VTN0401410B* | Split System | 23000 | 15.2 | 8.5 | 1.9 | R-454B | 650
218487644 | ARCOAIRE | D5CUHAH24AAK+KSAIC0701230 | ESH5X24M12A* | *95MSU0401712A* | Split System | 23000 | 15.2 | 8.5 | 1.9 | R-454B | 650
218487581 | ARCOAIRE | D5CUHAH24AAK+KSAIC0701230 | ESH5X24M12A* | *80VTL1102122B* | Split System | 23000 | 15.2 | 8.5 | 1.9 | R-454B | 650
218487595 | ARCOAIRE | D5CUHAH24AAK+KSAIC0701230 | ESH5X24M12A* | *96VSN0401712B* | Split System | 23000 | 15.2 | 8.5 | 1.9 | R-454B | 650
218487588 | ARCOAIRE | D5CUHAH24AAK+KSAIC0701230 | ESH5X24M12A* | *96VSN0401410B* | Split System | 23000 | 15.2 | 8.5 | 1.9 | R-454B | 650
218487686 | ARCOAIRE | D5CUHAH24AAK+KSAIC0701230 | ESH5X24M12A* | *96VTN0401712B* | Split System | 23000 | 15.2 | 8.5 | 1.9 | R-454B | 650
218487917 | ARCOAIRE | D5CUHAH24AAK+KSAIC0701230 | ESH5X30M12A* | *96VSN0401712B* | Split System | 23200 | 15.2 | 8.5 | 1.9 | R-454B | 650
218487602 | ARCOAIRE | D5CUHAH24AAK+KSAIC0701230 | ESH5X24M12A* | *96VSN0601412B* | Split System | 23200 | 15.2 | 8.5 | 1.9 | R-454B | 650
218487574 | ARCOAIRE | D5CUHAH24AAK+KSAIC0701230 | ESH5X24M12A* | *80VTL0902120B* | Split System | 23200 | 15.2 | 8.5 | 1.9 | R-454B | 650
218488120 | ARCOAIRE | D5CUHAH24AAK+KSAIC0701230 | ESH5X30M12A* | OMV112K14A | Split System | 23800 | 15.2 | 8.5 | 1.9 | R-454B | 650
218487623 | ARCOAIRE | D5CUHAH24AAK+KSAIC0701230 | ESH5X24M12A* | *96VSN0802120B* | Split System | 23000 | 15.2 | 8.5 | 1.92 | R-454B | 650
218480860 | BRYANT HEATING AND COOLING SYSTEMS | 37MUHAQ36AA3+KSAIC0701230 | CAA**3721AM* | 912SE42060M17*** | Split System | 36200 | 15.2 | 8.5 | 1.84 | R-454B | 650
218480869 | BRYANT HEATING AND COOLING SYSTEMS | 37MUHAQ36AA3+KSAIC0701230 | CAA**4321AM* | 912SE42060M17*** | Split System | 36200 | 15.2 | 8.5 | 1.84 | R-454B | 650
218481509 | BRYANT HEATING AND COOLING SYSTEMS | 37MURAQ24AA3+KSAIC0701230 | CSAH*3012AM* | 83*SB60080M21*** | Split System | 24400 | 15.2 | 8.5 | 1.9 | R-454B | 650
218481665 | BRYANT HEATING AND COOLING SYSTEMS | 37MURAQ24AA3+KSAIC0701230 | CAA**3617AM* | 912SE36060M14*** | Split System | 24000 | 15.2 | 8.5 | 1.92 | R-454B | 650
218481385 | BRYANT HEATING AND COOLING SYSTEMS | 37MURAQ24AA3+KSAIC0701230 | CSAH*3612AM* | 8(0,1)*SB48090M21*** | Split System | 24200 | 15.2 | 8.5 | 1.92 | R-454B | 650
218481434 | BRYANT HEATING AND COOLING SYSTEMS | 37MURAQ24AA3+KSAIC0701230 | CSAH*3612AM* | 82*SB36070V14*** | Split System | 24200 | 15.2 | 8.5 | 1.92 | R-454B | 650
218481582 | BRYANT HEATING AND COOLING SYSTEMS | 37MURAQ24AA3+KSAIC0701230 | CSAH*3612AM* | 82*TB36070V14*** | Split System | 24200 | 15.2 | 8.5 | 1.92 | R-454B | 650
218481981 | BRYANT HEATING AND COOLING SYSTEMS | 37MURAQ24AA3+KSAIC0701230 | CSAH*3612AM* | 935SB60100M21*** | Split System | 24200 | 15.2 | 8.5 | 1.92 | R-454B | 650
218481714 | BRYANT HEATING AND COOLING SYSTEMS | 37MURAQ24AA3+KSAIC0701230 | CSAH*3612AM* | 912SE60080M21*** | Split System | 24600 | 15.2 | 8.5 | 1.92 | R-454B | 650
218481922 | BRYANT HEATING AND COOLING SYSTEMS | 37MURAQ24AA3+KSAIC0701230 | CSAH*3612AM* | 926SB60100V21*** | Split System | 24600 | 15.2 | 8.5 | 1.92 | R-454B | 650
218481291 | BRYANT HEATING AND COOLING SYSTEMS | 37MURAQ24AA3+KSAIC0701230 | CSAH*3612AM* | 8(0,1)*SB36070M14*** | Split System | 24000 | 15.2 | 8.5 | 1.94 | R-454B | 650
218481465 | BRYANT HEATING AND COOLING SYSTEMS | 37MURAQ24AA3+KSAIC0701230 | CSAH*3612AM* | 83*SB36040M17*** | Split System | 24200 | 15.2 | 8.5 | 1.94 | R-454B | 650
218481723 | BRYANT HEATING AND COOLING SYSTEMS | 37MURAQ24AA3+KSAIC0701230 | CSAH*3612AM* | 912SE60100M21*** | Split System | 24200 | 15.2 | 8.5 | 1.94 | R-454B | 650
218481399 | BRYANT HEATING AND COOLING SYSTEMS | 37MURAQ24AA3+KSAIC0701230 | CSAH*3612AM* | 8(0,1)*SB60110M24*** | Split System | 24400 | 15.2 | 8.5 | 1.94 | R-454B | 650
218481264 | BRYANT HEATING AND COOLING SYSTEMS | 37MURAQ24AA3+KSAIC0701230 | CAA**2517AM* | 8(0,1)*SB42045M17*** | Split System | 24200 | 15.2 | 8.5 | 1.96 | R-454B | 650
218481669 | BRYANT HEATING AND COOLING SYSTEMS | 37MURAQ24AA3+KSAIC0701230 | CAA**3717AM* | 912SE36060M14*** | Split System | 24400 | 15.2 | 8.5 | 1.96 | R-454B | 650
218481268 | BRYANT HEATING AND COOLING SYSTEMS | 37MURAQ24AA3+KSAIC0701230 | CAA**3721AM* | 8(0,1)*SB42045M17*** | Split System | 24400 | 15.2 | 8.5 | 1.96 | R-454B | 650
218481631 | BRYANT HEATING AND COOLING SYSTEMS | 37MURAQ24AA3+KSAIC0701230 | CAA**3721AM* | 82*TB60090V21*** | Split System | 25000 | 15.2 | 8.5 | 1.96 | R-454B | 650
218481458 | BRYANT HEATING AND COOLING SYSTEMS | 37MURAQ24AA3+KSAIC0701230 | CAA**3721AM* | 82*SB60090V21*** | Split System | 25000 | 15.2 | 8.5 | 1.96 | R-454B | 650
218473830 | CARRIER | 37MUHAQ30AA3+KSAIC0701230 | CSAH*4212AM* | 58SU*B060M17**16 | Split System | 29800 | 15.2 | 8.5 | 1.82 | R-454B | 650
218473852 | CARRIER | 37MUHAQ30AA3+KSAIC0701230 | CSAH*4212AM* | 59SC6A100M21**20 | Split System | 30000 | 15.2 | 8.5 | 1.82 | R-454B | 650
218473815 | CARRIER | 37MUHAQ30AA3+KSAIC0701230 | CSAH*4212AM* | 58S(B,C)*B090M21**16 | Split System | 30000 | 15.2 | 8.5 | 1.82 | R-454B | 650
218473843 | CARRIER | 37MUHAQ30AA3+KSAIC0701230 | CSAH*4212AM* | 59SC2E080M21**20 | Split System | 30000 | 15.2 | 8.5 | 1.82 | R-454B | 650
218473812 | CARRIER | 37MUHAQ30AA3+KSAIC0701230 | CSAH*4212AM* | 58S(B,C)*B070M17**16 | Split System | 30000 | 15.2 | 8.5 | 1.82 | R-454B | 650
218473896 | CARRIER | 37MUHAQ30AA3+KSAIC0701230 | CSAH*3612AM* | 58S(B,C)*B110M21**20 | Split System | 30000 | 15.2 | 8.5 | 1.82 | R-454B | 650
218473845 | CARRIER | 37MUHAQ30AA3+KSAIC0701230 | CSAH*4212AM* | 59SC2E100M21**22 | Split System | 30000 | 15.2 | 8.5 | 1.84 | R-454B | 650
218473820 | CARRIER | 37MUHAQ30AA3+KSAIC0701230 | CSAH*4212AM* | 58S(B,C)*B135M24**20 | Split System | 30000 | 15.2 | 8.5 | 1.84 | R-454B | 650
218473816 | CARRIER | 37MUHAQ30AA3+KSAIC0701230 | CSAH*4212AM* | 58S(B,C)*B090M21**20 | Split System | 30000 | 15.2 | 8.5 | 1.84 | R-454B | 650
218473844 | CARRIER | 37MUHAQ30AA3+KSAIC0701230 | CSAH*4212AM* | 59SC2E100M21**20 | Split System | 30000 | 15.2 | 8.5 | 1.84 | R-454B | 650
218473817 | CARRIER | 37MUHAQ30AA3+KSAIC0701230 | CSAH*4212AM* | 58S(B,C)*B090M24**20 | Split System | 30000 | 15.2 | 8.5 | 1.84 | R-454B | 650
218473853 | CARRIER | 37MUHAQ30AA3+KSAIC0701230 | CSAH*4212AM* | 59SC6A100M21**22 | Split System | 30200 | 15.2 | 8.5 | 1.84 | R-454B | 650
218473818 | CARRIER | 37MUHAQ30AA3+KSAIC0701230 | CSAH*4212AM* | 58S(B,C)*B110M21**20 | Split System | 30200 | 15.2 | 8.5 | 1.86 | R-454B | 650
218473489 | CARRIER | 37MUHAQ24AA3+KSAIC0701230 | CAA**2417AM* | OVLAAB036098 | Split System | 22600 | 15.2 | 8.5 | 1.88 | R-454B | 650
218473724 | CARRIER | 37MUHAQ24AA3+KSAIC0701230 | CSAH*3012AM* | 59TP6C040V14**10 | Split System | 23000 | 15.2 | 8.5 | 1.9 | R-454B | 650
218473660 | CARRIER | 37MUHAQ24AA3+KSAIC0701230 | CSAH*2412AM* | 58TP*B110V21**22 | Split System | 23000 | 15.2 | 8.5 | 1.9 | R-454B | 650
218473647 | CARRIER | 37MUHAQ24AA3+KSAIC0701230 | CSAH*2412AM* | 58SP*B090V17**16 | Split System | 23000 | 15.2 | 8.5 | 1.9 | R-454B | 650
218473670 | CARRIER | 37MUHAQ24AA3+KSAIC0701230 | CSAH*2412AM* | 59SU5B040M17**12 | Split System | 23000 | 15.2 | 8.5 | 1.9 | R-454B | 650
218473662 | CARRIER | 37MUHAQ24AA3+KSAIC0701230 | CSAH*2412AM* | 59SP6B040V14**10 | Split System | 23000 | 15.2 | 8.5 | 1.9 | R-454B | 650
218473663 | CARRIER | 37MUHAQ24AA3+KSAIC0701230 | CSAH*2412AM* | 59SP6B040V17**12 | Split System | 23000 | 15.2 | 8.5 | 1.9 | R-454B | 650
218473676 | CARRIER | 37MUHAQ24AA3+KSAIC0701230 | CSAH*2412AM* | 59TP6C040V17**12 | Split System | 23000 | 15.2 | 8.5 | 1.9 | R-454B | 650
218473659 | CARRIER | 37MUHAQ24AA3+KSAIC0701230 | CSAH*2412AM* | 58TP*B090V21**20 | Split System | 23200 | 15.2 | 8.5 | 1.9 | R-454B | 650
218473664 | CARRIER | 37MUHAQ24AA3+KSAIC0701230 | CSAH*2412AM* | 59SP6B060V14**12 | Split System | 23200 | 15.2 | 8.5 | 1.9 | R-454B | 650
218473712 | CARRIER | 37MUHAQ24AA3+KSAIC0701230 | CSAH*3012AM* | 59SP6B040V17**12 | Split System | 23200 | 15.2 | 8.5 | 1.9 | R-454B | 650
218473661 | CARRIER | 37MUHAQ24AA3+KSAIC0701230 | CSAH*2412AM* | 58TP*B135V24**22 | Split System | 23400 | 15.2 | 8.5 | 1.9 | R-454B | 650
218473741 | CARRIER | 37MUHAQ24AA3+KSAIC0701230 | CSAH*3012AM* | OVMAAB042112 | Split System | 23800 | 15.2 | 8.5 | 1.9 | R-454B | 650
218473245 | CARRIER | 37MUHAQ24AA3+KSAIC0701230 | CAA**2417AM* | 59SC2E040M14**12 | Split System | 22600 | 15.2 | 8.5 | 1.92 | R-454B | 650
218473237 | CARRIER | 37MUHAQ24AA3+KSAIC0701230 | CAA**2414AM* | 59SC6A040M14**10 | Split System | 22600 | 15.2 | 8.5 | 1.92 | R-454B | 650
218473278 | CARRIER | 37MUHAQ24AA3+KSAIC0701230 | CAA**3014AM* | 59SC6A040M14**10 | Split System | 22800 | 15.2 | 8.5 | 1.92 | R-454B | 650
218473286 | CARRIER | 37MUHAQ24AA3+KSAIC0701230 | CAA**3017AM* | 59SC2E040M14**12 | Split System | 22800 | 15.2 | 8.5 | 1.92 | R-454B | 650
218473287 | CARRIER | 37MUHAQ24AA3+KSAIC0701230 | CAA**3017AM* | 59SC2E040M17**12 | Split System | 22800 | 15.2 | 8.5 | 1.92 | R-454B | 650
218473251 | CARRIER | 37MUHAQ24AA3+KSAIC0701230 | CAA**2417AM* | 59SC6A040M14**10 | Split System | 22800 | 15.2 | 8.5 | 1.92 | R-454B | 650
218473303 | CARRIER | 37MUHAQ24AA3+KSAIC0701230 | CAA**3617AM* | 59SC2E040M14**12 | Split System | 23000 | 15.2 | 8.5 | 1.92 | R-454B | 650
218473356 | CARRIER | 37MUHAQ24AA3+KSAIC0701230 | CSAH*2412AM* | 58S(B,C)*B070M21**16 | Split System | 23000 | 15.2 | 8.5 | 1.92 | R-454B | 650
218473358 | CARRIER | 37MUHAQ24AA3+KSAIC0701230 | CSAH*2412AM* | 58S(B,C)*B090M21**16 | Split System | 23000 | 15.2 | 8.5 | 1.92 | R-454B | 650
218473667 | CARRIER | 37MUHAQ24AA3+KSAIC0701230 | CSAH*2412AM* | 59SP6B080V21**20 | Split System | 23000 | 15.2 | 8.5 | 1.92 | R-454B | 650
218473310 | CARRIER | 37MUHAQ24AA3+KSAIC0701230 | CAA**3617AM* | 59SC6A040M17**12 | Split System | 22800 | 15.2 | 8.5 | 1.94 | R-454B | 650
218488705 | COMFORTMAKER | D5CUHAH30AAK+KSAIC0701230 | ESH5X42M12A* | *80MSU0601716A* | Split System | 29800 | 15.2 | 8.5 | 1.82 | R-454B | 650
218488775 | COMFORTMAKER | D5CUHAH30AAK+KSAIC0701230 | ESH5X42M12A* | *92MSN0802120A* | Split System | 30000 | 15.2 | 8.5 | 1.82 | R-454B | 650
218488840 | COMFORTMAKER | D5CUHAH30AAK+KSAIC0701230 | ESH5X42M12A* | *96MSN1002120A* | Split System | 30000 | 15.2 | 8.5 | 1.82 | R-454B | 650
218488577 | COMFORTMAKER | D5CUHAH30AAK+KSAIC0701230 | ESH5X42M12A* | *80MS(N,L)0701716A* | Split System | 30000 | 15.2 | 8.5 | 1.82 | R-454B | 650
218488598 | COMFORTMAKER | D5CUHAH30AAK+KSAIC0701230 | ESH5X42M12A* | *80MS(N,L)0902116A* | Split System | 30000 | 15.2 | 8.5 | 1.82 | R-454B | 650
218489148 | COMFORTMAKER | D5CUHAH30AAK+KSAIC0701230 | ESH5X36M12A* | *80MS(N,L)1102120A* | Split System | 30000 | 15.2 | 8.5 | 1.82 | R-454B | 650
218488789 | COMFORTMAKER | D5CUHAH30AAK+KSAIC0701230 | ESH5X42M12A* | *92MSN1002122A* | Split System | 30000 | 15.2 | 8.5 | 1.84 | R-454B | 650
218488782 | COMFORTMAKER | D5CUHAH30AAK+KSAIC0701230 | ESH5X42M12A* | *92MSN1002120A* | Split System | 30000 | 15.2 | 8.5 | 1.84 | R-454B | 650
218488633 | COMFORTMAKER | D5CUHAH30AAK+KSAIC0701230 | ESH5X42M12A* | *80MS(N,L)1352420A* | Split System | 30000 | 15.2 | 8.5 | 1.84 | R-454B | 650
218488612 | COMFORTMAKER | D5CUHAH30AAK+KSAIC0701230 | ESH5X42M12A* | *80MS(N,L)0902420A* | Split System | 30000 | 15.2 | 8.5 | 1.84 | R-454B | 650
218488605 | COMFORTMAKER | D5CUHAH30AAK+KSAIC0701230 | ESH5X42M12A* | *80MS(N,L)0902120A* | Split System | 30000 | 15.2 | 8.5 | 1.84 | R-454B | 650
218488847 | COMFORTMAKER | D5CUHAH30AAK+KSAIC0701230 | ESH5X42M12A* | *96MSN1002122A* | Split System | 30200 | 15.2 | 8.5 | 1.84 | R-454B | 650
218488619 | COMFORTMAKER | D5CUHAH30AAK+KSAIC0701230 | ESH5X42M12A* | *80MS(N,L)1102120A* | Split System | 30200 | 15.2 | 8.5 | 1.86 | R-454B | 650
218487582 | COMFORTMAKER | D5CUHAH24AAK+KSAIC0701230 | ESH5X24M12A* | *80VTL1102122B* | Split System | 23000 | 15.2 | 8.5 | 1.9 | R-454B | 650
218487645 | COMFORTMAKER | D5CUHAH24AAK+KSAIC0701230 | ESH5X24M12A* | *95MSU0401712A* | Split System | 23000 | 15.2 | 8.5 | 1.9 | R-454B | 650
218488002 | COMFORTMAKER | D5CUHAH24AAK+KSAIC0701230 | ESH5X30M12A* | *96VTN0401410B* | Split System | 23000 | 15.2 | 8.5 | 1.9 | R-454B | 650
218487505 | COMFORTMAKER | D5CUHAH24AAK+KSAIC0701230 | ESH5X24M12A* | *80VSL0901716B* | Split System | 23000 | 15.2 | 8.5 | 1.9 | R-454B | 650
218487589 | COMFORTMAKER | D5CUHAH24AAK+KSAIC0701230 | ESH5X24M12A* | *96VSN0401410B* | Split System | 23000 | 15.2 | 8.5 | 1.9 | R-454B | 650
218487596 | COMFORTMAKER | D5CUHAH24AAK+KSAIC0701230 | ESH5X24M12A* | *96VSN0401712B* | Split System | 23000 | 15.2 | 8.5 | 1.9 | R-454B | 650
218487687 | COMFORTMAKER | D5CUHAH24AAK+KSAIC0701230 | ESH5X24M12A* | *96VTN0401712B* | Split System | 23000 | 15.2 | 8.5 | 1.9 | R-454B | 650
218487575 | COMFORTMAKER | D5CUHAH24AAK+KSAIC0701230 | ESH5X24M12A* | *80VTL0902120B* | Split System | 23200 | 15.2 | 8.5 | 1.9 | R-454B | 650
218487603 | COMFORTMAKER | D5CUHAH24AAK+KSAIC0701230 | ESH5X24M12A* | *96VSN0601412B* | Split System | 23200 | 15.2 | 8.5 | 1.9 | R-454B | 650
218487918 | COMFORTMAKER | D5CUHAH24AAK+KSAIC0701230 | ESH5X30M12A* | *96VSN0401712B* | Split System | 23200 | 15.2 | 8.5 | 1.9 | R-454B | 650
218488121 | COMFORTMAKER | D5CUHAH24AAK+KSAIC0701230 | ESH5X30M12A* | OMV112K14A | Split System | 23800 | 15.2 | 8.5 | 1.9 | R-454B | 650
218487624 | COMFORTMAKER | D5CUHAH24AAK+KSAIC0701230 | ESH5X24M12A* | *96VSN0802120B* | Split System | 23000 | 15.2 | 8.5 | 1.92 | R-454B | 650
218488706 | DAY & NIGHT | D5CUHAH30AAK+KSAIC0701230 | ESH5X42M12A* | *80MSU0601716A* | Split System | 29800 | 15.2 | 8.5 | 1.82 | R-454B | 650
218488578 | DAY & NIGHT | D5CUHAH30AAK+KSAIC0701230 | ESH5X42M12A* | *80MS(N,L)0701716A* | Split System | 30000 | 15.2 | 8.5 | 1.82 | R-454B | 650
218488599 | DAY & NIGHT | D5CUHAH30AAK+KSAIC0701230 | ESH5X42M12A* | *80MS(N,L)0902116A* | Split System | 30000 | 15.2 | 8.5 | 1.82 | R-454B | 650
218488776 | DAY & NIGHT | D5CUHAH30AAK+KSAIC0701230 | ESH5X42M12A* | *92MSN0802120A* | Split System | 30000 | 15.2 | 8.5 | 1.82 | R-454B | 650
218488841 | DAY & NIGHT | D5CUHAH30AAK+KSAIC0701230 | ESH5X42M12A* | *96MSN1002120A* | Split System | 30000 | 15.2 | 8.5 | 1.82 | R-454B | 650
218489149 | DAY & NIGHT | D5CUHAH30AAK+KSAIC0701230 | ESH5X36M12A* | *80MS(N,L)1102120A* | Split System | 30000 | 15.2 | 8.5 | 1.82 | R-454B | 650
218488634 | DAY & NIGHT | D5CUHAH30AAK+KSAIC0701230 | ESH5X42M12A* | *80MS(N,L)1352420A* | Split System | 30000 | 15.2 | 8.5 | 1.84 | R-454B | 650
218488790 | DAY & NIGHT | D5CUHAH30AAK+KSAIC0701230 | ESH5X42M12A* | *92MSN1002122A* | Split System | 30000 | 15.2 | 8.5 | 1.84 | R-454B | 650
218488613 | DAY & NIGHT | D5CUHAH30AAK+KSAIC0701230 | ESH5X42M12A* | *80MS(N,L)0902420A* | Split System | 30000 | 15.2 | 8.5 | 1.84 | R-454B | 650
218488783 | DAY & NIGHT | D5CUHAH30AAK+KSAIC0701230 | ESH5X42M12A* | *92MSN1002120A* | Split System | 30000 | 15.2 | 8.5 | 1.84 | R-454B | 650
218488606 | DAY & NIGHT | D5CUHAH30AAK+KSAIC0701230 | ESH5X42M12A* | *80MS(N,L)0902120A* | Split System | 30000 | 15.2 | 8.5 | 1.84 | R-454B | 650
218488848 | DAY & NIGHT | D5CUHAH30AAK+KSAIC0701230 | ESH5X42M12A* | *96MSN1002122A* | Split System | 30200 | 15.2 | 8.5 | 1.84 | R-454B | 650
218488620 | DAY & NIGHT | D5CUHAH30AAK+KSAIC0701230 | ESH5X42M12A* | *80MS(N,L)1102120A* | Split System | 30200 | 15.2 | 8.5 | 1.86 | R-454B | 650
218488003 | DAY & NIGHT | D5CUHAH24AAK+KSAIC0701230 | ESH5X30M12A* | *96VTN0401410B* | Split System | 23000 | 15.2 | 8.5 | 1.9 | R-454B | 650
218487506 | DAY & NIGHT | D5CUHAH24AAK+KSAIC0701230 | ESH5X24M12A* | *80VSL0901716B* | Split System | 23000 | 15.2 | 8.5 | 1.9 | R-454B | 650
218487646 | DAY & NIGHT | D5CUHAH24AAK+KSAIC0701230 | ESH5X24M12A* | *95MSU0401712A* | Split System | 23000 | 15.2 | 8.5 | 1.9 | R-454B | 650
218487583 | DAY & NIGHT | D5CUHAH24AAK+KSAIC0701230 | ESH5X24M12A* | *80VTL1102122B* | Split System | 23000 | 15.2 | 8.5 | 1.9 | R-454B | 650
218487590 | DAY & NIGHT | D5CUHAH24AAK+KSAIC0701230 | ESH5X24M12A* | *96VSN0401410B* | Split System | 23000 | 15.2 | 8.5 | 1.9 | R-454B | 650
218487597 | DAY & NIGHT | D5CUHAH24AAK+KSAIC0701230 | ESH5X24M12A* | *96VSN0401712B* | Split System | 23000 | 15.2 | 8.5 | 1.9 | R-454B | 650
218487688 | DAY & NIGHT | D5CUHAH24AAK+KSAIC0701230 | ESH5X24M12A* | *96VTN0401712B* | Split System | 23000 | 15.2 | 8.5 | 1.9 | R-454B | 650
218487604 | DAY & NIGHT | D5CUHAH24AAK+KSAIC0701230 | ESH5X24M12A* | *96VSN0601412B* | Split System | 23200 | 15.2 | 8.5 | 1.9 | R-454B | 650
218487576 | DAY & NIGHT | D5CUHAH24AAK+KSAIC0701230 | ESH5X24M12A* | *80VTL0902120B* | Split System | 23200 | 15.2 | 8.5 | 1.9 | R-454B | 650
218487919 | DAY & NIGHT | D5CUHAH24AAK+KSAIC0701230 | ESH5X30M12A* | *96VSN0401712B* | Split System | 23200 | 15.2 | 8.5 | 1.9 | R-454B | 650
218488122 | DAY & NIGHT | D5CUHAH24AAK+KSAIC0701230 | ESH5X30M12A* | OMV112K14A | Split System | 23800 | 15.2 | 8.5 | 1.9 | R-454B | 650
218487625 | DAY & NIGHT | D5CUHAH24AAK+KSAIC0701230 | ESH5X24M12A* | *96VSN0802120B* | Split System | 23000 | 15.2 | 8.5 | 1.92 | R-454B | 650
218488702 | HEIL | D5CUHAH30AAK+KSAIC0701230 | ESH5X42M12A* | *80MSU0601716A* | Split System | 29800 | 15.2 | 8.5 | 1.82 | R-454B | 650
218488574 | HEIL | D5CUHAH30AAK+KSAIC0701230 | ESH5X42M12A* | *80MS(N,L)0701716A* | Split System | 30000 | 15.2 | 8.5 | 1.82 | R-454B | 650
218488595 | HEIL | D5CUHAH30AAK+KSAIC0701230 | ESH5X42M12A* | *80MS(N,L)0902116A* | Split System | 30000 | 15.2 | 8.5 | 1.82 | R-454B | 650
218488837 | HEIL | D5CUHAH30AAK+KSAIC0701230 | ESH5X42M12A* | *96MSN1002120A* | Split System | 30000 | 15.2 | 8.5 | 1.82 | R-454B | 650
218488772 | HEIL | D5CUHAH30AAK+KSAIC0701230 | ESH5X42M12A* | *92MSN0802120A* | Split System | 30000 | 15.2 | 8.5 | 1.82 | R-454B | 650
218489145 | HEIL | D5CUHAH30AAK+KSAIC0701230 | ESH5X36M12A* | *80MS(N,L)1102120A* | Split System | 30000 | 15.2 | 8.5 | 1.82 | R-454B | 650
218488630 | HEIL | D5CUHAH30AAK+KSAIC0701230 | ESH5X42M12A* | *80MS(N,L)1352420A* | Split System | 30000 | 15.2 | 8.5 | 1.84 | R-454B | 650
218488602 | HEIL | D5CUHAH30AAK+KSAIC0701230 | ESH5X42M12A* | *80MS(N,L)0902120A* | Split System | 30000 | 15.2 | 8.5 | 1.84 | R-454B | 650
218488609 | HEIL | D5CUHAH30AAK+KSAIC0701230 | ESH5X42M12A* | *80MS(N,L)0902420A* | Split System | 30000 | 15.2 | 8.5 | 1.84 | R-454B | 650
218488779 | HEIL | D5CUHAH30AAK+KSAIC0701230 | ESH5X42M12A* | *92MSN1002120A* | Split System | 30000 | 15.2 | 8.5 | 1.84 | R-454B | 650
218488786 | HEIL | D5CUHAH30AAK+KSAIC0701230 | ESH5X42M12A* | *92MSN1002122A* | Split System | 30000 | 15.2 | 8.5 | 1.84 | R-454B | 650
218488844 | HEIL | D5CUHAH30AAK+KSAIC0701230 | ESH5X42M12A* | *96MSN1002122A* | Split System | 30200 | 15.2 | 8.5 | 1.84 | R-454B | 650
218488616 | HEIL | D5CUHAH30AAK+KSAIC0701230 | ESH5X42M12A* | *80MS(N,L)1102120A* | Split System | 30200 | 15.2 | 8.5 | 1.86 | R-454B | 650
218487642 | HEIL | D5CUHAH24AAK+KSAIC0701230 | ESH5X24M12A* | *95MSU0401712A* | Split System | 23000 | 15.2 | 8.5 | 1.9 | R-454B | 650
218487502 | HEIL | D5CUHAH24AAK+KSAIC0701230 | ESH5X24M12A* | *80VSL0901716B* | Split System | 23000 | 15.2 | 8.5 | 1.9 | R-454B | 650
218487579 | HEIL | D5CUHAH24AAK+KSAIC0701230 | ESH5X24M12A* | *80VTL1102122B* | Split System | 23000 | 15.2 | 8.5 | 1.9 | R-454B | 650
218487999 | HEIL | D5CUHAH24AAK+KSAIC0701230 | ESH5X30M12A* | *96VTN0401410B* | Split System | 23000 | 15.2 | 8.5 | 1.9 | R-454B | 650
218487586 | HEIL | D5CUHAH24AAK+KSAIC0701230 | ESH5X24M12A* | *96VSN0401410B* | Split System | 23000 | 15.2 | 8.5 | 1.9 | R-454B | 650
218487593 | HEIL | D5CUHAH24AAK+KSAIC0701230 | ESH5X24M12A* | *96VSN0401712B* | Split System | 23000 | 15.2 | 8.5 | 1.9 | R-454B | 650
218487684 | HEIL | D5CUHAH24AAK+KSAIC0701230 | ESH5X24M12A* | *96VTN0401712B* | Split System | 23000 | 15.2 | 8.5 | 1.9 | R-454B | 650
218487600 | HEIL | D5CUHAH24AAK+KSAIC0701230 | ESH5X24M12A* | *96VSN0601412B* | Split System | 23200 | 15.2 | 8.5 | 1.9 | R-454B | 650
218487572 | HEIL | D5CUHAH24AAK+KSAIC0701230 | ESH5X24M12A* | *80VTL0902120B* | Split System | 23200 | 15.2 | 8.5 | 1.9 | R-454B | 650
218487915 | HEIL | D5CUHAH24AAK+KSAIC0701230 | ESH5X30M12A* | *96VSN0401712B* | Split System | 23200 | 15.2 | 8.5 | 1.9 | R-454B | 650
218488118 | HEIL | D5CUHAH24AAK+KSAIC0701230 | ESH5X30M12A* | OMV112K14A | Split System | 23800 | 15.2 | 8.5 | 1.9 | R-454B | 650
218487621 | HEIL | D5CUHAH24AAK+KSAIC0701230 | ESH5X24M12A* | *96VSN0802120B* | Split System | 23000 | 15.2 | 8.5 | 1.92 | R-454B | 650
218488707 | KEEPRITE | D5CUHAH30AAK+KSAIC0701230 | ESH5X42M12A* | *80MSU0601716A* | Split System | 29800 | 15.2 | 8.5 | 1.82 | R-454B | 650
218488579 | KEEPRITE | D5CUHAH30AAK+KSAIC0701230 | ESH5X42M12A* | *80MS(N,L)0701716A* | Split System | 30000 | 15.2 | 8.5 | 1.82 | R-454B | 650
218488777 | KEEPRITE | D5CUHAH30AAK+KSAIC0701230 | ESH5X42M12A* | *92MSN0802120A* | Split System | 30000 | 15.2 | 8.5 | 1.82 | R-454B | 650
218488842 | KEEPRITE | D5CUHAH30AAK+KSAIC0701230 | ESH5X42M12A* | *96MSN1002120A* | Split System | 30000 | 15.2 | 8.5 | 1.82 | R-454B | 650
218488600 | KEEPRITE | D5CUHAH30AAK+KSAIC0701230 | ESH5X42M12A* | *80MS(N,L)0902116A* | Split System | 30000 | 15.2 | 8.5 | 1.82 | R-454B | 650
218489150 | KEEPRITE | D5CUHAH30AAK+KSAIC0701230 | ESH5X36M12A* | *80MS(N,L)1102120A* | Split System | 30000 | 15.2 | 8.5 | 1.82 | R-454B | 650
218488791 | KEEPRITE | D5CUHAH30AAK+KSAIC0701230 | ESH5X42M12A* | *92MSN1002122A* | Split System | 30000 | 15.2 | 8.5 | 1.84 | R-454B | 650
218488607 | KEEPRITE | D5CUHAH30AAK+KSAIC0701230 | ESH5X42M12A* | *80MS(N,L)0902120A* | Split System | 30000 | 15.2 | 8.5 | 1.84 | R-454B | 650
218488784 | KEEPRITE | D5CUHAH30AAK+KSAIC0701230 | ESH5X42M12A* | *92MSN1002120A* | Split System | 30000 | 15.2 | 8.5 | 1.84 | R-454B | 650
218488635 | KEEPRITE | D5CUHAH30AAK+KSAIC0701230 | ESH5X42M12A* | *80MS(N,L)1352420A* | Split System | 30000 | 15.2 | 8.5 | 1.84 | R-454B | 650
218488614 | KEEPRITE | D5CUHAH30AAK+KSAIC0701230 | ESH5X42M12A* | *80MS(N,L)0902420A* | Split System | 30000 | 15.2 | 8.5 | 1.84 | R-454B | 650
218488849 | KEEPRITE | D5CUHAH30AAK+KSAIC0701230 | ESH5X42M12A* | *96MSN1002122A* | Split System | 30200 | 15.2 | 8.5 | 1.84 | R-454B | 650
218488621 | KEEPRITE | D5CUHAH30AAK+KSAIC0701230 | ESH5X42M12A* | *80MS(N,L)1102120A* | Split System | 30200 | 15.2 | 8.5 | 1.86 | R-454B | 650
218487647 | KEEPRITE | D5CUHAH24AAK+KSAIC0701230 | ESH5X24M12A* | *95MSU0401712A* | Split System | 23000 | 15.2 | 8.5 | 1.9 | R-454B | 650
218487584 | KEEPRITE | D5CUHAH24AAK+KSAIC0701230 | ESH5X24M12A* | *80VTL1102122B* | Split System | 23000 | 15.2 | 8.5 | 1.9 | R-454B | 650
218488004 | KEEPRITE | D5CUHAH24AAK+KSAIC0701230 | ESH5X30M12A* | *96VTN0401410B* | Split System | 23000 | 15.2 | 8.5 | 1.9 | R-454B | 650
218487507 | KEEPRITE | D5CUHAH24AAK+KSAIC0701230 | ESH5X24M12A* | *80VSL0901716B* | Split System | 23000 | 15.2 | 8.5 | 1.9 | R-454B | 650
218487591 | KEEPRITE | D5CUHAH24AAK+KSAIC0701230 | ESH5X24M12A* | *96VSN0401410B* | Split System | 23000 | 15.2 | 8.5 | 1.9 | R-454B | 650
218487689 | KEEPRITE | D5CUHAH24AAK+KSAIC0701230 | ESH5X24M12A* | *96VTN0401712B* | Split System | 23000 | 15.2 | 8.5 | 1.9 | R-454B | 650
218487598 | KEEPRITE | D5CUHAH24AAK+KSAIC0701230 | ESH5X24M12A* | *96VSN0401712B* | Split System | 23000 | 15.2 | 8.5 | 1.9 | R-454B | 650
218487577 | KEEPRITE | D5CUHAH24AAK+KSAIC0701230 | ESH5X24M12A* | *80VTL0902120B* | Split System | 23200 | 15.2 | 8.5 | 1.9 | R-454B | 650
218487920 | KEEPRITE | D5CUHAH24AAK+KSAIC0701230 | ESH5X30M12A* | *96VSN0401712B* | Split System | 23200 | 15.2 | 8.5 | 1.9 | R-454B | 650
218487605 | KEEPRITE | D5CUHAH24AAK+KSAIC0701230 | ESH5X24M12A* | *96VSN0601412B* | Split System | 23200 | 15.2 | 8.5 | 1.9 | R-454B | 650
218488123 | KEEPRITE | D5CUHAH24AAK+KSAIC0701230 | ESH5X30M12A* | OMV112K14A | Split System | 23800 | 15.2 | 8.5 | 1.9 | R-454B | 650
218487626 | KEEPRITE | D5CUHAH24AAK+KSAIC0701230 | ESH5X24M12A* | *96VSN0802120B* | Split System | 23000 | 15.2 | 8.5 | 1.92 | R-454B | 650
218480862 | PAYNE HEATING AND COOLING | 37MUHAQ36AA3+KSAIC0701230 | CAA**3721AM* | PG92MSAA42060B** | Split System | 36200 | 15.2 | 8.5 | 1.84 | R-454B | 650
218480871 | PAYNE HEATING AND COOLING | 37MUHAQ36AA3+KSAIC0701230 | CAA**4321AM* | PG92MSAA42060B** | Split System | 36200 | 15.2 | 8.5 | 1.84 | R-454B | 650
218481511 | PAYNE HEATING AND COOLING | 37MURAQ24AA3+KSAIC0701230 | CSAH*3012AM* | PG80MSUA60080C** | Split System | 24400 | 15.2 | 8.5 | 1.9 | R-454B | 650
218481667 | PAYNE HEATING AND COOLING | 37MURAQ24AA3+KSAIC0701230 | CAA**3617AM* | PG92MSAA36060A** | Split System | 24000 | 15.2 | 8.5 | 1.92 | R-454B | 650
218481387 | PAYNE HEATING AND COOLING | 37MURAQ24AA3+KSAIC0701230 | CSAH*3612AM* | PG80MS(A,L)A48090C** | Split System | 24200 | 15.2 | 8.5 | 1.92 | R-454B | 650
218481983 | PAYNE HEATING AND COOLING | 37MURAQ24AA3+KSAIC0701230 | CSAH*3612AM* | PG95MSUA60100C** | Split System | 24200 | 15.2 | 8.5 | 1.92 | R-454B | 650
218481584 | PAYNE HEATING AND COOLING | 37MURAQ24AA3+KSAIC0701230 | CSAH*3612AM* | PG80VTLB36070A** | Split System | 24200 | 15.2 | 8.5 | 1.92 | R-454B | 650
218481715 | PAYNE HEATING AND COOLING | 37MURAQ24AA3+KSAIC0701230 | CSAH*3612AM* | PG92MSAA60080C** | Split System | 24600 | 15.2 | 8.5 | 1.92 | R-454B | 650
218481293 | PAYNE HEATING AND COOLING | 37MURAQ24AA3+KSAIC0701230 | CSAH*3612AM* | PG80MS(A,L)A36070A** | Split System | 24000 | 15.2 | 8.5 | 1.94 | R-454B | 650
218481467 | PAYNE HEATING AND COOLING | 37MURAQ24AA3+KSAIC0701230 | CSAH*3612AM* | PG80MSUA36040B** | Split System | 24200 | 15.2 | 8.5 | 1.94 | R-454B | 650
218481725 | PAYNE HEATING AND COOLING | 37MURAQ24AA3+KSAIC0701230 | CSAH*3612AM* | PG92MSAA60100C** | Split System | 24200 | 15.2 | 8.5 | 1.94 | R-454B | 650
218481401 | PAYNE HEATING AND COOLING | 37MURAQ24AA3+KSAIC0701230 | CSAH*3612AM* | PG80MS(A,L)A60110D** | Split System | 24400 | 15.2 | 8.5 | 1.94 | R-454B | 650
218481266 | PAYNE HEATING AND COOLING | 37MURAQ24AA3+KSAIC0701230 | CAA**2517AM* | PG80MS(A,L)A42045B** | Split System | 24200 | 15.2 | 8.5 | 1.96 | R-454B | 650
218481270 | PAYNE HEATING AND COOLING | 37MURAQ24AA3+KSAIC0701230 | CAA**3721AM* | PG80MS(A,L)A42045B** | Split System | 24400 | 15.2 | 8.5 | 1.96 | R-454B | 650
218481671 | PAYNE HEATING AND COOLING | 37MURAQ24AA3+KSAIC0701230 | CAA**3717AM* | PG92MSAA36060A** | Split System | 24400 | 15.2 | 8.5 | 1.96 | R-454B | 650
218481633 | PAYNE HEATING AND COOLING | 37MURAQ24AA3+KSAIC0701230 | CAA**3721AM* | PG80VTLB60090C** | Split System | 25000 | 15.2 | 8.5 | 1.96 | R-454B | 650
218488708 | TEMPSTAR | D5CUHAH30AAK+KSAIC0701230 | ESH5X42M12A* | *80MSU0601716A* | Split System | 29800 | 15.2 | 8.5 | 1.82 | R-454B | 650
218488843 | TEMPSTAR | D5CUHAH30AAK+KSAIC0701230 | ESH5X42M12A* | *96MSN1002120A* | Split System | 30000 | 15.2 | 8.5 | 1.82 | R-454B | 650
218488601 | TEMPSTAR | D5CUHAH30AAK+KSAIC0701230 | ESH5X42M12A* | *80MS(N,L)0902116A* | Split System | 30000 | 15.2 | 8.5 | 1.82 | R-454B | 650
218488580 | TEMPSTAR | D5CUHAH30AAK+KSAIC0701230 | ESH5X42M12A* | *80MS(N,L)0701716A* | Split System | 30000 | 15.2 | 8.5 | 1.82 | R-454B | 650
218488778 | TEMPSTAR | D5CUHAH30AAK+KSAIC0701230 | ESH5X42M12A* | *92MSN0802120A* | Split System | 30000 | 15.2 | 8.5 | 1.82 | R-454B | 650
218489151 | TEMPSTAR | D5CUHAH30AAK+KSAIC0701230 | ESH5X36M12A* | *80MS(N,L)1102120A* | Split System | 30000 | 15.2 | 8.5 | 1.82 | R-454B | 650
218488636 | TEMPSTAR | D5CUHAH30AAK+KSAIC0701230 | ESH5X42M12A* | *80MS(N,L)1352420A* | Split System | 30000 | 15.2 | 8.5 | 1.84 | R-454B | 650
218488608 | TEMPSTAR | D5CUHAH30AAK+KSAIC0701230 | ESH5X42M12A* | *80MS(N,L)0902120A* | Split System | 30000 | 15.2 | 8.5 | 1.84 | R-454B | 650
218488615 | TEMPSTAR | D5CUHAH30AAK+KSAIC0701230 | ESH5X42M12A* | *80MS(N,L)0902420A* | Split System | 30000 | 15.2 | 8.5 | 1.84 | R-454B | 650
218488792 | TEMPSTAR | D5CUHAH30AAK+KSAIC0701230 | ESH5X42M12A* | *92MSN1002122A* | Split System | 30000 | 15.2 | 8.5 | 1.84 | R-454B | 650
218488785 | TEMPSTAR | D5CUHAH30AAK+KSAIC0701230 | ESH5X42M12A* | *92MSN1002120A* | Split System | 30000 | 15.2 | 8.5 | 1.84 | R-454B | 650
218488850 | TEMPSTAR | D5CUHAH30AAK+KSAIC0701230 | ESH5X42M12A* | *96MSN1002122A* | Split System | 30200 | 15.2 | 8.5 | 1.84 | R-454B | 650
218488622 | TEMPSTAR | D5CUHAH30AAK+KSAIC0701230 | ESH5X42M12A* | *80MS(N,L)1102120A* | Split System | 30200 | 15.2 | 8.5 | 1.86 | R-454B | 650
218487585 | TEMPSTAR | D5CUHAH24AAK+KSAIC0701230 | ESH5X24M12A* | *80VTL1102122B* | Split System | 23000 | 15.2 | 8.5 | 1.9 | R-454B | 650
218488005 | TEMPSTAR | D5CUHAH24AAK+KSAIC0701230 | ESH5X30M12A* | *96VTN0401410B* | Split System | 23000 | 15.2 | 8.5 | 1.9 | R-454B | 650
218487508 | TEMPSTAR | D5CUHAH24AAK+KSAIC0701230 | ESH5X24M12A* | *80VSL0901716B* | Split System | 23000 | 15.2 | 8.5 | 1.9 | R-454B | 650
218487648 | TEMPSTAR | D5CUHAH24AAK+KSAIC0701230 | ESH5X24M12A* | *95MSU0401712A* | Split System | 23000 | 15.2 | 8.5 | 1.9 | R-454B | 650
218487592 | TEMPSTAR | D5CUHAH24AAK+KSAIC0701230 | ESH5X24M12A* | *96VSN0401410B* | Split System | 23000 | 15.2 | 8.5 | 1.9 | R-454B | 650
218487599 | TEMPSTAR | D5CUHAH24AAK+KSAIC0701230 | ESH5X24M12A* | *96VSN0401712B* | Split System | 23000 | 15.2 | 8.5 | 1.9 | R-454B | 650
218487690 | TEMPSTAR | D5CUHAH24AAK+KSAIC0701230 | ESH5X24M12A* | *96VTN0401712B* | Split System | 23000 | 15.2 | 8.5 | 1.9 | R-454B | 650
218487578 | TEMPSTAR | D5CUHAH24AAK+KSAIC0701230 | ESH5X24M12A* | *80VTL0902120B* | Split System | 23200 | 15.2 | 8.5 | 1.9 | R-454B | 650
218487921 | TEMPSTAR | D5CUHAH24AAK+KSAIC0701230 | ESH5X30M12A* | *96VSN0401712B* | Split System | 23200 | 15.2 | 8.5 | 1.9 | R-454B | 650
218487606 | TEMPSTAR | D5CUHAH24AAK+KSAIC0701230 | ESH5X24M12A* | *96VSN0601412B* | Split System | 23200 | 15.2 | 8.5 | 1.9 | R-454B | 650
218488124 | TEMPSTAR | D5CUHAH24AAK+KSAIC0701230 | ESH5X30M12A* | OMV112K14A | Split System | 23800 | 15.2 | 8.5 | 1.9 | R-454B | 650
218487627 | TEMPSTAR | D5CUHAH24AAK+KSAIC0701230 | ESH5X24M12A* | *96VSN0802120B* | Split System | 23000 | 15.2 | 8.5 | 1.92 | R-454B | 650
218488624 | AIRQUEST | D5CUHAH30AAK+KSAIC0701230 | ESH5X42M12A* | *80MS(N,L)1102420A* | Split System | 29800 | 15.5 | 8.5 | 1.84 | R-454B | 650
218488689 | AIRQUEST | D5CUHAH30AAK+KSAIC0701230 | ESH5X42M12A* | *80VSL1352422B* | Split System | 30000 | 15.5 | 8.5 | 1.84 | R-454B | 650
218487909 | AIRQUEST | D5CUHAH24AAK+KSAIC0701230 | ESH5X30M12A* | *96VSN0401410B* | Split System | 23000 | 15.5 | 8.5 | 1.9 | R-454B | 650
218488625 | ARCOAIRE | D5CUHAH30AAK+KSAIC0701230 | ESH5X42M12A* | *80MS(N,L)1102420A* | Split System | 29800 | 15.5 | 8.5 | 1.84 | R-454B | 650
218488690 | ARCOAIRE | D5CUHAH30AAK+KSAIC0701230 | ESH5X42M12A* | *80VSL1352422B* | Split System | 30000 | 15.5 | 8.5 | 1.84 | R-454B | 650
218487910 | ARCOAIRE | D5CUHAH24AAK+KSAIC0701230 | ESH5X30M12A* | *96VSN0401410B* | Split System | 23000 | 15.5 | 8.5 | 1.9 | R-454B | 650
218480749 | BRYANT HEATING AND COOLING SYSTEMS | 37MUHAQ36AA3+KSAIC0701230 | CAA**4221AM* | 8(0,1)*SB60110M21*** | Split System | 35200 | 15.5 | 8.5 | 1.8 | R-454B | 650
218480988 | BRYANT HEATING AND COOLING SYSTEMS | 37MUHAQ36AA3+KSAIC0701230 | CAA**4821AM* | 912SE66100M21*** | Split System | 35400 | 15.5 | 8.5 | 1.82 | R-454B | 650
218480909 | BRYANT HEATING AND COOLING SYSTEMS | 37MUHAQ36AA3+KSAIC0701230 | CAA**4821AM* | 912SE48080M17*** | Split System | 35400 | 15.5 | 8.5 | 1.82 | R-454B | 650
218481141 | BRYANT HEATING AND COOLING SYSTEMS | 37MUHAQ36AA3+KSAIC0701230 | CAA**4821AM* | 916SA66100M21*** | Split System | 35400 | 15.5 | 8.5 | 1.82 | R-454B | 650
218480986 | BRYANT HEATING AND COOLING SYSTEMS | 37MUHAQ36AA3+KSAIC0701230 | CAA**4321AM* | 912SE66100M21*** | Split System | 36000 | 15.5 | 8.5 | 1.82 | R-454B | 650
218480895 | BRYANT HEATING AND COOLING SYSTEMS | 37MUHAQ36AA3+KSAIC0701230 | CAA**3721AM* | 912SE48080M17*** | Split System | 36000 | 15.5 | 8.5 | 1.82 | R-454B | 650
218480904 | BRYANT HEATING AND COOLING SYSTEMS | 37MUHAQ36AA3+KSAIC0701230 | CAA**4321AM* | 912SE48080M17*** | Split System | 36000 | 15.5 | 8.5 | 1.82 | R-454B | 650
218480720 | BRYANT HEATING AND COOLING SYSTEMS | 37MUHAQ36AA3+KSAIC0701230 | CAA**4821AM* | 8(0,1)*SB60090M21*** | Split System | 35400 | 15.5 | 8.5 | 1.84 | R-454B | 650
218480980 | BRYANT HEATING AND COOLING SYSTEMS | 37MUHAQ36AA3+KSAIC0701230 | CAA**3721AM* | 912SE66100M21*** | Split System | 35800 | 15.5 | 8.5 | 1.84 | R-454B | 650
218481075 | BRYANT HEATING AND COOLING SYSTEMS | 37MUHAQ36AA3+KSAIC0701230 | CAA**3721AM* | 916SA60080M21*** | Split System | 36000 | 15.5 | 8.5 | 1.84 | R-454B | 650
218480680 | BRYANT HEATING AND COOLING SYSTEMS | 37MUHAQ36AA3+KSAIC0701230 | CAA**3721AM* | 8(0,1)*SB48090M21*** | Split System | 36000 | 15.5 | 8.5 | 1.84 | R-454B | 650
218480689 | BRYANT HEATING AND COOLING SYSTEMS | 37MUHAQ36AA3+KSAIC0701230 | CAA**4321AM* | 8(0,1)*SB48090M21*** | Split System | 36000 | 15.5 | 8.5 | 1.84 | R-454B | 650
218481084 | BRYANT HEATING AND COOLING SYSTEMS | 37MUHAQ36AA3+KSAIC0701230 | CAA**4321AM* | 916SA60080M21*** | Split System | 36200 | 15.5 | 8.5 | 1.84 | R-454B | 650
218480962 | BRYANT HEATING AND COOLING SYSTEMS | 37MUHAQ36AA3+KSAIC0701230 | CAA**4321AM* | 912SE60100M21*** | Split System | 36400 | 15.5 | 8.5 | 1.84 | R-454B | 650
218480953 | BRYANT HEATING AND COOLING SYSTEMS | 37MUHAQ36AA3+KSAIC0701230 | CAA**3721AM* | 912SE60100M21*** | Split System | 36400 | 15.5 | 8.5 | 1.84 | R-454B | 650
218481134 | BRYANT HEATING AND COOLING SYSTEMS | 37MUHAQ36AA3+KSAIC0701230 | CAA**3721AM* | 916SA66100M21*** | Split System | 36400 | 15.5 | 8.5 | 1.84 | R-454B | 650
218481116 | BRYANT HEATING AND COOLING SYSTEMS | 37MUHAQ36AA3+KSAIC0701230 | CAA**4321AM* | 916SA60100M21*** | Split System | 36400 | 15.5 | 8.5 | 1.84 | R-454B | 650
218481107 | BRYANT HEATING AND COOLING SYSTEMS | 37MUHAQ36AA3+KSAIC0701230 | CAA**3721AM* | 916SA60100M21*** | Split System | 36400 | 15.5 | 8.5 | 1.84 | R-454B | 650
218480935 | BRYANT HEATING AND COOLING SYSTEMS | 37MUHAQ36AA3+KSAIC0701230 | CAA**4321AM* | 912SE60080M21*** | Split System | 36400 | 15.5 | 8.5 | 1.84 | R-454B | 650
218481138 | BRYANT HEATING AND COOLING SYSTEMS | 37MUHAQ36AA3+KSAIC0701230 | CAA**4321AM* | 916SA66100M21*** | Split System | 36400 | 15.5 | 8.5 | 1.84 | R-454B | 650
218480707 | BRYANT HEATING AND COOLING SYSTEMS | 37MUHAQ36AA3+KSAIC0701230 | CAA**3721AM* | 8(0,1)*SB60090M21*** | Split System | 36600 | 15.5 | 8.5 | 1.84 | R-454B | 650
218480715 | BRYANT HEATING AND COOLING SYSTEMS | 37MUHAQ36AA3+KSAIC0701230 | CAA**4321AM* | 8(0,1)*SB60090M21*** | Split System | 36600 | 15.5 | 8.5 | 1.84 | R-454B | 650
218480927 | BRYANT HEATING AND COOLING SYSTEMS | 37MUHAQ36AA3+KSAIC0701230 | CAA**3721AM* | 912SE60080M21*** | Split System | 36400 | 15.5 | 8.5 | 1.86 | R-454B | 650
218481461 | BRYANT HEATING AND COOLING SYSTEMS | 37MURAQ24AA3+KSAIC0701230 | CAA**3617AM* | 83*SB36040M17*** | Split System | 23800 | 15.5 | 8.5 | 1.92 | R-454B | 650
218481574 | BRYANT HEATING AND COOLING SYSTEMS | 37MURAQ24AA3+KSAIC0701230 | CAA**3617AM* | 82*TB36070V14*** | Split System | 23800 | 15.5 | 8.5 | 1.92 | R-454B | 650
218481432 | BRYANT HEATING AND COOLING SYSTEMS | 37MURAQ24AA3+KSAIC0701230 | CAA**3617AM* | 82*SB36070V14*** | Split System | 23800 | 15.5 | 8.5 | 1.92 | R-454B | 650
218481418 | BRYANT HEATING AND COOLING SYSTEMS | 37MURAQ24AA3+KSAIC0701230 | CAA**2517AM* | 82*SB36045V14*** | Split System | 24200 | 15.5 | 8.5 | 1.94 | R-454B | 650
218481548 | BRYANT HEATING AND COOLING SYSTEMS | 37MURAQ24AA3+KSAIC0701230 | CAA**2517AM* | 82*TB36045V14*** | Split System | 24200 | 15.5 | 8.5 | 1.94 | R-454B | 650
218481444 | BRYANT HEATING AND COOLING SYSTEMS | 37MURAQ24AA3+KSAIC0701230 | CAA**2517AM* | 82*SB48070V17*** | Split System | 24200 | 15.5 | 8.5 | 1.94 | R-454B | 650
218482117 | BRYANT HEATING AND COOLING SYSTEMS | 37MURAQ24AA3+KSAIC0701230 | CAA**3717AM* | 926TC48080V17*** | Split System | 24400 | 15.5 | 8.5 | 1.94 | R-454B | 650
218482168 | BRYANT HEATING AND COOLING SYSTEMS | 37MURAQ24AA3+KSAIC0701230 | CAA**2517AM* | 927TA48060V17*** | Split System | 24400 | 15.5 | 8.5 | 1.94 | R-454B | 650
218481909 | BRYANT HEATING AND COOLING SYSTEMS | 37MURAQ24AA3+KSAIC0701230 | CAA**3717AM* | 926SB48080V17*** | Split System | 24400 | 15.5 | 8.5 | 1.94 | R-454B | 650
218481895 | BRYANT HEATING AND COOLING SYSTEMS | 37MURAQ24AA3+KSAIC0701230 | CAA**2517AM* | 926SB48060V17*** | Split System | 24400 | 15.5 | 8.5 | 1.94 | R-454B | 650
218482193 | BRYANT HEATING AND COOLING SYSTEMS | 37MURAQ24AA3+KSAIC0701230 | CAA**3717AM* | 927TA48080V17*** | Split System | 24400 | 15.5 | 8.5 | 1.94 | R-454B | 650
218482078 | BRYANT HEATING AND COOLING SYSTEMS | 37MURAQ24AA3+KSAIC0701230 | CAA**2517AM* | 926TC48060V17*** | Split System | 24400 | 15.5 | 8.5 | 1.94 | R-454B | 650
218481522 | BRYANT HEATING AND COOLING SYSTEMS | 37MURAQ24AA3+KSAIC0701230 | CAA**3721AM* | 83*SB60100M21*** | Split System | 24600 | 15.5 | 8.5 | 1.94 | R-454B | 650
218481505 | BRYANT HEATING AND COOLING SYSTEMS | 37MURAQ24AA3+KSAIC0701230 | CAA**3721AM* | 83*SB60080M21*** | Split System | 24200 | 15.5 | 8.5 | 1.96 | R-454B | 650
218481501 | BRYANT HEATING AND COOLING SYSTEMS | 37MURAQ24AA3+KSAIC0701230 | CAA**3721AM* | 83*SB48060M17*** | Split System | 24200 | 15.5 | 8.5 | 1.96 | R-454B | 650
218481973 | BRYANT HEATING AND COOLING SYSTEMS | 37MURAQ24AA3+KSAIC0701230 | CAA**3721AM* | 935SB60080M21*** | Split System | 24200 | 15.5 | 8.5 | 1.96 | R-454B | 650
218481691 | BRYANT HEATING AND COOLING SYSTEMS | 37MURAQ24AA3+KSAIC0701230 | CAA**3721AM* | 912SE42060M17*** | Split System | 24400 | 15.5 | 8.5 | 1.96 | R-454B | 650
218481832 | BRYANT HEATING AND COOLING SYSTEMS | 37MURAQ24AA3+KSAIC0701230 | CAA**3721AM* | 916SA60080M21*** | Split System | 24400 | 15.5 | 8.5 | 1.96 | R-454B | 650
218481370 | BRYANT HEATING AND COOLING SYSTEMS | 37MURAQ24AA3+KSAIC0701230 | CAA**2517AM* | 8(0,1)*SB42090M17*** | Split System | 24400 | 15.5 | 8.5 | 1.96 | R-454B | 650
218482084 | BRYANT HEATING AND COOLING SYSTEMS | 37MURAQ24AA3+KSAIC0701230 | CAA**3721AM* | 926TC48060V17*** | Split System | 24400 | 15.5 | 8.5 | 1.96 | R-454B | 650
218482172 | BRYANT HEATING AND COOLING SYSTEMS | 37MURAQ24AA3+KSAIC0701230 | CAA**3721AM* | 927TA48060V17*** | Split System | 24400 | 15.5 | 8.5 | 1.96 | R-454B | 650
218481964 | BRYANT HEATING AND COOLING SYSTEMS | 37MURAQ24AA3+KSAIC0701230 | CAA**3721AM* | 935SB48060M17*** | Split System | 24400 | 15.5 | 8.5 | 1.96 | R-454B | 650
218481607 | BRYANT HEATING AND COOLING SYSTEMS | 37MURAQ24AA3+KSAIC0701230 | CAA**3721AM* | 82*TB48070V17*** | Split System | 24400 | 15.5 | 8.5 | 1.96 | R-454B | 650
218481374 | BRYANT HEATING AND COOLING SYSTEMS | 37MURAQ24AA3+KSAIC0701230 | CAA**3721AM* | 8(0,1)*SB42090M17*** | Split System | 24400 | 15.5 | 8.5 | 1.96 | R-454B | 650
218481946 | BRYANT HEATING AND COOLING SYSTEMS | 37MURAQ24AA3+KSAIC0701230 | CAA**3721AM* | 935SB36040M17*** | Split System | 24400 | 15.5 | 8.5 | 1.96 | R-454B | 650
218481339 | BRYANT HEATING AND COOLING SYSTEMS | 37MURAQ24AA3+KSAIC0701230 | CAA**3721AM* | 8(0,1)*SB48070M17*** | Split System | 24400 | 15.5 | 8.5 | 1.96 | R-454B | 650
218481898 | BRYANT HEATING AND COOLING SYSTEMS | 37MURAQ24AA3+KSAIC0701230 | CAA**3721AM* | 926SB48060V17*** | Split System | 24400 | 15.5 | 8.5 | 1.96 | R-454B | 650
218482197 | BRYANT HEATING AND COOLING SYSTEMS | 37MURAQ24AA3+KSAIC0701230 | CAA**3721AM* | 927TA48080V17*** | Split System | 24800 | 15.5 | 8.5 | 1.96 | R-454B | 650
218481912 | BRYANT HEATING AND COOLING SYSTEMS | 37MURAQ24AA3+KSAIC0701230 | CAA**3721AM* | 926SB48080V17*** | Split System | 24800 | 15.5 | 8.5 | 1.96 | R-454B | 650
218481846 | BRYANT HEATING AND COOLING SYSTEMS | 37MURAQ24AA3+KSAIC0701230 | CAA**3721AM* | 916SA60100M21*** | Split System | 24800 | 15.5 | 8.5 | 1.96 | R-454B | 650
218482124 | BRYANT HEATING AND COOLING SYSTEMS | 37MURAQ24AA3+KSAIC0701230 | CAA**3721AM* | 926TC48080V17*** | Split System | 24800 | 15.5 | 8.5 | 1.96 | R-454B | 650
218474103 | CARRIER | 37MUHAQ30AA3+KSAIC0701230 | CAA**4221AM* | 59SC2E100M21**22 | Split System | 29400 | 15.5 | 8.5 | 1.8 | R-454B | 650
218474101 | CARRIER | 37MUHAQ30AA3+KSAIC0701230 | CAA**4221AM* | 59SC2E080M21**20 | Split System | 29400 | 15.5 | 8.5 | 1.8 | R-454B | 650
218474102 | CARRIER | 37MUHAQ30AA3+KSAIC0701230 | CAA**4221AM* | 59SC2E100M21**20 | Split System | 29400 | 15.5 | 8.5 | 1.8 | R-454B | 650
218474085 | CARRIER | 37MUHAQ30AA3+KSAIC0701230 | CAA**4221AM* | 58S(B,C)*B090M21**20 | Split System | 29600 | 15.5 | 8.5 | 1.8 | R-454B | 650
218474086 | CARRIER | 37MUHAQ30AA3+KSAIC0701230 | CAA**4221AM* | 58S(B,C)*B110M21**20 | Split System | 29800 | 15.5 | 8.5 | 1.8 | R-454B | 650
218474108 | CARRIER | 37MUHAQ30AA3+KSAIC0701230 | CAA**4221AM* | 59SC6A100M21**22 | Split System | 29600 | 15.5 | 8.5 | 1.82 | R-454B | 650
218473819 | CARRIER | 37MUHAQ30AA3+KSAIC0701230 | CSAH*4212AM* | 58S(B,C)*B110M24**20 | Split System | 29800 | 15.5 | 8.5 | 1.84 | R-454B | 650
218473828 | CARRIER | 37MUHAQ30AA3+KSAIC0701230 | CSAH*4212AM* | 58SP*B135V24**22 | Split System | 30000 | 15.5 | 8.5 | 1.84 | R-454B | 650
218473711 | CARRIER | 37MUHAQ24AA3+KSAIC0701230 | CSAH*3012AM* | 59SP6B040V14**10 | Split System | 23000 | 15.5 | 8.5 | 1.9 | R-454B | 650
218482076 | CARRIER | 37MURAQ24AA3+KSAIC0701230 | CAA**2517AM* | GG96VTAB48060B** | Split System | 24400 | 15.5 | 8.5 | 1.94 | R-454B | 650
218482115 | CARRIER | 37MURAQ24AA3+KSAIC0701230 | CAA**3717AM* | GG96VTAB48080B** | Split System | 24400 | 15.5 | 8.5 | 1.94 | R-454B | 650
218482082 | CARRIER | 37MURAQ24AA3+KSAIC0701230 | CAA**3721AM* | GG96VTAB48060B** | Split System | 24400 | 15.5 | 8.5 | 1.96 | R-454B | 650
218482121 | CARRIER | 37MURAQ24AA3+KSAIC0701230 | CAA**3721AM* | GG96VTAB48080B** | Split System | 24800 | 15.5 | 8.5 | 1.96 | R-454B | 650
218490435 | COMFORTMAKER | D5CUHAH30AAK+KSAIC0701230 | EA*5X42M21A* | *80MS(N,L)1102120A* | Split System | 29800 | 15.5 | 8.5 | 1.8 | R-454B | 650
218488626 | COMFORTMAKER | D5CUHAH30AAK+KSAIC0701230 | ESH5X42M12A* | *80MS(N,L)1102420A* | Split System | 29800 | 15.5 | 8.5 | 1.84 | R-454B | 650
218488691 | COMFORTMAKER | D5CUHAH30AAK+KSAIC0701230 | ESH5X42M12A* | *80VSL1352422B* | Split System | 30000 | 15.5 | 8.5 | 1.84 | R-454B | 650
218487911 | COMFORTMAKER | D5CUHAH24AAK+KSAIC0701230 | ESH5X30M12A* | *96VSN0401410B* | Split System | 23000 | 15.5 | 8.5 | 1.9 | R-454B | 650
218488627 | DAY & NIGHT | D5CUHAH30AAK+KSAIC0701230 | ESH5X42M12A* | *80MS(N,L)1102420A* | Split System | 29800 | 15.5 | 8.5 | 1.84 | R-454B | 650
218488692 | DAY & NIGHT | D5CUHAH30AAK+KSAIC0701230 | ESH5X42M12A* | *80VSL1352422B* | Split System | 30000 | 15.5 | 8.5 | 1.84 | R-454B | 650
218487912 | DAY & NIGHT | D5CUHAH24AAK+KSAIC0701230 | ESH5X30M12A* | *96VSN0401410B* | Split System | 23000 | 15.5 | 8.5 | 1.9 | R-454B | 650
218490544 | HEIL | D5CUHAH30AAK+KSAIC0701230 | EA*5X42M21A* | *92MSN1002122A* | Split System | 29400 | 15.5 | 8.5 | 1.8 | R-454B | 650
218488623 | HEIL | D5CUHAH30AAK+KSAIC0701230 | ESH5X42M12A* | *80MS(N,L)1102420A* | Split System | 29800 | 15.5 | 8.5 | 1.84 | R-454B | 650
218488688 | HEIL | D5CUHAH30AAK+KSAIC0701230 | ESH5X42M12A* | *80VSL1352422B* | Split System | 30000 | 15.5 | 8.5 | 1.84 | R-454B | 650
218487908 | HEIL | D5CUHAH24AAK+KSAIC0701230 | ESH5X30M12A* | *96VSN0401410B* | Split System | 23000 | 15.5 | 8.5 | 1.9 | R-454B | 650
218490542 | KEEPRITE | D5CUHAH30AAK+KSAIC0701230 | EA*5X42M21A* | *92MSN1002120A* | Split System | 29400 | 15.5 | 8.5 | 1.8 | R-454B | 650
218490535 | KEEPRITE | D5CUHAH30AAK+KSAIC0701230 | EA*5X42M21A* | *92MSN0802120A* | Split System | 29400 | 15.5 | 8.5 | 1.8 | R-454B | 650
218490586 | KEEPRITE | D5CUHAH30AAK+KSAIC0701230 | EA*5X42M21A* | *96MSN1002122A* | Split System | 29600 | 15.5 | 8.5 | 1.82 | R-454B | 650
218488628 | KEEPRITE | D5CUHAH30AAK+KSAIC0701230 | ESH5X42M12A* | *80MS(N,L)1102420A* | Split System | 29800 | 15.5 | 8.5 | 1.84 | R-454B | 650
218488693 | KEEPRITE | D5CUHAH30AAK+KSAIC0701230 | ESH5X42M12A* | *80VSL1352422B* | Split System | 30000 | 15.5 | 8.5 | 1.84 | R-454B | 650
218487913 | KEEPRITE | D5CUHAH24AAK+KSAIC0701230 | ESH5X30M12A* | *96VSN0401410B* | Split System | 23000 | 15.5 | 8.5 | 1.9 | R-454B | 650
218480752 | PAYNE HEATING AND COOLING | 37MUHAQ36AA3+KSAIC0701230 | CAA**4221AM* | PG80MS(A,L)A60110C** | Split System | 35200 | 15.5 | 8.5 | 1.8 | R-454B | 650
218480911 | PAYNE HEATING AND COOLING | 37MUHAQ36AA3+KSAIC0701230 | CAA**4821AM* | PG92MSAA48080B** | Split System | 35400 | 15.5 | 8.5 | 1.82 | R-454B | 650
218480907 | PAYNE HEATING AND COOLING | 37MUHAQ36AA3+KSAIC0701230 | CAA**4321AM* | PG92MSAA48080B** | Split System | 36000 | 15.5 | 8.5 | 1.82 | R-454B | 650
218480897 | PAYNE HEATING AND COOLING | 37MUHAQ36AA3+KSAIC0701230 | CAA**3721AM* | PG92MSAA48080B** | Split System | 36000 | 15.5 | 8.5 | 1.82 | R-454B | 650
218480722 | PAYNE HEATING AND COOLING | 37MUHAQ36AA3+KSAIC0701230 | CAA**4821AM* | PG80MS(A,L)A60090C** | Split System | 35400 | 15.5 | 8.5 | 1.84 | R-454B | 650
218481077 | PAYNE HEATING AND COOLING | 37MUHAQ36AA3+KSAIC0701230 | CAA**3721AM* | PG96MSAA60080C** | Split System | 36000 | 15.5 | 8.5 | 1.84 | R-454B | 650
218480691 | PAYNE HEATING AND COOLING | 37MUHAQ36AA3+KSAIC0701230 | CAA**4321AM* | PG80MS(A,L)A48090C** | Split System | 36000 | 15.5 | 8.5 | 1.84 | R-454B | 650
218480682 | PAYNE HEATING AND COOLING | 37MUHAQ36AA3+KSAIC0701230 | CAA**3721AM* | PG80MS(A,L)A48090C** | Split System | 36000 | 15.5 | 8.5 | 1.84 | R-454B | 650
218481086 | PAYNE HEATING AND COOLING | 37MUHAQ36AA3+KSAIC0701230 | CAA**4321AM* | PG96MSAA60080C** | Split System | 36200 | 15.5 | 8.5 | 1.84 | R-454B | 650
218480955 | PAYNE HEATING AND COOLING | 37MUHAQ36AA3+KSAIC0701230 | CAA**3721AM* | PG92MSAA60100C** | Split System | 36400 | 15.5 | 8.5 | 1.84 | R-454B | 650
218480964 | PAYNE HEATING AND COOLING | 37MUHAQ36AA3+KSAIC0701230 | CAA**4321AM* | PG92MSAA60100C** | Split System | 36400 | 15.5 | 8.5 | 1.84 | R-454B | 650
218481118 | PAYNE HEATING AND COOLING | 37MUHAQ36AA3+KSAIC0701230 | CAA**4321AM* | PG96MSAA60100C** | Split System | 36400 | 15.5 | 8.5 | 1.84 | R-454B | 650
218481109 | PAYNE HEATING AND COOLING | 37MUHAQ36AA3+KSAIC0701230 | CAA**3721AM* | PG96MSAA60100C** | Split System | 36400 | 15.5 | 8.5 | 1.84 | R-454B | 650
218480937 | PAYNE HEATING AND COOLING | 37MUHAQ36AA3+KSAIC0701230 | CAA**4321AM* | PG92MSAA60080C** | Split System | 36400 | 15.5 | 8.5 | 1.84 | R-454B | 650
218480709 | PAYNE HEATING AND COOLING | 37MUHAQ36AA3+KSAIC0701230 | CAA**3721AM* | PG80MS(A,L)A60090C** | Split System | 36600 | 15.5 | 8.5 | 1.84 | R-454B | 650
218480717 | PAYNE HEATING AND COOLING | 37MUHAQ36AA3+KSAIC0701230 | CAA**4321AM* | PG80MS(A,L)A60090C** | Split System | 36600 | 15.5 | 8.5 | 1.84 | R-454B | 650
218480929 | PAYNE HEATING AND COOLING | 37MUHAQ36AA3+KSAIC0701230 | CAA**3721AM* | PG92MSAA60080C** | Split System | 36400 | 15.5 | 8.5 | 1.86 | R-454B | 650
218481463 | PAYNE HEATING AND COOLING | 37MURAQ24AA3+KSAIC0701230 | CAA**3617AM* | PG80MSUA36040B** | Split System | 23800 | 15.5 | 8.5 | 1.92 | R-454B | 650
218481576 | PAYNE HEATING AND COOLING | 37MURAQ24AA3+KSAIC0701230 | CAA**3617AM* | PG80VTLB36070A** | Split System | 23800 | 15.5 | 8.5 | 1.92 | R-454B | 650
218481550 | PAYNE HEATING AND COOLING | 37MURAQ24AA3+KSAIC0701230 | CAA**2517AM* | PG80VTLB36045A** | Split System | 24200 | 15.5 | 8.5 | 1.94 | R-454B | 650
218482119 | PAYNE HEATING AND COOLING | 37MURAQ24AA3+KSAIC0701230 | CAA**3717AM* | PG96VTAB48080B** | Split System | 24400 | 15.5 | 8.5 | 1.94 | R-454B | 650
218482080 | PAYNE HEATING AND COOLING | 37MURAQ24AA3+KSAIC0701230 | CAA**2517AM* | PG96VTAB48060B** | Split System | 24400 | 15.5 | 8.5 | 1.94 | R-454B | 650
218482195 | PAYNE HEATING AND COOLING | 37MURAQ24AA3+KSAIC0701230 | CAA**3717AM* | PG97VTAA48080B** | Split System | 24400 | 15.5 | 8.5 | 1.94 | R-454B | 650
218482170 | PAYNE HEATING AND COOLING | 37MURAQ24AA3+KSAIC0701230 | CAA**2517AM* | PG97VTAA48060B** | Split System | 24400 | 15.5 | 8.5 | 1.94 | R-454B | 650
218481523 | PAYNE HEATING AND COOLING | 37MURAQ24AA3+KSAIC0701230 | CAA**3721AM* | PG80MSUA60100C** | Split System | 24600 | 15.5 | 8.5 | 1.94 | R-454B | 650
218481503 | PAYNE HEATING AND COOLING | 37MURAQ24AA3+KSAIC0701230 | CAA**3721AM* | PG80MSUA48060B** | Split System | 24200 | 15.5 | 8.5 | 1.96 | R-454B | 650
218481975 | PAYNE HEATING AND COOLING | 37MURAQ24AA3+KSAIC0701230 | CAA**3721AM* | PG95MSUA60080C** | Split System | 24200 | 15.5 | 8.5 | 1.96 | R-454B | 650
218481507 | PAYNE HEATING AND COOLING | 37MURAQ24AA3+KSAIC0701230 | CAA**3721AM* | PG80MSUA60080C** | Split System | 24200 | 15.5 | 8.5 | 1.96 | R-454B | 650
218481834 | PAYNE HEATING AND COOLING | 37MURAQ24AA3+KSAIC0701230 | CAA**3721AM* | PG96MSAA60080C** | Split System | 24400 | 15.5 | 8.5 | 1.96 | R-454B | 650
218481341 | PAYNE HEATING AND COOLING | 37MURAQ24AA3+KSAIC0701230 | CAA**3721AM* | PG80MS(A,L)A48070B** | Split System | 24400 | 15.5 | 8.5 | 1.96 | R-454B | 650
218481376 | PAYNE HEATING AND COOLING | 37MURAQ24AA3+KSAIC0701230 | CAA**3721AM* | PG80MS(A,L)A42090B** | Split System | 24400 | 15.5 | 8.5 | 1.96 | R-454B | 650
218481966 | PAYNE HEATING AND COOLING | 37MURAQ24AA3+KSAIC0701230 | CAA**3721AM* | PG95MSUA48060B** | Split System | 24400 | 15.5 | 8.5 | 1.96 | R-454B | 650
218481693 | PAYNE HEATING AND COOLING | 37MURAQ24AA3+KSAIC0701230 | CAA**3721AM* | PG92MSAA42060B** | Split System | 24400 | 15.5 | 8.5 | 1.96 | R-454B | 650
218481372 | PAYNE HEATING AND COOLING | 37MURAQ24AA3+KSAIC0701230 | CAA**2517AM* | PG80MS(A,L)A42090B** | Split System | 24400 | 15.5 | 8.5 | 1.96 | R-454B | 650
218482174 | PAYNE HEATING AND COOLING | 37MURAQ24AA3+KSAIC0701230 | CAA**3721AM* | PG97VTAA48060B** | Split System | 24400 | 15.5 | 8.5 | 1.96 | R-454B | 650
218481949 | PAYNE HEATING AND COOLING | 37MURAQ24AA3+KSAIC0701230 | CAA**3721AM* | PG95MSUA36040B** | Split System | 24400 | 15.5 | 8.5 | 1.96 | R-454B | 650
218481609 | PAYNE HEATING AND COOLING | 37MURAQ24AA3+KSAIC0701230 | CAA**3721AM* | PG80VTLB48070B** | Split System | 24400 | 15.5 | 8.5 | 1.96 | R-454B | 650
218482086 | PAYNE HEATING AND COOLING | 37MURAQ24AA3+KSAIC0701230 | CAA**3721AM* | PG96VTAB48060B** | Split System | 24400 | 15.5 | 8.5 | 1.96 | R-454B | 650
218482199 | PAYNE HEATING AND COOLING | 37MURAQ24AA3+KSAIC0701230 | CAA**3721AM* | PG97VTAA48080B** | Split System | 24800 | 15.5 | 8.5 | 1.96 | R-454B | 650
218481848 | PAYNE HEATING AND COOLING | 37MURAQ24AA3+KSAIC0701230 | CAA**3721AM* | PG96MSAA60100C** | Split System | 24800 | 15.5 | 8.5 | 1.96 | R-454B | 650
218482126 | PAYNE HEATING AND COOLING | 37MURAQ24AA3+KSAIC0701230 | CAA**3721AM* | PG96VTAB48080B** | Split System | 24800 | 15.5 | 8.5 | 1.96 | R-454B | 650
218490543 | TEMPSTAR | D5CUHAH30AAK+KSAIC0701230 | EA*5X42M21A* | *92MSN1002120A* | Split System | 29400 | 15.5 | 8.5 | 1.8 | R-454B | 650
218490550 | TEMPSTAR | D5CUHAH30AAK+KSAIC0701230 | EA*5X42M21A* | *92MSN1002122A* | Split System | 29400 | 15.5 | 8.5 | 1.8 | R-454B | 650
218488629 | TEMPSTAR | D5CUHAH30AAK+KSAIC0701230 | ESH5X42M12A* | *80MS(N,L)1102420A* | Split System | 29800 | 15.5 | 8.5 | 1.84 | R-454B | 650
218488694 | TEMPSTAR | D5CUHAH30AAK+KSAIC0701230 | ESH5X42M12A* | *80VSL1352422B* | Split System | 30000 | 15.5 | 8.5 | 1.84 | R-454B | 650
218487914 | TEMPSTAR | D5CUHAH24AAK+KSAIC0701230 | ESH5X30M12A* | *96VSN0401410B* | Split System | 23000 | 15.5 | 8.5 | 1.9 | R-454B | 650
216497960 | AC PRO | SPHP-Y-V048BB | AIRH-Y-V04816CB |  | Split System | 48000 | 16 | 8.5 | 1.85 | R-454B | 650
216769753 | AIREASE | A7SCP18V60P-**A | 7EH42CX-**+TDR | A97US2V080C16X* | Split System | 44000 | 16 | 8.5 | 1.8 | R-454B | 650
218489006 | AIRQUEST | D5CUHAH30AAK+KSAIC0701230 | ESH5X42M12A* | *96VTN1002122B* | Split System | 29800 | 16 | 8.5 | 1.82 | R-454B | 650
218489048 | AIRQUEST | D5CUHAH30AAK+KSAIC0701230 | ESH5X42M12A* | *97VTN1002122A* | Split System | 29800 | 16 | 8.5 | 1.82 | R-454B | 650
218489041 | AIRQUEST | D5CUHAH30AAK+KSAIC0701230 | ESH5X42M12A* | *97VTN1002120A* | Split System | 30000 | 16 | 8.5 | 1.82 | R-454B | 650
218488999 | AIRQUEST | D5CUHAH30AAK+KSAIC0701230 | ESH5X42M12A* | *96VTN1002120B* | Split System | 30000 | 16 | 8.5 | 1.82 | R-454B | 650
218488915 | AIRQUEST | D5CUHAH30AAK+KSAIC0701230 | ESH5X42M12A* | *96VSN1202422B* | Split System | 30000 | 16 | 8.5 | 1.82 | R-454B | 650
218489237 | AIRQUEST | D5CUHAH30AAK+KSAIC0701230 | ESH5X36M12A* | *80MSU0802120A* | Split System | 30000 | 16 | 8.5 | 1.82 | R-454B | 650
218488908 | AIRQUEST | D5CUHAH30AAK+KSAIC0701230 | ESH5X42M12A* | *96VSN1002120B* | Split System | 30000 | 16 | 8.5 | 1.84 | R-454B | 650
218488682 | AIRQUEST | D5CUHAH30AAK+KSAIC0701230 | ESH5X42M12A* | *80VSL1102122B* | Split System | 30200 | 16 | 8.5 | 1.86 | R-454B | 650
218488710 | AIRQUEST | D5CUHAH30AAK+KSAIC0701230 | ESH5X42M12A* | *80MSU0802120A* | Split System | 30400 | 16 | 8.5 | 1.86 | R-454B | 650
218488007 | AIRQUEST | D5CUHAH24AAK+KSAIC0701230 | ESH5X30M12A* | *96VTN0401712B* | Split System | 23200 | 16 | 8.5 | 1.9 | R-454B | 650
218487692 | AIRQUEST | D5CUHAH24AAK+KSAIC0701230 | ESH5X24M12A* | *96VTN0601412B* | Split System | 23200 | 16 | 8.5 | 1.9 | R-454B | 650
218487776 | AIRQUEST | D5CUHAH24AAK+KSAIC0701230 | ESH5X24M12A* | *97VTN1202422A* | Split System | 23200 | 16 | 8.5 | 1.9 | R-454B | 650
218487734 | AIRQUEST | D5CUHAH24AAK+KSAIC0701230 | ESH5X24M12A* | *96VTN1202422B* | Split System | 23200 | 16 | 8.5 | 1.9 | R-454B | 650
218487713 | AIRQUEST | D5CUHAH24AAK+KSAIC0701230 | ESH5X24M12A* | *96VTN0802120B* | Split System | 23000 | 16 | 8.5 | 1.92 | R-454B | 650
218487755 | AIRQUEST | D5CUHAH24AAK+KSAIC0701230 | ESH5X24M12A* | *97VTN0802120A* | Split System | 23000 | 16 | 8.5 | 1.92 | R-454B | 650
217022154 | Aprodr | AHU19-48HN1-C | AHU19-48HN1-A |  | Split System | 48000 | 16 | 8.5 | 1.85 | R-454B | 650
218489007 | ARCOAIRE | D5CUHAH30AAK+KSAIC0701230 | ESH5X42M12A* | *96VTN1002122B* | Split System | 29800 | 16 | 8.5 | 1.82 | R-454B | 650
218489049 | ARCOAIRE | D5CUHAH30AAK+KSAIC0701230 | ESH5X42M12A* | *97VTN1002122A* | Split System | 29800 | 16 | 8.5 | 1.82 | R-454B | 650
218489042 | ARCOAIRE | D5CUHAH30AAK+KSAIC0701230 | ESH5X42M12A* | *97VTN1002120A* | Split System | 30000 | 16 | 8.5 | 1.82 | R-454B | 650
218489000 | ARCOAIRE | D5CUHAH30AAK+KSAIC0701230 | ESH5X42M12A* | *96VTN1002120B* | Split System | 30000 | 16 | 8.5 | 1.82 | R-454B | 650
218488916 | ARCOAIRE | D5CUHAH30AAK+KSAIC0701230 | ESH5X42M12A* | *96VSN1202422B* | Split System | 30000 | 16 | 8.5 | 1.82 | R-454B | 650
218489238 | ARCOAIRE | D5CUHAH30AAK+KSAIC0701230 | ESH5X36M12A* | *80MSU0802120A* | Split System | 30000 | 16 | 8.5 | 1.82 | R-454B | 650
218488909 | ARCOAIRE | D5CUHAH30AAK+KSAIC0701230 | ESH5X42M12A* | *96VSN1002120B* | Split System | 30000 | 16 | 8.5 | 1.84 | R-454B | 650
215318899 | ARCOAIRE | D5CURAH48AAK | D5FUAAH48XAK |  | Split System | 48000 | 16 | 8.5 | 1.85 | R-454B | 650
218488683 | ARCOAIRE | D5CUHAH30AAK+KSAIC0701230 | ESH5X42M12A* | *80VSL1102122B* | Split System | 30200 | 16 | 8.5 | 1.86 | R-454B | 650
218488711 | ARCOAIRE | D5CUHAH30AAK+KSAIC0701230 | ESH5X42M12A* | *80MSU0802120A* | Split System | 30400 | 16 | 8.5 | 1.86 | R-454B | 650
218487693 | ARCOAIRE | D5CUHAH24AAK+KSAIC0701230 | ESH5X24M12A* | *96VTN0601412B* | Split System | 23200 | 16 | 8.5 | 1.9 | R-454B | 650
218487777 | ARCOAIRE | D5CUHAH24AAK+KSAIC0701230 | ESH5X24M12A* | *97VTN1202422A* | Split System | 23200 | 16 | 8.5 | 1.9 | R-454B | 650
218488008 | ARCOAIRE | D5CUHAH24AAK+KSAIC0701230 | ESH5X30M12A* | *96VTN0401712B* | Split System | 23200 | 16 | 8.5 | 1.9 | R-454B | 650
218487735 | ARCOAIRE | D5CUHAH24AAK+KSAIC0701230 | ESH5X24M12A* | *96VTN1202422B* | Split System | 23200 | 16 | 8.5 | 1.9 | R-454B | 650
218487756 | ARCOAIRE | D5CUHAH24AAK+KSAIC0701230 | ESH5X24M12A* | *97VTN0802120A* | Split System | 23000 | 16 | 8.5 | 1.92 | R-454B | 650
218487714 | ARCOAIRE | D5CUHAH24AAK+KSAIC0701230 | ESH5X24M12A* | *96VTN0802120B* | Split System | 23000 | 16 | 8.5 | 1.92 | R-454B | 650
218480758 | BRYANT HEATING AND COOLING SYSTEMS | 37MUHAQ36AA3+KSAIC0701230 | CAA**4821AM* | 8(0,1)*SB60110M21*** | Split System | 35800 | 16 | 8.5 | 1.82 | R-454B | 650
218480745 | BRYANT HEATING AND COOLING SYSTEMS | 37MUHAQ36AA3+KSAIC0701230 | CAA**3721AM* | 8(0,1)*SB60110M21*** | Split System | 36200 | 16 | 8.5 | 1.84 | R-454B | 650
218480754 | BRYANT HEATING AND COOLING SYSTEMS | 37MUHAQ36AA3+KSAIC0701230 | CAA**4321AM* | 8(0,1)*SB60110M21*** | Split System | 36200 | 16 | 8.5 | 1.84 | R-454B | 650
218481990 | BRYANT HEATING AND COOLING SYSTEMS | 37MURAQ24AA3+KSAIC0701230 | CSAH*3612AM* | 935SB66100M21*** | Split System | 24800 | 16 | 8.5 | 1.92 | R-454B | 650
218481474 | BRYANT HEATING AND COOLING SYSTEMS | 37MURAQ24AA3+KSAIC0701230 | CAA**3721AM* | 83*SB36040M17*** | Split System | 24400 | 16 | 8.5 | 1.94 | R-454B | 650
218481470 | BRYANT HEATING AND COOLING SYSTEMS | 37MURAQ24AA3+KSAIC0701230 | CAA**2517AM* | 83*SB36040M17*** | Split System | 24400 | 16 | 8.5 | 1.94 | R-454B | 650
218481295 | BRYANT HEATING AND COOLING SYSTEMS | 37MURAQ24AA3+KSAIC0701230 | CAA**2517AM* | 8(0,1)*SB36070M14*** | Split System | 24400 | 16 | 8.5 | 1.96 | R-454B | 650
218481727 | BRYANT HEATING AND COOLING SYSTEMS | 37MURAQ24AA3+KSAIC0701230 | CAA**3721AM* | 912SE60100M21*** | Split System | 24400 | 16 | 8.5 | 1.96 | R-454B | 650
218474090 | CARRIER | 37MUHAQ30AA3+KSAIC0701230 | CAA**4221AM* | 58SP*B110V21**22 | Split System | 29800 | 16 | 8.5 | 1.8 | R-454B | 650
218473882 | CARRIER | 37MUHAQ30AA3+KSAIC0701230 | CSAH*4212AM* | 59TP7A100V21**22 | Split System | 29800 | 16 | 8.5 | 1.82 | R-454B | 650
218473876 | CARRIER | 37MUHAQ30AA3+KSAIC0701230 | CSAH*4212AM* | 59TP6C100V21**22 | Split System | 29800 | 16 | 8.5 | 1.82 | R-454B | 650
218473863 | CARRIER | 37MUHAQ30AA3+KSAIC0701230 | CSAH*4212AM* | 59SP6B120V24**22 | Split System | 30000 | 16 | 8.5 | 1.82 | R-454B | 650
218473875 | CARRIER | 37MUHAQ30AA3+KSAIC0701230 | CSAH*4212AM* | 59TP6C100V21**20 | Split System | 30000 | 16 | 8.5 | 1.82 | R-454B | 650
218473881 | CARRIER | 37MUHAQ30AA3+KSAIC0701230 | CSAH*4212AM* | 59TP7A100V21**20 | Split System | 30000 | 16 | 8.5 | 1.82 | R-454B | 650
218473909 | CARRIER | 37MUHAQ30AA3+KSAIC0701230 | CSAH*3612AM* | 58SU*B080M21**20 | Split System | 30000 | 16 | 8.5 | 1.82 | R-454B | 650
218474382 | CARRIER | 37MUHAQ36AA3+KSAIC0701230 | CSAH*4212AM* | OVMAAB060154 | Split System | 36600 | 16 | 8.5 | 1.82 | R-454B | 650
218473862 | CARRIER | 37MUHAQ30AA3+KSAIC0701230 | CSAH*4212AM* | 59SP6B100V21**20 | Split System | 30000 | 16 | 8.5 | 1.84 | R-454B | 650
218474338 | CARRIER | 37MUHAQ36AA3+KSAIC0701230 | CSAH*4812AM* | OVMAAB060154 | Split System | 36800 | 16 | 8.5 | 1.84 | R-454B | 650
218473827 | CARRIER | 37MUHAQ30AA3+KSAIC0701230 | CSAH*4212AM* | 58SP*B110V21**22 | Split System | 30200 | 16 | 8.5 | 1.86 | R-454B | 650
218473831 | CARRIER | 37MUHAQ30AA3+KSAIC0701230 | CSAH*4212AM* | 58SU*B080M21**20 | Split System | 30400 | 16 | 8.5 | 1.86 | R-454B | 650
218473482 | CARRIER | 37MUHAQ24AA3+KSAIC0701230 | CAA**2417AM* | 59TP6C040V14**10 | Split System | 22600 | 16 | 8.5 | 1.88 | R-454B | 650
218473461 | CARRIER | 37MUHAQ24AA3+KSAIC0701230 | CAA**2414AM* | 59SP6B040V14**10 | Split System | 22600 | 16 | 8.5 | 1.88 | R-454B | 650
218473463 | CARRIER | 37MUHAQ24AA3+KSAIC0701230 | CAA**2414AM* | 59TP6C040V14**10 | Split System | 22600 | 16 | 8.5 | 1.88 | R-454B | 650
218473525 | CARRIER | 37MUHAQ24AA3+KSAIC0701230 | CAA**3014AM* | 59TP6C040V14**10 | Split System | 22800 | 16 | 8.5 | 1.88 | R-454B | 650
218473475 | CARRIER | 37MUHAQ24AA3+KSAIC0701230 | CAA**2417AM* | 59SP6B040V14**10 | Split System | 22600 | 16 | 8.5 | 1.9 | R-454B | 650
218473523 | CARRIER | 37MUHAQ24AA3+KSAIC0701230 | CAA**3014AM* | 59SP6B040V14**10 | Split System | 22800 | 16 | 8.5 | 1.9 | R-454B | 650
218473544 | CARRIER | 37MUHAQ24AA3+KSAIC0701230 | CAA**3017AM* | 59TP6C040V14**10 | Split System | 22800 | 16 | 8.5 | 1.9 | R-454B | 650
218473658 | CARRIER | 37MUHAQ24AA3+KSAIC0701230 | CSAH*2412AM* | 58TP*B090V17**16 | Split System | 23000 | 16 | 8.5 | 1.9 | R-454B | 650
218473725 | CARRIER | 37MUHAQ24AA3+KSAIC0701230 | CSAH*3012AM* | 59TP6C040V17**12 | Split System | 23200 | 16 | 8.5 | 1.9 | R-454B | 650
218473677 | CARRIER | 37MUHAQ24AA3+KSAIC0701230 | CSAH*2412AM* | 59TP6C060V14**12 | Split System | 23200 | 16 | 8.5 | 1.9 | R-454B | 650
218473683 | CARRIER | 37MUHAQ24AA3+KSAIC0701230 | CSAH*2412AM* | 59TP6C120V24**22 | Split System | 23200 | 16 | 8.5 | 1.9 | R-454B | 650
218473689 | CARRIER | 37MUHAQ24AA3+KSAIC0701230 | CSAH*2412AM* | 59TP7A120V24**22 | Split System | 23200 | 16 | 8.5 | 1.9 | R-454B | 650
218473680 | CARRIER | 37MUHAQ24AA3+KSAIC0701230 | CSAH*2412AM* | 59TP6C080V21**20 | Split System | 23000 | 16 | 8.5 | 1.92 | R-454B | 650
218473686 | CARRIER | 37MUHAQ24AA3+KSAIC0701230 | CSAH*2412AM* | 59TP7A080V21**20 | Split System | 23000 | 16 | 8.5 | 1.92 | R-454B | 650
218489008 | COMFORTMAKER | D5CUHAH30AAK+KSAIC0701230 | ESH5X42M12A* | *96VTN1002122B* | Split System | 29800 | 16 | 8.5 | 1.82 | R-454B | 650
218489050 | COMFORTMAKER | D5CUHAH30AAK+KSAIC0701230 | ESH5X42M12A* | *97VTN1002122A* | Split System | 29800 | 16 | 8.5 | 1.82 | R-454B | 650
218488917 | COMFORTMAKER | D5CUHAH30AAK+KSAIC0701230 | ESH5X42M12A* | *96VSN1202422B* | Split System | 30000 | 16 | 8.5 | 1.82 | R-454B | 650
218489043 | COMFORTMAKER | D5CUHAH30AAK+KSAIC0701230 | ESH5X42M12A* | *97VTN1002120A* | Split System | 30000 | 16 | 8.5 | 1.82 | R-454B | 650
218489001 | COMFORTMAKER | D5CUHAH30AAK+KSAIC0701230 | ESH5X42M12A* | *96VTN1002120B* | Split System | 30000 | 16 | 8.5 | 1.82 | R-454B | 650
218489239 | COMFORTMAKER | D5CUHAH30AAK+KSAIC0701230 | ESH5X36M12A* | *80MSU0802120A* | Split System | 30000 | 16 | 8.5 | 1.82 | R-454B | 650
218488910 | COMFORTMAKER | D5CUHAH30AAK+KSAIC0701230 | ESH5X42M12A* | *96VSN1002120B* | Split System | 30000 | 16 | 8.5 | 1.84 | R-454B | 650
218488684 | COMFORTMAKER | D5CUHAH30AAK+KSAIC0701230 | ESH5X42M12A* | *80VSL1102122B* | Split System | 30200 | 16 | 8.5 | 1.86 | R-454B | 650
218488712 | COMFORTMAKER | D5CUHAH30AAK+KSAIC0701230 | ESH5X42M12A* | *80MSU0802120A* | Split System | 30400 | 16 | 8.5 | 1.86 | R-454B | 650
218487694 | COMFORTMAKER | D5CUHAH24AAK+KSAIC0701230 | ESH5X24M12A* | *96VTN0601412B* | Split System | 23200 | 16 | 8.5 | 1.9 | R-454B | 650
218487736 | COMFORTMAKER | D5CUHAH24AAK+KSAIC0701230 | ESH5X24M12A* | *96VTN1202422B* | Split System | 23200 | 16 | 8.5 | 1.9 | R-454B | 650
218487778 | COMFORTMAKER | D5CUHAH24AAK+KSAIC0701230 | ESH5X24M12A* | *97VTN1202422A* | Split System | 23200 | 16 | 8.5 | 1.9 | R-454B | 650
218488009 | COMFORTMAKER | D5CUHAH24AAK+KSAIC0701230 | ESH5X30M12A* | *96VTN0401712B* | Split System | 23200 | 16 | 8.5 | 1.9 | R-454B | 650
218487715 | COMFORTMAKER | D5CUHAH24AAK+KSAIC0701230 | ESH5X24M12A* | *96VTN0802120B* | Split System | 23000 | 16 | 8.5 | 1.92 | R-454B | 650
218487757 | COMFORTMAKER | D5CUHAH24AAK+KSAIC0701230 | ESH5X24M12A* | *97VTN0802120A* | Split System | 23000 | 16 | 8.5 | 1.92 | R-454B | 650
218489051 | DAY & NIGHT | D5CUHAH30AAK+KSAIC0701230 | ESH5X42M12A* | *97VTN1002122A* | Split System | 29800 | 16 | 8.5 | 1.82 | R-454B | 650
218489009 | DAY & NIGHT | D5CUHAH30AAK+KSAIC0701230 | ESH5X42M12A* | *96VTN1002122B* | Split System | 29800 | 16 | 8.5 | 1.82 | R-454B | 650
218488918 | DAY & NIGHT | D5CUHAH30AAK+KSAIC0701230 | ESH5X42M12A* | *96VSN1202422B* | Split System | 30000 | 16 | 8.5 | 1.82 | R-454B | 650
218489002 | DAY & NIGHT | D5CUHAH30AAK+KSAIC0701230 | ESH5X42M12A* | *96VTN1002120B* | Split System | 30000 | 16 | 8.5 | 1.82 | R-454B | 650
218489044 | DAY & NIGHT | D5CUHAH30AAK+KSAIC0701230 | ESH5X42M12A* | *97VTN1002120A* | Split System | 30000 | 16 | 8.5 | 1.82 | R-454B | 650
218489240 | DAY & NIGHT | D5CUHAH30AAK+KSAIC0701230 | ESH5X36M12A* | *80MSU0802120A* | Split System | 30000 | 16 | 8.5 | 1.82 | R-454B | 650
218488911 | DAY & NIGHT | D5CUHAH30AAK+KSAIC0701230 | ESH5X42M12A* | *96VSN1002120B* | Split System | 30000 | 16 | 8.5 | 1.84 | R-454B | 650
218488685 | DAY & NIGHT | D5CUHAH30AAK+KSAIC0701230 | ESH5X42M12A* | *80VSL1102122B* | Split System | 30200 | 16 | 8.5 | 1.86 | R-454B | 650
218488713 | DAY & NIGHT | D5CUHAH30AAK+KSAIC0701230 | ESH5X42M12A* | *80MSU0802120A* | Split System | 30400 | 16 | 8.5 | 1.86 | R-454B | 650
218487695 | DAY & NIGHT | D5CUHAH24AAK+KSAIC0701230 | ESH5X24M12A* | *96VTN0601412B* | Split System | 23200 | 16 | 8.5 | 1.9 | R-454B | 650
218487737 | DAY & NIGHT | D5CUHAH24AAK+KSAIC0701230 | ESH5X24M12A* | *96VTN1202422B* | Split System | 23200 | 16 | 8.5 | 1.9 | R-454B | 650
218487779 | DAY & NIGHT | D5CUHAH24AAK+KSAIC0701230 | ESH5X24M12A* | *97VTN1202422A* | Split System | 23200 | 16 | 8.5 | 1.9 | R-454B | 650
218488010 | DAY & NIGHT | D5CUHAH24AAK+KSAIC0701230 | ESH5X30M12A* | *96VTN0401712B* | Split System | 23200 | 16 | 8.5 | 1.9 | R-454B | 650
218487716 | DAY & NIGHT | D5CUHAH24AAK+KSAIC0701230 | ESH5X24M12A* | *96VTN0802120B* | Split System | 23000 | 16 | 8.5 | 1.92 | R-454B | 650
218487758 | DAY & NIGHT | D5CUHAH24AAK+KSAIC0701230 | ESH5X24M12A* | *97VTN0802120A* | Split System | 23000 | 16 | 8.5 | 1.92 | R-454B | 650
216759891 | ECO-AIR | ECUO-48E | ECMP-48U |  | Split System | 48000 | 16 | 8.5 | 1.85 | R-454B | 650
216743604 | GE Appliances | NS18H60HA5*** | NCHC48CT5****+TDR | NF97U110V5C*** | Split System | 43500 | 16 | 8.5 | 1.8 | R-454B | 650
216743599 | GE Appliances | NS18H60HA5*** | NCHC42CT5****+TDR | NF97X080V4C*** | Split System | 44000 | 16 | 8.5 | 1.8 | R-454B | 650
218490460 | HEIL | D5CUHAH30AAK+KSAIC0701230 | EA*5X42M21A* | *80VSL1102122B* | Split System | 29800 | 16 | 8.5 | 1.8 | R-454B | 650
218489005 | HEIL | D5CUHAH30AAK+KSAIC0701230 | ESH5X42M12A* | *96VTN1002122B* | Split System | 29800 | 16 | 8.5 | 1.82 | R-454B | 650
218489047 | HEIL | D5CUHAH30AAK+KSAIC0701230 | ESH5X42M12A* | *97VTN1002122A* | Split System | 29800 | 16 | 8.5 | 1.82 | R-454B | 650
218488998 | HEIL | D5CUHAH30AAK+KSAIC0701230 | ESH5X42M12A* | *96VTN1002120B* | Split System | 30000 | 16 | 8.5 | 1.82 | R-454B | 650
218488914 | HEIL | D5CUHAH30AAK+KSAIC0701230 | ESH5X42M12A* | *96VSN1202422B* | Split System | 30000 | 16 | 8.5 | 1.82 | R-454B | 650
218489040 | HEIL | D5CUHAH30AAK+KSAIC0701230 | ESH5X42M12A* | *97VTN1002120A* | Split System | 30000 | 16 | 8.5 | 1.82 | R-454B | 650
218489236 | HEIL | D5CUHAH30AAK+KSAIC0701230 | ESH5X36M12A* | *80MSU0802120A* | Split System | 30000 | 16 | 8.5 | 1.82 | R-454B | 650
218488907 | HEIL | D5CUHAH30AAK+KSAIC0701230 | ESH5X42M12A* | *96VSN1002120B* | Split System | 30000 | 16 | 8.5 | 1.84 | R-454B | 650
218488681 | HEIL | D5CUHAH30AAK+KSAIC0701230 | ESH5X42M12A* | *80VSL1102122B* | Split System | 30200 | 16 | 8.5 | 1.86 | R-454B | 650
218488709 | HEIL | D5CUHAH30AAK+KSAIC0701230 | ESH5X42M12A* | *80MSU0802120A* | Split System | 30400 | 16 | 8.5 | 1.86 | R-454B | 650
218487733 | HEIL | D5CUHAH24AAK+KSAIC0701230 | ESH5X24M12A* | *96VTN1202422B* | Split System | 23200 | 16 | 8.5 | 1.9 | R-454B | 650
218487691 | HEIL | D5CUHAH24AAK+KSAIC0701230 | ESH5X24M12A* | *96VTN0601412B* | Split System | 23200 | 16 | 8.5 | 1.9 | R-454B | 650
218488006 | HEIL | D5CUHAH24AAK+KSAIC0701230 | ESH5X30M12A* | *96VTN0401712B* | Split System | 23200 | 16 | 8.5 | 1.9 | R-454B | 650
218487775 | HEIL | D5CUHAH24AAK+KSAIC0701230 | ESH5X24M12A* | *97VTN1202422A* | Split System | 23200 | 16 | 8.5 | 1.9 | R-454B | 650
218487754 | HEIL | D5CUHAH24AAK+KSAIC0701230 | ESH5X24M12A* | *97VTN0802120A* | Split System | 23000 | 16 | 8.5 | 1.92 | R-454B | 650
218487712 | HEIL | D5CUHAH24AAK+KSAIC0701230 | ESH5X24M12A* | *96VTN0802120B* | Split System | 23000 | 16 | 8.5 | 1.92 | R-454B | 650
215408659 | INNOVAIR | SOV48H2BA | SAV48BDA |  | Split System | 48000 | 16 | 8.5 | 1.85 | R-454B | 650
218489010 | KEEPRITE | D5CUHAH30AAK+KSAIC0701230 | ESH5X42M12A* | *96VTN1002122B* | Split System | 29800 | 16 | 8.5 | 1.82 | R-454B | 650
218489052 | KEEPRITE | D5CUHAH30AAK+KSAIC0701230 | ESH5X42M12A* | *97VTN1002122A* | Split System | 29800 | 16 | 8.5 | 1.82 | R-454B | 650
218488919 | KEEPRITE | D5CUHAH30AAK+KSAIC0701230 | ESH5X42M12A* | *96VSN1202422B* | Split System | 30000 | 16 | 8.5 | 1.82 | R-454B | 650
218489003 | KEEPRITE | D5CUHAH30AAK+KSAIC0701230 | ESH5X42M12A* | *96VTN1002120B* | Split System | 30000 | 16 | 8.5 | 1.82 | R-454B | 650
218489045 | KEEPRITE | D5CUHAH30AAK+KSAIC0701230 | ESH5X42M12A* | *97VTN1002120A* | Split System | 30000 | 16 | 8.5 | 1.82 | R-454B | 650
218489241 | KEEPRITE | D5CUHAH30AAK+KSAIC0701230 | ESH5X36M12A* | *80MSU0802120A* | Split System | 30000 | 16 | 8.5 | 1.82 | R-454B | 650
218488912 | KEEPRITE | D5CUHAH30AAK+KSAIC0701230 | ESH5X42M12A* | *96VSN1002120B* | Split System | 30000 | 16 | 8.5 | 1.84 | R-454B | 650
218488686 | KEEPRITE | D5CUHAH30AAK+KSAIC0701230 | ESH5X42M12A* | *80VSL1102122B* | Split System | 30200 | 16 | 8.5 | 1.86 | R-454B | 650
218488714 | KEEPRITE | D5CUHAH30AAK+KSAIC0701230 | ESH5X42M12A* | *80MSU0802120A* | Split System | 30400 | 16 | 8.5 | 1.86 | R-454B | 650
218487738 | KEEPRITE | D5CUHAH24AAK+KSAIC0701230 | ESH5X24M12A* | *96VTN1202422B* | Split System | 23200 | 16 | 8.5 | 1.9 | R-454B | 650
218488011 | KEEPRITE | D5CUHAH24AAK+KSAIC0701230 | ESH5X30M12A* | *96VTN0401712B* | Split System | 23200 | 16 | 8.5 | 1.9 | R-454B | 650
218487696 | KEEPRITE | D5CUHAH24AAK+KSAIC0701230 | ESH5X24M12A* | *96VTN0601412B* | Split System | 23200 | 16 | 8.5 | 1.9 | R-454B | 650
218487780 | KEEPRITE | D5CUHAH24AAK+KSAIC0701230 | ESH5X24M12A* | *97VTN1202422A* | Split System | 23200 | 16 | 8.5 | 1.9 | R-454B | 650
218487717 | KEEPRITE | D5CUHAH24AAK+KSAIC0701230 | ESH5X24M12A* | *96VTN0802120B* | Split System | 23000 | 16 | 8.5 | 1.92 | R-454B | 650
218487759 | KEEPRITE | D5CUHAH24AAK+KSAIC0701230 | ESH5X24M12A* | *97VTN0802120A* | Split System | 23000 | 16 | 8.5 | 1.92 | R-454B | 650
216769613 | LENNOX | EL18KSLV-060-230A** | CK40HT-48C-**+TDR | EL297UH110XV60C* | Split System | 43500 | 16 | 8.5 | 1.8 | R-454B | 650
216769608 | LENNOX | EL18KSLV-060-230A** | CK40HT-42C-**+TDR | SL297UH080NV48C* | Split System | 44000 | 16 | 8.5 | 1.8 | R-454B | 650
214861601 | MDV | MOX630-48HFN10-M3 | MVBC-48HWFN10-MD3E-D |  | Split System | 48000 | 16 | 8.5 | 1.85 | R-454B | 650
214861555 | MDV | MOX630-48HFN10-M3 | MVBC-48HWFN10-MD3E |  | Split System | 48000 | 16 | 8.5 | 1.85 | R-454B | 650
215471329 | MIDEA | MO1BE-H48B-2A | MAUHE-H48B-2A |  | Split System | 48000 | 16 | 8.5 | 1.85 | R-454B | 650
216760031 | Multi MFG | HES-48HD-B | 48MPHP0-M-B |  | Split System | 48000 | 16 | 8.5 | 1.85 | R-454B | 650
216763025 | NG Trade | EZCENO48K | EZCENI48K |  | Split System | 48000 | 16 | 8.5 | 1.85 | R-454B | 650
216505877 | Panasonic | CU-M48BAHU | CS-HM48BAHU |  | Split System | 48000 | 16 | 8.5 | 1.85 | R-454B | 650
218480760 | PAYNE HEATING AND COOLING | 37MUHAQ36AA3+KSAIC0701230 | CAA**4821AM* | PG80MS(A,L)A60110C** | Split System | 35800 | 16 | 8.5 | 1.82 | R-454B | 650
218480747 | PAYNE HEATING AND COOLING | 37MUHAQ36AA3+KSAIC0701230 | CAA**3721AM* | PG80MS(A,L)A60110C** | Split System | 36200 | 16 | 8.5 | 1.84 | R-454B | 650
218480756 | PAYNE HEATING AND COOLING | 37MUHAQ36AA3+KSAIC0701230 | CAA**4321AM* | PG80MS(A,L)A60110C** | Split System | 36200 | 16 | 8.5 | 1.84 | R-454B | 650
218481472 | PAYNE HEATING AND COOLING | 37MURAQ24AA3+KSAIC0701230 | CAA**2517AM* | PG80MSUA36040B** | Split System | 24400 | 16 | 8.5 | 1.94 | R-454B | 650
218481476 | PAYNE HEATING AND COOLING | 37MURAQ24AA3+KSAIC0701230 | CAA**3721AM* | PG80MSUA36040B** | Split System | 24400 | 16 | 8.5 | 1.94 | R-454B | 650
218481297 | PAYNE HEATING AND COOLING | 37MURAQ24AA3+KSAIC0701230 | CAA**2517AM* | PG80MS(A,L)A36070A** | Split System | 24400 | 16 | 8.5 | 1.96 | R-454B | 650
218481730 | PAYNE HEATING AND COOLING | 37MURAQ24AA3+KSAIC0701230 | CAA**3721AM* | PG92MSAA60100C** | Split System | 24400 | 16 | 8.5 | 1.96 | R-454B | 650
216763031 | SLIMAIR | SHC48AE224V | SHV48AE2AG |  | Split System | 48000 | 16 | 8.5 | 1.85 | R-454B | 650
218490466 | TEMPSTAR | D5CUHAH30AAK+KSAIC0701230 | EA*5X42M21A* | *80VSL1102122B* | Split System | 29800 | 16 | 8.5 | 1.8 | R-454B | 650
218489053 | TEMPSTAR | D5CUHAH30AAK+KSAIC0701230 | ESH5X42M12A* | *97VTN1002122A* | Split System | 29800 | 16 | 8.5 | 1.82 | R-454B | 650
218489011 | TEMPSTAR | D5CUHAH30AAK+KSAIC0701230 | ESH5X42M12A* | *96VTN1002122B* | Split System | 29800 | 16 | 8.5 | 1.82 | R-454B | 650
218489004 | TEMPSTAR | D5CUHAH30AAK+KSAIC0701230 | ESH5X42M12A* | *96VTN1002120B* | Split System | 30000 | 16 | 8.5 | 1.82 | R-454B | 650
218488920 | TEMPSTAR | D5CUHAH30AAK+KSAIC0701230 | ESH5X42M12A* | *96VSN1202422B* | Split System | 30000 | 16 | 8.5 | 1.82 | R-454B | 650
218489046 | TEMPSTAR | D5CUHAH30AAK+KSAIC0701230 | ESH5X42M12A* | *97VTN1002120A* | Split System | 30000 | 16 | 8.5 | 1.82 | R-454B | 650
218489242 | TEMPSTAR | D5CUHAH30AAK+KSAIC0701230 | ESH5X36M12A* | *80MSU0802120A* | Split System | 30000 | 16 | 8.5 | 1.82 | R-454B | 650
218488913 | TEMPSTAR | D5CUHAH30AAK+KSAIC0701230 | ESH5X42M12A* | *96VSN1002120B* | Split System | 30000 | 16 | 8.5 | 1.84 | R-454B | 650
218488687 | TEMPSTAR | D5CUHAH30AAK+KSAIC0701230 | ESH5X42M12A* | *80VSL1102122B* | Split System | 30200 | 16 | 8.5 | 1.86 | R-454B | 650
218488715 | TEMPSTAR | D5CUHAH30AAK+KSAIC0701230 | ESH5X42M12A* | *80MSU0802120A* | Split System | 30400 | 16 | 8.5 | 1.86 | R-454B | 650
218487781 | TEMPSTAR | D5CUHAH24AAK+KSAIC0701230 | ESH5X24M12A* | *97VTN1202422A* | Split System | 23200 | 16 | 8.5 | 1.9 | R-454B | 650
218487739 | TEMPSTAR | D5CUHAH24AAK+KSAIC0701230 | ESH5X24M12A* | *96VTN1202422B* | Split System | 23200 | 16 | 8.5 | 1.9 | R-454B | 650
218487697 | TEMPSTAR | D5CUHAH24AAK+KSAIC0701230 | ESH5X24M12A* | *96VTN0601412B* | Split System | 23200 | 16 | 8.5 | 1.9 | R-454B | 650
218488012 | TEMPSTAR | D5CUHAH24AAK+KSAIC0701230 | ESH5X30M12A* | *96VTN0401712B* | Split System | 23200 | 16 | 8.5 | 1.9 | R-454B | 650
218487760 | TEMPSTAR | D5CUHAH24AAK+KSAIC0701230 | ESH5X24M12A* | *97VTN0802120A* | Split System | 23000 | 16 | 8.5 | 1.92 | R-454B | 650
218487718 | TEMPSTAR | D5CUHAH24AAK+KSAIC0701230 | ESH5X24M12A* | *96VTN0802120B* | Split System | 23000 | 16 | 8.5 | 1.92 | R-454B | 650
216769761 | AIREASE | A7SCP18V60P-**A | 7EH48CX-**+TDR | A97US2V080C20X* | Split System | 43500 | 16.05 | 8.5 | 1.8 | R-454B | 650
216769801 | AIREASE | A7SCP18V60P-**A | 7EH50/60CX-**+TDR | A97US2V090C20S* | Split System | 53000 | 16.05 | 8.5 | 1.85 | R-454B | 650
216769815 | DUCANE | 7SCP18V60P-**A | 7EH50/60CX-**+TDR | 97G2UH090CV20* | Split System | 53000 | 16.05 | 8.5 | 1.85 | R-454B | 650
216743603 | GE Appliances | NS18H60HA5*** | NCHC48CT5****+TDR | NF97X080V5C*** | Split System | 43500 | 16.05 | 8.5 | 1.8 | R-454B | 650
216759803 | GE Appliances | NS18H60HA5*** | NCHC51CT5****+TDR | NF97U090V5C*** | Split System | 53000 | 16.05 | 8.5 | 1.85 | R-454B | 650
216769612 | LENNOX | EL18KSLV-060-230A** | CK40HT-48C-**+TDR | SL297UH080NV60C* | Split System | 43500 | 16.05 | 8.5 | 1.8 | R-454B | 650
216743602 | GE Appliances | NS18H60HA5*** | NCHC42CT5****+TDR | NF97U090V5C*** | Split System | 44000 | 16.1 | 8.5 | 1.8 | R-454B | 650
216769755 | AIREASE | A7SCP18V60P-**A | 7EH42CX-**+TDR | A97US2V080C20X* | Split System | 44000 | 16.35 | 8.5 | 1.8 | R-454B | 650
216769757 | AIREASE | A7SCP18V60P-**A | 7EH42CX-**+TDR | A97US2V110C20S* | Split System | 44000 | 16.35 | 8.5 | 1.8 | R-454B | 650
216769754 | ARMSTRONG AIR | A7SCP18V60P-**A | 7EH42CX-**+TDR | A97US2V080C20X* | Split System | 44000 | 16.35 | 8.5 | 1.8 | R-454B | 650
216769812 | CONCORD | 7SCP18V60P-**A | 7EH50/60CX-**+TDR | 97G2UH110CV20* | Split System | 53000 | 16.35 | 8.5 | 1.85 | R-454B | 650
216743600 | GE Appliances | NS18H60HA5*** | NCHC42CT5****+TDR | NF97X080V5C*** | Split System | 44000 | 16.35 | 8.5 | 1.8 | R-454B | 650
216743601 | GE Appliances | NS18H60HA5*** | NCHC42CT5****+TDR | NF97U110V5C*** | Split System | 44000 | 16.35 | 8.5 | 1.8 | R-454B | 650
216759802 | GE Appliances | NS18H60HA5*** | NCHC51CT5****+TDR | NF97U110V5C*** | Split System | 53000 | 16.35 | 8.5 | 1.85 | R-454B | 650
216769610 | LENNOX | EL18KSLV-060-230A** | CK40HT-42C-**+TDR | EL297UH110XV60C* | Split System | 44000 | 16.35 | 8.5 | 1.8 | R-454B | 650
216769621 | LENNOX | EL18KSLV-060-230A** | CK40HT-51/61C-**+TDR | EL297UH110XV60C* | Split System | 53000 | 16.35 | 8.5 | 1.85 | R-454B | 650
216769737 | AIREASE | A7SCP18V60P-**A | 7E[C,U]48CX-**+TDR | A97US2V080C16X* | Split System | 44000 | 16.4 | 8.5 | 1.8 | R-454B | 650
216769823 | AIREASE | A7SCP18V60P-**A | 7EH60DX-**+TDR | A97US2V135D20S* | Split System | 53500 | 16.4 | 8.5 | 1.85 | R-454B | 650
216769822 | ARMSTRONG AIR | A7SCP18V60P-**A | 7EH60DX-**+TDR | A97US2V135D20S* | Split System | 53500 | 16.4 | 8.5 | 1.85 | R-454B | 650
216769825 | DUCANE | 7SCP18V60P-**A | 7EH60DX-**+TDR | 97G2UH135DV20* | Split System | 53500 | 16.4 | 8.5 | 1.85 | R-454B | 650
216743591 | GE Appliances | NS18H60HA5*** | NCUC48CT5****+TDR | NF97X080V4C*** | Split System | 44000 | 16.4 | 8.5 | 1.8 | R-454B | 650
216743612 | GE Appliances | NS18H60HA5*** | NCHC60DT5****+TDR | NF97U135V5D*** | Split System | 53500 | 16.4 | 8.5 | 1.85 | R-454B | 650
216743608 | GE Appliances | NS18H60HA5*** | NCUC60CT5****+TDR | NF97X080V5C*** | Split System | 54500 | 16.45 | 8.5 | 1.9 | R-454B | 650
216769712 | AIREASE | A7SCP18V36P-**A | 7ED30/36BX-**+TDR | A97DS2V070B16S* | Split System | 34000 | 16.5 | 8.5 | 1.85 | R-454B | 650
218490476 | ARCOAIRE | D5CUHAH30AAK+KSAIC0701230 | EA*5X42M21A* | *80MSU0601716A* | Split System | 29400 | 16.5 | 8.5 | 1.8 | R-454B | 650
216769711 | ARMSTRONG AIR | A7SCP18V36P-**A | 7ED30/36BX-**+TDR | A97DS2V070B16S* | Split System | 34000 | 16.5 | 8.5 | 1.85 | R-454B | 650
215225110 | BOSCH | BOVA-60RXB-M15S | BIVA-60RCB-M20X |  | Split System | 55000 | 16.5 | 8.5 | 1.87 | R-454B | 650
218474092 | CARRIER | 37MUHAQ30AA3+KSAIC0701230 | CAA**4221AM* | 58SU*B060M17**16 | Split System | 29400 | 16.5 | 8.5 | 1.8 | R-454B | 650
218490477 | COMFORTMAKER | D5CUHAH30AAK+KSAIC0701230 | EA*5X42M21A* | *80MSU0601716A* | Split System | 29400 | 16.5 | 8.5 | 1.8 | R-454B | 650
218169995 | COMFORTMAKER | B5H0V24*K*AAA* | EA*5X30M17A*+WALLCON | *80CTL0451712B* | Split System | 23000 | 16.5 | 8.5 | 1.86 | R-454B | 650
218170007 | COMFORTMAKER | B5H0V24*K*AAA* | EA*5X30M17A*+WALLCON | *97CMN0601714B* | Split System | 23000 | 16.5 | 8.5 | 1.86 | R-454B | 650
218172437 | COMFORTMAKER | B5H0V36*K*AAA* | ESH5X60M12A*+WALLCON | *97CTN1202422A* | Split System | 34600 | 16.5 | 8.5 | 1.92 | R-454B | 650
218170296 | COMFORTMAKER | B5H0V24*K*AAA* | EA*5X24M17A*+WALLCON | *80CSU0601716B* | Split System | 22800 | 16.5 | 8.5 | 1.96 | R-454B | 650
218170293 | COMFORTMAKER | B5H0V24*K*AAA* | EA*5X24M17A*+WALLCON | *80CSU0401712B* | Split System | 23000 | 16.5 | 8.5 | 1.98 | R-454B | 650
218170008 | DAY & NIGHT | B5H0V24*K*AAA* | EA*5X30M17A*+WALLCON | *97CMN0601714B* | Split System | 23000 | 16.5 | 8.5 | 1.86 | R-454B | 650
218169996 | DAY & NIGHT | B5H0V24*K*AAA* | EA*5X30M17A*+WALLCON | *80CTL0451712B* | Split System | 23000 | 16.5 | 8.5 | 1.86 | R-454B | 650
218172438 | DAY & NIGHT | B5H0V36*K*AAA* | ESH5X60M12A*+WALLCON | *97CTN1202422A* | Split System | 34600 | 16.5 | 8.5 | 1.92 | R-454B | 650
218170297 | DAY & NIGHT | B5H0V24*K*AAA* | EA*5X24M17A*+WALLCON | *80CSU0601716B* | Split System | 22800 | 16.5 | 8.5 | 1.96 | R-454B | 650
218170294 | DAY & NIGHT | B5H0V24*K*AAA* | EA*5X24M17A*+WALLCON | *80CSU0401712B* | Split System | 23000 | 16.5 | 8.5 | 1.98 | R-454B | 650
216759800 | GE Appliances | NS18H36HA5*** | NCDC3036BT5****+TDR | NF97D070V4B*** | Split System | 34000 | 16.5 | 8.5 | 1.85 | R-454B | 650
218169997 | KEEPRITE | B5H0V24*K*AAA* | EA*5X30M17A*+WALLCON | *80CTL0451712B* | Split System | 23000 | 16.5 | 8.5 | 1.86 | R-454B | 650
218170009 | KEEPRITE | B5H0V24*K*AAA* | EA*5X30M17A*+WALLCON | *97CMN0601714B* | Split System | 23000 | 16.5 | 8.5 | 1.86 | R-454B | 650
218172439 | KEEPRITE | B5H0V36*K*AAA* | ESH5X60M12A*+WALLCON | *97CTN1202422A* | Split System | 34600 | 16.5 | 8.5 | 1.92 | R-454B | 650
218170298 | KEEPRITE | B5H0V24*K*AAA* | EA*5X24M17A*+WALLCON | *80CSU0601716B* | Split System | 22800 | 16.5 | 8.5 | 1.96 | R-454B | 650
218170295 | KEEPRITE | B5H0V24*K*AAA* | EA*5X24M17A*+WALLCON | *80CSU0401712B* | Split System | 23000 | 16.5 | 8.5 | 1.98 | R-454B | 650
215218934 | MIDEA | MOVB-60HDN10-M16G | MVME60C2MN10TB |  | Split System | 55000 | 16.5 | 8.5 | 1.87 | R-454B | 650
218490480 | TEMPSTAR | D5CUHAH30AAK+KSAIC0701230 | EA*5X42M21A* | *80MSU0601716A* | Split System | 29400 | 16.5 | 8.5 | 1.8 | R-454B | 650
216769743 | AIREASE | A7SCP18V60P-**A | 7E[C,U]48CX-**+TDR | A97US2V090C20S* | Split System | 44000 | 16.55 | 8.5 | 1.8 | R-454B | 650
216769795 | AIREASE | A7SCP18V60P-**A | 7E[C,U]60CX-**+TDR | A97US2V090C20S* | Split System | 54500 | 16.55 | 8.5 | 1.9 | R-454B | 650
216769742 | ARMSTRONG AIR | A7SCP18V60P-**A | 7E[C,U]48CX-**+TDR | A97US2V090C20S* | Split System | 44000 | 16.55 | 8.5 | 1.8 | R-454B | 650
216769794 | ARMSTRONG AIR | A7SCP18V60P-**A | 7E[C,U]60CX-**+TDR | A97US2V090C20S* | Split System | 54500 | 16.55 | 8.5 | 1.9 | R-454B | 650
216769810 | CONCORD | 7SCP18V60P-**A | 7E[C,U]60CX-**+TDR | 97G2UH090CV20* | Split System | 54500 | 16.55 | 8.5 | 1.9 | R-454B | 650
216769773 | DUCANE | 7SCP18V60P-**A | 7E[C,U]48CX-**+TDR | 97G2UH090CV20* | Split System | 44000 | 16.55 | 8.5 | 1.8 | R-454B | 650
216769811 | DUCANE | 7SCP18V60P-**A | 7E[C,U]60CX-**+TDR | 97G2UH090CV20* | Split System | 54500 | 16.55 | 8.5 | 1.9 | R-454B | 650
216743594 | GE Appliances | NS18H60HA5*** | NCUC48CT5****+TDR | NF97U090V5C*** | Split System | 44000 | 16.55 | 8.5 | 1.8 | R-454B | 650
216743610 | GE Appliances | NS18H60HA5*** | NCUC60CT5****+TDR | NF97U090V5C*** | Split System | 54500 | 16.55 | 8.5 | 1.9 | R-454B | 650
216769603 | LENNOX | EL18KSLV-060-230A** | CK40[C,U]T-48C-**+TDR | EL297UH090XV60C* | Split System | 44000 | 16.55 | 8.5 | 1.8 | R-454B | 650
216769619 | LENNOX | EL18KSLV-060-230A** | CK40[C,U]T-60C-**+TDR | EL297UH090XV60C* | Split System | 54500 | 16.55 | 8.5 | 1.9 | R-454B | 650
216769803 | AIREASE | A7SCP18V60P-**A | 7E[C,U]60DX-**+TDR | A97US2V135D20S* | Split System | 54000 | 16.65 | 8.5 | 1.85 | R-454B | 650
216769817 | DUCANE | 7SCP18V60P-**A | 7E[C,U]60DX-**+TDR | 97G2UH135DV20* | Split System | 54000 | 16.65 | 8.5 | 1.85 | R-454B | 650
216743611 | GE Appliances | NS18H60HA5*** | NCUC60DT5****+TDR | NF97U135V5D*** | Split System | 54000 | 16.65 | 8.5 | 1.85 | R-454B | 650
216769770 | CONCORD | 7SCP18V60P-**A | 7E[C,U]48CX-**+TDR | 97G2UH110CV20* | Split System | 44000 | 16.75 | 8.5 | 1.8 | R-454B | 650
216769771 | DUCANE | 7SCP18V60P-**A | 7E[C,U]48CX-**+TDR | 97G2UH110CV20* | Split System | 44000 | 16.75 | 8.5 | 1.8 | R-454B | 650
216743593 | GE Appliances | NS18H60HA5*** | NCUC48CT5****+TDR | NF97U110V5C*** | Split System | 44000 | 16.75 | 8.5 | 1.8 | R-454B | 650
216743592 | GE Appliances | NS18H60HA5*** | NCUC48CT5****+TDR | NF97X080V5C*** | Split System | 44000 | 16.75 | 8.5 | 1.8 | R-454B | 650
216769601 | LENNOX | EL18KSLV-060-230A** | CK40[C,U]T-48C-**+TDR | SL297UH080NV60C* | Split System | 44000 | 16.75 | 8.5 | 1.8 | R-454B | 650
216769602 | LENNOX | EL18KSLV-060-230A** | CK40[C,U]T-48C-**+TDR | EL297UH110XV60C* | Split System | 44000 | 16.75 | 8.5 | 1.8 | R-454B | 650
216769793 | AIREASE | A7SCP18V60P-**A | 7E[C,U]60CX-**+TDR | A97US2V110C20S* | Split System | 54500 | 16.9 | 8.5 | 1.9 | R-454B | 650
216769792 | ARMSTRONG AIR | A7SCP18V60P-**A | 7E[C,U]60CX-**+TDR | A97US2V110C20S* | Split System | 54500 | 16.9 | 8.5 | 1.9 | R-454B | 650
216769809 | DUCANE | 7SCP18V60P-**A | 7E[C,U]60CX-**+TDR | 97G2UH110CV20* | Split System | 54500 | 16.9 | 8.5 | 1.9 | R-454B | 650
216743609 | GE Appliances | NS18H60HA5*** | NCUC60CT5****+TDR | NF97U110V5C*** | Split System | 54500 | 16.9 | 8.5 | 1.9 | R-454B | 650
215588144 | BRYANT HEATING AND COOLING SYSTEMS | 291VAN054**AA* | CSAH*4812AM*+UI | 987MC60060C21*** | Split System | 47500 | 17 | 8.5 | 1.9 | R-454B | 650
215588143 | CARRIER | 27VNA154A*030* | CSAH*4812AM*+UI | 59MN7C060C21**20 | Split System | 47500 | 17 | 8.5 | 1.9 | R-454B | 650
218171213 | COMFORTMAKER | B5H0V36*K*AAA* | ESH5X60M12A*+WALLCON | *97CMN1202422B* | Split System | 34600 | 17 | 8.5 | 1.8 | R-454B | 650
218171207 | COMFORTMAKER | B5H0V36*K*AAA* | ESH5X60M12A*+WALLCON | *97CMN0802120B* | Split System | 34600 | 17 | 8.5 | 1.8 | R-454B | 650
218172434 | COMFORTMAKER | B5H0V36*K*AAA* | ESH5X60M12A*+WALLCON | *97CTN1002122A* | Split System | 34600 | 17 | 8.5 | 1.82 | R-454B | 650
218170016 | COMFORTMAKER | B5H0V24*K*AAA* | EA*5X30M17A*+WALLCON | *96CTN0601714B* | Split System | 23000 | 17 | 8.5 | 1.86 | R-454B | 650
218169989 | COMFORTMAKER | B5H0V24*K*AAA* | EA*5X30M14A*+WALLCON | *80CTL0701412B* | Split System | 23000 | 17 | 8.5 | 1.86 | R-454B | 650
218170010 | COMFORTMAKER | B5H0V24*K*AAA* | EA*5X30M17A*+WALLCON | *97CMN0801714B* | Split System | 23000 | 17 | 8.5 | 1.86 | R-454B | 650
218171228 | COMFORTMAKER | B5H0V36*K*AAA* | ESH5X60M12A*+WALLCON | *96CTN1202422B* | Split System | 34600 | 17 | 8.5 | 1.92 | R-454B | 650
218171186 | COMFORTMAKER | B5H0V36*K*AAA* | ESH5X60M12A*+WALLCON | *80CTL1102120B* | Split System | 34600 | 17 | 8.5 | 1.92 | R-454B | 650
218171189 | COMFORTMAKER | B5H0V36*K*AAA* | ESH5X60M12A*+WALLCON | *80CTL1352422B* | Split System | 34600 | 17 | 8.5 | 1.92 | R-454B | 650
218171195 | COMFORTMAKER | B5H0V36*K*AAA* | ESH5X60M12A*+WALLCON | *95CSU1002122B* | Split System | 34600 | 17 | 8.5 | 1.92 | R-454B | 650
218171210 | COMFORTMAKER | B5H0V36*K*AAA* | ESH5X60M12A*+WALLCON | *97CMN1002122B* | Split System | 34600 | 17 | 8.5 | 1.92 | R-454B | 650
218171225 | COMFORTMAKER | B5H0V36*K*AAA* | ESH5X60M12A*+WALLCON | *96CTN1002122B* | Split System | 34600 | 17 | 8.5 | 1.92 | R-454B | 650
218171183 | COMFORTMAKER | B5H0V36*K*AAA* | ESH5X60M12A*+WALLCON | *80CTL0902120B* | Split System | 34600 | 17 | 8.5 | 1.92 | R-454B | 650
218172419 | COMFORTMAKER | B5H0V36*K*AAA* | ESH5X60M12A*+WALLCON | *80CSU0401712B* | Split System | 34600 | 17 | 8.5 | 1.92 | R-454B | 650
218172422 | COMFORTMAKER | B5H0V36*K*AAA* | ESH5X60M12A*+WALLCON | *80CSU0601716B* | Split System | 34600 | 17 | 8.5 | 1.92 | R-454B | 650
218170332 | COMFORTMAKER | B5H0V24*K*AAA* | EA*5X36M17A*+WALLCON | *80CSU0601716B* | Split System | 23200 | 17 | 8.5 | 1.98 | R-454B | 650
218170317 | COMFORTMAKER | B5H0V24*K*AAA* | EA*5X30M17A*+WALLCON | *80CSU0401712B* | Split System | 23200 | 17 | 8.5 | 1.98 | R-454B | 650
218170320 | COMFORTMAKER | B5H0V24*K*AAA* | EA*5X30M17A*+WALLCON | *80CSU0601716B* | Split System | 23200 | 17 | 8.5 | 1.98 | R-454B | 650
218170329 | COMFORTMAKER | B5H0V24*K*AAA* | EA*5X36M17A*+WALLCON | *80CSU0401712B* | Split System | 23200 | 17 | 8.5 | 2 | R-454B | 650
218171208 | DAY & NIGHT | B5H0V36*K*AAA* | ESH5X60M12A*+WALLCON | *97CMN0802120B* | Split System | 34600 | 17 | 8.5 | 1.8 | R-454B | 650
218171214 | DAY & NIGHT | B5H0V36*K*AAA* | ESH5X60M12A*+WALLCON | *97CMN1202422B* | Split System | 34600 | 17 | 8.5 | 1.8 | R-454B | 650
218172435 | DAY & NIGHT | B5H0V36*K*AAA* | ESH5X60M12A*+WALLCON | *97CTN1002122A* | Split System | 34600 | 17 | 8.5 | 1.82 | R-454B | 650
218169990 | DAY & NIGHT | B5H0V24*K*AAA* | EA*5X30M14A*+WALLCON | *80CTL0701412B* | Split System | 23000 | 17 | 8.5 | 1.86 | R-454B | 650
218170017 | DAY & NIGHT | B5H0V24*K*AAA* | EA*5X30M17A*+WALLCON | *96CTN0601714B* | Split System | 23000 | 17 | 8.5 | 1.86 | R-454B | 650
218170011 | DAY & NIGHT | B5H0V24*K*AAA* | EA*5X30M17A*+WALLCON | *97CMN0801714B* | Split System | 23000 | 17 | 8.5 | 1.86 | R-454B | 650
218171190 | DAY & NIGHT | B5H0V36*K*AAA* | ESH5X60M12A*+WALLCON | *80CTL1352422B* | Split System | 34600 | 17 | 8.5 | 1.92 | R-454B | 650
218171184 | DAY & NIGHT | B5H0V36*K*AAA* | ESH5X60M12A*+WALLCON | *80CTL0902120B* | Split System | 34600 | 17 | 8.5 | 1.92 | R-454B | 650
218171211 | DAY & NIGHT | B5H0V36*K*AAA* | ESH5X60M12A*+WALLCON | *97CMN1002122B* | Split System | 34600 | 17 | 8.5 | 1.92 | R-454B | 650
218171196 | DAY & NIGHT | B5H0V36*K*AAA* | ESH5X60M12A*+WALLCON | *95CSU1002122B* | Split System | 34600 | 17 | 8.5 | 1.92 | R-454B | 650
218171229 | DAY & NIGHT | B5H0V36*K*AAA* | ESH5X60M12A*+WALLCON | *96CTN1202422B* | Split System | 34600 | 17 | 8.5 | 1.92 | R-454B | 650
218171187 | DAY & NIGHT | B5H0V36*K*AAA* | ESH5X60M12A*+WALLCON | *80CTL1102120B* | Split System | 34600 | 17 | 8.5 | 1.92 | R-454B | 650
218171226 | DAY & NIGHT | B5H0V36*K*AAA* | ESH5X60M12A*+WALLCON | *96CTN1002122B* | Split System | 34600 | 17 | 8.5 | 1.92 | R-454B | 650
218172423 | DAY & NIGHT | B5H0V36*K*AAA* | ESH5X60M12A*+WALLCON | *80CSU0601716B* | Split System | 34600 | 17 | 8.5 | 1.92 | R-454B | 650
218172420 | DAY & NIGHT | B5H0V36*K*AAA* | ESH5X60M12A*+WALLCON | *80CSU0401712B* | Split System | 34600 | 17 | 8.5 | 1.92 | R-454B | 650
218170333 | DAY & NIGHT | B5H0V24*K*AAA* | EA*5X36M17A*+WALLCON | *80CSU0601716B* | Split System | 23200 | 17 | 8.5 | 1.98 | R-454B | 650
218170321 | DAY & NIGHT | B5H0V24*K*AAA* | EA*5X30M17A*+WALLCON | *80CSU0601716B* | Split System | 23200 | 17 | 8.5 | 1.98 | R-454B | 650
218170318 | DAY & NIGHT | B5H0V24*K*AAA* | EA*5X30M17A*+WALLCON | *80CSU0401712B* | Split System | 23200 | 17 | 8.5 | 1.98 | R-454B | 650
218170330 | DAY & NIGHT | B5H0V24*K*AAA* | EA*5X36M17A*+WALLCON | *80CSU0401712B* | Split System | 23200 | 17 | 8.5 | 2 | R-454B | 650
218171215 | KEEPRITE | B5H0V36*K*AAA* | ESH5X60M12A*+WALLCON | *97CMN1202422B* | Split System | 34600 | 17 | 8.5 | 1.8 | R-454B | 650
218171209 | KEEPRITE | B5H0V36*K*AAA* | ESH5X60M12A*+WALLCON | *97CMN0802120B* | Split System | 34600 | 17 | 8.5 | 1.8 | R-454B | 650
218172436 | KEEPRITE | B5H0V36*K*AAA* | ESH5X60M12A*+WALLCON | *97CTN1002122A* | Split System | 34600 | 17 | 8.5 | 1.82 | R-454B | 650
218170012 | KEEPRITE | B5H0V24*K*AAA* | EA*5X30M17A*+WALLCON | *97CMN0801714B* | Split System | 23000 | 17 | 8.5 | 1.86 | R-454B | 650
218170018 | KEEPRITE | B5H0V24*K*AAA* | EA*5X30M17A*+WALLCON | *96CTN0601714B* | Split System | 23000 | 17 | 8.5 | 1.86 | R-454B | 650
218169991 | KEEPRITE | B5H0V24*K*AAA* | EA*5X30M14A*+WALLCON | *80CTL0701412B* | Split System | 23000 | 17 | 8.5 | 1.86 | R-454B | 650
218171230 | KEEPRITE | B5H0V36*K*AAA* | ESH5X60M12A*+WALLCON | *96CTN1202422B* | Split System | 34600 | 17 | 8.5 | 1.92 | R-454B | 650
218171191 | KEEPRITE | B5H0V36*K*AAA* | ESH5X60M12A*+WALLCON | *80CTL1352422B* | Split System | 34600 | 17 | 8.5 | 1.92 | R-454B | 650
218171197 | KEEPRITE | B5H0V36*K*AAA* | ESH5X60M12A*+WALLCON | *95CSU1002122B* | Split System | 34600 | 17 | 8.5 | 1.92 | R-454B | 650
218171188 | KEEPRITE | B5H0V36*K*AAA* | ESH5X60M12A*+WALLCON | *80CTL1102120B* | Split System | 34600 | 17 | 8.5 | 1.92 | R-454B | 650
218171212 | KEEPRITE | B5H0V36*K*AAA* | ESH5X60M12A*+WALLCON | *97CMN1002122B* | Split System | 34600 | 17 | 8.5 | 1.92 | R-454B | 650
218171227 | KEEPRITE | B5H0V36*K*AAA* | ESH5X60M12A*+WALLCON | *96CTN1002122B* | Split System | 34600 | 17 | 8.5 | 1.92 | R-454B | 650
218172421 | KEEPRITE | B5H0V36*K*AAA* | ESH5X60M12A*+WALLCON | *80CSU0401712B* | Split System | 34600 | 17 | 8.5 | 1.92 | R-454B | 650
218171185 | KEEPRITE | B5H0V36*K*AAA* | ESH5X60M12A*+WALLCON | *80CTL0902120B* | Split System | 34600 | 17 | 8.5 | 1.92 | R-454B | 650
218172424 | KEEPRITE | B5H0V36*K*AAA* | ESH5X60M12A*+WALLCON | *80CSU0601716B* | Split System | 34600 | 17 | 8.5 | 1.92 | R-454B | 650
218170334 | KEEPRITE | B5H0V24*K*AAA* | EA*5X36M17A*+WALLCON | *80CSU0601716B* | Split System | 23200 | 17 | 8.5 | 1.98 | R-454B | 650
218170322 | KEEPRITE | B5H0V24*K*AAA* | EA*5X30M17A*+WALLCON | *80CSU0601716B* | Split System | 23200 | 17 | 8.5 | 1.98 | R-454B | 650
218170319 | KEEPRITE | B5H0V24*K*AAA* | EA*5X30M17A*+WALLCON | *80CSU0401712B* | Split System | 23200 | 17 | 8.5 | 1.98 | R-454B | 650
218170331 | KEEPRITE | B5H0V24*K*AAA* | EA*5X36M17A*+WALLCON | *80CSU0401712B* | Split System | 23200 | 17 | 8.5 | 2 | R-454B | 650
216769713 | ARMSTRONG AIR | A7SCP18V36P-**A | 7ED42BX-**+TDR | A97DS2V070B16S* | Split System | 35000 | 17.2 | 8.5 | 1.9 | R-454B | 650
216743590 | GE Appliances | NS18H36HA5*** | NCDC42BT5****+TDR | NF97D070V4B*** | Split System | 35000 | 17.2 | 8.5 | 1.9 | R-454B | 650
218170797 | COMFORTMAKER | B5H0V36*K*AAA* | EA*5X43M21A*+WALLCON | *96CTN0801714B* | Split System | 34400 | 18 | 8.5 | 1.8 | R-454B | 650
218170761 | COMFORTMAKER | B5H0V36*K*AAA* | EA*5X43M21A*+WALLCON | *80CTL0701716B* | Split System | 34400 | 18 | 8.5 | 1.8 | R-454B | 650
218170692 | COMFORTMAKER | B5H0V36*K*AAA* | EA*5X37M21A*+WALLCON | *97CMN0802120B* | Split System | 34400 | 18 | 8.5 | 1.8 | R-454B | 650
218170693 | DAY & NIGHT | B5H0V36*K*AAA* | EA*5X37M21A*+WALLCON | *97CMN0802120B* | Split System | 34400 | 18 | 8.5 | 1.8 | R-454B | 650
218170762 | DAY & NIGHT | B5H0V36*K*AAA* | EA*5X43M21A*+WALLCON | *80CTL0701716B* | Split System | 34400 | 18 | 8.5 | 1.8 | R-454B | 650
218170798 | DAY & NIGHT | B5H0V36*K*AAA* | EA*5X43M21A*+WALLCON | *96CTN0801714B* | Split System | 34400 | 18 | 8.5 | 1.8 | R-454B | 650
218170763 | KEEPRITE | B5H0V36*K*AAA* | EA*5X43M21A*+WALLCON | *80CTL0701716B* | Split System | 34400 | 18 | 8.5 | 1.8 | R-454B | 650
218170694 | KEEPRITE | B5H0V36*K*AAA* | EA*5X37M21A*+WALLCON | *97CMN0802120B* | Split System | 34400 | 18 | 8.5 | 1.8 | R-454B | 650
218170799 | KEEPRITE | B5H0V36*K*AAA* | EA*5X43M21A*+WALLCON | *96CTN0801714B* | Split System | 34400 | 18 | 8.5 | 1.8 | R-454B | 650
218587897 | CHAMPION HEATING AND COOLING | XH960E2C11 | CTF60C5CHS2+CC | TM8V100C20MP12 | Split System | 55000 | 19 | 8.5 | 2 | R-454B | 650
218587885 | CHAMPION HEATING AND COOLING | XH960E2C11 | CTF60C5CHS2+CC | TM8V120C20MP12 | Split System | 55000 | 19 | 8.5 | 2 | R-454B | 650
218587877 | COLEMAN | XH960E2C11 | CTF60C5CHS2+CC | TM8V120C20MP12 | Split System | 55000 | 19 | 8.5 | 2 | R-454B | 650
218587888 | COLEMAN | XH960E2C11 | CTF60C5CHS2+CC | TM8V100C20MP12 | Split System | 55000 | 19 | 8.5 | 2 | R-454B | 650
218587893 | FRASER-JOHNSTON | XH960E2C11 | CTF60C5CHS2+CC | TM8V100C20MP12 | Split System | 55000 | 19 | 8.5 | 2 | R-454B | 650
218587882 | FRASER-JOHNSTON | XH960E2C11 | CTF60C5CHS2+CC | TM8V120C20MP12 | Split System | 55000 | 19 | 8.5 | 2 | R-454B | 650
218587891 | LUXAIRE | XH960E2C11 | CTF60C5CHS2+CC | TM8V100C20MP12 | Split System | 55000 | 19 | 8.5 | 2 | R-454B | 650
218587880 | LUXAIRE | XH960E2C11 | CTF60C5CHS2+CC | TM8V120C20MP12 | Split System | 55000 | 19 | 8.5 | 2 | R-454B | 650
218585739 | YORK | YH960E2C11 | CTF60C5CHS2+CC | TM8V100C20MP12 | Split System | 55000 | 19 | 8.5 | 2 | R-454B | 650
218585736 | YORK | YH960E2C11 | CTF60C5CHS2+CC | TM8V120C20MP12 | Split System | 55000 | 19 | 8.5 | 2 | R-454B | 650
218588056 | CHAMPION HEATING AND COOLING | XH960E2C11 | CTM60C5CGS2+CC | TM8V100C16MP12 | Split System | 47000 | 20 | 8.5 | 1.98 | R-454B | 650
218587932 | CHAMPION HEATING AND COOLING | XH960E2C11 | CTF60C5CGS2+CC | TM8V080C16MP12 | Split System | 47000 | 20 | 8.5 | 1.98 | R-454B | 650
218587035 | CHAMPION HEATING AND COOLING | XH960E2C11 | CTF60C5CGS2+CC | TM9V100C16MP12 | Split System | 47000 | 20 | 8.5 | 1.98 | R-454B | 650
218587920 | CHAMPION HEATING AND COOLING | XH960E2C11 | CTF60C5CGS2+CC | TM8V100C16MP12 | Split System | 47000 | 20 | 8.5 | 1.98 | R-454B | 650
218587685 | CHAMPION HEATING AND COOLING | XH960E2C11 | CTF60C5CGS2+CC | TM9V080C16MP12 | Split System | 47000 | 20 | 8.5 | 1.98 | R-454B | 650
218588069 | CHAMPION HEATING AND COOLING | XH960E2C11 | CTM60C5CGS2+CC | TM8V080C16MP12 | Split System | 47000 | 20 | 8.5 | 1.98 | R-454B | 650
218587696 | CHAMPION HEATING AND COOLING | XH960E2C11 | CTF60C5CGS2+CC | TP9C080C16MP13 | Split System | 47000 | 20 | 8.5 | 1.98 | R-454B | 650
218587051 | CHAMPION HEATING AND COOLING | XH960E2C11 | CTF60C5CGS2+CC | TP9C100C16MP13 | Split System | 47000 | 20 | 8.5 | 1.98 | R-454B | 650
218587356 | CHAMPION HEATING AND COOLING | XH960E2C11 | CTM60C5CGS2+CC | TP9C080C16MP13 | Split System | 47000 | 20 | 8.5 | 1.98 | R-454B | 650
218586714 | CHAMPION HEATING AND COOLING | XH960E2C11 | CTF60C5CGS2+CC | TM9V100C20MP12 | Split System | 47000 | 20 | 8.5 | 2 | R-454B | 650
218586729 | CHAMPION HEATING AND COOLING | XH960E2C11 | CTF60C5CGS2+CC | TP9C100C20MP13 | Split System | 47000 | 20 | 8.5 | 2 | R-454B | 650
218586882 | CHAMPION HEATING AND COOLING | XH960E2C11 | CTM60C5CGS2+CC | TM9V100C20MP12 | Split System | 47000 | 20 | 8.5 | 2 | R-454B | 650
218586897 | CHAMPION HEATING AND COOLING | XH960E2C11 | CTM60C5CGS2+CC | TP9C100C20MP13 | Split System | 47000 | 20 | 8.5 | 2 | R-454B | 650
218588236 | CHAMPION HEATING AND COOLING | XH960E2C11 | CTM60C5CHS2+CC | TM8V100C20MP12 | Split System | 55000 | 20 | 8.5 | 2 | R-454B | 650
218588225 | CHAMPION HEATING AND COOLING | XH960E2C11 | CTM60C5CHS2+CC | TM8V120C20MP12 | Split System | 55000 | 20 | 8.5 | 2 | R-454B | 650
218588213 | CHAMPION HEATING AND COOLING | XH960E2C11 | CTF60C5CHS2+CC | Z8VT120C20SMPC1 | Split System | 55500 | 20 | 8.5 | 2 | R-454B | 650
218586676 | CHAMPION HEATING AND COOLING | XH960E2C11 | CTM60C5CHS2+CC | Z8VT120C20SMPC1 | Split System | 55500 | 20 | 8.5 | 2 | R-454B | 650
218587001 | CHAMPION HEATING AND COOLING | XH960E2C11 | CTF60C5CHS2+CC | Z8VT100C20SMPC1 | Split System | 55500 | 20 | 8.5 | 2 | R-454B | 650
218587874 | CHAMPION HEATING AND COOLING | XH960E2C11 | CTM60C5CHS2+CC | Z8VT100C20SMPC1 | Split System | 55500 | 20 | 8.5 | 2 | R-454B | 650
218587401 | CHAMPION HEATING AND COOLING | XH960E2C11 | CTF60C5CHS2+JMC17C2SN1+CC |  | Split System | 56000 | 20 | 8.5 | 2 | R-454B | 650
218587075 | CHAMPION HEATING AND COOLING | XH960E2C11 | CTF60D5CHS2+JMC20D2SN1+CC |  | Split System | 56000 | 20 | 8.5 | 2 | R-454B | 650
218587646 | CHAMPION HEATING AND COOLING | XH960E2C11 | CTM60D5CHS2+JMC20D2SN1+CC |  | Split System | 56000 | 20 | 8.5 | 2 | R-454B | 650
218587923 | COLEMAN | XH960E2C11 | CTF60C5CGS2+CC | TM8V080C16MP12 | Split System | 47000 | 20 | 8.5 | 1.98 | R-454B | 650
218587677 | COLEMAN | XH960E2C11 | CTF60C5CGS2+CC | TM9V080C16MP12 | Split System | 47000 | 20 | 8.5 | 1.98 | R-454B | 650
218588059 | COLEMAN | XH960E2C11 | CTM60C5CGS2+CC | TM8V080C16MP12 | Split System | 47000 | 20 | 8.5 | 1.98 | R-454B | 650
218587688 | COLEMAN | XH960E2C11 | CTF60C5CGS2+CC | TP9C080C16MP13 | Split System | 47000 | 20 | 8.5 | 1.98 | R-454B | 650
218587039 | COLEMAN | XH960E2C11 | CTF60C5CGS2+CC | TP9C100C16MP13 | Split System | 47000 | 20 | 8.5 | 1.98 | R-454B | 650
218587055 | COLEMAN | XH960E2C11 | CTF60C5CGS2+CC | CP9C100C16MP13 | Split System | 47000 | 20 | 8.5 | 1.98 | R-454B | 650
218587911 | COLEMAN | XH960E2C11 | CTF60C5CGS2+CC | TM8V100C16MP12 | Split System | 47000 | 20 | 8.5 | 1.98 | R-454B | 650
218587344 | COLEMAN | XH960E2C11 | CTM60C5CGS2+CC | TP9C080C16MP13 | Split System | 47000 | 20 | 8.5 | 1.98 | R-454B | 650
218587329 | COLEMAN | XH960E2C11 | CTM60C5CGS2+CC | TM9V080C16MP12 | Split System | 47000 | 20 | 8.5 | 1.98 | R-454B | 650
218587699 | COLEMAN | XH960E2C11 | CTF60C5CGS2+CC | CP9C080C16MP13 | Split System | 47000 | 20 | 8.5 | 1.98 | R-454B | 650
218587360 | COLEMAN | XH960E2C11 | CTM60C5CGS2+CC | CP9C080C16MP13 | Split System | 47000 | 20 | 8.5 | 1.98 | R-454B | 650
218588047 | COLEMAN | XH960E2C11 | CTM60C5CGS2+CC | TM8V100C16MP12 | Split System | 47000 | 20 | 8.5 | 1.98 | R-454B | 650
218586702 | COLEMAN | XH960E2C11 | CTF60C5CGS2+CC | TM9V100C20MP12 | Split System | 47000 | 20 | 8.5 | 2 | R-454B | 650
218586869 | COLEMAN | XH960E2C11 | CTM60C5CGS2+CC | TM9V100C20MP12 | Split System | 47000 | 20 | 8.5 | 2 | R-454B | 650
218586718 | COLEMAN | XH960E2C11 | CTF60C5CGS2+CC | TP9C100C20MP13 | Split System | 47000 | 20 | 8.5 | 2 | R-454B | 650
218586733 | COLEMAN | XH960E2C11 | CTF60C5CGS2+CC | CP9C100C20MP13 | Split System | 47000 | 20 | 8.5 | 2 | R-454B | 650
218586901 | COLEMAN | XH960E2C11 | CTM60C5CGS2+CC | CP9C100C20MP13 | Split System | 47000 | 20 | 8.5 | 2 | R-454B | 650
218586886 | COLEMAN | XH960E2C11 | CTM60C5CGS2+CC | TP9C100C20MP13 | Split System | 47000 | 20 | 8.5 | 2 | R-454B | 650
218588228 | COLEMAN | XH960E2C11 | CTM60C5CHS2+CC | TM8V100C20MP12 | Split System | 55000 | 20 | 8.5 | 2 | R-454B | 650
218588216 | COLEMAN | XH960E2C11 | CTM60C5CHS2+CC | TM8V120C20MP12 | Split System | 55000 | 20 | 8.5 | 2 | R-454B | 650
218586664 | COLEMAN | XH960E2C11 | CTM60C5CHS2+CC | Z8VT120C20SMPC1 | Split System | 55500 | 20 | 8.5 | 2 | R-454B | 650
218588204 | COLEMAN | XH960E2C11 | CTF60C5CHS2+CC | Z8VT120C20SMPC1 | Split System | 55500 | 20 | 8.5 | 2 | R-454B | 650
218586989 | COLEMAN | XH960E2C11 | CTF60C5CHS2+CC | Z8VT100C20SMPC1 | Split System | 55500 | 20 | 8.5 | 2 | R-454B | 650
218587866 | COLEMAN | XH960E2C11 | CTM60C5CHS2+CC | Z8VT100C20SMPC1 | Split System | 55500 | 20 | 8.5 | 2 | R-454B | 650
218587637 | COLEMAN | XH960E2C11 | CTM60D5CHS2+JMC20D2SN1+CC |  | Split System | 56000 | 20 | 8.5 | 2 | R-454B | 650
218587392 | COLEMAN | XH960E2C11 | CTF60C5CHS2+JMC17C2SN1+CC |  | Split System | 56000 | 20 | 8.5 | 2 | R-454B | 650
218587063 | COLEMAN | XH960E2C11 | CTF60D5CHS2+JMC20D2SN1+CC |  | Split System | 56000 | 20 | 8.5 | 2 | R-454B | 650
218587899 | COLEMAN | XH960E2C11 | CTM60C5CHS2+JMC17C2SN1+CC |  | Split System | 56000 | 20 | 8.5 | 2 | R-454B | 650
218587030 | FRASER-JOHNSTON | XH960E2C11 | CTF60C5CGS2+CC | TM9V100C16MP12 | Split System | 47000 | 20 | 8.5 | 1.98 | R-454B | 650
218587694 | FRASER-JOHNSTON | XH960E2C11 | CTF60C5CGS2+CC | TP9C080C16MP13 | Split System | 47000 | 20 | 8.5 | 1.98 | R-454B | 650
218587047 | FRASER-JOHNSTON | XH960E2C11 | CTF60C5CGS2+CC | TP9C100C16MP13 | Split System | 47000 | 20 | 8.5 | 1.98 | R-454B | 650
218587352 | FRASER-JOHNSTON | XH960E2C11 | CTM60C5CGS2+CC | TP9C080C16MP13 | Split System | 47000 | 20 | 8.5 | 1.98 | R-454B | 650
218588054 | FRASER-JOHNSTON | XH960E2C11 | CTM60C5CGS2+CC | TM8V100C16MP12 | Split System | 47000 | 20 | 8.5 | 1.98 | R-454B | 650
218587337 | FRASER-JOHNSTON | XH960E2C11 | CTM60C5CGS2+CC | TM9V080C16MP12 | Split System | 47000 | 20 | 8.5 | 1.98 | R-454B | 650
218587682 | FRASER-JOHNSTON | XH960E2C11 | CTF60C5CGS2+CC | TM9V080C16MP12 | Split System | 47000 | 20 | 8.5 | 1.98 | R-454B | 650
218587917 | FRASER-JOHNSTON | XH960E2C11 | CTF60C5CGS2+CC | TM8V100C16MP12 | Split System | 47000 | 20 | 8.5 | 1.98 | R-454B | 650
218588066 | FRASER-JOHNSTON | XH960E2C11 | CTM60C5CGS2+CC | TM8V080C16MP12 | Split System | 47000 | 20 | 8.5 | 1.98 | R-454B | 650
218587929 | FRASER-JOHNSTON | XH960E2C11 | CTF60C5CGS2+CC | TM8V080C16MP12 | Split System | 47000 | 20 | 8.5 | 1.98 | R-454B | 650
218586725 | FRASER-JOHNSTON | XH960E2C11 | CTF60C5CGS2+CC | TP9C100C20MP13 | Split System | 47000 | 20 | 8.5 | 2 | R-454B | 650
218586877 | FRASER-JOHNSTON | XH960E2C11 | CTM60C5CGS2+CC | TM9V100C20MP12 | Split System | 47000 | 20 | 8.5 | 2 | R-454B | 650
218586893 | FRASER-JOHNSTON | XH960E2C11 | CTM60C5CGS2+CC | TP9C100C20MP13 | Split System | 47000 | 20 | 8.5 | 2 | R-454B | 650
218588234 | FRASER-JOHNSTON | XH960E2C11 | CTM60C5CHS2+CC | TM8V100C20MP12 | Split System | 55000 | 20 | 8.5 | 2 | R-454B | 650
218588222 | FRASER-JOHNSTON | XH960E2C11 | CTM60C5CHS2+CC | TM8V120C20MP12 | Split System | 55000 | 20 | 8.5 | 2 | R-454B | 650
218586672 | FRASER-JOHNSTON | XH960E2C11 | CTM60C5CHS2+CC | Z8VT120C20SMPC1 | Split System | 55500 | 20 | 8.5 | 2 | R-454B | 650
218586997 | FRASER-JOHNSTON | XH960E2C11 | CTF60C5CHS2+CC | Z8VT100C20SMPC1 | Split System | 55500 | 20 | 8.5 | 2 | R-454B | 650
218587871 | FRASER-JOHNSTON | XH960E2C11 | CTM60C5CHS2+CC | Z8VT100C20SMPC1 | Split System | 55500 | 20 | 8.5 | 2 | R-454B | 650
218587643 | FRASER-JOHNSTON | XH960E2C11 | CTM60D5CHS2+JMC20D2SN1+CC |  | Split System | 56000 | 20 | 8.5 | 2 | R-454B | 650
218587071 | FRASER-JOHNSTON | XH960E2C11 | CTF60D5CHS2+JMC20D2SN1+CC |  | Split System | 56000 | 20 | 8.5 | 2 | R-454B | 650
218587398 | FRASER-JOHNSTON | XH960E2C11 | CTF60C5CHS2+JMC17C2SN1+CC |  | Split System | 56000 | 20 | 8.5 | 2 | R-454B | 650
218587905 | FRASER-JOHNSTON | XH960E2C11 | CTM60C5CHS2+JMC17C2SN1+CC |  | Split System | 56000 | 20 | 8.5 | 2 | R-454B | 650
218587702 | LUXAIRE | XH960E2C11 | CTF60C5CGS2+CC | LP9C080C16MP13 | Split System | 47000 | 20 | 8.5 | 1.98 | R-454B | 650
218587348 | LUXAIRE | XH960E2C11 | CTM60C5CGS2+CC | TP9C080C16MP13 | Split System | 47000 | 20 | 8.5 | 1.98 | R-454B | 650
218587059 | LUXAIRE | XH960E2C11 | CTF60C5CGS2+CC | LP9C100C16MP13 | Split System | 47000 | 20 | 8.5 | 1.98 | R-454B | 650
218587364 | LUXAIRE | XH960E2C11 | CTM60C5CGS2+CC | LP9C080C16MP13 | Split System | 47000 | 20 | 8.5 | 1.98 | R-454B | 650
218587926 | LUXAIRE | XH960E2C11 | CTF60C5CGS2+CC | TM8V080C16MP12 | Split System | 47000 | 20 | 8.5 | 1.98 | R-454B | 650
218587680 | LUXAIRE | XH960E2C11 | CTF60C5CGS2+CC | TM9V080C16MP12 | Split System | 47000 | 20 | 8.5 | 1.98 | R-454B | 650
218588050 | LUXAIRE | XH960E2C11 | CTM60C5CGS2+CC | TM8V100C16MP12 | Split System | 47000 | 20 | 8.5 | 1.98 | R-454B | 650
218587333 | LUXAIRE | XH960E2C11 | CTM60C5CGS2+CC | TM9V080C16MP12 | Split System | 47000 | 20 | 8.5 | 1.98 | R-454B | 650
218587914 | LUXAIRE | XH960E2C11 | CTF60C5CGS2+CC | TM8V100C16MP12 | Split System | 47000 | 20 | 8.5 | 1.98 | R-454B | 650
218588062 | LUXAIRE | XH960E2C11 | CTM60C5CGS2+CC | TM8V080C16MP12 | Split System | 47000 | 20 | 8.5 | 1.98 | R-454B | 650
218587026 | LUXAIRE | XH960E2C11 | CTF60C5CGS2+CC | TM9V100C16MP12 | Split System | 47000 | 20 | 8.5 | 1.98 | R-454B | 650
218587043 | LUXAIRE | XH960E2C11 | CTF60C5CGS2+CC | TP9C100C16MP13 | Split System | 47000 | 20 | 8.5 | 1.98 | R-454B | 650
218586706 | LUXAIRE | XH960E2C11 | CTF60C5CGS2+CC | TM9V100C20MP12 | Split System | 47000 | 20 | 8.5 | 2 | R-454B | 650
218586722 | LUXAIRE | XH960E2C11 | CTF60C5CGS2+CC | TP9C100C20MP13 | Split System | 47000 | 20 | 8.5 | 2 | R-454B | 650
218586737 | LUXAIRE | XH960E2C11 | CTF60C5CGS2+CC | LP9C100C20MP13 | Split System | 47000 | 20 | 8.5 | 2 | R-454B | 650
218586874 | LUXAIRE | XH960E2C11 | CTM60C5CGS2+CC | TM9V100C20MP12 | Split System | 47000 | 20 | 8.5 | 2 | R-454B | 650
218588231 | LUXAIRE | XH960E2C11 | CTM60C5CHS2+CC | TM8V100C20MP12 | Split System | 55000 | 20 | 8.5 | 2 | R-454B | 650
218588219 | LUXAIRE | XH960E2C11 | CTM60C5CHS2+CC | TM8V120C20MP12 | Split System | 55000 | 20 | 8.5 | 2 | R-454B | 650
218586668 | LUXAIRE | XH960E2C11 | CTM60C5CHS2+CC | Z8VT120C20SMPC1 | Split System | 55500 | 20 | 8.5 | 2 | R-454B | 650
218588207 | LUXAIRE | XH960E2C11 | CTF60C5CHS2+CC | Z8VT120C20SMPC1 | Split System | 55500 | 20 | 8.5 | 2 | R-454B | 650
218586993 | LUXAIRE | XH960E2C11 | CTF60C5CHS2+CC | Z8VT100C20SMPC1 | Split System | 55500 | 20 | 8.5 | 2 | R-454B | 650
218587869 | LUXAIRE | XH960E2C11 | CTM60C5CHS2+CC | Z8VT100C20SMPC1 | Split System | 55500 | 20 | 8.5 | 2 | R-454B | 650
218587640 | LUXAIRE | XH960E2C11 | CTM60D5CHS2+JMC20D2SN1+CC |  | Split System | 56000 | 20 | 8.5 | 2 | R-454B | 650
218587902 | LUXAIRE | XH960E2C11 | CTM60C5CHS2+JMC17C2SN1+CC |  | Split System | 56000 | 20 | 8.5 | 2 | R-454B | 650
218587067 | LUXAIRE | XH960E2C11 | CTF60D5CHS2+JMC20D2SN1+CC |  | Split System | 56000 | 20 | 8.5 | 2 | R-454B | 650
218587396 | LUXAIRE | XH960E2C11 | CTF60C5CHS2+JMC17C2SN1+CC |  | Split System | 56000 | 20 | 8.5 | 2 | R-454B | 650
218585748 | YORK | YH960E2C11 | CTF60C5CGS2+CC | TM8V080C16MP12 | Split System | 47000 | 20 | 8.5 | 1.98 | R-454B | 650
218585684 | YORK | YH960E2C11 | CTF60C5CGS2+CC | TP9C100C16MP13 | Split System | 47000 | 20 | 8.5 | 1.98 | R-454B | 650
218585745 | YORK | YH960E2C11 | CTF60C5CGS2+CC | TM8V100C16MP12 | Split System | 47000 | 20 | 8.5 | 1.98 | R-454B | 650
218585855 | YORK | YH960E2C11 | CTF60C5CGS2+CC | TM9V080C16MP12 | Split System | 47000 | 20 | 8.5 | 1.98 | R-454B | 650
218585861 | YORK | YH960E2C11 | CTF60C5CGS2+CC | YP9C080C16MP13 | Split System | 47000 | 20 | 8.5 | 1.98 | R-454B | 650
218585782 | YORK | YH960E2C11 | CTM60C5CGS2+CC | TM8V100C16MP12 | Split System | 47000 | 20 | 8.5 | 1.98 | R-454B | 650
218585614 | YORK | YH960E2C11 | CTM60C5CGS2+CC | TP9C080C16MP13 | Split System | 47000 | 20 | 8.5 | 1.98 | R-454B | 650
218585611 | YORK | YH960E2C11 | CTM60C5CGS2+CC | TM9V080C16MP12 | Split System | 47000 | 20 | 8.5 | 1.98 | R-454B | 650
218585681 | YORK | YH960E2C11 | CTF60C5CGS2+CC | TM9V100C16MP12 | Split System | 47000 | 20 | 8.5 | 1.98 | R-454B | 650
218585617 | YORK | YH960E2C11 | CTM60C5CGS2+CC | YP9C080C16MP13 | Split System | 47000 | 20 | 8.5 | 1.98 | R-454B | 650
218585858 | YORK | YH960E2C11 | CTF60C5CGS2+CC | TP9C080C16MP13 | Split System | 47000 | 20 | 8.5 | 1.98 | R-454B | 650
218585687 | YORK | YH960E2C11 | CTF60C5CGS2+CC | YP9C100C16MP13 | Split System | 47000 | 20 | 8.5 | 1.98 | R-454B | 650
218585786 | YORK | YH960E2C11 | CTM60C5CGS2+CC | TM8V080C16MP12 | Split System | 47000 | 20 | 8.5 | 1.98 | R-454B | 650
218585575 | YORK | YH960E2C11 | CTM60C5CGS2+CC | TM9V100C20MP12 | Split System | 47000 | 20 | 8.5 | 2 | R-454B | 650
218585546 | YORK | YH960E2C11 | CTF60C5CGS2+CC | YP9C100C20MP13 | Split System | 47000 | 20 | 8.5 | 2 | R-454B | 650
218585581 | YORK | YH960E2C11 | CTM60C5CGS2+CC | YP9C100C20MP13 | Split System | 47000 | 20 | 8.5 | 2 | R-454B | 650
218585541 | YORK | YH960E2C11 | CTF60C5CGS2+CC | TM9V100C20MP12 | Split System | 47000 | 20 | 8.5 | 2 | R-454B | 650
218585544 | YORK | YH960E2C11 | CTF60C5CGS2+CC | TP9C100C20MP13 | Split System | 47000 | 20 | 8.5 | 2 | R-454B | 650
218585578 | YORK | YH960E2C11 | CTM60C5CGS2+CC | TP9C100C20MP13 | Split System | 47000 | 20 | 8.5 | 2 | R-454B | 650
218585440 | YORK | YH960E2C11 | CTM60C5CHS2+CC | TM8V120C20MP12 | Split System | 55000 | 20 | 8.5 | 2 | R-454B | 650
218585443 | YORK | YH960E2C11 | CTM60C5CHS2+CC | TM8V100C20MP12 | Split System | 55000 | 20 | 8.5 | 2 | R-454B | 650
218585534 | YORK | YH960E2C11 | CTM60C5CHS2+CC | Y82V120C20SMPC1 | Split System | 55500 | 20 | 8.5 | 2 | R-454B | 650
218585437 | YORK | YH960E2C11 | CTF60C5CHS2+CC | Y82V120C20SMPC1 | Split System | 55500 | 20 | 8.5 | 2 | R-454B | 650
218585675 | YORK | YH960E2C11 | CTF60C5CHS2+CC | Y82V100C20SMPC1 | Split System | 55500 | 20 | 8.5 | 2 | R-454B | 650
218585733 | YORK | YH960E2C11 | CTM60C5CHS2+CC | Y82V100C20SMPC1 | Split System | 55500 | 20 | 8.5 | 2 | R-454B | 650
218585626 | YORK | YH960E2C11 | CTF60C5CHS2+JMC17C2SN1+CC |  | Split System | 56000 | 20 | 8.5 | 2 | R-454B | 650
218585843 | YORK | YH960E2C11 | CTM60D5CHS2+JMC20D2SN1+CC |  | Split System | 56000 | 20 | 8.5 | 2 | R-454B | 650
218585689 | YORK | YH960E2C11 | CTF60D5CHS2+JMC20D2SN1+CC |  | Split System | 56000 | 20 | 8.5 | 2 | R-454B | 650
218585742 | YORK | YH960E2C11 | CTM60C5CHS2+JMC17C2SN1+CC |  | Split System | 56000 | 20 | 8.5 | 2 | R-454B | 650
218587131 | CHAMPION HEATING AND COOLING | XH960E2C11 | CTM60C5CGS2+CC | TM9V100C16MP12 | Split System | 47000 | 21 | 8.5 | 1.98 | R-454B | 650
218587145 | CHAMPION HEATING AND COOLING | XH960E2C11 | CTM60C5CGS2+CC | TP9C100C16MP13 | Split System | 47000 | 21 | 8.5 | 1.98 | R-454B | 650
218587134 | COLEMAN | XH960E2C11 | CTM60C5CGS2+CC | TP9C100C16MP13 | Split System | 47000 | 21 | 8.5 | 1.98 | R-454B | 650
218587150 | COLEMAN | XH960E2C11 | CTM60C5CGS2+CC | CP9C100C16MP13 | Split System | 47000 | 21 | 8.5 | 1.98 | R-454B | 650
218587119 | COLEMAN | XH960E2C11 | CTM60C5CGS2+CC | TM9V100C16MP12 | Split System | 47000 | 21 | 8.5 | 1.98 | R-454B | 650
218587127 | FRASER-JOHNSTON | XH960E2C11 | CTM60C5CGS2+CC | TM9V100C16MP12 | Split System | 47000 | 21 | 8.5 | 1.98 | R-454B | 650
218587123 | LUXAIRE | XH960E2C11 | CTM60C5CGS2+CC | TM9V100C16MP12 | Split System | 47000 | 21 | 8.5 | 1.98 | R-454B | 650
218587137 | LUXAIRE | XH960E2C11 | CTM60C5CGS2+CC | TP9C100C16MP13 | Split System | 47000 | 21 | 8.5 | 1.98 | R-454B | 650
218587154 | LUXAIRE | XH960E2C11 | CTM60C5CGS2+CC | LP9C100C16MP13 | Split System | 47000 | 21 | 8.5 | 1.98 | R-454B | 650
218585704 | YORK | YH960E2C11 | CTM60C5CGS2+CC | YP9C100C16MP13 | Split System | 47000 | 21 | 8.5 | 1.98 | R-454B | 650
218585698 | YORK | YH960E2C11 | CTM60C5CGS2+CC | TM9V100C16MP12 | Split System | 47000 | 21 | 8.5 | 1.98 | R-454B | 650
218585701 | YORK | YH960E2C11 | CTM60C5CGS2+CC | TP9C100C16MP13 | Split System | 47000 | 21 | 8.5 | 1.98 | R-454B | 650
216766651 | AMERICAN STANDARD | 5A6H7060A1 | 5PX*D008AS3 | S9X1C080U5PSB | Split System | 51000 | 15.2 | 8.7 | 2.1 | R-454B | 650
216766741 | AMERICAN STANDARD | 5A6H7060A1 | 5TXCD008AS3 | S9X2C080U5PSB | Split System | 51000 | 15.2 | 8.7 | 2.1 | R-454B | 650
216766725 | AMERICAN STANDARD | 5A6H7060A1 | 5TXCD008AS3 | S9X1C080U5PSB | Split System | 51000 | 15.2 | 8.7 | 2.1 | R-454B | 650
216767202 | TRANE | 5TWX7060A1 | 5PX*D008AS3 | S8V2C080M5PCB | Split System | 51000 | 15.2 | 8.7 | 2.1 | R-454B | 650
216767205 | TRANE | 5TWX7060A1 | 5PX*D008AS3 | S9V2C080U5VSB | Split System | 51000 | 15.2 | 8.7 | 2.1 | R-454B | 650
216766740 | TRANE | 5TWR7060A1 | 5TXCD008AS3 | S9X2C080U5PSB | Split System | 51000 | 15.2 | 8.7 | 2.1 | R-454B | 650
216766650 | TRANE | 5TWR7060A1 | 5PX*D008AS3 | S9X1C080U5PSB | Split System | 51000 | 15.2 | 8.7 | 2.1 | R-454B | 650
216767244 | TRANE | 5TWX7060A1 | 5TXCD008AS3 | S8V2C100M5PDB | Split System | 51500 | 15.2 | 8.7 | 2.1 | R-454B | 650
216767203 | TRANE | 5TWX7060A1 | 5PX*D008AS3 | S8V2C100M5PCB | Split System | 51500 | 15.2 | 8.7 | 2.1 | R-454B | 650
216767213 | TRANE | 5TWX7060A1 | 5PX*D008AS3 | S8V2C100M5PDB | Split System | 51500 | 15.2 | 8.7 | 2.1 | R-454B | 650
216767252 | TRANE | 5TWX7060A1 | 5TXCD008AS3 | S8V2C100M5PCB | Split System | 51500 | 15.2 | 8.7 | 2.1 | R-454B | 650
216764490 | TRANE | 5TWX7060A1 | 5PX*D008AS3 | L9X1C100U5VSA | Split System | 50500 | 15.5 | 8.7 | 2.1 | R-454B | 650
216764524 | TRANE | 5TWX7060A1 | 5TXCD008AS3 | L9X1C100U5VSA | Split System | 50500 | 15.5 | 8.7 | 2.1 | R-454B | 650
216767210 | TRANE | 5TWX7060A1 | 5PX*D008AS3 | S9X2C080U5PSB | Split System | 51000 | 15.5 | 8.7 | 2.1 | R-454B | 650
216767219 | TRANE | 5TWX7060A1 | 5PX*D010AS3 | S9X1C080U5PSB | Split System | 52500 | 15.5 | 8.7 | 2.1 | R-454B | 650
216767269 | TRANE | 5TWX7060A1 | 5TXCD010AS3 | S9X2C080U5PSB | Split System | 52500 | 15.5 | 8.7 | 2.1 | R-454B | 650
216764042 | AMERICAN STANDARD | 5A6H7060A1 | 5PX*D008AS3 | L9X1C100U5VSA | Split System | 50500 | 16 | 8.7 | 2.1 | R-454B | 650
216764041 | TRANE | 5TWR7060A1 | 5PX*D008AS3 | L9X1C100U5VSA | Split System | 50500 | 16 | 8.7 | 2.1 | R-454B | 650
216764510 | TRANE | 5TWX7060A1 | 5PX*DD10AS3 | S8X1C100M5PSC | Split System | 51000 | 16 | 8.7 | 2.1 | R-454B | 650
216765102 | TRANE | 5TWX7060A1 | 5PX*DD10AS3 | S8X1C080M5PTC | Split System | 51000 | 16 | 8.7 | 2.1 | R-454B | 650
216765101 | TRANE | 5TWX7060A1 | 5PX*DD10AS3 | S8X2D120M5PTC | Split System | 51000 | 16 | 8.7 | 2.1 | R-454B | 650
216765100 | TRANE | 5TWX7060A1 | 5PX*DD10AS3 | S8X1D120M5PTC | Split System | 51000 | 16 | 8.7 | 2.1 | R-454B | 650
216765104 | TRANE | 5TWX7060A1 | 5PX*DD10AS3 | S8X2C100M5PSC | Split System | 51000 | 16 | 8.7 | 2.1 | R-454B | 650
216764514 | TRANE | 5TWX7060A1 | 5PX*DD10AS3 | S8X1D120M5PSC | Split System | 51000 | 16 | 8.7 | 2.1 | R-454B | 650
216765099 | TRANE | 5TWX7060A1 | 5PX*DD10AS3 | S8X1C100M5PTC | Split System | 51000 | 16 | 8.7 | 2.1 | R-454B | 650
216765103 | TRANE | 5TWX7060A1 | 5PX*DD10AS3 | S8X2C080M5PTC | Split System | 51000 | 16 | 8.7 | 2.1 | R-454B | 650
216765105 | TRANE | 5TWX7060A1 | 5PX*DD10AS3 | S8X2C080M5PSC | Split System | 51000 | 16 | 8.7 | 2.1 | R-454B | 650
216765106 | TRANE | 5TWX7060A1 | 5PX*DD10AS3 | S8X2C100M5PTC | Split System | 51000 | 16 | 8.7 | 2.1 | R-454B | 650
216764532 | TRANE | 5TWX7060A1 | 5TXCD010AS3 | L9X1C100U5VSA | Split System | 51500 | 16 | 8.7 | 2.1 | R-454B | 650
216764504 | TRANE | 5TWX7060A1 | 5PX*D010AS3 | L9X1C100U5VSA | Split System | 51500 | 16 | 8.7 | 2.1 | R-454B | 650
216497959 | AC PRO | SPHP-Y-V036BB | AIRH-Y-V03612CB |  | Split System | 36000 | 16.1 | 8.7 | 2 | R-454B | 650
217022153 | Aprodr | AHU19-36HN1-C | AHU19-36HN1-A |  | Split System | 36000 | 16.1 | 8.7 | 2 | R-454B | 650
215374895 | Durastar | DRU1U36S2A | DRUM3036S2A |  | Split System | 36000 | 16.1 | 8.7 | 2 | R-454B | 650
216759890 | ECO-AIR | ECUO-36E | ECMP-36U |  | Split System | 36000 | 16.1 | 8.7 | 2 | R-454B | 650
215408658 | INNOVAIR | SOV36H2BA | SAV36BDA |  | Split System | 36000 | 16.1 | 8.7 | 2 | R-454B | 650
214861600 | MDV | MOD30-36HFN10-M3 | MVBC-36HWFN10-MC3E-D |  | Split System | 36000 | 16.1 | 8.7 | 2 | R-454B | 650
215471328 | MIDEA | MO1BE-H36B-2A | MAUHE-H36B-2A |  | Split System | 36000 | 16.1 | 8.7 | 2 | R-454B | 650
216760030 | Multi MFG | HES-36HD-B | 36MPHP0-M-B |  | Split System | 36000 | 16.1 | 8.7 | 2 | R-454B | 650
216763024 | NG Trade | EZCENO36K | EZCENI36K |  | Split System | 36000 | 16.1 | 8.7 | 2 | R-454B | 650
216505876 | Panasonic | CU-M36BAHU | CS-HM36BAHU |  | Split System | 36000 | 16.1 | 8.7 | 2 | R-454B | 650
216763030 | SLIMAIR | SHC36AE224V | SHV36AE2AG |  | Split System | 36000 | 16.1 | 8.7 | 2 | R-454B | 650
214861554 | MDV | MOD30-36HFN10-M3 | MVBC-36HWFN10-MC3E |  | Split System | 36000 | 16.2 | 8.7 | 2 | R-454B | 650
215319066 | MIDEA | D5CURAH36AAK | D5FUAAH36XAK |  | Split System | 36000 | 16.2 | 8.7 | 2 | R-454B | 650
216765083 | TRANE | 5TWX7060A1 | 5PX*D008AS3 | S8X1C100M5PTC | Split System | 51000 | 16.5 | 8.7 | 2.1 | R-454B | 650
216765086 | TRANE | 5TWX7060A1 | 5PX*D008AS3 | S8X2C100M5PTC | Split System | 51000 | 16.5 | 8.7 | 2.1 | R-454B | 650
216765081 | TRANE | 5TWX7060A1 | 5PX*D008AS3 | S8X2C100M5PSC | Split System | 51000 | 16.5 | 8.7 | 2.1 | R-454B | 650
216764521 | TRANE | 5TWX7060A1 | 5TXCD008AS3 | S8X1C100M5PSC | Split System | 51000 | 16.5 | 8.7 | 2.1 | R-454B | 650
216765110 | TRANE | 5TWX7060A1 | 5TXCD008AS3 | S8X2C100M5PTC | Split System | 51000 | 16.5 | 8.7 | 2.1 | R-454B | 650
216765108 | TRANE | 5TWX7060A1 | 5TXCD008AS3 | S8X1C100M5PTC | Split System | 51000 | 16.5 | 8.7 | 2.1 | R-454B | 650
218491145 | ARCOAIRE | D5CUHAH30AAK+KSAIC0701230 | EA*5X37M17A* | *80MS(N,L)0451412A* | Split System | 29800 | 15.2 | 9 | 1.94 | R-454B | 650
218490934 | ARCOAIRE | D5CUHAH30AAK+KSAIC0701230 | EA*5X37M21A* | *96MSN0601716A* | Split System | 30200 | 15.2 | 9 | 1.96 | R-454B | 650
218482276 | BRYANT HEATING AND COOLING SYSTEMS | 37MURAQ24AA3+KSAIC0701230 | F55AA*B30L* |  | Split System | 25000 | 15.2 | 9 | 2.04 | R-454B | 650
218482274 | BRYANT HEATING AND COOLING SYSTEMS | 37MURAQ24AA3+KSAIC0701230 | PF5MN*B30L* |  | Split System | 25000 | 15.2 | 9 | 2.04 | R-454B | 650
218482272 | BRYANT HEATING AND COOLING SYSTEMS | 37MURAQ24AA3+KSAIC0701230 | FJ5AN*B30L* |  | Split System | 25000 | 15.2 | 9 | 2.04 | R-454B | 650
218482258 | BRYANT HEATING AND COOLING SYSTEMS | 37MURAQ24AA3+KSAIC0701230 | FEVB0024**+NAVA53601CK |  | Split System | 24600 | 15.2 | 9 | 2.06 | R-454B | 650
218482241 | BRYANT HEATING AND COOLING SYSTEMS | 37MURAQ24AA3+KSAIC0701230 | CAA**3721AM* | OVMAAB042112 | Split System | 25200 | 15.2 | 9 | 2.06 | R-454B | 650
218474211 | CARRIER | 37MUHAQ30AA3+KSAIC0701230 | CAA**3717AM* | 59SC6A080M17**16 | Split System | 29800 | 15.2 | 9 | 1.94 | R-454B | 650
218474189 | CARRIER | 37MUHAQ30AA3+KSAIC0701230 | CAA**3717AM* | 58S(B,C)*B045M14**12 | Split System | 29800 | 15.2 | 9 | 1.94 | R-454B | 650
218474205 | CARRIER | 37MUHAQ30AA3+KSAIC0701230 | CAA**3717AM* | 59SC2E060M14**12 | Split System | 29800 | 15.2 | 9 | 1.94 | R-454B | 650
218474159 | CARRIER | 37MUHAQ30AA3+KSAIC0701230 | CAA**3721AM* | 59SC6A060M17**16 | Split System | 30200 | 15.2 | 9 | 1.96 | R-454B | 650
218474049 | CARRIER | 37MUHAQ30AA3+KSAIC0701230 | CAA**4321AM* | 59SC6A060M17**16 | Split System | 30200 | 15.2 | 9 | 1.98 | R-454B | 650
218491146 | COMFORTMAKER | D5CUHAH30AAK+KSAIC0701230 | EA*5X37M17A* | *80MS(N,L)0451412A* | Split System | 29800 | 15.2 | 9 | 1.94 | R-454B | 650
218491244 | COMFORTMAKER | D5CUHAH30AAK+KSAIC0701230 | EA*5X37M17A* | *92MSN0601412A* | Split System | 29800 | 15.2 | 9 | 1.94 | R-454B | 650
218491245 | DAY & NIGHT | D5CUHAH30AAK+KSAIC0701230 | EA*5X37M17A* | *92MSN0601412A* | Split System | 29800 | 15.2 | 9 | 1.94 | R-454B | 650
218490174 | DAY & NIGHT | D5CUHAH30AAK+KSAIC0701230 | EA*5X43M21A* | *96MSN0601716A* | Split System | 30200 | 15.2 | 9 | 1.98 | R-454B | 650
218491143 | HEIL | D5CUHAH30AAK+KSAIC0701230 | EA*5X37M17A* | *80MS(N,L)0451412A* | Split System | 29800 | 15.2 | 9 | 1.94 | R-454B | 650
218491246 | KEEPRITE | D5CUHAH30AAK+KSAIC0701230 | EA*5X37M17A* | *92MSN0601412A* | Split System | 29800 | 15.2 | 9 | 1.94 | R-454B | 650
218490937 | KEEPRITE | D5CUHAH30AAK+KSAIC0701230 | EA*5X37M21A* | *96MSN0601716A* | Split System | 30200 | 15.2 | 9 | 1.96 | R-454B | 650
218482278 | PAYNE HEATING AND COOLING | 37MURAQ24AA3+KSAIC0701230 | FJ5AN*B30L* |  | Split System | 25000 | 15.2 | 9 | 2.04 | R-454B | 650
218482280 | PAYNE HEATING AND COOLING | 37MURAQ24AA3+KSAIC0701230 | PF5MN*B30L* |  | Split System | 25000 | 15.2 | 9 | 2.04 | R-454B | 650
218482260 | PAYNE HEATING AND COOLING | 37MURAQ24AA3+KSAIC0701230 | FEVB0024**+NAVA53601CK |  | Split System | 24600 | 15.2 | 9 | 2.06 | R-454B | 650
218490176 | TEMPSTAR | D5CUHAH30AAK+KSAIC0701230 | EA*5X43M21A* | *96MSN0601716A* | Split System | 30200 | 15.2 | 9 | 1.98 | R-454B | 650
218491179 | AIRQUEST | D5CUHAH30AAK+KSAIC0701230 | EA*5X37M17A* | *80MS(N,L)0901714A* | Split System | 30000 | 15.5 | 9 | 1.94 | R-454B | 650
218488533 | AIRQUEST | D5CUHAH30AAK+KSAIC0701230 | F5MA5*36L*B* |  | Split System | 30400 | 15.5 | 9 | 1.96 | R-454B | 650
218488512 | AIRQUEST | D5CUHAH30AAK+KSAIC0701230 | FHMA5*36L*B* |  | Split System | 30400 | 15.5 | 9 | 1.96 | R-454B | 650
218490778 | AIRQUEST | D5CUHAH30AAK+KSAIC0701230 | EA*5X37M21A* | *80MS(N,L)0701716A* | Split System | 30200 | 15.5 | 9 | 1.98 | R-454B | 650
218490962 | AIRQUEST | D5CUHAH30AAK+KSAIC0701230 | EA*5X37M21A* | *96MSN1002122A* | Split System | 30400 | 15.5 | 9 | 1.98 | R-454B | 650
218490948 | AIRQUEST | D5CUHAH30AAK+KSAIC0701230 | EA*5X37M21A* | *96MSM0802120A* | Split System | 30400 | 15.5 | 9 | 1.98 | R-454B | 650
218488526 | AIRQUEST | D5CUHAH30AAK+KSAIC0701230 | F5MA5*42L*C* |  | Split System | 30800 | 15.5 | 9 | 1.98 | R-454B | 650
218488505 | AIRQUEST | D5CUHAH30AAK+KSAIC0701230 | FHMA5*42L*C* |  | Split System | 30800 | 15.5 | 9 | 1.98 | R-454B | 650
218491250 | ARCOAIRE | D5CUHAH30AAK+KSAIC0701230 | EA*5X37M17A* | *92MSN0601714A* | Split System | 30000 | 15.5 | 9 | 1.94 | R-454B | 650
218490941 | ARCOAIRE | D5CUHAH30AAK+KSAIC0701230 | EA*5X37M21A* | *96MSN0801716A* | Split System | 30200 | 15.5 | 9 | 1.96 | R-454B | 650
218488513 | ARCOAIRE | D5CUHAH30AAK+KSAIC0701230 | FHMA5*36L*B* |  | Split System | 30400 | 15.5 | 9 | 1.96 | R-454B | 650
218488534 | ARCOAIRE | D5CUHAH30AAK+KSAIC0701230 | F5MA5*36L*B* |  | Split System | 30400 | 15.5 | 9 | 1.96 | R-454B | 650
218488506 | ARCOAIRE | D5CUHAH30AAK+KSAIC0701230 | FHMA5*42L*C* |  | Split System | 30800 | 15.5 | 9 | 1.98 | R-454B | 650
218488527 | ARCOAIRE | D5CUHAH30AAK+KSAIC0701230 | F5MA5*42L*C* |  | Split System | 30800 | 15.5 | 9 | 1.98 | R-454B | 650
218481201 | BRYANT HEATING AND COOLING SYSTEMS | 37MURAQ24AA3+KSAIC0701230 | PF5TNXB24L* |  | Split System | 24000 | 15.5 | 9 | 1.98 | R-454B | 650
218481200 | BRYANT HEATING AND COOLING SYSTEMS | 37MURAQ24AA3+KSAIC0701230 | FG5ANXB24L* |  | Split System | 24000 | 15.5 | 9 | 1.98 | R-454B | 650
218482243 | BRYANT HEATING AND COOLING SYSTEMS | 37MURAQ24AA3+KSAIC0701230 | FM(C,U)5Z24**AL* |  | Split System | 24200 | 15.5 | 9 | 2 | R-454B | 650
218481446 | BRYANT HEATING AND COOLING SYSTEMS | 37MURAQ24AA3+KSAIC0701230 | CAA**3717AM* | 82*SB48070V17*** | Split System | 24800 | 15.5 | 9 | 2.04 | R-454B | 650
218481704 | BRYANT HEATING AND COOLING SYSTEMS | 37MURAQ24AA3+KSAIC0701230 | CAA**3717AM* | 912SE48080M17*** | Split System | 24600 | 15.5 | 9 | 2.06 | R-454B | 650
218482152 | BRYANT HEATING AND COOLING SYSTEMS | 37MURAQ24AA3+KSAIC0701230 | CAA**3721AM* | 926TC66100V21*** | Split System | 24800 | 15.5 | 9 | 2.08 | R-454B | 650
218482222 | BRYANT HEATING AND COOLING SYSTEMS | 37MURAQ24AA3+KSAIC0701230 | CAA**3721AM* | 927TA66100V21*** | Split System | 24800 | 15.5 | 9 | 2.08 | R-454B | 650
218481850 | BRYANT HEATING AND COOLING SYSTEMS | 37MURAQ24AA3+KSAIC0701230 | CAA**3721AM* | 916SA66100M21*** | Split System | 25000 | 15.5 | 9 | 2.08 | R-454B | 650
218481391 | BRYANT HEATING AND COOLING SYSTEMS | 37MURAQ24AA3+KSAIC0701230 | CAA**3721AM* | 8(0,1)*SB60110M21*** | Split System | 25000 | 15.5 | 9 | 2.1 | R-454B | 650
218474192 | CARRIER | 37MUHAQ30AA3+KSAIC0701230 | CAA**3717AM* | 58S(B,C)*B070M17**12 | Split System | 29600 | 15.5 | 9 | 1.94 | R-454B | 650
218474193 | CARRIER | 37MUHAQ30AA3+KSAIC0701230 | CAA**3717AM* | 58S(B,C)*B070M17**16 | Split System | 29800 | 15.5 | 9 | 1.94 | R-454B | 650
218474191 | CARRIER | 37MUHAQ30AA3+KSAIC0701230 | CAA**3717AM* | 58S(B,C)*B070M14**12 | Split System | 29800 | 15.5 | 9 | 1.94 | R-454B | 650
218474206 | CARRIER | 37MUHAQ30AA3+KSAIC0701230 | CAA**3717AM* | 59SC2E060M17**14 | Split System | 30000 | 15.5 | 9 | 1.94 | R-454B | 650
218474194 | CARRIER | 37MUHAQ30AA3+KSAIC0701230 | CAA**3717AM* | 58S(B,C)*B090M17**14 | Split System | 30000 | 15.5 | 9 | 1.94 | R-454B | 650
218474024 | CARRIER | 37MUHAQ30AA3+KSAIC0701230 | CAA**4321AM* | 58S(B,C)*B045M17**14 | Split System | 29800 | 15.5 | 9 | 1.96 | R-454B | 650
218474134 | CARRIER | 37MUHAQ30AA3+KSAIC0701230 | CAA**3721AM* | 58S(B,C)*B045M17**14 | Split System | 29800 | 15.5 | 9 | 1.96 | R-454B | 650
218474051 | CARRIER | 37MUHAQ30AA3+KSAIC0701230 | CAA**4321AM* | 59SC6A080M21**20 | Split System | 29800 | 15.5 | 9 | 1.96 | R-454B | 650
218474207 | CARRIER | 37MUHAQ30AA3+KSAIC0701230 | CAA**3717AM* | 59SC2E080M17**16 | Split System | 30000 | 15.5 | 9 | 1.96 | R-454B | 650
218474160 | CARRIER | 37MUHAQ30AA3+KSAIC0701230 | CAA**3721AM* | 59SC6A080M17**16 | Split System | 30200 | 15.5 | 9 | 1.96 | R-454B | 650
218473803 | CARRIER | 37MUHAQ30AA3+KSAIC0701230 | FJ5AN*B36L* |  | Split System | 30400 | 15.5 | 9 | 1.96 | R-454B | 650
218481198 | CARRIER | 37MURAQ24AA3+KSAIC0701230 | FG5ANXB24L* |  | Split System | 24000 | 15.5 | 9 | 1.98 | R-454B | 650
218474050 | CARRIER | 37MUHAQ30AA3+KSAIC0701230 | CAA**4321AM* | 59SC6A080M17**16 | Split System | 30200 | 15.5 | 9 | 1.98 | R-454B | 650
218474026 | CARRIER | 37MUHAQ30AA3+KSAIC0701230 | CAA**4321AM* | 58S(B,C)*B070M17**16 | Split System | 30200 | 15.5 | 9 | 1.98 | R-454B | 650
218474136 | CARRIER | 37MUHAQ30AA3+KSAIC0701230 | CAA**3721AM* | 58S(B,C)*B070M17**16 | Split System | 30200 | 15.5 | 9 | 1.98 | R-454B | 650
218474163 | CARRIER | 37MUHAQ30AA3+KSAIC0701230 | CAA**3721AM* | 59SC6A100M21**22 | Split System | 30400 | 15.5 | 9 | 1.98 | R-454B | 650
218474161 | CARRIER | 37MUHAQ30AA3+KSAIC0701230 | CAA**3721AM* | 59SC6A080M21**20 | Split System | 30400 | 15.5 | 9 | 1.98 | R-454B | 650
218474053 | CARRIER | 37MUHAQ30AA3+KSAIC0701230 | CAA**4321AM* | 59SC6A100M21**22 | Split System | 30400 | 15.5 | 9 | 1.98 | R-454B | 650
218473802 | CARRIER | 37MUHAQ30AA3+KSAIC0701230 | FJ5AN*C42L* |  | Split System | 30800 | 15.5 | 9 | 1.98 | R-454B | 650
218473805 | CARRIER | 37MUHAQ30AA3+KSAIC0701230 | F55AA*C42L* |  | Split System | 30800 | 15.5 | 9 | 1.98 | R-454B | 650
218474076 | CARRIER | 37MUHAQ30AA3+KSAIC0701230 | CAA**4321AM* | OVLAAB048112 | Split System | 31200 | 15.5 | 9 | 2 | R-454B | 650
218474186 | CARRIER | 37MUHAQ30AA3+KSAIC0701230 | CAA**3721AM* | OVLAAB048112 | Split System | 31200 | 15.5 | 9 | 2 | R-454B | 650
218490942 | COMFORTMAKER | D5CUHAH30AAK+KSAIC0701230 | EA*5X37M21A* | *96MSN0801716A* | Split System | 30200 | 15.5 | 9 | 1.96 | R-454B | 650
218488535 | COMFORTMAKER | D5CUHAH30AAK+KSAIC0701230 | F5MA5*36L*B* |  | Split System | 30400 | 15.5 | 9 | 1.96 | R-454B | 650
218488514 | COMFORTMAKER | D5CUHAH30AAK+KSAIC0701230 | FHMA5*36L*B* |  | Split System | 30400 | 15.5 | 9 | 1.96 | R-454B | 650
218490964 | COMFORTMAKER | D5CUHAH30AAK+KSAIC0701230 | EA*5X37M21A* | *96MSN1002122A* | Split System | 30400 | 15.5 | 9 | 1.98 | R-454B | 650
218488507 | COMFORTMAKER | D5CUHAH30AAK+KSAIC0701230 | FHMA5*42L*C* |  | Split System | 30800 | 15.5 | 9 | 1.98 | R-454B | 650
218488528 | COMFORTMAKER | D5CUHAH30AAK+KSAIC0701230 | F5MA5*42L*C* |  | Split System | 30800 | 15.5 | 9 | 1.98 | R-454B | 650
218490365 | COMFORTMAKER | D5CUHAH30AAK+KSAIC0701230 | EA*5X43M21A* | OLV112A16A | Split System | 31200 | 15.5 | 9 | 2 | R-454B | 650
218491125 | COMFORTMAKER | D5CUHAH30AAK+KSAIC0701230 | EA*5X37M21A* | OLV112A16A | Split System | 31200 | 15.5 | 9 | 2 | R-454B | 650
218491161 | DAY & NIGHT | D5CUHAH30AAK+KSAIC0701230 | EA*5X37M17A* | *80MS(N,L)0701412A* | Split System | 29800 | 15.5 | 9 | 1.94 | R-454B | 650
218491182 | DAY & NIGHT | D5CUHAH30AAK+KSAIC0701230 | EA*5X37M17A* | *80MS(N,L)0901714A* | Split System | 30000 | 15.5 | 9 | 1.94 | R-454B | 650
218491252 | DAY & NIGHT | D5CUHAH30AAK+KSAIC0701230 | EA*5X37M17A* | *92MSN0601714A* | Split System | 30000 | 15.5 | 9 | 1.94 | R-454B | 650
218490005 | DAY & NIGHT | D5CUHAH30AAK+KSAIC0701230 | EA*5X43M21A* | *80MS(N,L)0451714A* | Split System | 29800 | 15.5 | 9 | 1.96 | R-454B | 650
218490943 | DAY & NIGHT | D5CUHAH30AAK+KSAIC0701230 | EA*5X37M21A* | *96MSN0801716A* | Split System | 30200 | 15.5 | 9 | 1.96 | R-454B | 650
218488515 | DAY & NIGHT | D5CUHAH30AAK+KSAIC0701230 | FHMA5*36L*B* |  | Split System | 30400 | 15.5 | 9 | 1.96 | R-454B | 650
218488536 | DAY & NIGHT | D5CUHAH30AAK+KSAIC0701230 | F5MA5*36L*B* |  | Split System | 30400 | 15.5 | 9 | 1.96 | R-454B | 650
218488508 | DAY & NIGHT | D5CUHAH30AAK+KSAIC0701230 | FHMA5*42L*C* |  | Split System | 30800 | 15.5 | 9 | 1.98 | R-454B | 650
218488529 | DAY & NIGHT | D5CUHAH30AAK+KSAIC0701230 | F5MA5*42L*C* |  | Split System | 30800 | 15.5 | 9 | 1.98 | R-454B | 650
218490184 | HEIL | D5CUHAH30AAK+KSAIC0701230 | EA*5X43M21A* | *96MSN0802120A* | Split System | 29800 | 15.5 | 9 | 1.96 | R-454B | 650
218491255 | HEIL | D5CUHAH30AAK+KSAIC0701230 | EA*5X37M17A* | *92MSN0801716A* | Split System | 30000 | 15.5 | 9 | 1.96 | R-454B | 650
218488532 | HEIL | D5CUHAH30AAK+KSAIC0701230 | F5MA5*36L*B* |  | Split System | 30400 | 15.5 | 9 | 1.96 | R-454B | 650
218488511 | HEIL | D5CUHAH30AAK+KSAIC0701230 | FHMA5*36L*B* |  | Split System | 30400 | 15.5 | 9 | 1.96 | R-454B | 650
218490961 | HEIL | D5CUHAH30AAK+KSAIC0701230 | EA*5X37M21A* | *96MSN1002122A* | Split System | 30400 | 15.5 | 9 | 1.98 | R-454B | 650
218488525 | HEIL | D5CUHAH30AAK+KSAIC0701230 | F5MA5*42L*C* |  | Split System | 30800 | 15.5 | 9 | 1.98 | R-454B | 650
218488504 | HEIL | D5CUHAH30AAK+KSAIC0701230 | FHMA5*42L*C* |  | Split System | 30800 | 15.5 | 9 | 1.98 | R-454B | 650
218491169 | KEEPRITE | D5CUHAH30AAK+KSAIC0701230 | EA*5X37M17A* | *80MS(N,L)0701712A* | Split System | 29600 | 15.5 | 9 | 1.94 | R-454B | 650
218490006 | KEEPRITE | D5CUHAH30AAK+KSAIC0701230 | EA*5X43M21A* | *80MS(N,L)0451714A* | Split System | 29800 | 15.5 | 9 | 1.96 | R-454B | 650
218491260 | KEEPRITE | D5CUHAH30AAK+KSAIC0701230 | EA*5X37M17A* | *92MSN0801716A* | Split System | 30000 | 15.5 | 9 | 1.96 | R-454B | 650
218490944 | KEEPRITE | D5CUHAH30AAK+KSAIC0701230 | EA*5X37M21A* | *96MSN0801716A* | Split System | 30200 | 15.5 | 9 | 1.96 | R-454B | 650
218488516 | KEEPRITE | D5CUHAH30AAK+KSAIC0701230 | FHMA5*36L*B* |  | Split System | 30400 | 15.5 | 9 | 1.96 | R-454B | 650
218488537 | KEEPRITE | D5CUHAH30AAK+KSAIC0701230 | F5MA5*36L*B* |  | Split System | 30400 | 15.5 | 9 | 1.96 | R-454B | 650
218490182 | KEEPRITE | D5CUHAH30AAK+KSAIC0701230 | EA*5X43M21A* | *96MSN0801716A* | Split System | 30200 | 15.5 | 9 | 1.98 | R-454B | 650
218490966 | KEEPRITE | D5CUHAH30AAK+KSAIC0701230 | EA*5X37M21A* | *96MSN1002122A* | Split System | 30400 | 15.5 | 9 | 1.98 | R-454B | 650
218488530 | KEEPRITE | D5CUHAH30AAK+KSAIC0701230 | F5MA5*42L*C* |  | Split System | 30800 | 15.5 | 9 | 1.98 | R-454B | 650
218488509 | KEEPRITE | D5CUHAH30AAK+KSAIC0701230 | FHMA5*42L*C* |  | Split System | 30800 | 15.5 | 9 | 1.98 | R-454B | 650
218490367 | KEEPRITE | D5CUHAH30AAK+KSAIC0701230 | EA*5X43M21A* | OLV112A16A | Split System | 31200 | 15.5 | 9 | 2 | R-454B | 650
218491127 | KEEPRITE | D5CUHAH30AAK+KSAIC0701230 | EA*5X37M21A* | OLV112A16A | Split System | 31200 | 15.5 | 9 | 2 | R-454B | 650
218482245 | PAYNE HEATING AND COOLING | 37MURAQ24AA3+KSAIC0701230 | FM(C,U)5Z24**AL* |  | Split System | 24200 | 15.5 | 9 | 2 | R-454B | 650
218481706 | PAYNE HEATING AND COOLING | 37MURAQ24AA3+KSAIC0701230 | CAA**3717AM* | PG92MSAA48080B** | Split System | 24600 | 15.5 | 9 | 2.06 | R-454B | 650
218481393 | PAYNE HEATING AND COOLING | 37MURAQ24AA3+KSAIC0701230 | CAA**3721AM* | PG80MS(A,L)A60110C** | Split System | 25000 | 15.5 | 9 | 2.1 | R-454B | 650
218491184 | TEMPSTAR | D5CUHAH30AAK+KSAIC0701230 | EA*5X37M17A* | *80MS(N,L)0901714A* | Split System | 30000 | 15.5 | 9 | 1.94 | R-454B | 650
218491254 | TEMPSTAR | D5CUHAH30AAK+KSAIC0701230 | EA*5X37M17A* | *92MSN0601714A* | Split System | 30000 | 15.5 | 9 | 1.94 | R-454B | 650
218491261 | TEMPSTAR | D5CUHAH30AAK+KSAIC0701230 | EA*5X37M17A* | *92MSN0801716A* | Split System | 30000 | 15.5 | 9 | 1.96 | R-454B | 650
218490945 | TEMPSTAR | D5CUHAH30AAK+KSAIC0701230 | EA*5X37M21A* | *96MSN0801716A* | Split System | 30200 | 15.5 | 9 | 1.96 | R-454B | 650
218488517 | TEMPSTAR | D5CUHAH30AAK+KSAIC0701230 | FHMA5*36L*B* |  | Split System | 30400 | 15.5 | 9 | 1.96 | R-454B | 650
218488538 | TEMPSTAR | D5CUHAH30AAK+KSAIC0701230 | F5MA5*36L*B* |  | Split System | 30400 | 15.5 | 9 | 1.96 | R-454B | 650
218490021 | TEMPSTAR | D5CUHAH30AAK+KSAIC0701230 | EA*5X43M21A* | *80MS(N,L)0701716A* | Split System | 30200 | 15.5 | 9 | 1.98 | R-454B | 650
218488531 | TEMPSTAR | D5CUHAH30AAK+KSAIC0701230 | F5MA5*42L*C* |  | Split System | 30800 | 15.5 | 9 | 1.98 | R-454B | 650
218488510 | TEMPSTAR | D5CUHAH30AAK+KSAIC0701230 | FHMA5*42L*C* |  | Split System | 30800 | 15.5 | 9 | 1.98 | R-454B | 650
216764500 | TRANE | 5TWX7060A1 | 5PX*D008AS3 | *UHMD120CCV5 | Split System | 51000 | 15.5 | 9 | 2.1 | R-454B | 650
216764526 | TRANE | 5TWX7060A1 | 5TXCD008AS3 | *UHMD120CCV5 | Split System | 51000 | 15.5 | 9 | 2.1 | R-454B | 650
218488498 | AIRQUEST | D5CUHAH30AAK+KSAIC0701230 | FM(C,U)5Z30**AL* |  | Split System | 30000 | 16 | 9 | 1.88 | R-454B | 650
218488491 | AIRQUEST | D5CUHAH30AAK+KSAIC0701230 | FM(C,U)5Z36**AL* |  | Split System | 30000 | 16 | 9 | 1.88 | R-454B | 650
218491228 | AIRQUEST | D5CUHAH30AAK+KSAIC0701230 | EA*5X37M17A* | *80VTL0451412B* | Split System | 29600 | 16 | 9 | 1.92 | R-454B | 650
218491369 | AIRQUEST | D5CUHAH30AAK+KSAIC0701230 | EA*5X37M17A* | *96VTN0801716B* | Split System | 29800 | 16 | 9 | 1.94 | R-454B | 650
218491214 | AIRQUEST | D5CUHAH30AAK+KSAIC0701230 | EA*5X37M17A* | *80MSU0401712A* | Split System | 30000 | 16 | 9 | 1.94 | R-454B | 650
218490142 | AIRQUEST | D5CUHAH30AAK+KSAIC0701230 | EA*5X43M21A* | *92MSN0801716A* | Split System | 29800 | 16 | 9 | 1.96 | R-454B | 650
218490792 | AIRQUEST | D5CUHAH30AAK+KSAIC0701230 | EA*5X37M21A* | *80MS(N,L)0901714A* | Split System | 30000 | 16 | 9 | 1.96 | R-454B | 650
218490030 | AIRQUEST | D5CUHAH30AAK+KSAIC0701230 | EA*5X43M21A* | *80MS(N,L)0901714A* | Split System | 30000 | 16 | 9 | 1.96 | R-454B | 650
218490107 | AIRQUEST | D5CUHAH30AAK+KSAIC0701230 | EA*5X43M21A* | *80MSU1002120A* | Split System | 30000 | 16 | 9 | 1.96 | R-454B | 650
218490242 | AIRQUEST | D5CUHAH30AAK+KSAIC0701230 | EA*5X43M21A* | *95MSU0401712A* | Split System | 30200 | 16 | 9 | 1.96 | R-454B | 650
218490911 | AIRQUEST | D5CUHAH30AAK+KSAIC0701230 | EA*5X37M21A* | *92MSN0802120A* | Split System | 30200 | 16 | 9 | 1.96 | R-454B | 650
218490258 | AIRQUEST | D5CUHAH30AAK+KSAIC0701230 | EA*5X43M21A* | *95MSU0802120A* | Split System | 30200 | 16 | 9 | 1.96 | R-454B | 650
218490193 | AIRQUEST | D5CUHAH30AAK+KSAIC0701230 | EA*5X43M21A* | *96MSN1002120A* | Split System | 30200 | 16 | 9 | 1.98 | R-454B | 650
218490925 | AIRQUEST | D5CUHAH30AAK+KSAIC0701230 | EA*5X37M21A* | *92MSN1002122A* | Split System | 30200 | 16 | 9 | 1.98 | R-454B | 650
218491137 | AIRQUEST | D5CUHAH30AAK+KSAIC0701230 | EA*5X37M21A* | OMV112K14A | Split System | 31000 | 16 | 9 | 2 | R-454B | 650
216764092 | AMERICAN STANDARD | 5A6H7060A1 | 5TXCD008AS3 | *UHMD120CCV5 | Split System | 51000 | 16 | 9 | 2.1 | R-454B | 650
216764068 | AMERICAN STANDARD | 5A6H7060A1 | 5PX*D010AS3 | L9X1C100U5VSA | Split System | 51500 | 16 | 9 | 2.1 | R-454B | 650
216764100 | AMERICAN STANDARD | 5A6H7060A1 | 5TXCD010AS3 | L9X1C100U5VSA | Split System | 51500 | 16 | 9 | 2.1 | R-454B | 650
218488492 | ARCOAIRE | D5CUHAH30AAK+KSAIC0701230 | FM(C,U)5Z36**AL* |  | Split System | 30000 | 16 | 9 | 1.88 | R-454B | 650
218488499 | ARCOAIRE | D5CUHAH30AAK+KSAIC0701230 | FM(C,U)5Z30**AL* |  | Split System | 30000 | 16 | 9 | 1.88 | R-454B | 650
218491229 | ARCOAIRE | D5CUHAH30AAK+KSAIC0701230 | EA*5X37M17A* | *80VTL0451412B* | Split System | 29600 | 16 | 9 | 1.92 | R-454B | 650
218491370 | ARCOAIRE | D5CUHAH30AAK+KSAIC0701230 | EA*5X37M17A* | *96VTN0801716B* | Split System | 29800 | 16 | 9 | 1.94 | R-454B | 650
218490143 | ARCOAIRE | D5CUHAH30AAK+KSAIC0701230 | EA*5X43M21A* | *92MSN0801716A* | Split System | 29800 | 16 | 9 | 1.96 | R-454B | 650
218490977 | ARCOAIRE | D5CUHAH30AAK+KSAIC0701230 | EA*5X37M21A* | *96VSN0601716B* | Split System | 29800 | 16 | 9 | 1.96 | R-454B | 650
218490786 | ARCOAIRE | D5CUHAH30AAK+KSAIC0701230 | EA*5X37M21A* | *80MS(N,L)0702116A* | Split System | 29800 | 16 | 9 | 1.96 | R-454B | 650
218490793 | ARCOAIRE | D5CUHAH30AAK+KSAIC0701230 | EA*5X37M21A* | *80MS(N,L)0901714A* | Split System | 30000 | 16 | 9 | 1.96 | R-454B | 650
218490835 | ARCOAIRE | D5CUHAH30AAK+KSAIC0701230 | EA*5X37M21A* | *80VSL0902120B* | Split System | 30000 | 16 | 9 | 1.96 | R-454B | 650
218490259 | ARCOAIRE | D5CUHAH30AAK+KSAIC0701230 | EA*5X43M21A* | *95MSU0802120A* | Split System | 30200 | 16 | 9 | 1.96 | R-454B | 650
218491012 | ARCOAIRE | D5CUHAH30AAK+KSAIC0701230 | EA*5X37M21A* | *95MSU0601716A* | Split System | 30200 | 16 | 9 | 1.96 | R-454B | 650
218490059 | ARCOAIRE | D5CUHAH30AAK+KSAIC0701230 | EA*5X43M21A* | *80VSL0701716B* | Split System | 30200 | 16 | 9 | 1.96 | R-454B | 650
218490215 | ARCOAIRE | D5CUHAH30AAK+KSAIC0701230 | EA*5X43M21A* | *96VSN0601716B* | Split System | 29800 | 16 | 9 | 1.98 | R-454B | 650
218490294 | ARCOAIRE | D5CUHAH30AAK+KSAIC0701230 | EA*5X43M21A* | *96VTN0801716B* | Split System | 30400 | 16 | 9 | 1.98 | R-454B | 650
218490814 | ARCOAIRE | D5CUHAH30AAK+KSAIC0701230 | EA*5X37M21A* | *80MS(N,L)1102120A* | Split System | 30400 | 16 | 9 | 1.98 | R-454B | 650
218482293 | BRYANT HEATING AND COOLING SYSTEMS | 37MURAQ24AA3+KSAIC0701230 | FMA5X24**AL* |  | Split System | 23800 | 16 | 9 | 1.98 | R-454B | 650
218482288 | BRYANT HEATING AND COOLING SYSTEMS | 37MURAQ24AA3+KSAIC0701230 | PF5TNXC36L* |  | Split System | 24600 | 16 | 9 | 2.02 | R-454B | 650
218482286 | BRYANT HEATING AND COOLING SYSTEMS | 37MURAQ24AA3+KSAIC0701230 | FG5ANXC36L* |  | Split System | 24600 | 16 | 9 | 2.02 | R-454B | 650
218482284 | BRYANT HEATING AND COOLING SYSTEMS | 37MURAQ24AA3+KSAIC0701230 | FT5AN(B,X)C36L* |  | Split System | 24600 | 16 | 9 | 2.02 | R-454B | 650
218481455 | BRYANT HEATING AND COOLING SYSTEMS | 37MURAQ24AA3+KSAIC0701230 | CAA**2517AM* | 82*SB48090V17*** | Split System | 24600 | 16 | 9 | 2.06 | R-454B | 650
218481627 | BRYANT HEATING AND COOLING SYSTEMS | 37MURAQ24AA3+KSAIC0701230 | CAA**2517AM* | 82*TB48090V17*** | Split System | 24600 | 16 | 9 | 2.06 | R-454B | 650
218481492 | BRYANT HEATING AND COOLING SYSTEMS | 37MURAQ24AA3+KSAIC0701230 | CAA**3717AM* | 83*SB48060M17*** | Split System | 24800 | 16 | 9 | 2.06 | R-454B | 650
218481496 | BRYANT HEATING AND COOLING SYSTEMS | 37MURAQ24AA3+KSAIC0701230 | CAA**2517AM* | 83*SB48060M17*** | Split System | 25000 | 16 | 9 | 2.06 | R-454B | 650
218481924 | BRYANT HEATING AND COOLING SYSTEMS | 37MURAQ24AA3+KSAIC0701230 | CAA**3721AM* | 926SB60100V21*** | Split System | 25000 | 16 | 9 | 2.06 | R-454B | 650
218481993 | BRYANT HEATING AND COOLING SYSTEMS | 37MURAQ24AA3+KSAIC0701230 | CAA**3721AM* | 935SB66100M21*** | Split System | 25200 | 16 | 9 | 2.06 | R-454B | 650
218473800 | CARRIER | 37MUHAQ30AA3+KSAIC0701230 | FM(C,U)5Z36**AL* |  | Split System | 30000 | 16 | 9 | 1.88 | R-454B | 650
218473801 | CARRIER | 37MUHAQ30AA3+KSAIC0701230 | FM(C,U)5Z30**AL* |  | Split System | 30000 | 16 | 9 | 1.88 | R-454B | 650
218474201 | CARRIER | 37MUHAQ30AA3+KSAIC0701230 | CAA**3717AM* | 58TP*B045V14**12 | Split System | 29600 | 16 | 9 | 1.92 | R-454B | 650
218474195 | CARRIER | 37MUHAQ30AA3+KSAIC0701230 | CAA**3717AM* | 58SP*B045V14**12 | Split System | 29600 | 16 | 9 | 1.92 | R-454B | 650
218474200 | CARRIER | 37MUHAQ30AA3+KSAIC0701230 | CAA**3717AM* | 58SU*B060M17**16 | Split System | 29600 | 16 | 9 | 1.92 | R-454B | 650
218474197 | CARRIER | 37MUHAQ30AA3+KSAIC0701230 | CAA**3717AM* | 58SP*B070V17**16 | Split System | 29600 | 16 | 9 | 1.94 | R-454B | 650
218474196 | CARRIER | 37MUHAQ30AA3+KSAIC0701230 | CAA**3717AM* | 58SP*B070V14**12 | Split System | 29600 | 16 | 9 | 1.94 | R-454B | 650
218474202 | CARRIER | 37MUHAQ30AA3+KSAIC0701230 | CAA**3717AM* | 58TP*B070V14**12 | Split System | 29600 | 16 | 9 | 1.94 | R-454B | 650
218474204 | CARRIER | 37MUHAQ30AA3+KSAIC0701230 | CAA**3717AM* | 58TP*B090V17**16 | Split System | 29800 | 16 | 9 | 1.94 | R-454B | 650
218474198 | CARRIER | 37MUHAQ30AA3+KSAIC0701230 | CAA**3717AM* | 58SP*B090V17**16 | Split System | 29800 | 16 | 9 | 1.94 | R-454B | 650
218474218 | CARRIER | 37MUHAQ30AA3+KSAIC0701230 | CAA**3717AM* | 59SU5B060M17**16 | Split System | 29800 | 16 | 9 | 1.94 | R-454B | 650
218474203 | CARRIER | 37MUHAQ30AA3+KSAIC0701230 | CAA**3717AM* | 58TP*B070V17**16 | Split System | 29800 | 16 | 9 | 1.94 | R-454B | 650
218474223 | CARRIER | 37MUHAQ30AA3+KSAIC0701230 | CAA**3717AM* | 59TP6C080V17**16 | Split System | 29800 | 16 | 9 | 1.94 | R-454B | 650
218474216 | CARRIER | 37MUHAQ30AA3+KSAIC0701230 | CAA**3717AM* | 59SP6B080V17**16 | Split System | 29800 | 16 | 9 | 1.94 | R-454B | 650
218474225 | CARRIER | 37MUHAQ30AA3+KSAIC0701230 | CAA**3717AM* | 59TP7A080V17**16 | Split System | 29800 | 16 | 9 | 1.94 | R-454B | 650
218474199 | CARRIER | 37MUHAQ30AA3+KSAIC0701230 | CAA**3717AM* | 58SU*B040M17**12 | Split System | 30000 | 16 | 9 | 1.94 | R-454B | 650
218474175 | CARRIER | 37MUHAQ30AA3+KSAIC0701230 | CAA**3721AM* | 59TP6C060V17**16 | Split System | 29800 | 16 | 9 | 1.96 | R-454B | 650
218474137 | CARRIER | 37MUHAQ30AA3+KSAIC0701230 | CAA**3721AM* | 58S(B,C)*B070M21**16 | Split System | 29800 | 16 | 9 | 1.96 | R-454B | 650
218474165 | CARRIER | 37MUHAQ30AA3+KSAIC0701230 | CAA**3721AM* | 59SP6B060V17**16 | Split System | 29800 | 16 | 9 | 1.96 | R-454B | 650
218474044 | CARRIER | 37MUHAQ30AA3+KSAIC0701230 | CAA**4321AM* | 59SC2E060M17**14 | Split System | 29800 | 16 | 9 | 1.96 | R-454B | 650
218474045 | CARRIER | 37MUHAQ30AA3+KSAIC0701230 | CAA**4321AM* | 59SC2E080M17**16 | Split System | 29800 | 16 | 9 | 1.96 | R-454B | 650
218474154 | CARRIER | 37MUHAQ30AA3+KSAIC0701230 | CAA**3721AM* | 59SC2E060M17**14 | Split System | 29800 | 16 | 9 | 1.96 | R-454B | 650
218474180 | CARRIER | 37MUHAQ30AA3+KSAIC0701230 | CAA**3721AM* | 59TP7A060V17**16 | Split System | 29800 | 16 | 9 | 1.96 | R-454B | 650
218474152 | CARRIER | 37MUHAQ30AA3+KSAIC0701230 | CAA**3721AM* | 58TP*B090V21**20 | Split System | 30000 | 16 | 9 | 1.96 | R-454B | 650
218474027 | CARRIER | 37MUHAQ30AA3+KSAIC0701230 | CAA**4321AM* | 58S(B,C)*B070M21**16 | Split System | 30000 | 16 | 9 | 1.96 | R-454B | 650
218474171 | CARRIER | 37MUHAQ30AA3+KSAIC0701230 | CAA**3721AM* | 59SU5B080M21**20 | Split System | 30000 | 16 | 9 | 1.96 | R-454B | 650
218474144 | CARRIER | 37MUHAQ30AA3+KSAIC0701230 | CAA**3721AM* | 58SP*B090V21**20 | Split System | 30000 | 16 | 9 | 1.96 | R-454B | 650
218474028 | CARRIER | 37MUHAQ30AA3+KSAIC0701230 | CAA**4321AM* | 58S(B,C)*B090M17**14 | Split System | 30000 | 16 | 9 | 1.96 | R-454B | 650
218474135 | CARRIER | 37MUHAQ30AA3+KSAIC0701230 | CAA**3721AM* | 58S(B,C)*B070M17**12 | Split System | 30000 | 16 | 9 | 1.96 | R-454B | 650
218474142 | CARRIER | 37MUHAQ30AA3+KSAIC0701230 | CAA**3721AM* | 58SP*B070V17**16 | Split System | 30000 | 16 | 9 | 1.96 | R-454B | 650
218474149 | CARRIER | 37MUHAQ30AA3+KSAIC0701230 | CAA**3721AM* | 58SU*B100M21**20 | Split System | 30000 | 16 | 9 | 1.96 | R-454B | 650
218474025 | CARRIER | 37MUHAQ30AA3+KSAIC0701230 | CAA**4321AM* | 58S(B,C)*B070M17**12 | Split System | 30000 | 16 | 9 | 1.96 | R-454B | 650
218474039 | CARRIER | 37MUHAQ30AA3+KSAIC0701230 | CAA**4321AM* | 58SU*B100M21**20 | Split System | 30000 | 16 | 9 | 1.96 | R-454B | 650
218474138 | CARRIER | 37MUHAQ30AA3+KSAIC0701230 | CAA**3721AM* | 58S(B,C)*B090M17**14 | Split System | 30000 | 16 | 9 | 1.96 | R-454B | 650
218474170 | CARRIER | 37MUHAQ30AA3+KSAIC0701230 | CAA**3721AM* | 59SU5B060M17**16 | Split System | 30200 | 16 | 9 | 1.96 | R-454B | 650
218474061 | CARRIER | 37MUHAQ30AA3+KSAIC0701230 | CAA**4321AM* | 59SU5B080M21**20 | Split System | 30200 | 16 | 9 | 1.96 | R-454B | 650
218474156 | CARRIER | 37MUHAQ30AA3+KSAIC0701230 | CAA**3721AM* | 59SC2E080M21**20 | Split System | 30200 | 16 | 9 | 1.96 | R-454B | 650
218474034 | CARRIER | 37MUHAQ30AA3+KSAIC0701230 | CAA**4321AM* | 58SP*B090V21**20 | Split System | 30200 | 16 | 9 | 1.96 | R-454B | 650
218474162 | CARRIER | 37MUHAQ30AA3+KSAIC0701230 | CAA**3721AM* | 59SC6A100M21**20 | Split System | 30200 | 16 | 9 | 1.96 | R-454B | 650
218474042 | CARRIER | 37MUHAQ30AA3+KSAIC0701230 | CAA**4321AM* | 58TP*B090V21**20 | Split System | 30200 | 16 | 9 | 1.96 | R-454B | 650
218474139 | CARRIER | 37MUHAQ30AA3+KSAIC0701230 | CAA**3721AM* | 58S(B,C)*B090M21**16 | Split System | 30200 | 16 | 9 | 1.96 | R-454B | 650
218474059 | CARRIER | 37MUHAQ30AA3+KSAIC0701230 | CAA**4321AM* | 59SU5B040M17**12 | Split System | 30200 | 16 | 9 | 1.96 | R-454B | 650
218474032 | CARRIER | 37MUHAQ30AA3+KSAIC0701230 | CAA**4321AM* | 58SP*B070V17**16 | Split System | 30200 | 16 | 9 | 1.96 | R-454B | 650
218474055 | CARRIER | 37MUHAQ30AA3+KSAIC0701230 | CAA**4321AM* | 59SP6B060V17**16 | Split System | 29800 | 16 | 9 | 1.98 | R-454B | 650
218474070 | CARRIER | 37MUHAQ30AA3+KSAIC0701230 | CAA**4321AM* | 59TP7A060V17**16 | Split System | 29800 | 16 | 9 | 1.98 | R-454B | 650
218474065 | CARRIER | 37MUHAQ30AA3+KSAIC0701230 | CAA**4321AM* | 59TP6C060V17**16 | Split System | 29800 | 16 | 9 | 1.98 | R-454B | 650
218474052 | CARRIER | 37MUHAQ30AA3+KSAIC0701230 | CAA**4321AM* | 59SC6A100M21**20 | Split System | 30200 | 16 | 9 | 1.98 | R-454B | 650
218474140 | CARRIER | 37MUHAQ30AA3+KSAIC0701230 | CAA**3721AM* | 58S(B,C)*B090M21**20 | Split System | 30200 | 16 | 9 | 1.98 | R-454B | 650
218474157 | CARRIER | 37MUHAQ30AA3+KSAIC0701230 | CAA**3721AM* | 59SC2E100M21**20 | Split System | 30200 | 16 | 9 | 1.98 | R-454B | 650
218474060 | CARRIER | 37MUHAQ30AA3+KSAIC0701230 | CAA**4321AM* | 59SU5B060M17**16 | Split System | 30200 | 16 | 9 | 1.98 | R-454B | 650
218474158 | CARRIER | 37MUHAQ30AA3+KSAIC0701230 | CAA**3721AM* | 59SC2E100M21**22 | Split System | 30200 | 16 | 9 | 1.98 | R-454B | 650
218474046 | CARRIER | 37MUHAQ30AA3+KSAIC0701230 | CAA**4321AM* | 59SC2E080M21**20 | Split System | 30200 | 16 | 9 | 1.98 | R-454B | 650
218474030 | CARRIER | 37MUHAQ30AA3+KSAIC0701230 | CAA**4321AM* | 58S(B,C)*B090M21**20 | Split System | 30200 | 16 | 9 | 1.98 | R-454B | 650
218474166 | CARRIER | 37MUHAQ30AA3+KSAIC0701230 | CAA**3721AM* | 59SP6B080V17**16 | Split System | 30200 | 16 | 9 | 1.98 | R-454B | 650
218474029 | CARRIER | 37MUHAQ30AA3+KSAIC0701230 | CAA**4321AM* | 58S(B,C)*B090M21**16 | Split System | 30200 | 16 | 9 | 1.98 | R-454B | 650
218474176 | CARRIER | 37MUHAQ30AA3+KSAIC0701230 | CAA**3721AM* | 59TP6C080V17**16 | Split System | 30200 | 16 | 9 | 1.98 | R-454B | 650
218474169 | CARRIER | 37MUHAQ30AA3+KSAIC0701230 | CAA**3721AM* | 59SU5B040M17**12 | Split System | 30200 | 16 | 9 | 1.98 | R-454B | 650
218474047 | CARRIER | 37MUHAQ30AA3+KSAIC0701230 | CAA**4321AM* | 59SC2E100M21**20 | Split System | 30200 | 16 | 9 | 1.98 | R-454B | 650
218474048 | CARRIER | 37MUHAQ30AA3+KSAIC0701230 | CAA**4321AM* | 59SC2E100M21**22 | Split System | 30200 | 16 | 9 | 1.98 | R-454B | 650
218474181 | CARRIER | 37MUHAQ30AA3+KSAIC0701230 | CAA**3721AM* | 59TP7A080V17**16 | Split System | 30200 | 16 | 9 | 1.98 | R-454B | 650
218474141 | CARRIER | 37MUHAQ30AA3+KSAIC0701230 | CAA**3721AM* | 58S(B,C)*B110M21**20 | Split System | 30400 | 16 | 9 | 1.98 | R-454B | 650
218474066 | CARRIER | 37MUHAQ30AA3+KSAIC0701230 | CAA**4321AM* | 59TP6C080V17**16 | Split System | 30400 | 16 | 9 | 1.98 | R-454B | 650
218474056 | CARRIER | 37MUHAQ30AA3+KSAIC0701230 | CAA**4321AM* | 59SP6B080V17**16 | Split System | 30400 | 16 | 9 | 1.98 | R-454B | 650
218474071 | CARRIER | 37MUHAQ30AA3+KSAIC0701230 | CAA**4321AM* | 59TP7A080V17**16 | Split System | 30400 | 16 | 9 | 1.98 | R-454B | 650
218474031 | CARRIER | 37MUHAQ30AA3+KSAIC0701230 | CAA**4321AM* | 58S(B,C)*B110M21**20 | Split System | 30400 | 16 | 9 | 1.98 | R-454B | 650
218474155 | CARRIER | 37MUHAQ30AA3+KSAIC0701230 | CAA**3721AM* | 59SC2E080M17**16 | Split System | 30600 | 16 | 9 | 1.98 | R-454B | 650
218473491 | CARRIER | 37MUHAQ24AA3+KSAIC0701230 | CAA**2417AM* | OVMAAB042112 | Split System | 23200 | 16 | 9 | 2 | R-454B | 650
218474188 | CARRIER | 37MUHAQ30AA3+KSAIC0701230 | CAA**3721AM* | OVMAAB042112 | Split System | 31000 | 16 | 9 | 2 | R-454B | 650
218474078 | CARRIER | 37MUHAQ30AA3+KSAIC0701230 | CAA**4321AM* | OVMAAB042112 | Split System | 31000 | 16 | 9 | 2 | R-454B | 650
218482283 | CARRIER | 37MURAQ24AA3+KSAIC0701230 | FG5ANXC36L* |  | Split System | 24600 | 16 | 9 | 2.02 | R-454B | 650
218488493 | COMFORTMAKER | D5CUHAH30AAK+KSAIC0701230 | FM(C,U)5Z36**AL* |  | Split System | 30000 | 16 | 9 | 1.88 | R-454B | 650
218488500 | COMFORTMAKER | D5CUHAH30AAK+KSAIC0701230 | FM(C,U)5Z30**AL* |  | Split System | 30000 | 16 | 9 | 1.88 | R-454B | 650
218491230 | COMFORTMAKER | D5CUHAH30AAK+KSAIC0701230 | EA*5X37M17A* | *80VTL0451412B* | Split System | 29600 | 16 | 9 | 1.92 | R-454B | 650
218491237 | COMFORTMAKER | D5CUHAH30AAK+KSAIC0701230 | EA*5X37M17A* | *80VTL0701716B* | Split System | 29800 | 16 | 9 | 1.94 | R-454B | 650
218491385 | COMFORTMAKER | D5CUHAH30AAK+KSAIC0701230 | EA*5X37M17A* | *97VTN0801716A* | Split System | 29800 | 16 | 9 | 1.94 | R-454B | 650
218491216 | COMFORTMAKER | D5CUHAH30AAK+KSAIC0701230 | EA*5X37M17A* | *80MSU0401712A* | Split System | 30000 | 16 | 9 | 1.94 | R-454B | 650
218490978 | COMFORTMAKER | D5CUHAH30AAK+KSAIC0701230 | EA*5X37M21A* | *96VSN0601716B* | Split System | 29800 | 16 | 9 | 1.96 | R-454B | 650
218490137 | COMFORTMAKER | D5CUHAH30AAK+KSAIC0701230 | EA*5X43M21A* | *92MSN0601714A* | Split System | 29800 | 16 | 9 | 1.96 | R-454B | 650
218490025 | COMFORTMAKER | D5CUHAH30AAK+KSAIC0701230 | EA*5X43M21A* | *80MS(N,L)0702116A* | Split System | 30000 | 16 | 9 | 1.96 | R-454B | 650
218490773 | COMFORTMAKER | D5CUHAH30AAK+KSAIC0701230 | EA*5X37M21A* | *80MS(N,L)0701712A* | Split System | 30000 | 16 | 9 | 1.96 | R-454B | 650
218490109 | COMFORTMAKER | D5CUHAH30AAK+KSAIC0701230 | EA*5X43M21A* | *80MSU1002120A* | Split System | 30000 | 16 | 9 | 1.96 | R-454B | 650
218490260 | COMFORTMAKER | D5CUHAH30AAK+KSAIC0701230 | EA*5X43M21A* | *95MSU0802120A* | Split System | 30200 | 16 | 9 | 1.96 | R-454B | 650
218490123 | COMFORTMAKER | D5CUHAH30AAK+KSAIC0701230 | EA*5X43M21A* | *80VTL0902120B* | Split System | 30200 | 16 | 9 | 1.96 | R-454B | 650
218490074 | COMFORTMAKER | D5CUHAH30AAK+KSAIC0701230 | EA*5X43M21A* | *80VSL0902120B* | Split System | 30200 | 16 | 9 | 1.96 | R-454B | 650
218490046 | COMFORTMAKER | D5CUHAH30AAK+KSAIC0701230 | EA*5X43M21A* | *80MS(N,L)0902120A* | Split System | 30200 | 16 | 9 | 1.98 | R-454B | 650
218491055 | COMFORTMAKER | D5CUHAH30AAK+KSAIC0701230 | EA*5X37M21A* | *96VTN0801716B* | Split System | 30200 | 16 | 9 | 1.98 | R-454B | 650
218490808 | COMFORTMAKER | D5CUHAH30AAK+KSAIC0701230 | EA*5X37M21A* | *80MS(N,L)0902120A* | Split System | 30200 | 16 | 9 | 1.98 | R-454B | 650
218490330 | COMFORTMAKER | D5CUHAH30AAK+KSAIC0701230 | EA*5X43M21A* | *97VTN0801716A* | Split System | 30400 | 16 | 9 | 1.98 | R-454B | 650
218490223 | COMFORTMAKER | D5CUHAH30AAK+KSAIC0701230 | EA*5X43M21A* | *96VSN0801716B* | Split System | 30400 | 16 | 9 | 1.98 | R-454B | 650
216769784 | CONCORD | 7SCP18V60P-**A | 7ED42BX-**+TDR | 97G2DF070BV16* | Split System | 43500 | 16 | 9 | 1.85 | R-454B | 650
218488501 | DAY & NIGHT | D5CUHAH30AAK+KSAIC0701230 | FM(C,U)5Z30**AL* |  | Split System | 30000 | 16 | 9 | 1.88 | R-454B | 650
218488494 | DAY & NIGHT | D5CUHAH30AAK+KSAIC0701230 | FM(C,U)5Z36**AL* |  | Split System | 30000 | 16 | 9 | 1.88 | R-454B | 650
218491386 | DAY & NIGHT | D5CUHAH30AAK+KSAIC0701230 | EA*5X37M17A* | *97VTN0801716A* | Split System | 29800 | 16 | 9 | 1.94 | R-454B | 650
218490795 | DAY & NIGHT | D5CUHAH30AAK+KSAIC0701230 | EA*5X37M21A* | *80MS(N,L)0901714A* | Split System | 30000 | 16 | 9 | 1.96 | R-454B | 650
218490012 | DAY & NIGHT | D5CUHAH30AAK+KSAIC0701230 | EA*5X43M21A* | *80MS(N,L)0701712A* | Split System | 30000 | 16 | 9 | 1.96 | R-454B | 650
218490110 | DAY & NIGHT | D5CUHAH30AAK+KSAIC0701230 | EA*5X43M21A* | *80MSU1002120A* | Split System | 30000 | 16 | 9 | 1.96 | R-454B | 650
218490886 | DAY & NIGHT | D5CUHAH30AAK+KSAIC0701230 | EA*5X37M21A* | *80VTL0902120B* | Split System | 30000 | 16 | 9 | 1.96 | R-454B | 650
218490075 | DAY & NIGHT | D5CUHAH30AAK+KSAIC0701230 | EA*5X43M21A* | *80VSL0902120B* | Split System | 30200 | 16 | 9 | 1.96 | R-454B | 650
218491014 | DAY & NIGHT | D5CUHAH30AAK+KSAIC0701230 | EA*5X37M21A* | *95MSU0601716A* | Split System | 30200 | 16 | 9 | 1.96 | R-454B | 650
218490217 | DAY & NIGHT | D5CUHAH30AAK+KSAIC0701230 | EA*5X43M21A* | *96VSN0601716B* | Split System | 29800 | 16 | 9 | 1.98 | R-454B | 650
218490809 | DAY & NIGHT | D5CUHAH30AAK+KSAIC0701230 | EA*5X37M21A* | *80MS(N,L)0902120A* | Split System | 30200 | 16 | 9 | 1.98 | R-454B | 650
218490196 | DAY & NIGHT | D5CUHAH30AAK+KSAIC0701230 | EA*5X43M21A* | *96MSN1002120A* | Split System | 30200 | 16 | 9 | 1.98 | R-454B | 650
218491091 | DAY & NIGHT | D5CUHAH30AAK+KSAIC0701230 | EA*5X37M21A* | *97VTN0801716A* | Split System | 30200 | 16 | 9 | 1.98 | R-454B | 650
216759923 | ECO-AIR | ECUO-24E | ECPA-24U |  | Split System | 24000 | 16 | 9 | 1.8 | R-454B | 650
216743605 | GE Appliances | NS18H60HA5*** | NCDC42BT5****+TDR | NF97D070V4B*** | Split System | 43500 | 16 | 9 | 1.85 | R-454B | 650
218488490 | HEIL | D5CUHAH30AAK+KSAIC0701230 | FM(C,U)5Z36**AL* |  | Split System | 30000 | 16 | 9 | 1.88 | R-454B | 650
218488497 | HEIL | D5CUHAH30AAK+KSAIC0701230 | FM(C,U)5Z30**AL* |  | Split System | 30000 | 16 | 9 | 1.88 | R-454B | 650
218491227 | HEIL | D5CUHAH30AAK+KSAIC0701230 | EA*5X37M17A* | *80VTL0451412B* | Split System | 29600 | 16 | 9 | 1.92 | R-454B | 650
218491213 | HEIL | D5CUHAH30AAK+KSAIC0701230 | EA*5X37M17A* | *80MSU0401712A* | Split System | 30000 | 16 | 9 | 1.94 | R-454B | 650
218490141 | HEIL | D5CUHAH30AAK+KSAIC0701230 | EA*5X43M21A* | *92MSN0801716A* | Split System | 29800 | 16 | 9 | 1.96 | R-454B | 650
218491045 | HEIL | D5CUHAH30AAK+KSAIC0701230 | EA*5X37M21A* | *96VTN0601716B* | Split System | 29800 | 16 | 9 | 1.96 | R-454B | 650
218490975 | HEIL | D5CUHAH30AAK+KSAIC0701230 | EA*5X37M21A* | *96VSN0601716B* | Split System | 29800 | 16 | 9 | 1.96 | R-454B | 650
218491080 | HEIL | D5CUHAH30AAK+KSAIC0701230 | EA*5X37M21A* | *97VTN0601716A* | Split System | 29800 | 16 | 9 | 1.96 | R-454B | 650
218490106 | HEIL | D5CUHAH30AAK+KSAIC0701230 | EA*5X43M21A* | *80MSU1002120A* | Split System | 30000 | 16 | 9 | 1.96 | R-454B | 650
218490819 | HEIL | D5CUHAH30AAK+KSAIC0701230 | EA*5X37M21A* | *80VSL0701716B* | Split System | 30000 | 16 | 9 | 1.96 | R-454B | 650
218490071 | HEIL | D5CUHAH30AAK+KSAIC0701230 | EA*5X43M21A* | *80VSL0902120B* | Split System | 30200 | 16 | 9 | 1.96 | R-454B | 650
218490798 | HEIL | D5CUHAH30AAK+KSAIC0701230 | EA*5X37M21A* | *80MS(N,L)0902116A* | Split System | 30200 | 16 | 9 | 1.96 | R-454B | 650
218490917 | HEIL | D5CUHAH30AAK+KSAIC0701230 | EA*5X37M21A* | *92MSN1002120A* | Split System | 30200 | 16 | 9 | 1.98 | R-454B | 650
218490812 | HEIL | D5CUHAH30AAK+KSAIC0701230 | EA*5X37M21A* | *80MS(N,L)1102120A* | Split System | 30400 | 16 | 9 | 1.98 | R-454B | 650
218490376 | HEIL | D5CUHAH30AAK+KSAIC0701230 | EA*5X43M21A* | OMV112K14A | Split System | 31000 | 16 | 9 | 2 | R-454B | 650
218488495 | KEEPRITE | D5CUHAH30AAK+KSAIC0701230 | FM(C,U)5Z36**AL* |  | Split System | 30000 | 16 | 9 | 1.88 | R-454B | 650
218488502 | KEEPRITE | D5CUHAH30AAK+KSAIC0701230 | FM(C,U)5Z30**AL* |  | Split System | 30000 | 16 | 9 | 1.88 | R-454B | 650
218491239 | KEEPRITE | D5CUHAH30AAK+KSAIC0701230 | EA*5X37M17A* | *80VTL0701716B* | Split System | 29800 | 16 | 9 | 1.94 | R-454B | 650
218490139 | KEEPRITE | D5CUHAH30AAK+KSAIC0701230 | EA*5X43M21A* | *92MSN0601714A* | Split System | 29800 | 16 | 9 | 1.96 | R-454B | 650
218490873 | KEEPRITE | D5CUHAH30AAK+KSAIC0701230 | EA*5X37M21A* | *80MSU1002120A* | Split System | 30000 | 16 | 9 | 1.96 | R-454B | 650
218490959 | KEEPRITE | D5CUHAH30AAK+KSAIC0701230 | EA*5X37M21A* | *96MSN1002120A* | Split System | 30200 | 16 | 9 | 1.96 | R-454B | 650
218490076 | KEEPRITE | D5CUHAH30AAK+KSAIC0701230 | EA*5X43M21A* | *80VSL0902120B* | Split System | 30200 | 16 | 9 | 1.96 | R-454B | 650
218490803 | KEEPRITE | D5CUHAH30AAK+KSAIC0701230 | EA*5X37M21A* | *80MS(N,L)0902116A* | Split System | 30200 | 16 | 9 | 1.96 | R-454B | 650
218490290 | KEEPRITE | D5CUHAH30AAK+KSAIC0701230 | EA*5X43M21A* | *96VTN0601716B* | Split System | 29800 | 16 | 9 | 1.98 | R-454B | 650
218490325 | KEEPRITE | D5CUHAH30AAK+KSAIC0701230 | EA*5X43M21A* | *97VTN0601716A* | Split System | 29800 | 16 | 9 | 1.98 | R-454B | 650
218490255 | KEEPRITE | D5CUHAH30AAK+KSAIC0701230 | EA*5X43M21A* | *95MSU0601716A* | Split System | 30200 | 16 | 9 | 1.98 | R-454B | 650
218491057 | KEEPRITE | D5CUHAH30AAK+KSAIC0701230 | EA*5X37M21A* | *96VTN0801716B* | Split System | 30200 | 16 | 9 | 1.98 | R-454B | 650
218490041 | KEEPRITE | D5CUHAH30AAK+KSAIC0701230 | EA*5X43M21A* | *80MS(N,L)0902116A* | Split System | 30200 | 16 | 9 | 1.98 | R-454B | 650
218490810 | KEEPRITE | D5CUHAH30AAK+KSAIC0701230 | EA*5X37M21A* | *80MS(N,L)0902120A* | Split System | 30200 | 16 | 9 | 1.98 | R-454B | 650
214861549 | MDV | MOE30-60HFN10-M3X | MVBC-60HWFN10-MD3E |  | Split System | 54000 | 16 | 9 | 1.8 | R-454B | 650
216760049 | Multi MFG | HES-24HD-B | 24HSHP0-C-M-B |  | Split System | 24000 | 16 | 9 | 1.8 | R-454B | 650
218482295 | PAYNE HEATING AND COOLING | 37MURAQ24AA3+KSAIC0701230 | FMA5X24**AL* |  | Split System | 23800 | 16 | 9 | 1.98 | R-454B | 650
218482290 | PAYNE HEATING AND COOLING | 37MURAQ24AA3+KSAIC0701230 | PF5TNXC36L* |  | Split System | 24600 | 16 | 9 | 2.02 | R-454B | 650
218481629 | PAYNE HEATING AND COOLING | 37MURAQ24AA3+KSAIC0701230 | CAA**2517AM* | PG80VTLB48090B** | Split System | 24600 | 16 | 9 | 2.06 | R-454B | 650
218481494 | PAYNE HEATING AND COOLING | 37MURAQ24AA3+KSAIC0701230 | CAA**3717AM* | PG80MSUA48060B** | Split System | 24800 | 16 | 9 | 2.06 | R-454B | 650
218481498 | PAYNE HEATING AND COOLING | 37MURAQ24AA3+KSAIC0701230 | CAA**2517AM* | PG80MSUA48060B** | Split System | 25000 | 16 | 9 | 2.06 | R-454B | 650
218488496 | TEMPSTAR | D5CUHAH30AAK+KSAIC0701230 | FM(C,U)5Z36**AL* |  | Split System | 30000 | 16 | 9 | 1.88 | R-454B | 650
218488503 | TEMPSTAR | D5CUHAH30AAK+KSAIC0701230 | FM(C,U)5Z30**AL* |  | Split System | 30000 | 16 | 9 | 1.88 | R-454B | 650
218491212 | TEMPSTAR | D5CUHAH30AAK+KSAIC0701230 | EA*5X37M17A* | *80VSL0901716B* | Split System | 29800 | 16 | 9 | 1.94 | R-454B | 650
218490776 | TEMPSTAR | D5CUHAH30AAK+KSAIC0701230 | EA*5X37M21A* | *80MS(N,L)0701712A* | Split System | 30000 | 16 | 9 | 1.96 | R-454B | 650
218490028 | TEMPSTAR | D5CUHAH30AAK+KSAIC0701230 | EA*5X43M21A* | *80MS(N,L)0702116A* | Split System | 30000 | 16 | 9 | 1.96 | R-454B | 650
218490825 | TEMPSTAR | D5CUHAH30AAK+KSAIC0701230 | EA*5X37M21A* | *80VSL0701716B* | Split System | 30000 | 16 | 9 | 1.96 | R-454B | 650
218490014 | TEMPSTAR | D5CUHAH30AAK+KSAIC0701230 | EA*5X43M21A* | *80MS(N,L)0701712A* | Split System | 30000 | 16 | 9 | 1.96 | R-454B | 650
218490960 | TEMPSTAR | D5CUHAH30AAK+KSAIC0701230 | EA*5X37M21A* | *96MSN1002120A* | Split System | 30200 | 16 | 9 | 1.96 | R-454B | 650
218490126 | TEMPSTAR | D5CUHAH30AAK+KSAIC0701230 | EA*5X43M21A* | *80VTL0902120B* | Split System | 30200 | 16 | 9 | 1.96 | R-454B | 650
218491093 | TEMPSTAR | D5CUHAH30AAK+KSAIC0701230 | EA*5X37M21A* | *97VTN0801716A* | Split System | 30200 | 16 | 9 | 1.98 | R-454B | 650
218490930 | TEMPSTAR | D5CUHAH30AAK+KSAIC0701230 | EA*5X37M21A* | *92MSN1002122A* | Split System | 30200 | 16 | 9 | 1.98 | R-454B | 650
218490056 | TEMPSTAR | D5CUHAH30AAK+KSAIC0701230 | EA*5X43M21A* | *80MS(N,L)1102120A* | Split System | 30400 | 16 | 9 | 1.98 | R-454B | 650
218490382 | TEMPSTAR | D5CUHAH30AAK+KSAIC0701230 | EA*5X43M21A* | OMV112K14A | Split System | 31000 | 16 | 9 | 2 | R-454B | 650
216764091 | TRANE | 5TWR7060A1 | 5TXCD008AS3 | *UHMD120CCV5 | Split System | 51000 | 16 | 9 | 2.1 | R-454B | 650
216764067 | TRANE | 5TWR7060A1 | 5PX*D010AS3 | L9X1C100U5VSA | Split System | 51500 | 16 | 9 | 2.1 | R-454B | 650
216764099 | TRANE | 5TWR7060A1 | 5TXCD010AS3 | L9X1C100U5VSA | Split System | 51500 | 16 | 9 | 2.1 | R-454B | 650
218491060 | AIRQUEST | D5CUHAH30AAK+KSAIC0701230 | EA*5X37M21A* | *96VTN0802120B* | Split System | 30000 | 16.5 | 9 | 1.96 | R-454B | 650
218490228 | AIRQUEST | D5CUHAH30AAK+KSAIC0701230 | EA*5X43M21A* | *96VSN0802120B* | Split System | 30000 | 16.5 | 9 | 1.96 | R-454B | 650
218491095 | AIRQUEST | D5CUHAH30AAK+KSAIC0701230 | EA*5X37M21A* | *97VTN0802120A* | Split System | 30000 | 16.5 | 9 | 1.96 | R-454B | 650
218491109 | AIRQUEST | D5CUHAH30AAK+KSAIC0701230 | EA*5X37M21A* | *97VTN1002122A* | Split System | 30000 | 16.5 | 9 | 1.96 | R-454B | 650
218490335 | AIRQUEST | D5CUHAH30AAK+KSAIC0701230 | EA*5X43M21A* | *97VTN0802120A* | Split System | 30000 | 16.5 | 9 | 1.96 | R-454B | 650
218490827 | AIRQUEST | D5CUHAH30AAK+KSAIC0701230 | EA*5X37M21A* | *80VSL0901716B* | Split System | 30200 | 16.5 | 9 | 1.96 | R-454B | 650
218490876 | AIRQUEST | D5CUHAH30AAK+KSAIC0701230 | EA*5X37M21A* | *80VTL0701716B* | Split System | 30200 | 16.5 | 9 | 1.96 | R-454B | 650
218490307 | AIRQUEST | D5CUHAH30AAK+KSAIC0701230 | EA*5X43M21A* | *96VTN1002120B* | Split System | 30200 | 16.5 | 9 | 1.98 | R-454B | 650
218490235 | AIRQUEST | D5CUHAH30AAK+KSAIC0701230 | EA*5X43M21A* | *96VSN1002120B* | Split System | 30200 | 16.5 | 9 | 1.98 | R-454B | 650
218490265 | AIRQUEST | D5CUHAH30AAK+KSAIC0701230 | EA*5X43M21A* | *95MSU1002120A* | Split System | 30600 | 16.5 | 9 | 1.98 | R-454B | 650
218490991 | ARCOAIRE | D5CUHAH30AAK+KSAIC0701230 | EA*5X37M21A* | *96VSN0802120B* | Split System | 30000 | 16.5 | 9 | 1.96 | R-454B | 650
218491096 | ARCOAIRE | D5CUHAH30AAK+KSAIC0701230 | EA*5X37M21A* | *97VTN0802120A* | Split System | 30000 | 16.5 | 9 | 1.96 | R-454B | 650
218491110 | ARCOAIRE | D5CUHAH30AAK+KSAIC0701230 | EA*5X37M21A* | *97VTN1002122A* | Split System | 30000 | 16.5 | 9 | 1.96 | R-454B | 650
218490828 | ARCOAIRE | D5CUHAH30AAK+KSAIC0701230 | EA*5X37M21A* | *80VSL0901716B* | Split System | 30200 | 16.5 | 9 | 1.96 | R-454B | 650
218491068 | ARCOAIRE | D5CUHAH30AAK+KSAIC0701230 | EA*5X37M21A* | *96VTN1002120B* | Split System | 30200 | 16.5 | 9 | 1.96 | R-454B | 650
218490273 | ARCOAIRE | D5CUHAH30AAK+KSAIC0701230 | EA*5X43M21A* | *95MSU1002122A* | Split System | 30400 | 16.5 | 9 | 1.98 | R-454B | 650
218490842 | ARCOAIRE | D5CUHAH30AAK+KSAIC0701230 | EA*5X37M21A* | *80VSL1102122B* | Split System | 30400 | 16.5 | 9 | 1.98 | R-454B | 650
218491026 | ARCOAIRE | D5CUHAH30AAK+KSAIC0701230 | EA*5X37M21A* | *95MSU1002120A* | Split System | 30400 | 16.5 | 9 | 1.98 | R-454B | 650
218490266 | ARCOAIRE | D5CUHAH30AAK+KSAIC0701230 | EA*5X43M21A* | *95MSU1002120A* | Split System | 30600 | 16.5 | 9 | 1.98 | R-454B | 650
218474043 | CARRIER | 37MUHAQ30AA3+KSAIC0701230 | CAA**4321AM* | 58TP*B110V21**22 | Split System | 29800 | 16.5 | 9 | 1.96 | R-454B | 650
218474074 | CARRIER | 37MUHAQ30AA3+KSAIC0701230 | CAA**4321AM* | 59TP7A100V21**22 | Split System | 30000 | 16.5 | 9 | 1.96 | R-454B | 650
218474069 | CARRIER | 37MUHAQ30AA3+KSAIC0701230 | CAA**4321AM* | 59TP6C100V21**22 | Split System | 30000 | 16.5 | 9 | 1.96 | R-454B | 650
218474067 | CARRIER | 37MUHAQ30AA3+KSAIC0701230 | CAA**4321AM* | 59TP6C080V21**20 | Split System | 30000 | 16.5 | 9 | 1.96 | R-454B | 650
218474167 | CARRIER | 37MUHAQ30AA3+KSAIC0701230 | CAA**3721AM* | 59SP6B080V21**20 | Split System | 30000 | 16.5 | 9 | 1.96 | R-454B | 650
218474072 | CARRIER | 37MUHAQ30AA3+KSAIC0701230 | CAA**4321AM* | 59TP7A080V21**20 | Split System | 30000 | 16.5 | 9 | 1.96 | R-454B | 650
218474177 | CARRIER | 37MUHAQ30AA3+KSAIC0701230 | CAA**3721AM* | 59TP6C080V21**20 | Split System | 30000 | 16.5 | 9 | 1.96 | R-454B | 650
218474147 | CARRIER | 37MUHAQ30AA3+KSAIC0701230 | CAA**3721AM* | 58SU*B060M17**16 | Split System | 30000 | 16.5 | 9 | 1.96 | R-454B | 650
218474182 | CARRIER | 37MUHAQ30AA3+KSAIC0701230 | CAA**3721AM* | 59TP7A080V21**20 | Split System | 30000 | 16.5 | 9 | 1.96 | R-454B | 650
218474179 | CARRIER | 37MUHAQ30AA3+KSAIC0701230 | CAA**3721AM* | 59TP6C100V21**22 | Split System | 30000 | 16.5 | 9 | 1.96 | R-454B | 650
218474184 | CARRIER | 37MUHAQ30AA3+KSAIC0701230 | CAA**3721AM* | 59TP7A100V21**22 | Split System | 30000 | 16.5 | 9 | 1.96 | R-454B | 650
218474057 | CARRIER | 37MUHAQ30AA3+KSAIC0701230 | CAA**4321AM* | 59SP6B080V21**20 | Split System | 30000 | 16.5 | 9 | 1.96 | R-454B | 650
218474040 | CARRIER | 37MUHAQ30AA3+KSAIC0701230 | CAA**4321AM* | 58TP*B070V17**16 | Split System | 30200 | 16.5 | 9 | 1.96 | R-454B | 650
218474143 | CARRIER | 37MUHAQ30AA3+KSAIC0701230 | CAA**3721AM* | 58SP*B090V17**16 | Split System | 30200 | 16.5 | 9 | 1.96 | R-454B | 650
218474150 | CARRIER | 37MUHAQ30AA3+KSAIC0701230 | CAA**3721AM* | 58TP*B070V17**16 | Split System | 30200 | 16.5 | 9 | 1.96 | R-454B | 650
218474041 | CARRIER | 37MUHAQ30AA3+KSAIC0701230 | CAA**4321AM* | 58TP*B090V17**16 | Split System | 30200 | 16.5 | 9 | 1.96 | R-454B | 650
218474151 | CARRIER | 37MUHAQ30AA3+KSAIC0701230 | CAA**3721AM* | 58TP*B090V17**16 | Split System | 30200 | 16.5 | 9 | 1.96 | R-454B | 650
218474178 | CARRIER | 37MUHAQ30AA3+KSAIC0701230 | CAA**3721AM* | 59TP6C100V21**20 | Split System | 30200 | 16.5 | 9 | 1.96 | R-454B | 650
218474037 | CARRIER | 37MUHAQ30AA3+KSAIC0701230 | CAA**4321AM* | 58SU*B060M17**16 | Split System | 30200 | 16.5 | 9 | 1.96 | R-454B | 650
218474033 | CARRIER | 37MUHAQ30AA3+KSAIC0701230 | CAA**4321AM* | 58SP*B090V17**16 | Split System | 30200 | 16.5 | 9 | 1.96 | R-454B | 650
218474183 | CARRIER | 37MUHAQ30AA3+KSAIC0701230 | CAA**3721AM* | 59TP7A100V21**20 | Split System | 30200 | 16.5 | 9 | 1.96 | R-454B | 650
218474068 | CARRIER | 37MUHAQ30AA3+KSAIC0701230 | CAA**4321AM* | 59TP6C100V21**20 | Split System | 30200 | 16.5 | 9 | 1.98 | R-454B | 650
218474073 | CARRIER | 37MUHAQ30AA3+KSAIC0701230 | CAA**4321AM* | 59TP7A100V21**20 | Split System | 30200 | 16.5 | 9 | 1.98 | R-454B | 650
218474168 | CARRIER | 37MUHAQ30AA3+KSAIC0701230 | CAA**3721AM* | 59SP6B100V21**20 | Split System | 30200 | 16.5 | 9 | 1.98 | R-454B | 650
218474058 | CARRIER | 37MUHAQ30AA3+KSAIC0701230 | CAA**4321AM* | 59SP6B100V21**20 | Split System | 30200 | 16.5 | 9 | 1.98 | R-454B | 650
218474145 | CARRIER | 37MUHAQ30AA3+KSAIC0701230 | CAA**3721AM* | 58SP*B110V21**22 | Split System | 30400 | 16.5 | 9 | 1.98 | R-454B | 650
218474036 | CARRIER | 37MUHAQ30AA3+KSAIC0701230 | CAA**4321AM* | 58SU*B040M17**12 | Split System | 30400 | 16.5 | 9 | 1.98 | R-454B | 650
218474172 | CARRIER | 37MUHAQ30AA3+KSAIC0701230 | CAA**3721AM* | 59SU5B100M21**20 | Split System | 30400 | 16.5 | 9 | 1.98 | R-454B | 650
218474153 | CARRIER | 37MUHAQ30AA3+KSAIC0701230 | CAA**3721AM* | 58TP*B110V21**22 | Split System | 30400 | 16.5 | 9 | 1.98 | R-454B | 650
218474146 | CARRIER | 37MUHAQ30AA3+KSAIC0701230 | CAA**3721AM* | 58SU*B040M17**12 | Split System | 30400 | 16.5 | 9 | 1.98 | R-454B | 650
218474063 | CARRIER | 37MUHAQ30AA3+KSAIC0701230 | CAA**4321AM* | 59SU5B100M21**22 | Split System | 30400 | 16.5 | 9 | 1.98 | R-454B | 650
218474173 | CARRIER | 37MUHAQ30AA3+KSAIC0701230 | CAA**3721AM* | 59SU5B100M21**22 | Split System | 30400 | 16.5 | 9 | 1.98 | R-454B | 650
218474035 | CARRIER | 37MUHAQ30AA3+KSAIC0701230 | CAA**4321AM* | 58SP*B110V21**22 | Split System | 30600 | 16.5 | 9 | 1.98 | R-454B | 650
218474062 | CARRIER | 37MUHAQ30AA3+KSAIC0701230 | CAA**4321AM* | 59SU5B100M21**20 | Split System | 30600 | 16.5 | 9 | 1.98 | R-454B | 650
218473476 | CARRIER | 37MUHAQ24AA3+KSAIC0701230 | CAA**2417AM* | 59SP6B040V17**12 | Split System | 22800 | 16.5 | 9 | 2 | R-454B | 650
218473483 | CARRIER | 37MUHAQ24AA3+KSAIC0701230 | CAA**2417AM* | 59TP6C040V17**12 | Split System | 22800 | 16.5 | 9 | 2 | R-454B | 650
218170326 | COMFORTMAKER | B5H0V24*K*AAA* | EA*5X30M17A*+WALLCON | *97CTN0801716A* | Split System | 23000 | 16.5 | 9 | 1.86 | R-454B | 650
218170323 | COMFORTMAKER | B5H0V24*K*AAA* | EA*5X30M17A*+WALLCON | *97CTN0601716A* | Split System | 23000 | 16.5 | 9 | 1.86 | R-454B | 650
218169950 | COMFORTMAKER | B5H0V24*K*AAA* | EA*5X24M17A*+WALLCON | *97CMN0601714B* | Split System | 22800 | 16.5 | 9 | 1.94 | R-454B | 650
218169953 | COMFORTMAKER | B5H0V24*K*AAA* | EA*5X24M17A*+WALLCON | *97CMN0801714B* | Split System | 22800 | 16.5 | 9 | 1.94 | R-454B | 650
218169959 | COMFORTMAKER | B5H0V24*K*AAA* | EA*5X24M17A*+WALLCON | *96CTN0601714B* | Split System | 22800 | 16.5 | 9 | 1.94 | R-454B | 650
218170299 | COMFORTMAKER | B5H0V24*K*AAA* | EA*5X24M17A*+WALLCON | *97CTN0601716A* | Split System | 22800 | 16.5 | 9 | 1.94 | R-454B | 650
218170302 | COMFORTMAKER | B5H0V24*K*AAA* | EA*5X24M17A*+WALLCON | *97CTN0801716A* | Split System | 22800 | 16.5 | 9 | 1.94 | R-454B | 650
218169944 | COMFORTMAKER | B5H0V24*K*AAA* | EA*5X24M17A*+WALLCON | *80CTL0701716B* | Split System | 22800 | 16.5 | 9 | 1.96 | R-454B | 650
218491062 | COMFORTMAKER | D5CUHAH30AAK+KSAIC0701230 | EA*5X37M21A* | *96VTN0802120B* | Split System | 30000 | 16.5 | 9 | 1.96 | R-454B | 650
218490230 | COMFORTMAKER | D5CUHAH30AAK+KSAIC0701230 | EA*5X43M21A* | *96VSN0802120B* | Split System | 30000 | 16.5 | 9 | 1.96 | R-454B | 650
218490337 | COMFORTMAKER | D5CUHAH30AAK+KSAIC0701230 | EA*5X43M21A* | *97VTN0802120A* | Split System | 30000 | 16.5 | 9 | 1.96 | R-454B | 650
218491076 | COMFORTMAKER | D5CUHAH30AAK+KSAIC0701230 | EA*5X37M21A* | *96VTN1002122B* | Split System | 30000 | 16.5 | 9 | 1.96 | R-454B | 650
218491111 | COMFORTMAKER | D5CUHAH30AAK+KSAIC0701230 | EA*5X37M21A* | *97VTN1002122A* | Split System | 30000 | 16.5 | 9 | 1.96 | R-454B | 650
218490878 | COMFORTMAKER | D5CUHAH30AAK+KSAIC0701230 | EA*5X37M21A* | *80VTL0701716B* | Split System | 30200 | 16.5 | 9 | 1.96 | R-454B | 650
218170022 | COMFORTMAKER | B5H0V24*K*AAA* | EA*5X36M17A*+WALLCON | *80CTL0451712B* | Split System | 23000 | 16.5 | 9 | 1.98 | R-454B | 650
218170335 | COMFORTMAKER | B5H0V24*K*AAA* | EA*5X36M17A*+WALLCON | *97CTN0601716A* | Split System | 23000 | 16.5 | 9 | 1.98 | R-454B | 650
218170347 | COMFORTMAKER | B5H0V24*K*AAA* | EA*5X37M17A*+WALLCON | *97CTN0601716A* | Split System | 23600 | 16.5 | 9 | 1.98 | R-454B | 650
218490344 | COMFORTMAKER | D5CUHAH30AAK+KSAIC0701230 | EA*5X43M21A* | *97VTN1002120A* | Split System | 30200 | 16.5 | 9 | 1.98 | R-454B | 650
218490309 | COMFORTMAKER | D5CUHAH30AAK+KSAIC0701230 | EA*5X43M21A* | *96VTN1002120B* | Split System | 30200 | 16.5 | 9 | 1.98 | R-454B | 650
218490892 | COMFORTMAKER | D5CUHAH30AAK+KSAIC0701230 | EA*5X37M21A* | *80VTL1102122B* | Split System | 30400 | 16.5 | 9 | 1.98 | R-454B | 650
218490274 | COMFORTMAKER | D5CUHAH30AAK+KSAIC0701230 | EA*5X43M21A* | *95MSU1002122A* | Split System | 30400 | 16.5 | 9 | 1.98 | R-454B | 650
218491027 | COMFORTMAKER | D5CUHAH30AAK+KSAIC0701230 | EA*5X37M21A* | *95MSU1002120A* | Split System | 30400 | 16.5 | 9 | 1.98 | R-454B | 650
218490850 | COMFORTMAKER | D5CUHAH30AAK+KSAIC0701230 | EA*5X37M21A* | *80MSU0401712A* | Split System | 30400 | 16.5 | 9 | 1.98 | R-454B | 650
218491034 | COMFORTMAKER | D5CUHAH30AAK+KSAIC0701230 | EA*5X37M21A* | *95MSU1002122A* | Split System | 30400 | 16.5 | 9 | 1.98 | R-454B | 650
218170327 | DAY & NIGHT | B5H0V24*K*AAA* | EA*5X30M17A*+WALLCON | *97CTN0801716A* | Split System | 23000 | 16.5 | 9 | 1.86 | R-454B | 650
218170324 | DAY & NIGHT | B5H0V24*K*AAA* | EA*5X30M17A*+WALLCON | *97CTN0601716A* | Split System | 23000 | 16.5 | 9 | 1.86 | R-454B | 650
218169951 | DAY & NIGHT | B5H0V24*K*AAA* | EA*5X24M17A*+WALLCON | *97CMN0601714B* | Split System | 22800 | 16.5 | 9 | 1.94 | R-454B | 650
218169960 | DAY & NIGHT | B5H0V24*K*AAA* | EA*5X24M17A*+WALLCON | *96CTN0601714B* | Split System | 22800 | 16.5 | 9 | 1.94 | R-454B | 650
218170300 | DAY & NIGHT | B5H0V24*K*AAA* | EA*5X24M17A*+WALLCON | *97CTN0601716A* | Split System | 22800 | 16.5 | 9 | 1.94 | R-454B | 650
218169954 | DAY & NIGHT | B5H0V24*K*AAA* | EA*5X24M17A*+WALLCON | *97CMN0801714B* | Split System | 22800 | 16.5 | 9 | 1.94 | R-454B | 650
218170303 | DAY & NIGHT | B5H0V24*K*AAA* | EA*5X24M17A*+WALLCON | *97CTN0801716A* | Split System | 22800 | 16.5 | 9 | 1.94 | R-454B | 650
218169945 | DAY & NIGHT | B5H0V24*K*AAA* | EA*5X24M17A*+WALLCON | *80CTL0701716B* | Split System | 22800 | 16.5 | 9 | 1.96 | R-454B | 650
218490858 | DAY & NIGHT | D5CUHAH30AAK+KSAIC0701230 | EA*5X37M21A* | *80MSU0601716A* | Split System | 30000 | 16.5 | 9 | 1.96 | R-454B | 650
218491112 | DAY & NIGHT | D5CUHAH30AAK+KSAIC0701230 | EA*5X37M21A* | *97VTN1002122A* | Split System | 30000 | 16.5 | 9 | 1.96 | R-454B | 650
218490993 | DAY & NIGHT | D5CUHAH30AAK+KSAIC0701230 | EA*5X37M21A* | *96VSN0802120B* | Split System | 30000 | 16.5 | 9 | 1.96 | R-454B | 650
218491098 | DAY & NIGHT | D5CUHAH30AAK+KSAIC0701230 | EA*5X37M21A* | *97VTN0802120A* | Split System | 30000 | 16.5 | 9 | 1.96 | R-454B | 650
218490830 | DAY & NIGHT | D5CUHAH30AAK+KSAIC0701230 | EA*5X37M21A* | *80VSL0901716B* | Split System | 30200 | 16.5 | 9 | 1.96 | R-454B | 650
218491070 | DAY & NIGHT | D5CUHAH30AAK+KSAIC0701230 | EA*5X37M21A* | *96VTN1002120B* | Split System | 30200 | 16.5 | 9 | 1.96 | R-454B | 650
218170023 | DAY & NIGHT | B5H0V24*K*AAA* | EA*5X36M17A*+WALLCON | *80CTL0451712B* | Split System | 23000 | 16.5 | 9 | 1.98 | R-454B | 650
218170336 | DAY & NIGHT | B5H0V24*K*AAA* | EA*5X36M17A*+WALLCON | *97CTN0601716A* | Split System | 23000 | 16.5 | 9 | 1.98 | R-454B | 650
218170348 | DAY & NIGHT | B5H0V24*K*AAA* | EA*5X37M17A*+WALLCON | *97CTN0601716A* | Split System | 23600 | 16.5 | 9 | 1.98 | R-454B | 650
218490310 | DAY & NIGHT | D5CUHAH30AAK+KSAIC0701230 | EA*5X43M21A* | *96VTN1002120B* | Split System | 30200 | 16.5 | 9 | 1.98 | R-454B | 650
218491000 | DAY & NIGHT | D5CUHAH30AAK+KSAIC0701230 | EA*5X37M21A* | *96VSN1002120B* | Split System | 30200 | 16.5 | 9 | 1.98 | R-454B | 650
218490275 | DAY & NIGHT | D5CUHAH30AAK+KSAIC0701230 | EA*5X43M21A* | *95MSU1002122A* | Split System | 30400 | 16.5 | 9 | 1.98 | R-454B | 650
218490089 | DAY & NIGHT | D5CUHAH30AAK+KSAIC0701230 | EA*5X43M21A* | *80MSU0401712A* | Split System | 30400 | 16.5 | 9 | 1.98 | R-454B | 650
218490851 | DAY & NIGHT | D5CUHAH30AAK+KSAIC0701230 | EA*5X37M21A* | *80MSU0401712A* | Split System | 30400 | 16.5 | 9 | 1.98 | R-454B | 650
218490268 | DAY & NIGHT | D5CUHAH30AAK+KSAIC0701230 | EA*5X43M21A* | *95MSU1002120A* | Split System | 30600 | 16.5 | 9 | 1.98 | R-454B | 650
216769787 | DUCANE | 7SCP18V60P-**A | 7ED48CX-**+TDR | 97G2DF090CV20* | Split System | 44500 | 16.5 | 9 | 1.85 | R-454B | 650
216743606 | GE Appliances | NS18H60HA5*** | NCDC48CT5****+TDR | NF97D090V5C*** | Split System | 44500 | 16.5 | 9 | 1.85 | R-454B | 650
218490227 | HEIL | D5CUHAH30AAK+KSAIC0701230 | EA*5X43M21A* | *96VSN0802120B* | Split System | 30000 | 16.5 | 9 | 1.96 | R-454B | 650
218491094 | HEIL | D5CUHAH30AAK+KSAIC0701230 | EA*5X37M21A* | *97VTN0802120A* | Split System | 30000 | 16.5 | 9 | 1.96 | R-454B | 650
218491073 | HEIL | D5CUHAH30AAK+KSAIC0701230 | EA*5X37M21A* | *96VTN1002122B* | Split System | 30000 | 16.5 | 9 | 1.96 | R-454B | 650
218490092 | HEIL | D5CUHAH30AAK+KSAIC0701230 | EA*5X43M21A* | *80MSU0601716A* | Split System | 30200 | 16.5 | 9 | 1.96 | R-454B | 650
218491101 | HEIL | D5CUHAH30AAK+KSAIC0701230 | EA*5X37M21A* | *97VTN1002120A* | Split System | 30200 | 16.5 | 9 | 1.96 | R-454B | 650
218490341 | HEIL | D5CUHAH30AAK+KSAIC0701230 | EA*5X43M21A* | *97VTN1002120A* | Split System | 30200 | 16.5 | 9 | 1.98 | R-454B | 650
218490234 | HEIL | D5CUHAH30AAK+KSAIC0701230 | EA*5X43M21A* | *96VSN1002120B* | Split System | 30200 | 16.5 | 9 | 1.98 | R-454B | 650
218490085 | HEIL | D5CUHAH30AAK+KSAIC0701230 | EA*5X43M21A* | *80MSU0401712A* | Split System | 30400 | 16.5 | 9 | 1.98 | R-454B | 650
218490264 | HEIL | D5CUHAH30AAK+KSAIC0701230 | EA*5X43M21A* | *95MSU1002120A* | Split System | 30600 | 16.5 | 9 | 1.98 | R-454B | 650
218170328 | KEEPRITE | B5H0V24*K*AAA* | EA*5X30M17A*+WALLCON | *97CTN0801716A* | Split System | 23000 | 16.5 | 9 | 1.86 | R-454B | 650
218170325 | KEEPRITE | B5H0V24*K*AAA* | EA*5X30M17A*+WALLCON | *97CTN0601716A* | Split System | 23000 | 16.5 | 9 | 1.86 | R-454B | 650
218170304 | KEEPRITE | B5H0V24*K*AAA* | EA*5X24M17A*+WALLCON | *97CTN0801716A* | Split System | 22800 | 16.5 | 9 | 1.94 | R-454B | 650
218169961 | KEEPRITE | B5H0V24*K*AAA* | EA*5X24M17A*+WALLCON | *96CTN0601714B* | Split System | 22800 | 16.5 | 9 | 1.94 | R-454B | 650
218170301 | KEEPRITE | B5H0V24*K*AAA* | EA*5X24M17A*+WALLCON | *97CTN0601716A* | Split System | 22800 | 16.5 | 9 | 1.94 | R-454B | 650
218169952 | KEEPRITE | B5H0V24*K*AAA* | EA*5X24M17A*+WALLCON | *97CMN0601714B* | Split System | 22800 | 16.5 | 9 | 1.94 | R-454B | 650
218169955 | KEEPRITE | B5H0V24*K*AAA* | EA*5X24M17A*+WALLCON | *97CMN0801714B* | Split System | 22800 | 16.5 | 9 | 1.94 | R-454B | 650
218169946 | KEEPRITE | B5H0V24*K*AAA* | EA*5X24M17A*+WALLCON | *80CTL0701716B* | Split System | 22800 | 16.5 | 9 | 1.96 | R-454B | 650
218491078 | KEEPRITE | D5CUHAH30AAK+KSAIC0701230 | EA*5X37M21A* | *96VTN1002122B* | Split System | 30000 | 16.5 | 9 | 1.96 | R-454B | 650
218490339 | KEEPRITE | D5CUHAH30AAK+KSAIC0701230 | EA*5X43M21A* | *97VTN0802120A* | Split System | 30000 | 16.5 | 9 | 1.96 | R-454B | 650
218490353 | KEEPRITE | D5CUHAH30AAK+KSAIC0701230 | EA*5X43M21A* | *97VTN1002122A* | Split System | 30000 | 16.5 | 9 | 1.96 | R-454B | 650
218490069 | KEEPRITE | D5CUHAH30AAK+KSAIC0701230 | EA*5X43M21A* | *80VSL0901716B* | Split System | 30200 | 16.5 | 9 | 1.96 | R-454B | 650
218170024 | KEEPRITE | B5H0V24*K*AAA* | EA*5X36M17A*+WALLCON | *80CTL0451712B* | Split System | 23000 | 16.5 | 9 | 1.98 | R-454B | 650
218170337 | KEEPRITE | B5H0V24*K*AAA* | EA*5X36M17A*+WALLCON | *97CTN0601716A* | Split System | 23000 | 16.5 | 9 | 1.98 | R-454B | 650
218170349 | KEEPRITE | B5H0V24*K*AAA* | EA*5X37M17A*+WALLCON | *97CTN0601716A* | Split System | 23600 | 16.5 | 9 | 1.98 | R-454B | 650
218491029 | KEEPRITE | D5CUHAH30AAK+KSAIC0701230 | EA*5X37M21A* | *95MSU1002120A* | Split System | 30400 | 16.5 | 9 | 1.98 | R-454B | 650
218490090 | KEEPRITE | D5CUHAH30AAK+KSAIC0701230 | EA*5X43M21A* | *80MSU0401712A* | Split System | 30400 | 16.5 | 9 | 1.98 | R-454B | 650
218490894 | KEEPRITE | D5CUHAH30AAK+KSAIC0701230 | EA*5X37M21A* | *80VTL1102122B* | Split System | 30400 | 16.5 | 9 | 1.98 | R-454B | 650
218490852 | KEEPRITE | D5CUHAH30AAK+KSAIC0701230 | EA*5X37M21A* | *80MSU0401712A* | Split System | 30400 | 16.5 | 9 | 1.98 | R-454B | 650
216769615 | LENNOX | EL18KSLV-060-230A** | CK40DT-48C-**+TDR | EL297DF090XV60C* | Split System | 44500 | 16.5 | 9 | 1.85 | R-454B | 650
218490995 | TEMPSTAR | D5CUHAH30AAK+KSAIC0701230 | EA*5X37M21A* | *96VSN0802120B* | Split System | 30000 | 16.5 | 9 | 1.96 | R-454B | 650
218491079 | TEMPSTAR | D5CUHAH30AAK+KSAIC0701230 | EA*5X37M21A* | *96VTN1002122B* | Split System | 30000 | 16.5 | 9 | 1.96 | R-454B | 650
218491100 | TEMPSTAR | D5CUHAH30AAK+KSAIC0701230 | EA*5X37M21A* | *97VTN0802120A* | Split System | 30000 | 16.5 | 9 | 1.96 | R-454B | 650
218490119 | TEMPSTAR | D5CUHAH30AAK+KSAIC0701230 | EA*5X43M21A* | *80VTL0701716B* | Split System | 30200 | 16.5 | 9 | 1.96 | R-454B | 650
218490240 | TEMPSTAR | D5CUHAH30AAK+KSAIC0701230 | EA*5X43M21A* | *96VSN1002120B* | Split System | 30200 | 16.5 | 9 | 1.98 | R-454B | 650
218490091 | TEMPSTAR | D5CUHAH30AAK+KSAIC0701230 | EA*5X43M21A* | *80MSU0401712A* | Split System | 30400 | 16.5 | 9 | 1.98 | R-454B | 650
218490846 | TEMPSTAR | D5CUHAH30AAK+KSAIC0701230 | EA*5X37M21A* | *80VSL1102122B* | Split System | 30400 | 16.5 | 9 | 1.98 | R-454B | 650
218490277 | TEMPSTAR | D5CUHAH30AAK+KSAIC0701230 | EA*5X43M21A* | *95MSU1002122A* | Split System | 30400 | 16.5 | 9 | 1.98 | R-454B | 650
218490895 | TEMPSTAR | D5CUHAH30AAK+KSAIC0701230 | EA*5X37M21A* | *80VTL1102122B* | Split System | 30400 | 16.5 | 9 | 1.98 | R-454B | 650
218490853 | TEMPSTAR | D5CUHAH30AAK+KSAIC0701230 | EA*5X37M21A* | *80MSU0401712A* | Split System | 30400 | 16.5 | 9 | 1.98 | R-454B | 650
216743607 | GE Appliances | NS18H60HA5*** | NCDC48CT5****+TDR | NF97D110V5C*** | Split System | 44500 | 16.65 | 9 | 1.85 | R-454B | 650
216769745 | AIREASE | A7SCP18V60P-**A | 7E[C,U]49CX-**+TDR | A97US2V080C16X* | Split System | 45500 | 16.8 | 9 | 1.85 | R-454B | 650
216769744 | ARMSTRONG AIR | A7SCP18V60P-**A | 7E[C,U]49CX-**+TDR | A97US2V080C16X* | Split System | 45500 | 16.8 | 9 | 1.85 | R-454B | 650
216743595 | GE Appliances | NS18H60HA5*** | NCUC49CT5****+TDR | NF97X080V4C*** | Split System | 45500 | 16.8 | 9 | 1.85 | R-454B | 650
218474148 | CARRIER | 37MUHAQ30AA3+KSAIC0701230 | CAA**3721AM* | 58SU*B080M21**20 | Split System | 30600 | 17 | 9 | 1.98 | R-454B | 650
218474038 | CARRIER | 37MUHAQ30AA3+KSAIC0701230 | CAA**4321AM* | 58SU*B080M21**20 | Split System | 30600 | 17 | 9 | 1.98 | R-454B | 650
218169932 | COMFORTMAKER | B5H0V24*K*AAA* | EA*5X24M14A*+WALLCON | *80CTL0701412B* | Split System | 22800 | 17 | 9 | 1.94 | R-454B | 650
218169947 | COMFORTMAKER | B5H0V24*K*AAA* | EA*5X24M17A*+WALLCON | *80CTL0901716B* | Split System | 22800 | 17 | 9 | 1.96 | R-454B | 650
218169941 | COMFORTMAKER | B5H0V24*K*AAA* | EA*5X24M17A*+WALLCON | *80CTL0701412B* | Split System | 22800 | 17 | 9 | 1.96 | R-454B | 650
218170001 | COMFORTMAKER | B5H0V24*K*AAA* | EA*5X30M17A*+WALLCON | *80CTL0701716B* | Split System | 23000 | 17 | 9 | 1.96 | R-454B | 650
218170043 | COMFORTMAKER | B5H0V24*K*AAA* | EA*5X36M17A*+WALLCON | *96CTN0601714B* | Split System | 23000 | 17 | 9 | 1.96 | R-454B | 650
218170004 | COMFORTMAKER | B5H0V24*K*AAA* | EA*5X30M17A*+WALLCON | *80CTL0901716B* | Split System | 23000 | 17 | 9 | 1.98 | R-454B | 650
218170019 | COMFORTMAKER | B5H0V24*K*AAA* | EA*5X30M17A*+WALLCON | *96CTN0801714B* | Split System | 23000 | 17 | 9 | 1.98 | R-454B | 650
218170037 | COMFORTMAKER | B5H0V24*K*AAA* | EA*5X36M17A*+WALLCON | *97CMN0801714B* | Split System | 23000 | 17 | 9 | 1.98 | R-454B | 650
218170338 | COMFORTMAKER | B5H0V24*K*AAA* | EA*5X36M17A*+WALLCON | *97CTN0801716A* | Split System | 23000 | 17 | 9 | 1.98 | R-454B | 650
218170034 | COMFORTMAKER | B5H0V24*K*AAA* | EA*5X36M17A*+WALLCON | *97CMN0601714B* | Split System | 23000 | 17 | 9 | 1.98 | R-454B | 650
218169998 | COMFORTMAKER | B5H0V24*K*AAA* | EA*5X30M17A*+WALLCON | *80CTL0701412B* | Split System | 23000 | 17 | 9 | 1.98 | R-454B | 650
218170028 | COMFORTMAKER | B5H0V24*K*AAA* | EA*5X36M17A*+WALLCON | *80CTL0701716B* | Split System | 23200 | 17 | 9 | 1.98 | R-454B | 650
218170025 | COMFORTMAKER | B5H0V24*K*AAA* | EA*5X36M17A*+WALLCON | *80CTL0701412B* | Split System | 23200 | 17 | 9 | 1.98 | R-454B | 650
218170046 | COMFORTMAKER | B5H0V24*K*AAA* | EA*5X36M17A*+WALLCON | *96CTN0801714B* | Split System | 23200 | 17 | 9 | 1.98 | R-454B | 650
218170049 | COMFORTMAKER | B5H0V24*K*AAA* | EA*5X37M17A*+WALLCON | *80CTL0451712B* | Split System | 23600 | 17 | 9 | 1.98 | R-454B | 650
218170061 | COMFORTMAKER | B5H0V24*K*AAA* | EA*5X37M17A*+WALLCON | *97CMN0601714B* | Split System | 23600 | 17 | 9 | 1.98 | R-454B | 650
218170341 | COMFORTMAKER | B5H0V24*K*AAA* | EA*5X37M17A*+WALLCON | *80CSU0401712B* | Split System | 23800 | 17 | 9 | 2 | R-454B | 650
218169962 | COMFORTMAKER | B5H0V24*K*AAA* | EA*5X25M17A*+WALLCON | *80CTL0451712B* | Split System | 23800 | 17 | 9 | 2 | R-454B | 650
218170350 | COMFORTMAKER | B5H0V24*K*AAA* | EA*5X37M17A*+WALLCON | *97CTN0801716A* | Split System | 23800 | 17 | 9 | 2 | R-454B | 650
218170344 | COMFORTMAKER | B5H0V24*K*AAA* | EA*5X37M17A*+WALLCON | *80CSU0601716B* | Split System | 23800 | 17 | 9 | 2 | R-454B | 650
218170311 | COMFORTMAKER | B5H0V24*K*AAA* | EA*5X25M17A*+WALLCON | *97CTN0601716A* | Split System | 23800 | 17 | 9 | 2 | R-454B | 650
218170070 | COMFORTMAKER | B5H0V24*K*AAA* | EA*5X37M17A*+WALLCON | *96CTN0601714B* | Split System | 23800 | 17 | 9 | 2 | R-454B | 650
218169933 | DAY & NIGHT | B5H0V24*K*AAA* | EA*5X24M14A*+WALLCON | *80CTL0701412B* | Split System | 22800 | 17 | 9 | 1.94 | R-454B | 650
218169948 | DAY & NIGHT | B5H0V24*K*AAA* | EA*5X24M17A*+WALLCON | *80CTL0901716B* | Split System | 22800 | 17 | 9 | 1.96 | R-454B | 650
218169942 | DAY & NIGHT | B5H0V24*K*AAA* | EA*5X24M17A*+WALLCON | *80CTL0701412B* | Split System | 22800 | 17 | 9 | 1.96 | R-454B | 650
218170044 | DAY & NIGHT | B5H0V24*K*AAA* | EA*5X36M17A*+WALLCON | *96CTN0601714B* | Split System | 23000 | 17 | 9 | 1.96 | R-454B | 650
218170002 | DAY & NIGHT | B5H0V24*K*AAA* | EA*5X30M17A*+WALLCON | *80CTL0701716B* | Split System | 23000 | 17 | 9 | 1.96 | R-454B | 650
218170005 | DAY & NIGHT | B5H0V24*K*AAA* | EA*5X30M17A*+WALLCON | *80CTL0901716B* | Split System | 23000 | 17 | 9 | 1.98 | R-454B | 650
218170339 | DAY & NIGHT | B5H0V24*K*AAA* | EA*5X36M17A*+WALLCON | *97CTN0801716A* | Split System | 23000 | 17 | 9 | 1.98 | R-454B | 650
218169999 | DAY & NIGHT | B5H0V24*K*AAA* | EA*5X30M17A*+WALLCON | *80CTL0701412B* | Split System | 23000 | 17 | 9 | 1.98 | R-454B | 650
218170020 | DAY & NIGHT | B5H0V24*K*AAA* | EA*5X30M17A*+WALLCON | *96CTN0801714B* | Split System | 23000 | 17 | 9 | 1.98 | R-454B | 650
218170035 | DAY & NIGHT | B5H0V24*K*AAA* | EA*5X36M17A*+WALLCON | *97CMN0601714B* | Split System | 23000 | 17 | 9 | 1.98 | R-454B | 650
218170038 | DAY & NIGHT | B5H0V24*K*AAA* | EA*5X36M17A*+WALLCON | *97CMN0801714B* | Split System | 23000 | 17 | 9 | 1.98 | R-454B | 650
218170047 | DAY & NIGHT | B5H0V24*K*AAA* | EA*5X36M17A*+WALLCON | *96CTN0801714B* | Split System | 23200 | 17 | 9 | 1.98 | R-454B | 650
218170029 | DAY & NIGHT | B5H0V24*K*AAA* | EA*5X36M17A*+WALLCON | *80CTL0701716B* | Split System | 23200 | 17 | 9 | 1.98 | R-454B | 650
218170026 | DAY & NIGHT | B5H0V24*K*AAA* | EA*5X36M17A*+WALLCON | *80CTL0701412B* | Split System | 23200 | 17 | 9 | 1.98 | R-454B | 650
218170062 | DAY & NIGHT | B5H0V24*K*AAA* | EA*5X37M17A*+WALLCON | *97CMN0601714B* | Split System | 23600 | 17 | 9 | 1.98 | R-454B | 650
218170050 | DAY & NIGHT | B5H0V24*K*AAA* | EA*5X37M17A*+WALLCON | *80CTL0451712B* | Split System | 23600 | 17 | 9 | 1.98 | R-454B | 650
218170345 | DAY & NIGHT | B5H0V24*K*AAA* | EA*5X37M17A*+WALLCON | *80CSU0601716B* | Split System | 23800 | 17 | 9 | 2 | R-454B | 650
218170312 | DAY & NIGHT | B5H0V24*K*AAA* | EA*5X25M17A*+WALLCON | *97CTN0601716A* | Split System | 23800 | 17 | 9 | 2 | R-454B | 650
218170351 | DAY & NIGHT | B5H0V24*K*AAA* | EA*5X37M17A*+WALLCON | *97CTN0801716A* | Split System | 23800 | 17 | 9 | 2 | R-454B | 650
218170342 | DAY & NIGHT | B5H0V24*K*AAA* | EA*5X37M17A*+WALLCON | *80CSU0401712B* | Split System | 23800 | 17 | 9 | 2 | R-454B | 650
218169963 | DAY & NIGHT | B5H0V24*K*AAA* | EA*5X25M17A*+WALLCON | *80CTL0451712B* | Split System | 23800 | 17 | 9 | 2 | R-454B | 650
218170071 | DAY & NIGHT | B5H0V24*K*AAA* | EA*5X37M17A*+WALLCON | *96CTN0601714B* | Split System | 23800 | 17 | 9 | 2 | R-454B | 650
218169934 | KEEPRITE | B5H0V24*K*AAA* | EA*5X24M14A*+WALLCON | *80CTL0701412B* | Split System | 22800 | 17 | 9 | 1.94 | R-454B | 650
218169943 | KEEPRITE | B5H0V24*K*AAA* | EA*5X24M17A*+WALLCON | *80CTL0701412B* | Split System | 22800 | 17 | 9 | 1.96 | R-454B | 650
218169949 | KEEPRITE | B5H0V24*K*AAA* | EA*5X24M17A*+WALLCON | *80CTL0901716B* | Split System | 22800 | 17 | 9 | 1.96 | R-454B | 650
218170003 | KEEPRITE | B5H0V24*K*AAA* | EA*5X30M17A*+WALLCON | *80CTL0701716B* | Split System | 23000 | 17 | 9 | 1.96 | R-454B | 650
218170045 | KEEPRITE | B5H0V24*K*AAA* | EA*5X36M17A*+WALLCON | *96CTN0601714B* | Split System | 23000 | 17 | 9 | 1.96 | R-454B | 650
218170021 | KEEPRITE | B5H0V24*K*AAA* | EA*5X30M17A*+WALLCON | *96CTN0801714B* | Split System | 23000 | 17 | 9 | 1.98 | R-454B | 650
218170340 | KEEPRITE | B5H0V24*K*AAA* | EA*5X36M17A*+WALLCON | *97CTN0801716A* | Split System | 23000 | 17 | 9 | 1.98 | R-454B | 650
218170000 | KEEPRITE | B5H0V24*K*AAA* | EA*5X30M17A*+WALLCON | *80CTL0701412B* | Split System | 23000 | 17 | 9 | 1.98 | R-454B | 650
218170006 | KEEPRITE | B5H0V24*K*AAA* | EA*5X30M17A*+WALLCON | *80CTL0901716B* | Split System | 23000 | 17 | 9 | 1.98 | R-454B | 650
218170039 | KEEPRITE | B5H0V24*K*AAA* | EA*5X36M17A*+WALLCON | *97CMN0801714B* | Split System | 23000 | 17 | 9 | 1.98 | R-454B | 650
218170036 | KEEPRITE | B5H0V24*K*AAA* | EA*5X36M17A*+WALLCON | *97CMN0601714B* | Split System | 23000 | 17 | 9 | 1.98 | R-454B | 650
218170030 | KEEPRITE | B5H0V24*K*AAA* | EA*5X36M17A*+WALLCON | *80CTL0701716B* | Split System | 23200 | 17 | 9 | 1.98 | R-454B | 650
218170048 | KEEPRITE | B5H0V24*K*AAA* | EA*5X36M17A*+WALLCON | *96CTN0801714B* | Split System | 23200 | 17 | 9 | 1.98 | R-454B | 650
218170027 | KEEPRITE | B5H0V24*K*AAA* | EA*5X36M17A*+WALLCON | *80CTL0701412B* | Split System | 23200 | 17 | 9 | 1.98 | R-454B | 650
218170051 | KEEPRITE | B5H0V24*K*AAA* | EA*5X37M17A*+WALLCON | *80CTL0451712B* | Split System | 23600 | 17 | 9 | 1.98 | R-454B | 650
218170063 | KEEPRITE | B5H0V24*K*AAA* | EA*5X37M17A*+WALLCON | *97CMN0601714B* | Split System | 23600 | 17 | 9 | 1.98 | R-454B | 650
218170343 | KEEPRITE | B5H0V24*K*AAA* | EA*5X37M17A*+WALLCON | *80CSU0401712B* | Split System | 23800 | 17 | 9 | 2 | R-454B | 650
218170346 | KEEPRITE | B5H0V24*K*AAA* | EA*5X37M17A*+WALLCON | *80CSU0601716B* | Split System | 23800 | 17 | 9 | 2 | R-454B | 650
218170352 | KEEPRITE | B5H0V24*K*AAA* | EA*5X37M17A*+WALLCON | *97CTN0801716A* | Split System | 23800 | 17 | 9 | 2 | R-454B | 650
218169964 | KEEPRITE | B5H0V24*K*AAA* | EA*5X25M17A*+WALLCON | *80CTL0451712B* | Split System | 23800 | 17 | 9 | 2 | R-454B | 650
218170313 | KEEPRITE | B5H0V24*K*AAA* | EA*5X25M17A*+WALLCON | *97CTN0601716A* | Split System | 23800 | 17 | 9 | 2 | R-454B | 650
218170072 | KEEPRITE | B5H0V24*K*AAA* | EA*5X37M17A*+WALLCON | *96CTN0601714B* | Split System | 23800 | 17 | 9 | 2 | R-454B | 650
216769776 | CONCORD | 7SCP18V60P-**A | 7E[C,U]49CX-**+TDR | 97G2UH090CV20* | Split System | 45500 | 17.1 | 9 | 1.85 | R-454B | 650
216743598 | GE Appliances | NS18H60HA5*** | NCUC49CT5****+TDR | NF97U090V5C*** | Split System | 45500 | 17.1 | 9 | 1.85 | R-454B | 650
216769607 | LENNOX | EL18KSLV-060-230A** | CK40[C,U]T-49C-**+TDR | EL297UH090XV60C* | Split System | 45500 | 17.1 | 9 | 1.85 | R-454B | 650
216743597 | GE Appliances | NS18H60HA5*** | NCUC49CT5****+TDR | NF97U110V5C*** | Split System | 45500 | 17.2 | 9 | 1.85 | R-454B | 650
218170731 | COMFORTMAKER | B5H0V36*K*AAA* | EA*5X42M21A*+WALLCON | *95CSU1002122B* | Split System | 33200 | 17.5 | 9 | 1.84 | R-454B | 650
218170746 | COMFORTMAKER | B5H0V36*K*AAA* | EA*5X42M21A*+WALLCON | *97CMN1002122B* | Split System | 33200 | 17.5 | 9 | 1.84 | R-454B | 650
218170755 | COMFORTMAKER | B5H0V36*K*AAA* | EA*5X42M21A*+WALLCON | *96CTN1002122B* | Split System | 33200 | 17.5 | 9 | 1.84 | R-454B | 650
218172257 | COMFORTMAKER | B5H0V36*K*AAA* | EA*5X42M21A*+WALLCON | *97CTN1002122A* | Split System | 33200 | 17.5 | 9 | 1.84 | R-454B | 650
218170713 | COMFORTMAKER | B5H0V36*K*AAA* | EA*5X42M21A*+WALLCON | *80CTL0702120B* | Split System | 33000 | 17.5 | 9 | 1.86 | R-454B | 650
218170743 | COMFORTMAKER | B5H0V36*K*AAA* | EA*5X42M21A*+WALLCON | *97CMN0802120B* | Split System | 33200 | 17.5 | 9 | 1.86 | R-454B | 650
218172239 | COMFORTMAKER | B5H0V36*K*AAA* | EA*5X42M21A*+WALLCON | *96CTN0802120B* | Split System | 33200 | 17.5 | 9 | 1.86 | R-454B | 650
218172254 | COMFORTMAKER | B5H0V36*K*AAA* | EA*5X42M21A*+WALLCON | *97CTN0802120A* | Split System | 33200 | 17.5 | 9 | 1.86 | R-454B | 650
218170677 | COMFORTMAKER | B5H0V36*K*AAA* | EA*5X37M21A*+WALLCON | *95CSU0802120B* | Split System | 34400 | 17.5 | 9 | 1.9 | R-454B | 650
218170905 | COMFORTMAKER | B5H0V36*K*AAA* | EA*5X61M21A*+WALLCON | *95CSU0601716B* | Split System | 34600 | 17.5 | 9 | 1.9 | R-454B | 650
218172224 | COMFORTMAKER | B5H0V36*K*AAA* | EA*5X37M21A*+WALLCON | *80CSU0601716B* | Split System | 34600 | 17.5 | 9 | 1.9 | R-454B | 650
218172221 | COMFORTMAKER | B5H0V36*K*AAA* | EA*5X37M21A*+WALLCON | *80CSU0401712B* | Split System | 34600 | 17.5 | 9 | 1.9 | R-454B | 650
218172996 | COMFORTMAKER | B5H0V48*K*AAA* | EA*5X61M24A*+WALLCON | *95CSU0802120B* | Split System | 46000 | 17.5 | 9 | 2.08 | R-454B | 650
218170747 | DAY & NIGHT | B5H0V36*K*AAA* | EA*5X42M21A*+WALLCON | *97CMN1002122B* | Split System | 33200 | 17.5 | 9 | 1.84 | R-454B | 650
218170756 | DAY & NIGHT | B5H0V36*K*AAA* | EA*5X42M21A*+WALLCON | *96CTN1002122B* | Split System | 33200 | 17.5 | 9 | 1.84 | R-454B | 650
218170732 | DAY & NIGHT | B5H0V36*K*AAA* | EA*5X42M21A*+WALLCON | *95CSU1002122B* | Split System | 33200 | 17.5 | 9 | 1.84 | R-454B | 650
218172258 | DAY & NIGHT | B5H0V36*K*AAA* | EA*5X42M21A*+WALLCON | *97CTN1002122A* | Split System | 33200 | 17.5 | 9 | 1.84 | R-454B | 650
218170714 | DAY & NIGHT | B5H0V36*K*AAA* | EA*5X42M21A*+WALLCON | *80CTL0702120B* | Split System | 33000 | 17.5 | 9 | 1.86 | R-454B | 650
218170744 | DAY & NIGHT | B5H0V36*K*AAA* | EA*5X42M21A*+WALLCON | *97CMN0802120B* | Split System | 33200 | 17.5 | 9 | 1.86 | R-454B | 650
218172240 | DAY & NIGHT | B5H0V36*K*AAA* | EA*5X42M21A*+WALLCON | *96CTN0802120B* | Split System | 33200 | 17.5 | 9 | 1.86 | R-454B | 650
218172255 | DAY & NIGHT | B5H0V36*K*AAA* | EA*5X42M21A*+WALLCON | *97CTN0802120A* | Split System | 33200 | 17.5 | 9 | 1.86 | R-454B | 650
218170678 | DAY & NIGHT | B5H0V36*K*AAA* | EA*5X37M21A*+WALLCON | *95CSU0802120B* | Split System | 34400 | 17.5 | 9 | 1.9 | R-454B | 650
218170906 | DAY & NIGHT | B5H0V36*K*AAA* | EA*5X61M21A*+WALLCON | *95CSU0601716B* | Split System | 34600 | 17.5 | 9 | 1.9 | R-454B | 650
218172225 | DAY & NIGHT | B5H0V36*K*AAA* | EA*5X37M21A*+WALLCON | *80CSU0601716B* | Split System | 34600 | 17.5 | 9 | 1.9 | R-454B | 650
218172222 | DAY & NIGHT | B5H0V36*K*AAA* | EA*5X37M21A*+WALLCON | *80CSU0401712B* | Split System | 34600 | 17.5 | 9 | 1.9 | R-454B | 650
218172997 | DAY & NIGHT | B5H0V48*K*AAA* | EA*5X61M24A*+WALLCON | *95CSU0802120B* | Split System | 46000 | 17.5 | 9 | 2.08 | R-454B | 650
218170733 | KEEPRITE | B5H0V36*K*AAA* | EA*5X42M21A*+WALLCON | *95CSU1002122B* | Split System | 33200 | 17.5 | 9 | 1.84 | R-454B | 650
218170748 | KEEPRITE | B5H0V36*K*AAA* | EA*5X42M21A*+WALLCON | *97CMN1002122B* | Split System | 33200 | 17.5 | 9 | 1.84 | R-454B | 650
218170757 | KEEPRITE | B5H0V36*K*AAA* | EA*5X42M21A*+WALLCON | *96CTN1002122B* | Split System | 33200 | 17.5 | 9 | 1.84 | R-454B | 650
218172259 | KEEPRITE | B5H0V36*K*AAA* | EA*5X42M21A*+WALLCON | *97CTN1002122A* | Split System | 33200 | 17.5 | 9 | 1.84 | R-454B | 650
218170715 | KEEPRITE | B5H0V36*K*AAA* | EA*5X42M21A*+WALLCON | *80CTL0702120B* | Split System | 33000 | 17.5 | 9 | 1.86 | R-454B | 650
218170745 | KEEPRITE | B5H0V36*K*AAA* | EA*5X42M21A*+WALLCON | *97CMN0802120B* | Split System | 33200 | 17.5 | 9 | 1.86 | R-454B | 650
218172241 | KEEPRITE | B5H0V36*K*AAA* | EA*5X42M21A*+WALLCON | *96CTN0802120B* | Split System | 33200 | 17.5 | 9 | 1.86 | R-454B | 650
218172256 | KEEPRITE | B5H0V36*K*AAA* | EA*5X42M21A*+WALLCON | *97CTN0802120A* | Split System | 33200 | 17.5 | 9 | 1.86 | R-454B | 650
218170679 | KEEPRITE | B5H0V36*K*AAA* | EA*5X37M21A*+WALLCON | *95CSU0802120B* | Split System | 34400 | 17.5 | 9 | 1.9 | R-454B | 650
218170907 | KEEPRITE | B5H0V36*K*AAA* | EA*5X61M21A*+WALLCON | *95CSU0601716B* | Split System | 34600 | 17.5 | 9 | 1.9 | R-454B | 650
218172223 | KEEPRITE | B5H0V36*K*AAA* | EA*5X37M21A*+WALLCON | *80CSU0401712B* | Split System | 34600 | 17.5 | 9 | 1.9 | R-454B | 650
218172226 | KEEPRITE | B5H0V36*K*AAA* | EA*5X37M21A*+WALLCON | *80CSU0601716B* | Split System | 34600 | 17.5 | 9 | 1.9 | R-454B | 650
218172998 | KEEPRITE | B5H0V48*K*AAA* | EA*5X61M24A*+WALLCON | *95CSU0802120B* | Split System | 46000 | 17.5 | 9 | 2.08 | R-454B | 650
218170722 | COMFORTMAKER | B5H0V36*K*AAA* | EA*5X42M21A*+WALLCON | *80CTL1102120B* | Split System | 33200 | 18 | 9 | 1.84 | R-454B | 650
218170719 | COMFORTMAKER | B5H0V36*K*AAA* | EA*5X42M21A*+WALLCON | *80CTL0902120B* | Split System | 33200 | 18 | 9 | 1.86 | R-454B | 650
218170716 | COMFORTMAKER | B5H0V36*K*AAA* | EA*5X42M21A*+WALLCON | *80CTL0901716B* | Split System | 33200 | 18 | 9 | 1.86 | R-454B | 650
218170806 | COMFORTMAKER | B5H0V36*K*AAA* | EA*5X48M21A*+WALLCON | *80CTL0701716B* | Split System | 33600 | 18 | 9 | 1.88 | R-454B | 650
218170812 | COMFORTMAKER | B5H0V36*K*AAA* | EA*5X48M21A*+WALLCON | *80CTL0901716B* | Split System | 33800 | 18 | 9 | 1.88 | R-454B | 650
218170809 | COMFORTMAKER | B5H0V36*K*AAA* | EA*5X48M21A*+WALLCON | *80CTL0702120B* | Split System | 33800 | 18 | 9 | 1.88 | R-454B | 650
218170839 | COMFORTMAKER | B5H0V36*K*AAA* | EA*5X48M21A*+WALLCON | *97CMN0802120B* | Split System | 33800 | 18 | 9 | 1.88 | R-454B | 650
218172281 | COMFORTMAKER | B5H0V36*K*AAA* | EA*5X48M21A*+WALLCON | *96CTN0802120B* | Split System | 33800 | 18 | 9 | 1.88 | R-454B | 650
218172296 | COMFORTMAKER | B5H0V36*K*AAA* | EA*5X48M21A*+WALLCON | *97CTN0802120A* | Split System | 33800 | 18 | 9 | 1.88 | R-454B | 650
218170767 | COMFORTMAKER | B5H0V36*K*AAA* | EA*5X43M21A*+WALLCON | *80CTL0901716B* | Split System | 34400 | 18 | 9 | 1.88 | R-454B | 650
218170662 | COMFORTMAKER | B5H0V36*K*AAA* | EA*5X37M21A*+WALLCON | *80CTL0702120B* | Split System | 34400 | 18 | 9 | 1.88 | R-454B | 650
218170764 | COMFORTMAKER | B5H0V36*K*AAA* | EA*5X43M21A*+WALLCON | *80CTL0702120B* | Split System | 34400 | 18 | 9 | 1.88 | R-454B | 650
218172218 | COMFORTMAKER | B5H0V36*K*AAA* | EA*5X37M21A*+WALLCON | *96CTN0802120B* | Split System | 34400 | 18 | 9 | 1.88 | R-454B | 650
218172275 | COMFORTMAKER | B5H0V36*K*AAA* | EA*5X43M21A*+WALLCON | *97CTN0802120A* | Split System | 34400 | 18 | 9 | 1.88 | R-454B | 650
218172260 | COMFORTMAKER | B5H0V36*K*AAA* | EA*5X43M21A*+WALLCON | *96CTN0802120B* | Split System | 34400 | 18 | 9 | 1.88 | R-454B | 650
218170665 | COMFORTMAKER | B5H0V36*K*AAA* | EA*5X37M21A*+WALLCON | *80CTL0901716B* | Split System | 34400 | 18 | 9 | 1.88 | R-454B | 650
218172233 | COMFORTMAKER | B5H0V36*K*AAA* | EA*5X37M21A*+WALLCON | *97CTN0802120A* | Split System | 34400 | 18 | 9 | 1.88 | R-454B | 650
218170791 | COMFORTMAKER | B5H0V36*K*AAA* | EA*5X43M21A*+WALLCON | *97CMN0802120B* | Split System | 34600 | 18 | 9 | 1.88 | R-454B | 650
218170818 | COMFORTMAKER | B5H0V36*K*AAA* | EA*5X48M21A*+WALLCON | *80CTL1102120B* | Split System | 33800 | 18 | 9 | 1.9 | R-454B | 650
218170851 | COMFORTMAKER | B5H0V36*K*AAA* | EA*5X48M21A*+WALLCON | *96CTN1002122B* | Split System | 33800 | 18 | 9 | 1.9 | R-454B | 650
218170827 | COMFORTMAKER | B5H0V36*K*AAA* | EA*5X48M21A*+WALLCON | *95CSU1002122B* | Split System | 33800 | 18 | 9 | 1.9 | R-454B | 650
218170842 | COMFORTMAKER | B5H0V36*K*AAA* | EA*5X48M21A*+WALLCON | *97CMN1002122B* | Split System | 33800 | 18 | 9 | 1.9 | R-454B | 650
218170815 | COMFORTMAKER | B5H0V36*K*AAA* | EA*5X48M21A*+WALLCON | *80CTL0902120B* | Split System | 33800 | 18 | 9 | 1.9 | R-454B | 650
218172299 | COMFORTMAKER | B5H0V36*K*AAA* | EA*5X48M21A*+WALLCON | *97CTN1002122A* | Split System | 33800 | 18 | 9 | 1.9 | R-454B | 650
218172284 | COMFORTMAKER | B5H0V36*K*AAA* | EA*5X48M21A*+WALLCON | *80CSU0401712B* | Split System | 34000 | 18 | 9 | 1.9 | R-454B | 650
218170872 | COMFORTMAKER | B5H0V36*K*AAA* | EA*5X60M24A*+WALLCON | *97CMN0602120B* | Split System | 34200 | 18 | 9 | 1.9 | R-454B | 650
218170854 | COMFORTMAKER | B5H0V36*K*AAA* | EA*5X60M24A*+WALLCON | *80CTL0702120B* | Split System | 34400 | 18 | 9 | 1.9 | R-454B | 650
218170866 | COMFORTMAKER | B5H0V36*K*AAA* | EA*5X60M24A*+WALLCON | *95CSU0802120B* | Split System | 34400 | 18 | 9 | 1.9 | R-454B | 650
218170875 | COMFORTMAKER | B5H0V36*K*AAA* | EA*5X60M24A*+WALLCON | *97CMN0802120B* | Split System | 34400 | 18 | 9 | 1.9 | R-454B | 650
218172302 | COMFORTMAKER | B5H0V36*K*AAA* | EA*5X60M24A*+WALLCON | *96CTN0802120B* | Split System | 34400 | 18 | 9 | 1.9 | R-454B | 650
218172305 | COMFORTMAKER | B5H0V36*K*AAA* | EA*5X60M24A*+WALLCON | *97CTN0802120A* | Split System | 34400 | 18 | 9 | 1.9 | R-454B | 650
218170914 | COMFORTMAKER | B5H0V36*K*AAA* | EA*5X61M21A*+WALLCON | *97CMN0601714B* | Split System | 34400 | 18 | 9 | 1.9 | R-454B | 650
218170701 | COMFORTMAKER | B5H0V36*K*AAA* | EA*5X37M21A*+WALLCON | *96CTN0801714B* | Split System | 34400 | 18 | 9 | 1.9 | R-454B | 650
218170659 | COMFORTMAKER | B5H0V36*K*AAA* | EA*5X37M21A*+WALLCON | *80CTL0701716B* | Split System | 34400 | 18 | 9 | 1.9 | R-454B | 650
218170932 | COMFORTMAKER | B5H0V36*K*AAA* | EA*5X61M21A*+WALLCON | *96CTN0801714B* | Split System | 34600 | 18 | 9 | 1.9 | R-454B | 650
218170920 | COMFORTMAKER | B5H0V36*K*AAA* | EA*5X61M21A*+WALLCON | *97CMN0801714B* | Split System | 34600 | 18 | 9 | 1.9 | R-454B | 650
218170929 | COMFORTMAKER | B5H0V36*K*AAA* | EA*5X61M21A*+WALLCON | *96CTN0601714B* | Split System | 34600 | 18 | 9 | 1.9 | R-454B | 650
218170917 | COMFORTMAKER | B5H0V36*K*AAA* | EA*5X61M21A*+WALLCON | *97CMN0602120B* | Split System | 34600 | 18 | 9 | 1.9 | R-454B | 650
218170956 | COMFORTMAKER | B5H0V36*K*AAA* | EA*5X61M24A*+WALLCON | *97CMN0602120B* | Split System | 34600 | 18 | 9 | 1.9 | R-454B | 650
218170893 | COMFORTMAKER | B5H0V36*K*AAA* | EA*5X61M21A*+WALLCON | *80CTL0701716B* | Split System | 34600 | 18 | 9 | 1.9 | R-454B | 650
218170800 | COMFORTMAKER | B5H0V36*K*AAA* | EA*5X43M21A*+WALLCON | *96CTN1002122B* | Split System | 34600 | 18 | 9 | 1.9 | R-454B | 650
218170695 | COMFORTMAKER | B5H0V36*K*AAA* | EA*5X37M21A*+WALLCON | *97CMN1002122B* | Split System | 34600 | 18 | 9 | 1.9 | R-454B | 650
218170680 | COMFORTMAKER | B5H0V36*K*AAA* | EA*5X37M21A*+WALLCON | *95CSU1002122B* | Split System | 34600 | 18 | 9 | 1.9 | R-454B | 650
218170668 | COMFORTMAKER | B5H0V36*K*AAA* | EA*5X37M21A*+WALLCON | *80CTL0902120B* | Split System | 34600 | 18 | 9 | 1.9 | R-454B | 650
218170671 | COMFORTMAKER | B5H0V36*K*AAA* | EA*5X37M21A*+WALLCON | *80CTL1102120B* | Split System | 34600 | 18 | 9 | 1.9 | R-454B | 650
218170794 | COMFORTMAKER | B5H0V36*K*AAA* | EA*5X43M21A*+WALLCON | *97CMN1002122B* | Split System | 34600 | 18 | 9 | 1.9 | R-454B | 650
218170704 | COMFORTMAKER | B5H0V36*K*AAA* | EA*5X37M21A*+WALLCON | *96CTN1002122B* | Split System | 34600 | 18 | 9 | 1.9 | R-454B | 650
218170770 | COMFORTMAKER | B5H0V36*K*AAA* | EA*5X43M21A*+WALLCON | *80CTL0902120B* | Split System | 34600 | 18 | 9 | 1.9 | R-454B | 650
218170773 | COMFORTMAKER | B5H0V36*K*AAA* | EA*5X43M21A*+WALLCON | *80CTL1102120B* | Split System | 34600 | 18 | 9 | 1.9 | R-454B | 650
218170782 | COMFORTMAKER | B5H0V36*K*AAA* | EA*5X43M21A*+WALLCON | *95CSU1002122B* | Split System | 34600 | 18 | 9 | 1.9 | R-454B | 650
218172263 | COMFORTMAKER | B5H0V36*K*AAA* | EA*5X43M21A*+WALLCON | *80CSU0401712B* | Split System | 34600 | 18 | 9 | 1.9 | R-454B | 650
218172278 | COMFORTMAKER | B5H0V36*K*AAA* | EA*5X43M21A*+WALLCON | *97CTN1002122A* | Split System | 34600 | 18 | 9 | 1.9 | R-454B | 650
218172236 | COMFORTMAKER | B5H0V36*K*AAA* | EA*5X37M21A*+WALLCON | *97CTN1002122A* | Split System | 34600 | 18 | 9 | 1.9 | R-454B | 650
218172266 | COMFORTMAKER | B5H0V36*K*AAA* | EA*5X43M21A*+WALLCON | *80CSU0601716B* | Split System | 34600 | 18 | 9 | 1.9 | R-454B | 650
218170869 | COMFORTMAKER | B5H0V36*K*AAA* | EA*5X60M24A*+WALLCON | *95CSU1002122B* | Split System | 34400 | 18 | 9 | 1.92 | R-454B | 650
218172326 | COMFORTMAKER | B5H0V36*K*AAA* | EA*5X61M21A*+WALLCON | *97CTN0801716A* | Split System | 34600 | 18 | 9 | 1.92 | R-454B | 650
218170950 | COMFORTMAKER | B5H0V36*K*AAA* | EA*5X61M24A*+WALLCON | *95CSU0802120B* | Split System | 34800 | 18 | 9 | 1.92 | R-454B | 650
218170923 | COMFORTMAKER | B5H0V36*K*AAA* | EA*5X61M21A*+WALLCON | *97CMN0802120B* | Split System | 34800 | 18 | 9 | 1.92 | R-454B | 650
218170908 | COMFORTMAKER | B5H0V36*K*AAA* | EA*5X61M21A*+WALLCON | *95CSU0802120B* | Split System | 34800 | 18 | 9 | 1.92 | R-454B | 650
218170911 | COMFORTMAKER | B5H0V36*K*AAA* | EA*5X61M21A*+WALLCON | *95CSU1002122B* | Split System | 35000 | 18 | 9 | 1.92 | R-454B | 650
218172317 | COMFORTMAKER | B5H0V36*K*AAA* | EA*5X61M21A*+WALLCON | *80CSU0401712B* | Split System | 35000 | 18 | 9 | 1.92 | R-454B | 650
218172320 | COMFORTMAKER | B5H0V36*K*AAA* | EA*5X61M21A*+WALLCON | *80CSU0601716B* | Split System | 35000 | 18 | 9 | 1.92 | R-454B | 650
218173420 | COMFORTMAKER | B5H0V48*K*AAA* | EVD5X60M21A*+WALLCON | *95CSU0601716B* | Split System | 47500 | 18 | 9 | 1.98 | R-454B | 650
218173191 | COMFORTMAKER | B5H0V48*K*AAA* | EVM5X49M21A*+WALLCON | *95CSU0601716B* | Split System | 47500 | 18 | 9 | 1.98 | R-454B | 650
218173152 | COMFORTMAKER | B5H0V48*K*AAA* | EVM5X48M21A*+WALLCON | *95CSU1002122B* | Split System | 47000 | 18 | 9 | 2.02 | R-454B | 650
218173353 | COMFORTMAKER | B5H0V48*K*AAA* | EVD5X48M24A*+WALLCON | *95CSU0802120B* | Split System | 47000 | 18 | 9 | 2.02 | R-454B | 650
218172936 | COMFORTMAKER | B5H0V48*K*AAA* | EA*5X60M24A*+WALLCON | *97CMN1202422B* | Split System | 45000 | 18 | 9 | 2.06 | R-454B | 650
218172942 | COMFORTMAKER | B5H0V48*K*AAA* | EA*5X60M24A*+WALLCON | *96CTN1202422B* | Split System | 45000 | 18 | 9 | 2.06 | R-454B | 650
218173583 | COMFORTMAKER | B5H0V48*K*AAA* | EA*5X60M24A*+WALLCON | *97CTN1202422A* | Split System | 45000 | 18 | 9 | 2.06 | R-454B | 650
218172930 | COMFORTMAKER | B5H0V48*K*AAA* | EA*5X60M24A*+WALLCON | *97CMN0802120B* | Split System | 45000 | 18 | 9 | 2.06 | R-454B | 650
218172939 | COMFORTMAKER | B5H0V48*K*AAA* | EA*5X60M24A*+WALLCON | *96CTN1002122B* | Split System | 45000 | 18 | 9 | 2.06 | R-454B | 650
218173568 | COMFORTMAKER | B5H0V48*K*AAA* | EA*5X60M24A*+WALLCON | *96CTN0802120B* | Split System | 45000 | 18 | 9 | 2.06 | R-454B | 650
218173577 | COMFORTMAKER | B5H0V48*K*AAA* | EA*5X60M24A*+WALLCON | *97CTN0802120A* | Split System | 45000 | 18 | 9 | 2.06 | R-454B | 650
218172933 | COMFORTMAKER | B5H0V48*K*AAA* | EA*5X60M24A*+WALLCON | *97CMN1002122B* | Split System | 45000 | 18 | 9 | 2.06 | R-454B | 650
218173580 | COMFORTMAKER | B5H0V48*K*AAA* | EA*5X60M24A*+WALLCON | *97CTN1002122A* | Split System | 45000 | 18 | 9 | 2.06 | R-454B | 650
218172954 | COMFORTMAKER | B5H0V48*K*AAA* | EA*5X61M21A*+WALLCON | *80CTL0901716B* | Split System | 46000 | 18 | 9 | 2.06 | R-454B | 650
218172951 | COMFORTMAKER | B5H0V48*K*AAA* | EA*5X61M21A*+WALLCON | *80CTL0702120B* | Split System | 46000 | 18 | 9 | 2.06 | R-454B | 650
218172918 | COMFORTMAKER | B5H0V48*K*AAA* | EA*5X60M24A*+WALLCON | *80CTL1352422B* | Split System | 45000 | 18 | 9 | 2.08 | R-454B | 650
218172909 | COMFORTMAKER | B5H0V48*K*AAA* | EA*5X60M24A*+WALLCON | *80CTL0702120B* | Split System | 45000 | 18 | 9 | 2.08 | R-454B | 650
218172912 | COMFORTMAKER | B5H0V48*K*AAA* | EA*5X60M24A*+WALLCON | *80CTL0902120B* | Split System | 45000 | 18 | 9 | 2.08 | R-454B | 650
218172915 | COMFORTMAKER | B5H0V48*K*AAA* | EA*5X60M24A*+WALLCON | *80CTL1102120B* | Split System | 45000 | 18 | 9 | 2.08 | R-454B | 650
218172924 | COMFORTMAKER | B5H0V48*K*AAA* | EA*5X60M24A*+WALLCON | *95CSU1002122B* | Split System | 45000 | 18 | 9 | 2.08 | R-454B | 650
218172975 | COMFORTMAKER | B5H0V48*K*AAA* | EA*5X61M21A*+WALLCON | *97CMN1002122B* | Split System | 46000 | 18 | 9 | 2.08 | R-454B | 650
218173595 | COMFORTMAKER | B5H0V48*K*AAA* | EA*5X61M21A*+WALLCON | *80CSU0802120B* | Split System | 46000 | 18 | 9 | 2.08 | R-454B | 650
218173607 | COMFORTMAKER | B5H0V48*K*AAA* | EA*5X61M21A*+WALLCON | *97CTN1002122A* | Split System | 46000 | 18 | 9 | 2.08 | R-454B | 650
218172981 | COMFORTMAKER | B5H0V48*K*AAA* | EA*5X61M21A*+WALLCON | *96CTN1002122B* | Split System | 46000 | 18 | 9 | 2.08 | R-454B | 650
218172999 | COMFORTMAKER | B5H0V48*K*AAA* | EA*5X61M24A*+WALLCON | *95CSU1002122B* | Split System | 46000 | 18 | 9 | 2.08 | R-454B | 650
218173613 | COMFORTMAKER | B5H0V48*K*AAA* | EA*5X61M24A*+WALLCON | *80CSU0802120B* | Split System | 46000 | 18 | 9 | 2.08 | R-454B | 650
218172984 | COMFORTMAKER | B5H0V48*K*AAA* | EA*5X61M24A*+WALLCON | *80CTL0702120B* | Split System | 46000 | 18 | 9 | 2.08 | R-454B | 650
218172966 | COMFORTMAKER | B5H0V48*K*AAA* | EA*5X61M21A*+WALLCON | *95CSU1002122B* | Split System | 46000 | 18 | 9 | 2.08 | R-454B | 650
218173586 | COMFORTMAKER | B5H0V48*K*AAA* | EA*5X61M21A*+WALLCON | *96CTN0802120B* | Split System | 46000 | 18 | 9 | 2.08 | R-454B | 650
218173005 | COMFORTMAKER | B5H0V48*K*AAA* | EA*5X61M24A*+WALLCON | *97CMN0802120B* | Split System | 46000 | 18 | 9 | 2.08 | R-454B | 650
218172972 | COMFORTMAKER | B5H0V48*K*AAA* | EA*5X61M21A*+WALLCON | *97CMN0802120B* | Split System | 46000 | 18 | 9 | 2.08 | R-454B | 650
218173604 | COMFORTMAKER | B5H0V48*K*AAA* | EA*5X61M21A*+WALLCON | *97CTN0802120A* | Split System | 46000 | 18 | 9 | 2.08 | R-454B | 650
218173610 | COMFORTMAKER | B5H0V48*K*AAA* | EA*5X61M24A*+WALLCON | *96CTN0802120B* | Split System | 46000 | 18 | 9 | 2.08 | R-454B | 650
218173011 | COMFORTMAKER | B5H0V48*K*AAA* | EA*5X61M24A*+WALLCON | *97CMN1202422B* | Split System | 46000 | 18 | 9 | 2.08 | R-454B | 650
218173619 | COMFORTMAKER | B5H0V48*K*AAA* | EA*5X61M24A*+WALLCON | *97CTN0802120A* | Split System | 46000 | 18 | 9 | 2.08 | R-454B | 650
218170723 | DAY & NIGHT | B5H0V36*K*AAA* | EA*5X42M21A*+WALLCON | *80CTL1102120B* | Split System | 33200 | 18 | 9 | 1.84 | R-454B | 650
218170717 | DAY & NIGHT | B5H0V36*K*AAA* | EA*5X42M21A*+WALLCON | *80CTL0901716B* | Split System | 33200 | 18 | 9 | 1.86 | R-454B | 650
218170720 | DAY & NIGHT | B5H0V36*K*AAA* | EA*5X42M21A*+WALLCON | *80CTL0902120B* | Split System | 33200 | 18 | 9 | 1.86 | R-454B | 650
218170807 | DAY & NIGHT | B5H0V36*K*AAA* | EA*5X48M21A*+WALLCON | *80CTL0701716B* | Split System | 33600 | 18 | 9 | 1.88 | R-454B | 650
218170813 | DAY & NIGHT | B5H0V36*K*AAA* | EA*5X48M21A*+WALLCON | *80CTL0901716B* | Split System | 33800 | 18 | 9 | 1.88 | R-454B | 650
218170810 | DAY & NIGHT | B5H0V36*K*AAA* | EA*5X48M21A*+WALLCON | *80CTL0702120B* | Split System | 33800 | 18 | 9 | 1.88 | R-454B | 650
218170840 | DAY & NIGHT | B5H0V36*K*AAA* | EA*5X48M21A*+WALLCON | *97CMN0802120B* | Split System | 33800 | 18 | 9 | 1.88 | R-454B | 650
218172297 | DAY & NIGHT | B5H0V36*K*AAA* | EA*5X48M21A*+WALLCON | *97CTN0802120A* | Split System | 33800 | 18 | 9 | 1.88 | R-454B | 650
218172282 | DAY & NIGHT | B5H0V36*K*AAA* | EA*5X48M21A*+WALLCON | *96CTN0802120B* | Split System | 33800 | 18 | 9 | 1.88 | R-454B | 650
218170666 | DAY & NIGHT | B5H0V36*K*AAA* | EA*5X37M21A*+WALLCON | *80CTL0901716B* | Split System | 34400 | 18 | 9 | 1.88 | R-454B | 650
218170768 | DAY & NIGHT | B5H0V36*K*AAA* | EA*5X43M21A*+WALLCON | *80CTL0901716B* | Split System | 34400 | 18 | 9 | 1.88 | R-454B | 650
218170663 | DAY & NIGHT | B5H0V36*K*AAA* | EA*5X37M21A*+WALLCON | *80CTL0702120B* | Split System | 34400 | 18 | 9 | 1.88 | R-454B | 650
218170765 | DAY & NIGHT | B5H0V36*K*AAA* | EA*5X43M21A*+WALLCON | *80CTL0702120B* | Split System | 34400 | 18 | 9 | 1.88 | R-454B | 650
218172219 | DAY & NIGHT | B5H0V36*K*AAA* | EA*5X37M21A*+WALLCON | *96CTN0802120B* | Split System | 34400 | 18 | 9 | 1.88 | R-454B | 650
218172261 | DAY & NIGHT | B5H0V36*K*AAA* | EA*5X43M21A*+WALLCON | *96CTN0802120B* | Split System | 34400 | 18 | 9 | 1.88 | R-454B | 650
218172276 | DAY & NIGHT | B5H0V36*K*AAA* | EA*5X43M21A*+WALLCON | *97CTN0802120A* | Split System | 34400 | 18 | 9 | 1.88 | R-454B | 650
218172234 | DAY & NIGHT | B5H0V36*K*AAA* | EA*5X37M21A*+WALLCON | *97CTN0802120A* | Split System | 34400 | 18 | 9 | 1.88 | R-454B | 650
218170792 | DAY & NIGHT | B5H0V36*K*AAA* | EA*5X43M21A*+WALLCON | *97CMN0802120B* | Split System | 34600 | 18 | 9 | 1.88 | R-454B | 650
218170819 | DAY & NIGHT | B5H0V36*K*AAA* | EA*5X48M21A*+WALLCON | *80CTL1102120B* | Split System | 33800 | 18 | 9 | 1.9 | R-454B | 650
218170816 | DAY & NIGHT | B5H0V36*K*AAA* | EA*5X48M21A*+WALLCON | *80CTL0902120B* | Split System | 33800 | 18 | 9 | 1.9 | R-454B | 650
218170828 | DAY & NIGHT | B5H0V36*K*AAA* | EA*5X48M21A*+WALLCON | *95CSU1002122B* | Split System | 33800 | 18 | 9 | 1.9 | R-454B | 650
218170852 | DAY & NIGHT | B5H0V36*K*AAA* | EA*5X48M21A*+WALLCON | *96CTN1002122B* | Split System | 33800 | 18 | 9 | 1.9 | R-454B | 650
218170843 | DAY & NIGHT | B5H0V36*K*AAA* | EA*5X48M21A*+WALLCON | *97CMN1002122B* | Split System | 33800 | 18 | 9 | 1.9 | R-454B | 650
218172300 | DAY & NIGHT | B5H0V36*K*AAA* | EA*5X48M21A*+WALLCON | *97CTN1002122A* | Split System | 33800 | 18 | 9 | 1.9 | R-454B | 650
218172285 | DAY & NIGHT | B5H0V36*K*AAA* | EA*5X48M21A*+WALLCON | *80CSU0401712B* | Split System | 34000 | 18 | 9 | 1.9 | R-454B | 650
218170873 | DAY & NIGHT | B5H0V36*K*AAA* | EA*5X60M24A*+WALLCON | *97CMN0602120B* | Split System | 34200 | 18 | 9 | 1.9 | R-454B | 650
218170855 | DAY & NIGHT | B5H0V36*K*AAA* | EA*5X60M24A*+WALLCON | *80CTL0702120B* | Split System | 34400 | 18 | 9 | 1.9 | R-454B | 650
218170867 | DAY & NIGHT | B5H0V36*K*AAA* | EA*5X60M24A*+WALLCON | *95CSU0802120B* | Split System | 34400 | 18 | 9 | 1.9 | R-454B | 650
218170876 | DAY & NIGHT | B5H0V36*K*AAA* | EA*5X60M24A*+WALLCON | *97CMN0802120B* | Split System | 34400 | 18 | 9 | 1.9 | R-454B | 650
218172306 | DAY & NIGHT | B5H0V36*K*AAA* | EA*5X60M24A*+WALLCON | *97CTN0802120A* | Split System | 34400 | 18 | 9 | 1.9 | R-454B | 650
218172303 | DAY & NIGHT | B5H0V36*K*AAA* | EA*5X60M24A*+WALLCON | *96CTN0802120B* | Split System | 34400 | 18 | 9 | 1.9 | R-454B | 650
218170915 | DAY & NIGHT | B5H0V36*K*AAA* | EA*5X61M21A*+WALLCON | *97CMN0601714B* | Split System | 34400 | 18 | 9 | 1.9 | R-454B | 650
218170702 | DAY & NIGHT | B5H0V36*K*AAA* | EA*5X37M21A*+WALLCON | *96CTN0801714B* | Split System | 34400 | 18 | 9 | 1.9 | R-454B | 650
218170660 | DAY & NIGHT | B5H0V36*K*AAA* | EA*5X37M21A*+WALLCON | *80CTL0701716B* | Split System | 34400 | 18 | 9 | 1.9 | R-454B | 650
218170933 | DAY & NIGHT | B5H0V36*K*AAA* | EA*5X61M21A*+WALLCON | *96CTN0801714B* | Split System | 34600 | 18 | 9 | 1.9 | R-454B | 650
218170894 | DAY & NIGHT | B5H0V36*K*AAA* | EA*5X61M21A*+WALLCON | *80CTL0701716B* | Split System | 34600 | 18 | 9 | 1.9 | R-454B | 650
218170930 | DAY & NIGHT | B5H0V36*K*AAA* | EA*5X61M21A*+WALLCON | *96CTN0601714B* | Split System | 34600 | 18 | 9 | 1.9 | R-454B | 650
218170918 | DAY & NIGHT | B5H0V36*K*AAA* | EA*5X61M21A*+WALLCON | *97CMN0602120B* | Split System | 34600 | 18 | 9 | 1.9 | R-454B | 650
218170921 | DAY & NIGHT | B5H0V36*K*AAA* | EA*5X61M21A*+WALLCON | *97CMN0801714B* | Split System | 34600 | 18 | 9 | 1.9 | R-454B | 650
218170957 | DAY & NIGHT | B5H0V36*K*AAA* | EA*5X61M24A*+WALLCON | *97CMN0602120B* | Split System | 34600 | 18 | 9 | 1.9 | R-454B | 650
218170696 | DAY & NIGHT | B5H0V36*K*AAA* | EA*5X37M21A*+WALLCON | *97CMN1002122B* | Split System | 34600 | 18 | 9 | 1.9 | R-454B | 650
218170774 | DAY & NIGHT | B5H0V36*K*AAA* | EA*5X43M21A*+WALLCON | *80CTL1102120B* | Split System | 34600 | 18 | 9 | 1.9 | R-454B | 650
218170672 | DAY & NIGHT | B5H0V36*K*AAA* | EA*5X37M21A*+WALLCON | *80CTL1102120B* | Split System | 34600 | 18 | 9 | 1.9 | R-454B | 650
218170669 | DAY & NIGHT | B5H0V36*K*AAA* | EA*5X37M21A*+WALLCON | *80CTL0902120B* | Split System | 34600 | 18 | 9 | 1.9 | R-454B | 650
218170705 | DAY & NIGHT | B5H0V36*K*AAA* | EA*5X37M21A*+WALLCON | *96CTN1002122B* | Split System | 34600 | 18 | 9 | 1.9 | R-454B | 650
218170801 | DAY & NIGHT | B5H0V36*K*AAA* | EA*5X43M21A*+WALLCON | *96CTN1002122B* | Split System | 34600 | 18 | 9 | 1.9 | R-454B | 650
218170771 | DAY & NIGHT | B5H0V36*K*AAA* | EA*5X43M21A*+WALLCON | *80CTL0902120B* | Split System | 34600 | 18 | 9 | 1.9 | R-454B | 650
218170795 | DAY & NIGHT | B5H0V36*K*AAA* | EA*5X43M21A*+WALLCON | *97CMN1002122B* | Split System | 34600 | 18 | 9 | 1.9 | R-454B | 650
218172267 | DAY & NIGHT | B5H0V36*K*AAA* | EA*5X43M21A*+WALLCON | *80CSU0601716B* | Split System | 34600 | 18 | 9 | 1.9 | R-454B | 650
218172264 | DAY & NIGHT | B5H0V36*K*AAA* | EA*5X43M21A*+WALLCON | *80CSU0401712B* | Split System | 34600 | 18 | 9 | 1.9 | R-454B | 650
218172279 | DAY & NIGHT | B5H0V36*K*AAA* | EA*5X43M21A*+WALLCON | *97CTN1002122A* | Split System | 34600 | 18 | 9 | 1.9 | R-454B | 650
218170681 | DAY & NIGHT | B5H0V36*K*AAA* | EA*5X37M21A*+WALLCON | *95CSU1002122B* | Split System | 34600 | 18 | 9 | 1.9 | R-454B | 650
218170783 | DAY & NIGHT | B5H0V36*K*AAA* | EA*5X43M21A*+WALLCON | *95CSU1002122B* | Split System | 34600 | 18 | 9 | 1.9 | R-454B | 650
218172237 | DAY & NIGHT | B5H0V36*K*AAA* | EA*5X37M21A*+WALLCON | *97CTN1002122A* | Split System | 34600 | 18 | 9 | 1.9 | R-454B | 650
218170870 | DAY & NIGHT | B5H0V36*K*AAA* | EA*5X60M24A*+WALLCON | *95CSU1002122B* | Split System | 34400 | 18 | 9 | 1.92 | R-454B | 650
218172327 | DAY & NIGHT | B5H0V36*K*AAA* | EA*5X61M21A*+WALLCON | *97CTN0801716A* | Split System | 34600 | 18 | 9 | 1.92 | R-454B | 650
218170951 | DAY & NIGHT | B5H0V36*K*AAA* | EA*5X61M24A*+WALLCON | *95CSU0802120B* | Split System | 34800 | 18 | 9 | 1.92 | R-454B | 650
218170924 | DAY & NIGHT | B5H0V36*K*AAA* | EA*5X61M21A*+WALLCON | *97CMN0802120B* | Split System | 34800 | 18 | 9 | 1.92 | R-454B | 650
218170909 | DAY & NIGHT | B5H0V36*K*AAA* | EA*5X61M21A*+WALLCON | *95CSU0802120B* | Split System | 34800 | 18 | 9 | 1.92 | R-454B | 650
218170912 | DAY & NIGHT | B5H0V36*K*AAA* | EA*5X61M21A*+WALLCON | *95CSU1002122B* | Split System | 35000 | 18 | 9 | 1.92 | R-454B | 650
218172318 | DAY & NIGHT | B5H0V36*K*AAA* | EA*5X61M21A*+WALLCON | *80CSU0401712B* | Split System | 35000 | 18 | 9 | 1.92 | R-454B | 650
218172321 | DAY & NIGHT | B5H0V36*K*AAA* | EA*5X61M21A*+WALLCON | *80CSU0601716B* | Split System | 35000 | 18 | 9 | 1.92 | R-454B | 650
218173421 | DAY & NIGHT | B5H0V48*K*AAA* | EVD5X60M21A*+WALLCON | *95CSU0601716B* | Split System | 47500 | 18 | 9 | 1.98 | R-454B | 650
218173192 | DAY & NIGHT | B5H0V48*K*AAA* | EVM5X49M21A*+WALLCON | *95CSU0601716B* | Split System | 47500 | 18 | 9 | 1.98 | R-454B | 650
218173354 | DAY & NIGHT | B5H0V48*K*AAA* | EVD5X48M24A*+WALLCON | *95CSU0802120B* | Split System | 47000 | 18 | 9 | 2.02 | R-454B | 650
218173153 | DAY & NIGHT | B5H0V48*K*AAA* | EVM5X48M21A*+WALLCON | *95CSU1002122B* | Split System | 47000 | 18 | 9 | 2.02 | R-454B | 650
218173569 | DAY & NIGHT | B5H0V48*K*AAA* | EA*5X60M24A*+WALLCON | *96CTN0802120B* | Split System | 45000 | 18 | 9 | 2.06 | R-454B | 650
218172931 | DAY & NIGHT | B5H0V48*K*AAA* | EA*5X60M24A*+WALLCON | *97CMN0802120B* | Split System | 45000 | 18 | 9 | 2.06 | R-454B | 650
218172940 | DAY & NIGHT | B5H0V48*K*AAA* | EA*5X60M24A*+WALLCON | *96CTN1002122B* | Split System | 45000 | 18 | 9 | 2.06 | R-454B | 650
218173581 | DAY & NIGHT | B5H0V48*K*AAA* | EA*5X60M24A*+WALLCON | *97CTN1002122A* | Split System | 45000 | 18 | 9 | 2.06 | R-454B | 650
218173578 | DAY & NIGHT | B5H0V48*K*AAA* | EA*5X60M24A*+WALLCON | *97CTN0802120A* | Split System | 45000 | 18 | 9 | 2.06 | R-454B | 650
218172937 | DAY & NIGHT | B5H0V48*K*AAA* | EA*5X60M24A*+WALLCON | *97CMN1202422B* | Split System | 45000 | 18 | 9 | 2.06 | R-454B | 650
218172934 | DAY & NIGHT | B5H0V48*K*AAA* | EA*5X60M24A*+WALLCON | *97CMN1002122B* | Split System | 45000 | 18 | 9 | 2.06 | R-454B | 650
218172943 | DAY & NIGHT | B5H0V48*K*AAA* | EA*5X60M24A*+WALLCON | *96CTN1202422B* | Split System | 45000 | 18 | 9 | 2.06 | R-454B | 650
218173584 | DAY & NIGHT | B5H0V48*K*AAA* | EA*5X60M24A*+WALLCON | *97CTN1202422A* | Split System | 45000 | 18 | 9 | 2.06 | R-454B | 650
218172955 | DAY & NIGHT | B5H0V48*K*AAA* | EA*5X61M21A*+WALLCON | *80CTL0901716B* | Split System | 46000 | 18 | 9 | 2.06 | R-454B | 650
218172952 | DAY & NIGHT | B5H0V48*K*AAA* | EA*5X61M21A*+WALLCON | *80CTL0702120B* | Split System | 46000 | 18 | 9 | 2.06 | R-454B | 650
218172916 | DAY & NIGHT | B5H0V48*K*AAA* | EA*5X60M24A*+WALLCON | *80CTL1102120B* | Split System | 45000 | 18 | 9 | 2.08 | R-454B | 650
218172925 | DAY & NIGHT | B5H0V48*K*AAA* | EA*5X60M24A*+WALLCON | *95CSU1002122B* | Split System | 45000 | 18 | 9 | 2.08 | R-454B | 650
218172910 | DAY & NIGHT | B5H0V48*K*AAA* | EA*5X60M24A*+WALLCON | *80CTL0702120B* | Split System | 45000 | 18 | 9 | 2.08 | R-454B | 650
218172913 | DAY & NIGHT | B5H0V48*K*AAA* | EA*5X60M24A*+WALLCON | *80CTL0902120B* | Split System | 45000 | 18 | 9 | 2.08 | R-454B | 650
218172919 | DAY & NIGHT | B5H0V48*K*AAA* | EA*5X60M24A*+WALLCON | *80CTL1352422B* | Split System | 45000 | 18 | 9 | 2.08 | R-454B | 650
218173614 | DAY & NIGHT | B5H0V48*K*AAA* | EA*5X61M24A*+WALLCON | *80CSU0802120B* | Split System | 46000 | 18 | 9 | 2.08 | R-454B | 650
218172982 | DAY & NIGHT | B5H0V48*K*AAA* | EA*5X61M21A*+WALLCON | *96CTN1002122B* | Split System | 46000 | 18 | 9 | 2.08 | R-454B | 650
218172976 | DAY & NIGHT | B5H0V48*K*AAA* | EA*5X61M21A*+WALLCON | *97CMN1002122B* | Split System | 46000 | 18 | 9 | 2.08 | R-454B | 650
218173608 | DAY & NIGHT | B5H0V48*K*AAA* | EA*5X61M21A*+WALLCON | *97CTN1002122A* | Split System | 46000 | 18 | 9 | 2.08 | R-454B | 650
218173000 | DAY & NIGHT | B5H0V48*K*AAA* | EA*5X61M24A*+WALLCON | *95CSU1002122B* | Split System | 46000 | 18 | 9 | 2.08 | R-454B | 650
218173596 | DAY & NIGHT | B5H0V48*K*AAA* | EA*5X61M21A*+WALLCON | *80CSU0802120B* | Split System | 46000 | 18 | 9 | 2.08 | R-454B | 650
218173012 | DAY & NIGHT | B5H0V48*K*AAA* | EA*5X61M24A*+WALLCON | *97CMN1202422B* | Split System | 46000 | 18 | 9 | 2.08 | R-454B | 650
218172967 | DAY & NIGHT | B5H0V48*K*AAA* | EA*5X61M21A*+WALLCON | *95CSU1002122B* | Split System | 46000 | 18 | 9 | 2.08 | R-454B | 650
218172985 | DAY & NIGHT | B5H0V48*K*AAA* | EA*5X61M24A*+WALLCON | *80CTL0702120B* | Split System | 46000 | 18 | 9 | 2.08 | R-454B | 650
218172973 | DAY & NIGHT | B5H0V48*K*AAA* | EA*5X61M21A*+WALLCON | *97CMN0802120B* | Split System | 46000 | 18 | 9 | 2.08 | R-454B | 650
218173006 | DAY & NIGHT | B5H0V48*K*AAA* | EA*5X61M24A*+WALLCON | *97CMN0802120B* | Split System | 46000 | 18 | 9 | 2.08 | R-454B | 650
218173611 | DAY & NIGHT | B5H0V48*K*AAA* | EA*5X61M24A*+WALLCON | *96CTN0802120B* | Split System | 46000 | 18 | 9 | 2.08 | R-454B | 650
218173620 | DAY & NIGHT | B5H0V48*K*AAA* | EA*5X61M24A*+WALLCON | *97CTN0802120A* | Split System | 46000 | 18 | 9 | 2.08 | R-454B | 650
218173605 | DAY & NIGHT | B5H0V48*K*AAA* | EA*5X61M21A*+WALLCON | *97CTN0802120A* | Split System | 46000 | 18 | 9 | 2.08 | R-454B | 650
218173587 | DAY & NIGHT | B5H0V48*K*AAA* | EA*5X61M21A*+WALLCON | *96CTN0802120B* | Split System | 46000 | 18 | 9 | 2.08 | R-454B | 650
218170724 | KEEPRITE | B5H0V36*K*AAA* | EA*5X42M21A*+WALLCON | *80CTL1102120B* | Split System | 33200 | 18 | 9 | 1.84 | R-454B | 650
218170718 | KEEPRITE | B5H0V36*K*AAA* | EA*5X42M21A*+WALLCON | *80CTL0901716B* | Split System | 33200 | 18 | 9 | 1.86 | R-454B | 650
218170721 | KEEPRITE | B5H0V36*K*AAA* | EA*5X42M21A*+WALLCON | *80CTL0902120B* | Split System | 33200 | 18 | 9 | 1.86 | R-454B | 650
218170808 | KEEPRITE | B5H0V36*K*AAA* | EA*5X48M21A*+WALLCON | *80CTL0701716B* | Split System | 33600 | 18 | 9 | 1.88 | R-454B | 650
218170814 | KEEPRITE | B5H0V36*K*AAA* | EA*5X48M21A*+WALLCON | *80CTL0901716B* | Split System | 33800 | 18 | 9 | 1.88 | R-454B | 650
218170811 | KEEPRITE | B5H0V36*K*AAA* | EA*5X48M21A*+WALLCON | *80CTL0702120B* | Split System | 33800 | 18 | 9 | 1.88 | R-454B | 650
218170841 | KEEPRITE | B5H0V36*K*AAA* | EA*5X48M21A*+WALLCON | *97CMN0802120B* | Split System | 33800 | 18 | 9 | 1.88 | R-454B | 650
218172298 | KEEPRITE | B5H0V36*K*AAA* | EA*5X48M21A*+WALLCON | *97CTN0802120A* | Split System | 33800 | 18 | 9 | 1.88 | R-454B | 650
218172283 | KEEPRITE | B5H0V36*K*AAA* | EA*5X48M21A*+WALLCON | *96CTN0802120B* | Split System | 33800 | 18 | 9 | 1.88 | R-454B | 650
218170667 | KEEPRITE | B5H0V36*K*AAA* | EA*5X37M21A*+WALLCON | *80CTL0901716B* | Split System | 34400 | 18 | 9 | 1.88 | R-454B | 650
218170766 | KEEPRITE | B5H0V36*K*AAA* | EA*5X43M21A*+WALLCON | *80CTL0702120B* | Split System | 34400 | 18 | 9 | 1.88 | R-454B | 650
218170769 | KEEPRITE | B5H0V36*K*AAA* | EA*5X43M21A*+WALLCON | *80CTL0901716B* | Split System | 34400 | 18 | 9 | 1.88 | R-454B | 650
218172262 | KEEPRITE | B5H0V36*K*AAA* | EA*5X43M21A*+WALLCON | *96CTN0802120B* | Split System | 34400 | 18 | 9 | 1.88 | R-454B | 650
218172235 | KEEPRITE | B5H0V36*K*AAA* | EA*5X37M21A*+WALLCON | *97CTN0802120A* | Split System | 34400 | 18 | 9 | 1.88 | R-454B | 650
218170664 | KEEPRITE | B5H0V36*K*AAA* | EA*5X37M21A*+WALLCON | *80CTL0702120B* | Split System | 34400 | 18 | 9 | 1.88 | R-454B | 650
218172220 | KEEPRITE | B5H0V36*K*AAA* | EA*5X37M21A*+WALLCON | *96CTN0802120B* | Split System | 34400 | 18 | 9 | 1.88 | R-454B | 650
218172277 | KEEPRITE | B5H0V36*K*AAA* | EA*5X43M21A*+WALLCON | *97CTN0802120A* | Split System | 34400 | 18 | 9 | 1.88 | R-454B | 650
218170793 | KEEPRITE | B5H0V36*K*AAA* | EA*5X43M21A*+WALLCON | *97CMN0802120B* | Split System | 34600 | 18 | 9 | 1.88 | R-454B | 650
218170817 | KEEPRITE | B5H0V36*K*AAA* | EA*5X48M21A*+WALLCON | *80CTL0902120B* | Split System | 33800 | 18 | 9 | 1.9 | R-454B | 650
218170820 | KEEPRITE | B5H0V36*K*AAA* | EA*5X48M21A*+WALLCON | *80CTL1102120B* | Split System | 33800 | 18 | 9 | 1.9 | R-454B | 650
218170829 | KEEPRITE | B5H0V36*K*AAA* | EA*5X48M21A*+WALLCON | *95CSU1002122B* | Split System | 33800 | 18 | 9 | 1.9 | R-454B | 650
218170844 | KEEPRITE | B5H0V36*K*AAA* | EA*5X48M21A*+WALLCON | *97CMN1002122B* | Split System | 33800 | 18 | 9 | 1.9 | R-454B | 650
218170853 | KEEPRITE | B5H0V36*K*AAA* | EA*5X48M21A*+WALLCON | *96CTN1002122B* | Split System | 33800 | 18 | 9 | 1.9 | R-454B | 650
218172301 | KEEPRITE | B5H0V36*K*AAA* | EA*5X48M21A*+WALLCON | *97CTN1002122A* | Split System | 33800 | 18 | 9 | 1.9 | R-454B | 650
218172286 | KEEPRITE | B5H0V36*K*AAA* | EA*5X48M21A*+WALLCON | *80CSU0401712B* | Split System | 34000 | 18 | 9 | 1.9 | R-454B | 650
218170874 | KEEPRITE | B5H0V36*K*AAA* | EA*5X60M24A*+WALLCON | *97CMN0602120B* | Split System | 34200 | 18 | 9 | 1.9 | R-454B | 650
218170877 | KEEPRITE | B5H0V36*K*AAA* | EA*5X60M24A*+WALLCON | *97CMN0802120B* | Split System | 34400 | 18 | 9 | 1.9 | R-454B | 650
218170856 | KEEPRITE | B5H0V36*K*AAA* | EA*5X60M24A*+WALLCON | *80CTL0702120B* | Split System | 34400 | 18 | 9 | 1.9 | R-454B | 650
218172304 | KEEPRITE | B5H0V36*K*AAA* | EA*5X60M24A*+WALLCON | *96CTN0802120B* | Split System | 34400 | 18 | 9 | 1.9 | R-454B | 650
218170868 | KEEPRITE | B5H0V36*K*AAA* | EA*5X60M24A*+WALLCON | *95CSU0802120B* | Split System | 34400 | 18 | 9 | 1.9 | R-454B | 650
218172307 | KEEPRITE | B5H0V36*K*AAA* | EA*5X60M24A*+WALLCON | *97CTN0802120A* | Split System | 34400 | 18 | 9 | 1.9 | R-454B | 650
218170916 | KEEPRITE | B5H0V36*K*AAA* | EA*5X61M21A*+WALLCON | *97CMN0601714B* | Split System | 34400 | 18 | 9 | 1.9 | R-454B | 650
218170661 | KEEPRITE | B5H0V36*K*AAA* | EA*5X37M21A*+WALLCON | *80CTL0701716B* | Split System | 34400 | 18 | 9 | 1.9 | R-454B | 650
218170703 | KEEPRITE | B5H0V36*K*AAA* | EA*5X37M21A*+WALLCON | *96CTN0801714B* | Split System | 34400 | 18 | 9 | 1.9 | R-454B | 650
218170919 | KEEPRITE | B5H0V36*K*AAA* | EA*5X61M21A*+WALLCON | *97CMN0602120B* | Split System | 34600 | 18 | 9 | 1.9 | R-454B | 650
218170895 | KEEPRITE | B5H0V36*K*AAA* | EA*5X61M21A*+WALLCON | *80CTL0701716B* | Split System | 34600 | 18 | 9 | 1.9 | R-454B | 650
218170958 | KEEPRITE | B5H0V36*K*AAA* | EA*5X61M24A*+WALLCON | *97CMN0602120B* | Split System | 34600 | 18 | 9 | 1.9 | R-454B | 650
218170922 | KEEPRITE | B5H0V36*K*AAA* | EA*5X61M21A*+WALLCON | *97CMN0801714B* | Split System | 34600 | 18 | 9 | 1.9 | R-454B | 650
218170931 | KEEPRITE | B5H0V36*K*AAA* | EA*5X61M21A*+WALLCON | *96CTN0601714B* | Split System | 34600 | 18 | 9 | 1.9 | R-454B | 650
218170934 | KEEPRITE | B5H0V36*K*AAA* | EA*5X61M21A*+WALLCON | *96CTN0801714B* | Split System | 34600 | 18 | 9 | 1.9 | R-454B | 650
218170682 | KEEPRITE | B5H0V36*K*AAA* | EA*5X37M21A*+WALLCON | *95CSU1002122B* | Split System | 34600 | 18 | 9 | 1.9 | R-454B | 650
218170670 | KEEPRITE | B5H0V36*K*AAA* | EA*5X37M21A*+WALLCON | *80CTL0902120B* | Split System | 34600 | 18 | 9 | 1.9 | R-454B | 650
218170697 | KEEPRITE | B5H0V36*K*AAA* | EA*5X37M21A*+WALLCON | *97CMN1002122B* | Split System | 34600 | 18 | 9 | 1.9 | R-454B | 650
218170802 | KEEPRITE | B5H0V36*K*AAA* | EA*5X43M21A*+WALLCON | *96CTN1002122B* | Split System | 34600 | 18 | 9 | 1.9 | R-454B | 650
218170796 | KEEPRITE | B5H0V36*K*AAA* | EA*5X43M21A*+WALLCON | *97CMN1002122B* | Split System | 34600 | 18 | 9 | 1.9 | R-454B | 650
218170772 | KEEPRITE | B5H0V36*K*AAA* | EA*5X43M21A*+WALLCON | *80CTL0902120B* | Split System | 34600 | 18 | 9 | 1.9 | R-454B | 650
218170673 | KEEPRITE | B5H0V36*K*AAA* | EA*5X37M21A*+WALLCON | *80CTL1102120B* | Split System | 34600 | 18 | 9 | 1.9 | R-454B | 650
218170706 | KEEPRITE | B5H0V36*K*AAA* | EA*5X37M21A*+WALLCON | *96CTN1002122B* | Split System | 34600 | 18 | 9 | 1.9 | R-454B | 650
218170775 | KEEPRITE | B5H0V36*K*AAA* | EA*5X43M21A*+WALLCON | *80CTL1102120B* | Split System | 34600 | 18 | 9 | 1.9 | R-454B | 650
218172268 | KEEPRITE | B5H0V36*K*AAA* | EA*5X43M21A*+WALLCON | *80CSU0601716B* | Split System | 34600 | 18 | 9 | 1.9 | R-454B | 650
218172280 | KEEPRITE | B5H0V36*K*AAA* | EA*5X43M21A*+WALLCON | *97CTN1002122A* | Split System | 34600 | 18 | 9 | 1.9 | R-454B | 650
218170784 | KEEPRITE | B5H0V36*K*AAA* | EA*5X43M21A*+WALLCON | *95CSU1002122B* | Split System | 34600 | 18 | 9 | 1.9 | R-454B | 650
218172265 | KEEPRITE | B5H0V36*K*AAA* | EA*5X43M21A*+WALLCON | *80CSU0401712B* | Split System | 34600 | 18 | 9 | 1.9 | R-454B | 650
218172238 | KEEPRITE | B5H0V36*K*AAA* | EA*5X37M21A*+WALLCON | *97CTN1002122A* | Split System | 34600 | 18 | 9 | 1.9 | R-454B | 650
218170871 | KEEPRITE | B5H0V36*K*AAA* | EA*5X60M24A*+WALLCON | *95CSU1002122B* | Split System | 34400 | 18 | 9 | 1.92 | R-454B | 650
218172328 | KEEPRITE | B5H0V36*K*AAA* | EA*5X61M21A*+WALLCON | *97CTN0801716A* | Split System | 34600 | 18 | 9 | 1.92 | R-454B | 650
218170910 | KEEPRITE | B5H0V36*K*AAA* | EA*5X61M21A*+WALLCON | *95CSU0802120B* | Split System | 34800 | 18 | 9 | 1.92 | R-454B | 650
218170925 | KEEPRITE | B5H0V36*K*AAA* | EA*5X61M21A*+WALLCON | *97CMN0802120B* | Split System | 34800 | 18 | 9 | 1.92 | R-454B | 650
218170952 | KEEPRITE | B5H0V36*K*AAA* | EA*5X61M24A*+WALLCON | *95CSU0802120B* | Split System | 34800 | 18 | 9 | 1.92 | R-454B | 650
218170913 | KEEPRITE | B5H0V36*K*AAA* | EA*5X61M21A*+WALLCON | *95CSU1002122B* | Split System | 35000 | 18 | 9 | 1.92 | R-454B | 650
218172322 | KEEPRITE | B5H0V36*K*AAA* | EA*5X61M21A*+WALLCON | *80CSU0601716B* | Split System | 35000 | 18 | 9 | 1.92 | R-454B | 650
218172319 | KEEPRITE | B5H0V36*K*AAA* | EA*5X61M21A*+WALLCON | *80CSU0401712B* | Split System | 35000 | 18 | 9 | 1.92 | R-454B | 650
218173193 | KEEPRITE | B5H0V48*K*AAA* | EVM5X49M21A*+WALLCON | *95CSU0601716B* | Split System | 47500 | 18 | 9 | 1.98 | R-454B | 650
218173422 | KEEPRITE | B5H0V48*K*AAA* | EVD5X60M21A*+WALLCON | *95CSU0601716B* | Split System | 47500 | 18 | 9 | 1.98 | R-454B | 650
218173154 | KEEPRITE | B5H0V48*K*AAA* | EVM5X48M21A*+WALLCON | *95CSU1002122B* | Split System | 47000 | 18 | 9 | 2.02 | R-454B | 650
218173355 | KEEPRITE | B5H0V48*K*AAA* | EVD5X48M24A*+WALLCON | *95CSU0802120B* | Split System | 47000 | 18 | 9 | 2.02 | R-454B | 650
218173579 | KEEPRITE | B5H0V48*K*AAA* | EA*5X60M24A*+WALLCON | *97CTN0802120A* | Split System | 45000 | 18 | 9 | 2.06 | R-454B | 650
218173582 | KEEPRITE | B5H0V48*K*AAA* | EA*5X60M24A*+WALLCON | *97CTN1002122A* | Split System | 45000 | 18 | 9 | 2.06 | R-454B | 650
218172938 | KEEPRITE | B5H0V48*K*AAA* | EA*5X60M24A*+WALLCON | *97CMN1202422B* | Split System | 45000 | 18 | 9 | 2.06 | R-454B | 650
218172935 | KEEPRITE | B5H0V48*K*AAA* | EA*5X60M24A*+WALLCON | *97CMN1002122B* | Split System | 45000 | 18 | 9 | 2.06 | R-454B | 650
218172932 | KEEPRITE | B5H0V48*K*AAA* | EA*5X60M24A*+WALLCON | *97CMN0802120B* | Split System | 45000 | 18 | 9 | 2.06 | R-454B | 650
218172941 | KEEPRITE | B5H0V48*K*AAA* | EA*5X60M24A*+WALLCON | *96CTN1002122B* | Split System | 45000 | 18 | 9 | 2.06 | R-454B | 650
218173570 | KEEPRITE | B5H0V48*K*AAA* | EA*5X60M24A*+WALLCON | *96CTN0802120B* | Split System | 45000 | 18 | 9 | 2.06 | R-454B | 650
218173585 | KEEPRITE | B5H0V48*K*AAA* | EA*5X60M24A*+WALLCON | *97CTN1202422A* | Split System | 45000 | 18 | 9 | 2.06 | R-454B | 650
218172944 | KEEPRITE | B5H0V48*K*AAA* | EA*5X60M24A*+WALLCON | *96CTN1202422B* | Split System | 45000 | 18 | 9 | 2.06 | R-454B | 650
218172953 | KEEPRITE | B5H0V48*K*AAA* | EA*5X61M21A*+WALLCON | *80CTL0702120B* | Split System | 46000 | 18 | 9 | 2.06 | R-454B | 650
218172956 | KEEPRITE | B5H0V48*K*AAA* | EA*5X61M21A*+WALLCON | *80CTL0901716B* | Split System | 46000 | 18 | 9 | 2.06 | R-454B | 650
218172920 | KEEPRITE | B5H0V48*K*AAA* | EA*5X60M24A*+WALLCON | *80CTL1352422B* | Split System | 45000 | 18 | 9 | 2.08 | R-454B | 650
218172914 | KEEPRITE | B5H0V48*K*AAA* | EA*5X60M24A*+WALLCON | *80CTL0902120B* | Split System | 45000 | 18 | 9 | 2.08 | R-454B | 650
218172917 | KEEPRITE | B5H0V48*K*AAA* | EA*5X60M24A*+WALLCON | *80CTL1102120B* | Split System | 45000 | 18 | 9 | 2.08 | R-454B | 650
218172911 | KEEPRITE | B5H0V48*K*AAA* | EA*5X60M24A*+WALLCON | *80CTL0702120B* | Split System | 45000 | 18 | 9 | 2.08 | R-454B | 650
218172926 | KEEPRITE | B5H0V48*K*AAA* | EA*5X60M24A*+WALLCON | *95CSU1002122B* | Split System | 45000 | 18 | 9 | 2.08 | R-454B | 650
218173609 | KEEPRITE | B5H0V48*K*AAA* | EA*5X61M21A*+WALLCON | *97CTN1002122A* | Split System | 46000 | 18 | 9 | 2.08 | R-454B | 650
218172977 | KEEPRITE | B5H0V48*K*AAA* | EA*5X61M21A*+WALLCON | *97CMN1002122B* | Split System | 46000 | 18 | 9 | 2.08 | R-454B | 650
218172983 | KEEPRITE | B5H0V48*K*AAA* | EA*5X61M21A*+WALLCON | *96CTN1002122B* | Split System | 46000 | 18 | 9 | 2.08 | R-454B | 650
218173597 | KEEPRITE | B5H0V48*K*AAA* | EA*5X61M21A*+WALLCON | *80CSU0802120B* | Split System | 46000 | 18 | 9 | 2.08 | R-454B | 650
218173615 | KEEPRITE | B5H0V48*K*AAA* | EA*5X61M24A*+WALLCON | *80CSU0802120B* | Split System | 46000 | 18 | 9 | 2.08 | R-454B | 650
218173001 | KEEPRITE | B5H0V48*K*AAA* | EA*5X61M24A*+WALLCON | *95CSU1002122B* | Split System | 46000 | 18 | 9 | 2.08 | R-454B | 650
218173007 | KEEPRITE | B5H0V48*K*AAA* | EA*5X61M24A*+WALLCON | *97CMN0802120B* | Split System | 46000 | 18 | 9 | 2.08 | R-454B | 650
218173606 | KEEPRITE | B5H0V48*K*AAA* | EA*5X61M21A*+WALLCON | *97CTN0802120A* | Split System | 46000 | 18 | 9 | 2.08 | R-454B | 650
218173013 | KEEPRITE | B5H0V48*K*AAA* | EA*5X61M24A*+WALLCON | *97CMN1202422B* | Split System | 46000 | 18 | 9 | 2.08 | R-454B | 650
218172974 | KEEPRITE | B5H0V48*K*AAA* | EA*5X61M21A*+WALLCON | *97CMN0802120B* | Split System | 46000 | 18 | 9 | 2.08 | R-454B | 650
218173621 | KEEPRITE | B5H0V48*K*AAA* | EA*5X61M24A*+WALLCON | *97CTN0802120A* | Split System | 46000 | 18 | 9 | 2.08 | R-454B | 650
218172968 | KEEPRITE | B5H0V48*K*AAA* | EA*5X61M21A*+WALLCON | *95CSU1002122B* | Split System | 46000 | 18 | 9 | 2.08 | R-454B | 650
218172986 | KEEPRITE | B5H0V48*K*AAA* | EA*5X61M24A*+WALLCON | *80CTL0702120B* | Split System | 46000 | 18 | 9 | 2.08 | R-454B | 650
218173588 | KEEPRITE | B5H0V48*K*AAA* | EA*5X61M21A*+WALLCON | *96CTN0802120B* | Split System | 46000 | 18 | 9 | 2.08 | R-454B | 650
218173612 | KEEPRITE | B5H0V48*K*AAA* | EA*5X61M24A*+WALLCON | *96CTN0802120B* | Split System | 46000 | 18 | 9 | 2.08 | R-454B | 650
218171231 | COMFORTMAKER | B5H0V36*K*AAA* | FCMA5B36L0C*+WALLCON |  | Split System | 33400 | 18.5 | 9 | 1.86 | R-454B | 650
218170881 | COMFORTMAKER | B5H0V36*K*AAA* | EA*5X60M24A*+WALLCON | *97CMN1202422B* | Split System | 34400 | 18.5 | 9 | 1.9 | R-454B | 650
218170938 | COMFORTMAKER | B5H0V36*K*AAA* | EA*5X61M24A*+WALLCON | *80CTL0702120B* | Split System | 34800 | 18.5 | 9 | 1.92 | R-454B | 650
218170896 | COMFORTMAKER | B5H0V36*K*AAA* | EA*5X61M21A*+WALLCON | *80CTL0702120B* | Split System | 34800 | 18.5 | 9 | 1.92 | R-454B | 650
218170899 | COMFORTMAKER | B5H0V36*K*AAA* | EA*5X61M21A*+WALLCON | *80CTL0901716B* | Split System | 34800 | 18.5 | 9 | 1.92 | R-454B | 650
218170953 | COMFORTMAKER | B5H0V36*K*AAA* | EA*5X61M24A*+WALLCON | *95CSU1002122B* | Split System | 35000 | 18.5 | 9 | 1.92 | R-454B | 650
218173802 | COMFORTMAKER | B5H0V48*K*AAA* | EVD5X48M21A*+WALLCON | *97CTN0802120A* | Split System | 47000 | 18.5 | 9 | 1.98 | R-454B | 650
218173784 | COMFORTMAKER | B5H0V48*K*AAA* | EVD5X48M21A*+WALLCON | *96CTN0802120B* | Split System | 47000 | 18.5 | 9 | 1.98 | R-454B | 650
218173859 | COMFORTMAKER | B5H0V48*K*AAA* | EVD5X60M21A*+WALLCON | *97CTN0801716A* | Split System | 47500 | 18.5 | 9 | 1.98 | R-454B | 650
218173715 | COMFORTMAKER | B5H0V48*K*AAA* | EVM5X49M21A*+WALLCON | *97CTN0801716A* | Split System | 47500 | 18.5 | 9 | 1.98 | R-454B | 650
218173197 | COMFORTMAKER | B5H0V48*K*AAA* | EVM5X49M21A*+WALLCON | *97CMN0602120B* | Split System | 47500 | 18.5 | 9 | 1.98 | R-454B | 650
218173432 | COMFORTMAKER | B5H0V48*K*AAA* | EVD5X60M21A*+WALLCON | *97CMN0801714B* | Split System | 47500 | 18.5 | 9 | 1.98 | R-454B | 650
218173462 | COMFORTMAKER | B5H0V48*K*AAA* | EVD5X60M24A*+WALLCON | *97CMN0602120B* | Split System | 47500 | 18.5 | 9 | 1.98 | R-454B | 650
218173739 | COMFORTMAKER | B5H0V48*K*AAA* | EVM5X60M21A*+WALLCON | *97CTN0801716A* | Split System | 47500 | 18.5 | 9 | 1.98 | R-454B | 650
218173383 | COMFORTMAKER | B5H0V48*K*AAA* | EVD5X49M24A*+WALLCON | *97CMN0602120B* | Split System | 47500 | 18.5 | 9 | 1.98 | R-454B | 650
218173242 | COMFORTMAKER | B5H0V48*K*AAA* | EVM5X60M21A*+WALLCON | *97CMN0602120B* | Split System | 47500 | 18.5 | 9 | 1.98 | R-454B | 650
218173200 | COMFORTMAKER | B5H0V48*K*AAA* | EVM5X49M21A*+WALLCON | *97CMN0801714B* | Split System | 47500 | 18.5 | 9 | 1.98 | R-454B | 650
218173245 | COMFORTMAKER | B5H0V48*K*AAA* | EVM5X60M21A*+WALLCON | *97CMN0801714B* | Split System | 47500 | 18.5 | 9 | 1.98 | R-454B | 650
218173429 | COMFORTMAKER | B5H0V48*K*AAA* | EVD5X60M21A*+WALLCON | *97CMN0602120B* | Split System | 47500 | 18.5 | 9 | 1.98 | R-454B | 650
218173501 | COMFORTMAKER | B5H0V48*K*AAA* | EVD5X61M21A*+WALLCON | *97CMN0801714B* | Split System | 48000 | 18.5 | 9 | 1.98 | R-454B | 650
218173359 | COMFORTMAKER | B5H0V48*K*AAA* | EVD5X48M24A*+WALLCON | *97CMN0802120B* | Split System | 47000 | 18.5 | 9 | 2 | R-454B | 650
218173338 | COMFORTMAKER | B5H0V48*K*AAA* | EVD5X48M21A*+WALLCON | *96CTN1002122B* | Split System | 47000 | 18.5 | 9 | 2 | R-454B | 650
218173808 | COMFORTMAKER | B5H0V48*K*AAA* | EVD5X48M24A*+WALLCON | *96CTN0802120B* | Split System | 47000 | 18.5 | 9 | 2 | R-454B | 650
218173817 | COMFORTMAKER | B5H0V48*K*AAA* | EVD5X48M24A*+WALLCON | *97CTN0802120A* | Split System | 47000 | 18.5 | 9 | 2 | R-454B | 650
218173823 | COMFORTMAKER | B5H0V48*K*AAA* | EVD5X48M24A*+WALLCON | *97CTN1202422A* | Split System | 47000 | 18.5 | 9 | 2 | R-454B | 650
218173365 | COMFORTMAKER | B5H0V48*K*AAA* | EVD5X48M24A*+WALLCON | *96CTN1202422B* | Split System | 47000 | 18.5 | 9 | 2 | R-454B | 650
218173167 | COMFORTMAKER | B5H0V48*K*AAA* | EVM5X48M21A*+WALLCON | *96CTN0802120B* | Split System | 47000 | 18.5 | 9 | 2 | R-454B | 650
218173688 | COMFORTMAKER | B5H0V48*K*AAA* | EVM5X48M21A*+WALLCON | *80CSU0802120B* | Split System | 47000 | 18.5 | 9 | 2 | R-454B | 650
218173697 | COMFORTMAKER | B5H0V48*K*AAA* | EVM5X48M21A*+WALLCON | *97CTN1002122A* | Split System | 47000 | 18.5 | 9 | 2 | R-454B | 650
218173332 | COMFORTMAKER | B5H0V48*K*AAA* | EVD5X48M21A*+WALLCON | *97CMN1002122B* | Split System | 47000 | 18.5 | 9 | 2 | R-454B | 650
218173140 | COMFORTMAKER | B5H0V48*K*AAA* | EVM5X48M21A*+WALLCON | *80CTL0902120B* | Split System | 47000 | 18.5 | 9 | 2 | R-454B | 650
218173158 | COMFORTMAKER | B5H0V48*K*AAA* | EVM5X48M21A*+WALLCON | *97CMN0802120B* | Split System | 47000 | 18.5 | 9 | 2 | R-454B | 650
218173805 | COMFORTMAKER | B5H0V48*K*AAA* | EVD5X48M21A*+WALLCON | *97CTN1002122A* | Split System | 47000 | 18.5 | 9 | 2 | R-454B | 650
218173143 | COMFORTMAKER | B5H0V48*K*AAA* | EVM5X48M21A*+WALLCON | *80CTL1102120B* | Split System | 47000 | 18.5 | 9 | 2 | R-454B | 650
218173161 | COMFORTMAKER | B5H0V48*K*AAA* | EVM5X48M21A*+WALLCON | *97CMN1002122B* | Split System | 47000 | 18.5 | 9 | 2 | R-454B | 650
218173170 | COMFORTMAKER | B5H0V48*K*AAA* | EVM5X48M21A*+WALLCON | *96CTN1002122B* | Split System | 47000 | 18.5 | 9 | 2 | R-454B | 650
218173326 | COMFORTMAKER | B5H0V48*K*AAA* | EVD5X48M21A*+WALLCON | *80CTL1102120B* | Split System | 47000 | 18.5 | 9 | 2 | R-454B | 650
218173362 | COMFORTMAKER | B5H0V48*K*AAA* | EVD5X48M24A*+WALLCON | *97CMN1202422B* | Split System | 47000 | 18.5 | 9 | 2 | R-454B | 650
218173456 | COMFORTMAKER | B5H0V48*K*AAA* | EVD5X60M24A*+WALLCON | *95CSU0802120B* | Split System | 47500 | 18.5 | 9 | 2 | R-454B | 650
218173272 | COMFORTMAKER | B5H0V48*K*AAA* | EVM5X60M24A*+WALLCON | *95CSU0802120B* | Split System | 47500 | 18.5 | 9 | 2 | R-454B | 650
218173423 | COMFORTMAKER | B5H0V48*K*AAA* | EVD5X60M21A*+WALLCON | *95CSU0802120B* | Split System | 48000 | 18.5 | 9 | 2 | R-454B | 650
218173856 | COMFORTMAKER | B5H0V48*K*AAA* | EVD5X60M21A*+WALLCON | *80CSU1002120B* | Split System | 48000 | 18.5 | 9 | 2 | R-454B | 650
218173832 | COMFORTMAKER | B5H0V48*K*AAA* | EVD5X49M24A*+WALLCON | *80CSU1002120B* | Split System | 48000 | 18.5 | 9 | 2 | R-454B | 650
218173489 | COMFORTMAKER | B5H0V48*K*AAA* | EVD5X61M21A*+WALLCON | *95CSU0601716B* | Split System | 48000 | 18.5 | 9 | 2 | R-454B | 650
218173706 | COMFORTMAKER | B5H0V48*K*AAA* | EVM5X49M21A*+WALLCON | *80CSU0601716B* | Split System | 48000 | 18.5 | 9 | 2 | R-454B | 650
218173498 | COMFORTMAKER | B5H0V48*K*AAA* | EVD5X61M21A*+WALLCON | *97CMN0602120B* | Split System | 48000 | 18.5 | 9 | 2 | R-454B | 650
218173712 | COMFORTMAKER | B5H0V48*K*AAA* | EVM5X49M21A*+WALLCON | *80CSU1002120B* | Split System | 48000 | 18.5 | 9 | 2 | R-454B | 650
218173703 | COMFORTMAKER | B5H0V48*K*AAA* | EVM5X49M21A*+WALLCON | *80CSU0401712B* | Split System | 48000 | 18.5 | 9 | 2 | R-454B | 650
218173850 | COMFORTMAKER | B5H0V48*K*AAA* | EVD5X60M21A*+WALLCON | *80CSU0601716B* | Split System | 48000 | 18.5 | 9 | 2 | R-454B | 650
218173901 | COMFORTMAKER | B5H0V48*K*AAA* | EVD5X61M21A*+WALLCON | *97CTN0801716A* | Split System | 48000 | 18.5 | 9 | 2 | R-454B | 650
218173236 | COMFORTMAKER | B5H0V48*K*AAA* | EVM5X60M21A*+WALLCON | *95CSU0802120B* | Split System | 48000 | 18.5 | 9 | 2 | R-454B | 650
218173736 | COMFORTMAKER | B5H0V48*K*AAA* | EVM5X60M21A*+WALLCON | *80CSU1002120B* | Split System | 48000 | 18.5 | 9 | 2 | R-454B | 650
218173727 | COMFORTMAKER | B5H0V48*K*AAA* | EVM5X60M21A*+WALLCON | *80CSU0401712B* | Split System | 48000 | 18.5 | 9 | 2 | R-454B | 650
218173754 | COMFORTMAKER | B5H0V48*K*AAA* | EVM5X60M24A*+WALLCON | *80CSU1002120B* | Split System | 48000 | 18.5 | 9 | 2 | R-454B | 650
218173730 | COMFORTMAKER | B5H0V48*K*AAA* | EVM5X60M21A*+WALLCON | *80CSU0601716B* | Split System | 48000 | 18.5 | 9 | 2 | R-454B | 650
218173405 | COMFORTMAKER | B5H0V48*K*AAA* | EVD5X60M21A*+WALLCON | *80CTL0701716B* | Split System | 48000 | 18.5 | 9 | 2 | R-454B | 650
218173218 | COMFORTMAKER | B5H0V48*K*AAA* | EVM5X60M21A*+WALLCON | *80CTL0701716B* | Split System | 48000 | 18.5 | 9 | 2 | R-454B | 650
218173847 | COMFORTMAKER | B5H0V48*K*AAA* | EVD5X60M21A*+WALLCON | *80CSU0401712B* | Split System | 48000 | 18.5 | 9 | 2 | R-454B | 650
218173874 | COMFORTMAKER | B5H0V48*K*AAA* | EVD5X60M24A*+WALLCON | *80CSU1002120B* | Split System | 48000 | 18.5 | 9 | 2 | R-454B | 650
218173176 | COMFORTMAKER | B5H0V48*K*AAA* | EVM5X49M21A*+WALLCON | *80CTL0701716B* | Split System | 48000 | 18.5 | 9 | 2 | R-454B | 650
218173492 | COMFORTMAKER | B5H0V48*K*AAA* | EVD5X61M21A*+WALLCON | *95CSU0802120B* | Split System | 48500 | 18.5 | 9 | 2 | R-454B | 650
218173793 | COMFORTMAKER | B5H0V48*K*AAA* | EVD5X48M21A*+WALLCON | *80CSU0802120B* | Split System | 47000 | 18.5 | 9 | 2.02 | R-454B | 650
218173356 | COMFORTMAKER | B5H0V48*K*AAA* | EVD5X48M24A*+WALLCON | *95CSU1002122B* | Split System | 47000 | 18.5 | 9 | 2.02 | R-454B | 650
218173341 | COMFORTMAKER | B5H0V48*K*AAA* | EVD5X48M24A*+WALLCON | *80CTL0702120B* | Split System | 47000 | 18.5 | 9 | 2.02 | R-454B | 650
218173254 | COMFORTMAKER | B5H0V48*K*AAA* | EVM5X60M21A*+WALLCON | *96CTN0801714B* | Split System | 47500 | 18.5 | 9 | 2.02 | R-454B | 650
218173441 | COMFORTMAKER | B5H0V48*K*AAA* | EVD5X60M21A*+WALLCON | *96CTN0801714B* | Split System | 47500 | 18.5 | 9 | 2.02 | R-454B | 650
218173811 | COMFORTMAKER | B5H0V48*K*AAA* | EVD5X48M24A*+WALLCON | *80CSU0802120B* | Split System | 47500 | 18.5 | 9 | 2.02 | R-454B | 650
218173209 | COMFORTMAKER | B5H0V48*K*AAA* | EVM5X49M21A*+WALLCON | *96CTN0801714B* | Split System | 48000 | 18.5 | 9 | 2.02 | R-454B | 650
218172957 | COMFORTMAKER | B5H0V48*K*AAA* | EA*5X61M21A*+WALLCON | *80CTL0902120B* | Split System | 46000 | 18.5 | 9 | 2.06 | R-454B | 650
218173625 | COMFORTMAKER | B5H0V48*K*AAA* | EA*5X61M24A*+WALLCON | *97CTN1202422A* | Split System | 46000 | 18.5 | 9 | 2.06 | R-454B | 650
218172960 | COMFORTMAKER | B5H0V48*K*AAA* | EA*5X61M21A*+WALLCON | *80CTL1102120B* | Split System | 46000 | 18.5 | 9 | 2.06 | R-454B | 650
218173014 | COMFORTMAKER | B5H0V48*K*AAA* | EA*5X61M24A*+WALLCON | *96CTN1002122B* | Split System | 46000 | 18.5 | 9 | 2.06 | R-454B | 650
218173622 | COMFORTMAKER | B5H0V48*K*AAA* | EA*5X61M24A*+WALLCON | *97CTN1002122A* | Split System | 46000 | 18.5 | 9 | 2.06 | R-454B | 650
218173008 | COMFORTMAKER | B5H0V48*K*AAA* | EA*5X61M24A*+WALLCON | *97CMN1002122B* | Split System | 46000 | 18.5 | 9 | 2.06 | R-454B | 650
218173017 | COMFORTMAKER | B5H0V48*K*AAA* | EA*5X61M24A*+WALLCON | *96CTN1202422B* | Split System | 46000 | 18.5 | 9 | 2.06 | R-454B | 650
218172990 | COMFORTMAKER | B5H0V48*K*AAA* | EA*5X61M24A*+WALLCON | *80CTL1102120B* | Split System | 46000 | 18.5 | 9 | 2.08 | R-454B | 650
218172993 | COMFORTMAKER | B5H0V48*K*AAA* | EA*5X61M24A*+WALLCON | *80CTL1352422B* | Split System | 46000 | 18.5 | 9 | 2.08 | R-454B | 650
218172987 | COMFORTMAKER | B5H0V48*K*AAA* | EA*5X61M24A*+WALLCON | *80CTL0902120B* | Split System | 46000 | 18.5 | 9 | 2.08 | R-454B | 650
218171232 | DAY & NIGHT | B5H0V36*K*AAA* | FCMA5B36L0C*+WALLCON |  | Split System | 33400 | 18.5 | 9 | 1.86 | R-454B | 650
218170882 | DAY & NIGHT | B5H0V36*K*AAA* | EA*5X60M24A*+WALLCON | *97CMN1202422B* | Split System | 34400 | 18.5 | 9 | 1.9 | R-454B | 650
218170939 | DAY & NIGHT | B5H0V36*K*AAA* | EA*5X61M24A*+WALLCON | *80CTL0702120B* | Split System | 34800 | 18.5 | 9 | 1.92 | R-454B | 650
218170900 | DAY & NIGHT | B5H0V36*K*AAA* | EA*5X61M21A*+WALLCON | *80CTL0901716B* | Split System | 34800 | 18.5 | 9 | 1.92 | R-454B | 650
218170897 | DAY & NIGHT | B5H0V36*K*AAA* | EA*5X61M21A*+WALLCON | *80CTL0702120B* | Split System | 34800 | 18.5 | 9 | 1.92 | R-454B | 650
218170954 | DAY & NIGHT | B5H0V36*K*AAA* | EA*5X61M24A*+WALLCON | *95CSU1002122B* | Split System | 35000 | 18.5 | 9 | 1.92 | R-454B | 650
218173803 | DAY & NIGHT | B5H0V48*K*AAA* | EVD5X48M21A*+WALLCON | *97CTN0802120A* | Split System | 47000 | 18.5 | 9 | 1.98 | R-454B | 650
218173785 | DAY & NIGHT | B5H0V48*K*AAA* | EVD5X48M21A*+WALLCON | *96CTN0802120B* | Split System | 47000 | 18.5 | 9 | 1.98 | R-454B | 650
218173463 | DAY & NIGHT | B5H0V48*K*AAA* | EVD5X60M24A*+WALLCON | *97CMN0602120B* | Split System | 47500 | 18.5 | 9 | 1.98 | R-454B | 650
218173198 | DAY & NIGHT | B5H0V48*K*AAA* | EVM5X49M21A*+WALLCON | *97CMN0602120B* | Split System | 47500 | 18.5 | 9 | 1.98 | R-454B | 650
218173246 | DAY & NIGHT | B5H0V48*K*AAA* | EVM5X60M21A*+WALLCON | *97CMN0801714B* | Split System | 47500 | 18.5 | 9 | 1.98 | R-454B | 650
218173433 | DAY & NIGHT | B5H0V48*K*AAA* | EVD5X60M21A*+WALLCON | *97CMN0801714B* | Split System | 47500 | 18.5 | 9 | 1.98 | R-454B | 650
218173716 | DAY & NIGHT | B5H0V48*K*AAA* | EVM5X49M21A*+WALLCON | *97CTN0801716A* | Split System | 47500 | 18.5 | 9 | 1.98 | R-454B | 650
218173430 | DAY & NIGHT | B5H0V48*K*AAA* | EVD5X60M21A*+WALLCON | *97CMN0602120B* | Split System | 47500 | 18.5 | 9 | 1.98 | R-454B | 650
218173201 | DAY & NIGHT | B5H0V48*K*AAA* | EVM5X49M21A*+WALLCON | *97CMN0801714B* | Split System | 47500 | 18.5 | 9 | 1.98 | R-454B | 650
218173740 | DAY & NIGHT | B5H0V48*K*AAA* | EVM5X60M21A*+WALLCON | *97CTN0801716A* | Split System | 47500 | 18.5 | 9 | 1.98 | R-454B | 650
218173860 | DAY & NIGHT | B5H0V48*K*AAA* | EVD5X60M21A*+WALLCON | *97CTN0801716A* | Split System | 47500 | 18.5 | 9 | 1.98 | R-454B | 650
218173243 | DAY & NIGHT | B5H0V48*K*AAA* | EVM5X60M21A*+WALLCON | *97CMN0602120B* | Split System | 47500 | 18.5 | 9 | 1.98 | R-454B | 650
218173384 | DAY & NIGHT | B5H0V48*K*AAA* | EVD5X49M24A*+WALLCON | *97CMN0602120B* | Split System | 47500 | 18.5 | 9 | 1.98 | R-454B | 650
218173502 | DAY & NIGHT | B5H0V48*K*AAA* | EVD5X61M21A*+WALLCON | *97CMN0801714B* | Split System | 48000 | 18.5 | 9 | 1.98 | R-454B | 650
218173168 | DAY & NIGHT | B5H0V48*K*AAA* | EVM5X48M21A*+WALLCON | *96CTN0802120B* | Split System | 47000 | 18.5 | 9 | 2 | R-454B | 650
218173159 | DAY & NIGHT | B5H0V48*K*AAA* | EVM5X48M21A*+WALLCON | *97CMN0802120B* | Split System | 47000 | 18.5 | 9 | 2 | R-454B | 650
218173806 | DAY & NIGHT | B5H0V48*K*AAA* | EVD5X48M21A*+WALLCON | *97CTN1002122A* | Split System | 47000 | 18.5 | 9 | 2 | R-454B | 650
218173333 | DAY & NIGHT | B5H0V48*K*AAA* | EVD5X48M21A*+WALLCON | *97CMN1002122B* | Split System | 47000 | 18.5 | 9 | 2 | R-454B | 650
218173366 | DAY & NIGHT | B5H0V48*K*AAA* | EVD5X48M24A*+WALLCON | *96CTN1202422B* | Split System | 47000 | 18.5 | 9 | 2 | R-454B | 650
218173363 | DAY & NIGHT | B5H0V48*K*AAA* | EVD5X48M24A*+WALLCON | *97CMN1202422B* | Split System | 47000 | 18.5 | 9 | 2 | R-454B | 650
218173698 | DAY & NIGHT | B5H0V48*K*AAA* | EVM5X48M21A*+WALLCON | *97CTN1002122A* | Split System | 47000 | 18.5 | 9 | 2 | R-454B | 650
218173818 | DAY & NIGHT | B5H0V48*K*AAA* | EVD5X48M24A*+WALLCON | *97CTN0802120A* | Split System | 47000 | 18.5 | 9 | 2 | R-454B | 650
218173171 | DAY & NIGHT | B5H0V48*K*AAA* | EVM5X48M21A*+WALLCON | *96CTN1002122B* | Split System | 47000 | 18.5 | 9 | 2 | R-454B | 650
218173689 | DAY & NIGHT | B5H0V48*K*AAA* | EVM5X48M21A*+WALLCON | *80CSU0802120B* | Split System | 47000 | 18.5 | 9 | 2 | R-454B | 650
218173327 | DAY & NIGHT | B5H0V48*K*AAA* | EVD5X48M21A*+WALLCON | *80CTL1102120B* | Split System | 47000 | 18.5 | 9 | 2 | R-454B | 650
218173162 | DAY & NIGHT | B5H0V48*K*AAA* | EVM5X48M21A*+WALLCON | *97CMN1002122B* | Split System | 47000 | 18.5 | 9 | 2 | R-454B | 650
218173141 | DAY & NIGHT | B5H0V48*K*AAA* | EVM5X48M21A*+WALLCON | *80CTL0902120B* | Split System | 47000 | 18.5 | 9 | 2 | R-454B | 650
218173339 | DAY & NIGHT | B5H0V48*K*AAA* | EVD5X48M21A*+WALLCON | *96CTN1002122B* | Split System | 47000 | 18.5 | 9 | 2 | R-454B | 650
218173360 | DAY & NIGHT | B5H0V48*K*AAA* | EVD5X48M24A*+WALLCON | *97CMN0802120B* | Split System | 47000 | 18.5 | 9 | 2 | R-454B | 650
218173824 | DAY & NIGHT | B5H0V48*K*AAA* | EVD5X48M24A*+WALLCON | *97CTN1202422A* | Split System | 47000 | 18.5 | 9 | 2 | R-454B | 650
218173809 | DAY & NIGHT | B5H0V48*K*AAA* | EVD5X48M24A*+WALLCON | *96CTN0802120B* | Split System | 47000 | 18.5 | 9 | 2 | R-454B | 650
218173144 | DAY & NIGHT | B5H0V48*K*AAA* | EVM5X48M21A*+WALLCON | *80CTL1102120B* | Split System | 47000 | 18.5 | 9 | 2 | R-454B | 650
218173273 | DAY & NIGHT | B5H0V48*K*AAA* | EVM5X60M24A*+WALLCON | *95CSU0802120B* | Split System | 47500 | 18.5 | 9 | 2 | R-454B | 650
218173457 | DAY & NIGHT | B5H0V48*K*AAA* | EVD5X60M24A*+WALLCON | *95CSU0802120B* | Split System | 47500 | 18.5 | 9 | 2 | R-454B | 650
218173704 | DAY & NIGHT | B5H0V48*K*AAA* | EVM5X49M21A*+WALLCON | *80CSU0401712B* | Split System | 48000 | 18.5 | 9 | 2 | R-454B | 650
218173490 | DAY & NIGHT | B5H0V48*K*AAA* | EVD5X61M21A*+WALLCON | *95CSU0601716B* | Split System | 48000 | 18.5 | 9 | 2 | R-454B | 650
218173499 | DAY & NIGHT | B5H0V48*K*AAA* | EVD5X61M21A*+WALLCON | *97CMN0602120B* | Split System | 48000 | 18.5 | 9 | 2 | R-454B | 650
218173833 | DAY & NIGHT | B5H0V48*K*AAA* | EVD5X49M24A*+WALLCON | *80CSU1002120B* | Split System | 48000 | 18.5 | 9 | 2 | R-454B | 650
218173857 | DAY & NIGHT | B5H0V48*K*AAA* | EVD5X60M21A*+WALLCON | *80CSU1002120B* | Split System | 48000 | 18.5 | 9 | 2 | R-454B | 650
218173875 | DAY & NIGHT | B5H0V48*K*AAA* | EVD5X60M24A*+WALLCON | *80CSU1002120B* | Split System | 48000 | 18.5 | 9 | 2 | R-454B | 650
218173848 | DAY & NIGHT | B5H0V48*K*AAA* | EVD5X60M21A*+WALLCON | *80CSU0401712B* | Split System | 48000 | 18.5 | 9 | 2 | R-454B | 650
218173731 | DAY & NIGHT | B5H0V48*K*AAA* | EVM5X60M21A*+WALLCON | *80CSU0601716B* | Split System | 48000 | 18.5 | 9 | 2 | R-454B | 650
218173755 | DAY & NIGHT | B5H0V48*K*AAA* | EVM5X60M24A*+WALLCON | *80CSU1002120B* | Split System | 48000 | 18.5 | 9 | 2 | R-454B | 650
218173424 | DAY & NIGHT | B5H0V48*K*AAA* | EVD5X60M21A*+WALLCON | *95CSU0802120B* | Split System | 48000 | 18.5 | 9 | 2 | R-454B | 650
218173177 | DAY & NIGHT | B5H0V48*K*AAA* | EVM5X49M21A*+WALLCON | *80CTL0701716B* | Split System | 48000 | 18.5 | 9 | 2 | R-454B | 650
218173713 | DAY & NIGHT | B5H0V48*K*AAA* | EVM5X49M21A*+WALLCON | *80CSU1002120B* | Split System | 48000 | 18.5 | 9 | 2 | R-454B | 650
218173219 | DAY & NIGHT | B5H0V48*K*AAA* | EVM5X60M21A*+WALLCON | *80CTL0701716B* | Split System | 48000 | 18.5 | 9 | 2 | R-454B | 650
218173237 | DAY & NIGHT | B5H0V48*K*AAA* | EVM5X60M21A*+WALLCON | *95CSU0802120B* | Split System | 48000 | 18.5 | 9 | 2 | R-454B | 650
218173737 | DAY & NIGHT | B5H0V48*K*AAA* | EVM5X60M21A*+WALLCON | *80CSU1002120B* | Split System | 48000 | 18.5 | 9 | 2 | R-454B | 650
218173406 | DAY & NIGHT | B5H0V48*K*AAA* | EVD5X60M21A*+WALLCON | *80CTL0701716B* | Split System | 48000 | 18.5 | 9 | 2 | R-454B | 650
218173851 | DAY & NIGHT | B5H0V48*K*AAA* | EVD5X60M21A*+WALLCON | *80CSU0601716B* | Split System | 48000 | 18.5 | 9 | 2 | R-454B | 650
218173707 | DAY & NIGHT | B5H0V48*K*AAA* | EVM5X49M21A*+WALLCON | *80CSU0601716B* | Split System | 48000 | 18.5 | 9 | 2 | R-454B | 650
218173902 | DAY & NIGHT | B5H0V48*K*AAA* | EVD5X61M21A*+WALLCON | *97CTN0801716A* | Split System | 48000 | 18.5 | 9 | 2 | R-454B | 650
218173728 | DAY & NIGHT | B5H0V48*K*AAA* | EVM5X60M21A*+WALLCON | *80CSU0401712B* | Split System | 48000 | 18.5 | 9 | 2 | R-454B | 650
218173493 | DAY & NIGHT | B5H0V48*K*AAA* | EVD5X61M21A*+WALLCON | *95CSU0802120B* | Split System | 48500 | 18.5 | 9 | 2 | R-454B | 650
218173357 | DAY & NIGHT | B5H0V48*K*AAA* | EVD5X48M24A*+WALLCON | *95CSU1002122B* | Split System | 47000 | 18.5 | 9 | 2.02 | R-454B | 650
218173342 | DAY & NIGHT | B5H0V48*K*AAA* | EVD5X48M24A*+WALLCON | *80CTL0702120B* | Split System | 47000 | 18.5 | 9 | 2.02 | R-454B | 650
218173794 | DAY & NIGHT | B5H0V48*K*AAA* | EVD5X48M21A*+WALLCON | *80CSU0802120B* | Split System | 47000 | 18.5 | 9 | 2.02 | R-454B | 650
218173255 | DAY & NIGHT | B5H0V48*K*AAA* | EVM5X60M21A*+WALLCON | *96CTN0801714B* | Split System | 47500 | 18.5 | 9 | 2.02 | R-454B | 650
218173442 | DAY & NIGHT | B5H0V48*K*AAA* | EVD5X60M21A*+WALLCON | *96CTN0801714B* | Split System | 47500 | 18.5 | 9 | 2.02 | R-454B | 650
218173812 | DAY & NIGHT | B5H0V48*K*AAA* | EVD5X48M24A*+WALLCON | *80CSU0802120B* | Split System | 47500 | 18.5 | 9 | 2.02 | R-454B | 650
218173210 | DAY & NIGHT | B5H0V48*K*AAA* | EVM5X49M21A*+WALLCON | *96CTN0801714B* | Split System | 48000 | 18.5 | 9 | 2.02 | R-454B | 650
218172961 | DAY & NIGHT | B5H0V48*K*AAA* | EA*5X61M21A*+WALLCON | *80CTL1102120B* | Split System | 46000 | 18.5 | 9 | 2.06 | R-454B | 650
218173009 | DAY & NIGHT | B5H0V48*K*AAA* | EA*5X61M24A*+WALLCON | *97CMN1002122B* | Split System | 46000 | 18.5 | 9 | 2.06 | R-454B | 650
218173626 | DAY & NIGHT | B5H0V48*K*AAA* | EA*5X61M24A*+WALLCON | *97CTN1202422A* | Split System | 46000 | 18.5 | 9 | 2.06 | R-454B | 650
218173015 | DAY & NIGHT | B5H0V48*K*AAA* | EA*5X61M24A*+WALLCON | *96CTN1002122B* | Split System | 46000 | 18.5 | 9 | 2.06 | R-454B | 650
218172958 | DAY & NIGHT | B5H0V48*K*AAA* | EA*5X61M21A*+WALLCON | *80CTL0902120B* | Split System | 46000 | 18.5 | 9 | 2.06 | R-454B | 650
218173623 | DAY & NIGHT | B5H0V48*K*AAA* | EA*5X61M24A*+WALLCON | *97CTN1002122A* | Split System | 46000 | 18.5 | 9 | 2.06 | R-454B | 650
218173018 | DAY & NIGHT | B5H0V48*K*AAA* | EA*5X61M24A*+WALLCON | *96CTN1202422B* | Split System | 46000 | 18.5 | 9 | 2.06 | R-454B | 650
218172994 | DAY & NIGHT | B5H0V48*K*AAA* | EA*5X61M24A*+WALLCON | *80CTL1352422B* | Split System | 46000 | 18.5 | 9 | 2.08 | R-454B | 650
218172991 | DAY & NIGHT | B5H0V48*K*AAA* | EA*5X61M24A*+WALLCON | *80CTL1102120B* | Split System | 46000 | 18.5 | 9 | 2.08 | R-454B | 650
218172988 | DAY & NIGHT | B5H0V48*K*AAA* | EA*5X61M24A*+WALLCON | *80CTL0902120B* | Split System | 46000 | 18.5 | 9 | 2.08 | R-454B | 650
218171233 | KEEPRITE | B5H0V36*K*AAA* | FCMA5B36L0C*+WALLCON |  | Split System | 33400 | 18.5 | 9 | 1.86 | R-454B | 650
218170883 | KEEPRITE | B5H0V36*K*AAA* | EA*5X60M24A*+WALLCON | *97CMN1202422B* | Split System | 34400 | 18.5 | 9 | 1.9 | R-454B | 650
218170940 | KEEPRITE | B5H0V36*K*AAA* | EA*5X61M24A*+WALLCON | *80CTL0702120B* | Split System | 34800 | 18.5 | 9 | 1.92 | R-454B | 650
218170898 | KEEPRITE | B5H0V36*K*AAA* | EA*5X61M21A*+WALLCON | *80CTL0702120B* | Split System | 34800 | 18.5 | 9 | 1.92 | R-454B | 650
218170901 | KEEPRITE | B5H0V36*K*AAA* | EA*5X61M21A*+WALLCON | *80CTL0901716B* | Split System | 34800 | 18.5 | 9 | 1.92 | R-454B | 650
218170955 | KEEPRITE | B5H0V36*K*AAA* | EA*5X61M24A*+WALLCON | *95CSU1002122B* | Split System | 35000 | 18.5 | 9 | 1.92 | R-454B | 650
218173786 | KEEPRITE | B5H0V48*K*AAA* | EVD5X48M21A*+WALLCON | *96CTN0802120B* | Split System | 47000 | 18.5 | 9 | 1.98 | R-454B | 650
218173804 | KEEPRITE | B5H0V48*K*AAA* | EVD5X48M21A*+WALLCON | *97CTN0802120A* | Split System | 47000 | 18.5 | 9 | 1.98 | R-454B | 650
218173247 | KEEPRITE | B5H0V48*K*AAA* | EVM5X60M21A*+WALLCON | *97CMN0801714B* | Split System | 47500 | 18.5 | 9 | 1.98 | R-454B | 650
218173464 | KEEPRITE | B5H0V48*K*AAA* | EVD5X60M24A*+WALLCON | *97CMN0602120B* | Split System | 47500 | 18.5 | 9 | 1.98 | R-454B | 650
218173717 | KEEPRITE | B5H0V48*K*AAA* | EVM5X49M21A*+WALLCON | *97CTN0801716A* | Split System | 47500 | 18.5 | 9 | 1.98 | R-454B | 650
218173199 | KEEPRITE | B5H0V48*K*AAA* | EVM5X49M21A*+WALLCON | *97CMN0602120B* | Split System | 47500 | 18.5 | 9 | 1.98 | R-454B | 650
218173434 | KEEPRITE | B5H0V48*K*AAA* | EVD5X60M21A*+WALLCON | *97CMN0801714B* | Split System | 47500 | 18.5 | 9 | 1.98 | R-454B | 650
218173431 | KEEPRITE | B5H0V48*K*AAA* | EVD5X60M21A*+WALLCON | *97CMN0602120B* | Split System | 47500 | 18.5 | 9 | 1.98 | R-454B | 650
218173861 | KEEPRITE | B5H0V48*K*AAA* | EVD5X60M21A*+WALLCON | *97CTN0801716A* | Split System | 47500 | 18.5 | 9 | 1.98 | R-454B | 650
218173244 | KEEPRITE | B5H0V48*K*AAA* | EVM5X60M21A*+WALLCON | *97CMN0602120B* | Split System | 47500 | 18.5 | 9 | 1.98 | R-454B | 650
218173385 | KEEPRITE | B5H0V48*K*AAA* | EVD5X49M24A*+WALLCON | *97CMN0602120B* | Split System | 47500 | 18.5 | 9 | 1.98 | R-454B | 650
218173202 | KEEPRITE | B5H0V48*K*AAA* | EVM5X49M21A*+WALLCON | *97CMN0801714B* | Split System | 47500 | 18.5 | 9 | 1.98 | R-454B | 650
218173741 | KEEPRITE | B5H0V48*K*AAA* | EVM5X60M21A*+WALLCON | *97CTN0801716A* | Split System | 47500 | 18.5 | 9 | 1.98 | R-454B | 650
218173503 | KEEPRITE | B5H0V48*K*AAA* | EVD5X61M21A*+WALLCON | *97CMN0801714B* | Split System | 48000 | 18.5 | 9 | 1.98 | R-454B | 650
218173361 | KEEPRITE | B5H0V48*K*AAA* | EVD5X48M24A*+WALLCON | *97CMN0802120B* | Split System | 47000 | 18.5 | 9 | 2 | R-454B | 650
218173145 | KEEPRITE | B5H0V48*K*AAA* | EVM5X48M21A*+WALLCON | *80CTL1102120B* | Split System | 47000 | 18.5 | 9 | 2 | R-454B | 650
218173334 | KEEPRITE | B5H0V48*K*AAA* | EVD5X48M21A*+WALLCON | *97CMN1002122B* | Split System | 47000 | 18.5 | 9 | 2 | R-454B | 650
218173367 | KEEPRITE | B5H0V48*K*AAA* | EVD5X48M24A*+WALLCON | *96CTN1202422B* | Split System | 47000 | 18.5 | 9 | 2 | R-454B | 650
218173825 | KEEPRITE | B5H0V48*K*AAA* | EVD5X48M24A*+WALLCON | *97CTN1202422A* | Split System | 47000 | 18.5 | 9 | 2 | R-454B | 650
218173160 | KEEPRITE | B5H0V48*K*AAA* | EVM5X48M21A*+WALLCON | *97CMN0802120B* | Split System | 47000 | 18.5 | 9 | 2 | R-454B | 650
218173163 | KEEPRITE | B5H0V48*K*AAA* | EVM5X48M21A*+WALLCON | *97CMN1002122B* | Split System | 47000 | 18.5 | 9 | 2 | R-454B | 650
218173328 | KEEPRITE | B5H0V48*K*AAA* | EVD5X48M21A*+WALLCON | *80CTL1102120B* | Split System | 47000 | 18.5 | 9 | 2 | R-454B | 650
218173699 | KEEPRITE | B5H0V48*K*AAA* | EVM5X48M21A*+WALLCON | *97CTN1002122A* | Split System | 47000 | 18.5 | 9 | 2 | R-454B | 650
218173810 | KEEPRITE | B5H0V48*K*AAA* | EVD5X48M24A*+WALLCON | *96CTN0802120B* | Split System | 47000 | 18.5 | 9 | 2 | R-454B | 650
218173364 | KEEPRITE | B5H0V48*K*AAA* | EVD5X48M24A*+WALLCON | *97CMN1202422B* | Split System | 47000 | 18.5 | 9 | 2 | R-454B | 650
218173807 | KEEPRITE | B5H0V48*K*AAA* | EVD5X48M21A*+WALLCON | *97CTN1002122A* | Split System | 47000 | 18.5 | 9 | 2 | R-454B | 650
218173340 | KEEPRITE | B5H0V48*K*AAA* | EVD5X48M21A*+WALLCON | *96CTN1002122B* | Split System | 47000 | 18.5 | 9 | 2 | R-454B | 650
218173142 | KEEPRITE | B5H0V48*K*AAA* | EVM5X48M21A*+WALLCON | *80CTL0902120B* | Split System | 47000 | 18.5 | 9 | 2 | R-454B | 650
218173172 | KEEPRITE | B5H0V48*K*AAA* | EVM5X48M21A*+WALLCON | *96CTN1002122B* | Split System | 47000 | 18.5 | 9 | 2 | R-454B | 650
218173690 | KEEPRITE | B5H0V48*K*AAA* | EVM5X48M21A*+WALLCON | *80CSU0802120B* | Split System | 47000 | 18.5 | 9 | 2 | R-454B | 650
218173169 | KEEPRITE | B5H0V48*K*AAA* | EVM5X48M21A*+WALLCON | *96CTN0802120B* | Split System | 47000 | 18.5 | 9 | 2 | R-454B | 650
218173819 | KEEPRITE | B5H0V48*K*AAA* | EVD5X48M24A*+WALLCON | *97CTN0802120A* | Split System | 47000 | 18.5 | 9 | 2 | R-454B | 650
218173274 | KEEPRITE | B5H0V48*K*AAA* | EVM5X60M24A*+WALLCON | *95CSU0802120B* | Split System | 47500 | 18.5 | 9 | 2 | R-454B | 650
218173458 | KEEPRITE | B5H0V48*K*AAA* | EVD5X60M24A*+WALLCON | *95CSU0802120B* | Split System | 47500 | 18.5 | 9 | 2 | R-454B | 650
218173220 | KEEPRITE | B5H0V48*K*AAA* | EVM5X60M21A*+WALLCON | *80CTL0701716B* | Split System | 48000 | 18.5 | 9 | 2 | R-454B | 650
218173852 | KEEPRITE | B5H0V48*K*AAA* | EVD5X60M21A*+WALLCON | *80CSU0601716B* | Split System | 48000 | 18.5 | 9 | 2 | R-454B | 650
218173876 | KEEPRITE | B5H0V48*K*AAA* | EVD5X60M24A*+WALLCON | *80CSU1002120B* | Split System | 48000 | 18.5 | 9 | 2 | R-454B | 650
218173738 | KEEPRITE | B5H0V48*K*AAA* | EVM5X60M21A*+WALLCON | *80CSU1002120B* | Split System | 48000 | 18.5 | 9 | 2 | R-454B | 650
218173407 | KEEPRITE | B5H0V48*K*AAA* | EVD5X60M21A*+WALLCON | *80CTL0701716B* | Split System | 48000 | 18.5 | 9 | 2 | R-454B | 650
218173756 | KEEPRITE | B5H0V48*K*AAA* | EVM5X60M24A*+WALLCON | *80CSU1002120B* | Split System | 48000 | 18.5 | 9 | 2 | R-454B | 650
218173858 | KEEPRITE | B5H0V48*K*AAA* | EVD5X60M21A*+WALLCON | *80CSU1002120B* | Split System | 48000 | 18.5 | 9 | 2 | R-454B | 650
218173834 | KEEPRITE | B5H0V48*K*AAA* | EVD5X49M24A*+WALLCON | *80CSU1002120B* | Split System | 48000 | 18.5 | 9 | 2 | R-454B | 650
218173849 | KEEPRITE | B5H0V48*K*AAA* | EVD5X60M21A*+WALLCON | *80CSU0401712B* | Split System | 48000 | 18.5 | 9 | 2 | R-454B | 650
218173500 | KEEPRITE | B5H0V48*K*AAA* | EVD5X61M21A*+WALLCON | *97CMN0602120B* | Split System | 48000 | 18.5 | 9 | 2 | R-454B | 650
218173714 | KEEPRITE | B5H0V48*K*AAA* | EVM5X49M21A*+WALLCON | *80CSU1002120B* | Split System | 48000 | 18.5 | 9 | 2 | R-454B | 650
218173732 | KEEPRITE | B5H0V48*K*AAA* | EVM5X60M21A*+WALLCON | *80CSU0601716B* | Split System | 48000 | 18.5 | 9 | 2 | R-454B | 650
218173491 | KEEPRITE | B5H0V48*K*AAA* | EVD5X61M21A*+WALLCON | *95CSU0601716B* | Split System | 48000 | 18.5 | 9 | 2 | R-454B | 650
218173708 | KEEPRITE | B5H0V48*K*AAA* | EVM5X49M21A*+WALLCON | *80CSU0601716B* | Split System | 48000 | 18.5 | 9 | 2 | R-454B | 650
218173729 | KEEPRITE | B5H0V48*K*AAA* | EVM5X60M21A*+WALLCON | *80CSU0401712B* | Split System | 48000 | 18.5 | 9 | 2 | R-454B | 650
218173238 | KEEPRITE | B5H0V48*K*AAA* | EVM5X60M21A*+WALLCON | *95CSU0802120B* | Split System | 48000 | 18.5 | 9 | 2 | R-454B | 650
218173425 | KEEPRITE | B5H0V48*K*AAA* | EVD5X60M21A*+WALLCON | *95CSU0802120B* | Split System | 48000 | 18.5 | 9 | 2 | R-454B | 650
218173705 | KEEPRITE | B5H0V48*K*AAA* | EVM5X49M21A*+WALLCON | *80CSU0401712B* | Split System | 48000 | 18.5 | 9 | 2 | R-454B | 650
218173178 | KEEPRITE | B5H0V48*K*AAA* | EVM5X49M21A*+WALLCON | *80CTL0701716B* | Split System | 48000 | 18.5 | 9 | 2 | R-454B | 650
218173903 | KEEPRITE | B5H0V48*K*AAA* | EVD5X61M21A*+WALLCON | *97CTN0801716A* | Split System | 48000 | 18.5 | 9 | 2 | R-454B | 650
218173494 | KEEPRITE | B5H0V48*K*AAA* | EVD5X61M21A*+WALLCON | *95CSU0802120B* | Split System | 48500 | 18.5 | 9 | 2 | R-454B | 650
218173343 | KEEPRITE | B5H0V48*K*AAA* | EVD5X48M24A*+WALLCON | *80CTL0702120B* | Split System | 47000 | 18.5 | 9 | 2.02 | R-454B | 650
218173358 | KEEPRITE | B5H0V48*K*AAA* | EVD5X48M24A*+WALLCON | *95CSU1002122B* | Split System | 47000 | 18.5 | 9 | 2.02 | R-454B | 650
218173795 | KEEPRITE | B5H0V48*K*AAA* | EVD5X48M21A*+WALLCON | *80CSU0802120B* | Split System | 47000 | 18.5 | 9 | 2.02 | R-454B | 650
218173256 | KEEPRITE | B5H0V48*K*AAA* | EVM5X60M21A*+WALLCON | *96CTN0801714B* | Split System | 47500 | 18.5 | 9 | 2.02 | R-454B | 650
218173813 | KEEPRITE | B5H0V48*K*AAA* | EVD5X48M24A*+WALLCON | *80CSU0802120B* | Split System | 47500 | 18.5 | 9 | 2.02 | R-454B | 650
218173443 | KEEPRITE | B5H0V48*K*AAA* | EVD5X60M21A*+WALLCON | *96CTN0801714B* | Split System | 47500 | 18.5 | 9 | 2.02 | R-454B | 650
218173211 | KEEPRITE | B5H0V48*K*AAA* | EVM5X49M21A*+WALLCON | *96CTN0801714B* | Split System | 48000 | 18.5 | 9 | 2.02 | R-454B | 650
218172959 | KEEPRITE | B5H0V48*K*AAA* | EA*5X61M21A*+WALLCON | *80CTL0902120B* | Split System | 46000 | 18.5 | 9 | 2.06 | R-454B | 650
218173016 | KEEPRITE | B5H0V48*K*AAA* | EA*5X61M24A*+WALLCON | *96CTN1002122B* | Split System | 46000 | 18.5 | 9 | 2.06 | R-454B | 650
218173019 | KEEPRITE | B5H0V48*K*AAA* | EA*5X61M24A*+WALLCON | *96CTN1202422B* | Split System | 46000 | 18.5 | 9 | 2.06 | R-454B | 650
218172962 | KEEPRITE | B5H0V48*K*AAA* | EA*5X61M21A*+WALLCON | *80CTL1102120B* | Split System | 46000 | 18.5 | 9 | 2.06 | R-454B | 650
218173010 | KEEPRITE | B5H0V48*K*AAA* | EA*5X61M24A*+WALLCON | *97CMN1002122B* | Split System | 46000 | 18.5 | 9 | 2.06 | R-454B | 650
218173627 | KEEPRITE | B5H0V48*K*AAA* | EA*5X61M24A*+WALLCON | *97CTN1202422A* | Split System | 46000 | 18.5 | 9 | 2.06 | R-454B | 650
218173624 | KEEPRITE | B5H0V48*K*AAA* | EA*5X61M24A*+WALLCON | *97CTN1002122A* | Split System | 46000 | 18.5 | 9 | 2.06 | R-454B | 650
218172992 | KEEPRITE | B5H0V48*K*AAA* | EA*5X61M24A*+WALLCON | *80CTL1102120B* | Split System | 46000 | 18.5 | 9 | 2.08 | R-454B | 650
218172995 | KEEPRITE | B5H0V48*K*AAA* | EA*5X61M24A*+WALLCON | *80CTL1352422B* | Split System | 46000 | 18.5 | 9 | 2.08 | R-454B | 650
218172989 | KEEPRITE | B5H0V48*K*AAA* | EA*5X61M24A*+WALLCON | *80CTL0902120B* | Split System | 46000 | 18.5 | 9 | 2.08 | R-454B | 650
215932057 | AIRQUEST | H5H3V36*K*AAA* | EA*5X36M17A*+WALLCON | *80CTL0451712B* | Split System | 32000 | 19 | 9 | 1.88 | R-454B | 650
215932058 | ARCOAIRE | H5H3V36*K*AAA* | EA*5X36M17A*+WALLCON | *80CTL0451712B* | Split System | 32000 | 19 | 9 | 1.88 | R-454B | 650
215932055 | BRYANT HEATING AND COOLING SYSTEMS | 293VAN036**AA* | CAA**3617AM*+UI | 88*TB36045C17*** | Split System | 32000 | 19 | 9 | 1.92 | R-454B | 650
215932054 | CARRIER | 27VNA336A*030* | CAA**3617AM*+UI | 58TN*B045C17**12 | Split System | 32000 | 19 | 9 | 1.92 | R-454B | 650
215932059 | COMFORTMAKER | C5H3V36*K*AAA* | EA*5X36M17A*+WALLCON | *80CTL0451712B* | Split System | 32000 | 19 | 9 | 1.88 | R-454B | 650
218173820 | COMFORTMAKER | B5H0V48*K*AAA* | EVD5X48M24A*+WALLCON | *97CTN1002122A* | Split System | 47000 | 19 | 9 | 1.98 | R-454B | 650
218173411 | COMFORTMAKER | B5H0V48*K*AAA* | EVD5X60M21A*+WALLCON | *80CTL0901716B* | Split System | 48000 | 19 | 9 | 1.98 | R-454B | 650
218173525 | COMFORTMAKER | B5H0V48*K*AAA* | EVD5X61M24A*+WALLCON | *97CMN0602120B* | Split System | 48000 | 19 | 9 | 1.98 | R-454B | 650
218173182 | COMFORTMAKER | B5H0V48*K*AAA* | EVM5X49M21A*+WALLCON | *80CTL0901716B* | Split System | 48000 | 19 | 9 | 1.98 | R-454B | 650
218173224 | COMFORTMAKER | B5H0V48*K*AAA* | EVM5X60M21A*+WALLCON | *80CTL0901716B* | Split System | 48000 | 19 | 9 | 1.98 | R-454B | 650
218173474 | COMFORTMAKER | B5H0V48*K*AAA* | EVD5X61M21A*+WALLCON | *80CTL0701716B* | Split System | 48500 | 19 | 9 | 1.98 | R-454B | 650
218173305 | COMFORTMAKER | B5H0V48*K*AAA* | EVM5X61M24A*+WALLCON | *97CMN0602120B* | Split System | 48500 | 19 | 9 | 1.98 | R-454B | 650
218173347 | COMFORTMAKER | B5H0V48*K*AAA* | EVD5X48M24A*+WALLCON | *80CTL1102120B* | Split System | 47000 | 19 | 9 | 2 | R-454B | 650
218173350 | COMFORTMAKER | B5H0V48*K*AAA* | EVD5X48M24A*+WALLCON | *80CTL1352422B* | Split System | 47000 | 19 | 9 | 2 | R-454B | 650
218173344 | COMFORTMAKER | B5H0V48*K*AAA* | EVD5X48M24A*+WALLCON | *80CTL0902120B* | Split System | 47000 | 19 | 9 | 2 | R-454B | 650
218173368 | COMFORTMAKER | B5H0V48*K*AAA* | EVD5X49M24A*+WALLCON | *80CTL0702120B* | Split System | 47500 | 19 | 9 | 2 | R-454B | 650
218173447 | COMFORTMAKER | B5H0V48*K*AAA* | EVD5X60M24A*+WALLCON | *80CTL0702120B* | Split System | 47500 | 19 | 9 | 2 | R-454B | 650
218173260 | COMFORTMAKER | B5H0V48*K*AAA* | EVM5X60M24A*+WALLCON | *80CTL0702120B* | Split System | 47500 | 19 | 9 | 2 | R-454B | 650
218173386 | COMFORTMAKER | B5H0V48*K*AAA* | EVD5X49M24A*+WALLCON | *97CMN0802120B* | Split System | 48000 | 19 | 9 | 2 | R-454B | 650
218173438 | COMFORTMAKER | B5H0V48*K*AAA* | EVD5X60M21A*+WALLCON | *97CMN1002122B* | Split System | 48000 | 19 | 9 | 2 | R-454B | 650
218173724 | COMFORTMAKER | B5H0V48*K*AAA* | EVM5X60M21A*+WALLCON | *96CTN0802120B* | Split System | 48000 | 19 | 9 | 2 | R-454B | 650
218173826 | COMFORTMAKER | B5H0V48*K*AAA* | EVD5X49M24A*+WALLCON | *96CTN0802120B* | Split System | 48000 | 19 | 9 | 2 | R-454B | 650
218173700 | COMFORTMAKER | B5H0V48*K*AAA* | EVM5X49M21A*+WALLCON | *96CTN0802120B* | Split System | 48000 | 19 | 9 | 2 | R-454B | 650
218173221 | COMFORTMAKER | B5H0V48*K*AAA* | EVM5X60M21A*+WALLCON | *80CTL0702120B* | Split System | 48000 | 19 | 9 | 2 | R-454B | 650
218173757 | COMFORTMAKER | B5H0V48*K*AAA* | EVM5X60M24A*+WALLCON | *97CTN0802120A* | Split System | 48000 | 19 | 9 | 2 | R-454B | 650
218173248 | COMFORTMAKER | B5H0V48*K*AAA* | EVM5X60M21A*+WALLCON | *97CMN0802120B* | Split System | 48000 | 19 | 9 | 2 | R-454B | 650
218173203 | COMFORTMAKER | B5H0V48*K*AAA* | EVM5X49M21A*+WALLCON | *97CMN0802120B* | Split System | 48000 | 19 | 9 | 2 | R-454B | 650
218173396 | COMFORTMAKER | B5H0V48*K*AAA* | EVD5X49M24A*+WALLCON | *96CTN1002122B* | Split System | 48000 | 19 | 9 | 2 | R-454B | 650
218173748 | COMFORTMAKER | B5H0V48*K*AAA* | EVM5X60M24A*+WALLCON | *96CTN0802120B* | Split System | 48000 | 19 | 9 | 2 | R-454B | 650
218173179 | COMFORTMAKER | B5H0V48*K*AAA* | EVM5X49M21A*+WALLCON | *80CTL0702120B* | Split System | 48000 | 19 | 9 | 2 | R-454B | 650
218173257 | COMFORTMAKER | B5H0V48*K*AAA* | EVM5X60M21A*+WALLCON | *96CTN1002122B* | Split System | 48000 | 19 | 9 | 2 | R-454B | 650
218173742 | COMFORTMAKER | B5H0V48*K*AAA* | EVM5X60M21A*+WALLCON | *97CTN0802120A* | Split System | 48000 | 19 | 9 | 2 | R-454B | 650
218173389 | COMFORTMAKER | B5H0V48*K*AAA* | EVD5X49M24A*+WALLCON | *97CMN1002122B* | Split System | 48000 | 19 | 9 | 2 | R-454B | 650
218173835 | COMFORTMAKER | B5H0V48*K*AAA* | EVD5X49M24A*+WALLCON | *97CTN0802120A* | Split System | 48000 | 19 | 9 | 2 | R-454B | 650
218173880 | COMFORTMAKER | B5H0V48*K*AAA* | EVD5X60M24A*+WALLCON | *97CTN1002122A* | Split System | 48000 | 19 | 9 | 2 | R-454B | 650
218173393 | COMFORTMAKER | B5H0V48*K*AAA* | EVD5X49M24A*+WALLCON | *97CMN1202422B* | Split System | 48000 | 19 | 9 | 2 | R-454B | 650
218173877 | COMFORTMAKER | B5H0V48*K*AAA* | EVD5X60M24A*+WALLCON | *97CTN0802120A* | Split System | 48000 | 19 | 9 | 2 | R-454B | 650
218173281 | COMFORTMAKER | B5H0V48*K*AAA* | EVM5X60M24A*+WALLCON | *97CMN1202422B* | Split System | 48000 | 19 | 9 | 2 | R-454B | 650
218173465 | COMFORTMAKER | B5H0V48*K*AAA* | EVD5X60M24A*+WALLCON | *97CMN1202422B* | Split System | 48000 | 19 | 9 | 2 | R-454B | 650
218173444 | COMFORTMAKER | B5H0V48*K*AAA* | EVD5X60M21A*+WALLCON | *96CTN1002122B* | Split System | 48000 | 19 | 9 | 2 | R-454B | 650
218173760 | COMFORTMAKER | B5H0V48*K*AAA* | EVM5X60M24A*+WALLCON | *97CTN1002122A* | Split System | 48000 | 19 | 9 | 2 | R-454B | 650
218173862 | COMFORTMAKER | B5H0V48*K*AAA* | EVD5X60M21A*+WALLCON | *97CTN0802120A* | Split System | 48000 | 19 | 9 | 2 | R-454B | 650
218173408 | COMFORTMAKER | B5H0V48*K*AAA* | EVD5X60M21A*+WALLCON | *80CTL0702120B* | Split System | 48000 | 19 | 9 | 2 | R-454B | 650
218173251 | COMFORTMAKER | B5H0V48*K*AAA* | EVM5X60M21A*+WALLCON | *97CMN1002122B* | Split System | 48000 | 19 | 9 | 2 | R-454B | 650
218173435 | COMFORTMAKER | B5H0V48*K*AAA* | EVD5X60M21A*+WALLCON | *97CMN0802120B* | Split System | 48000 | 19 | 9 | 2 | R-454B | 650
218173868 | COMFORTMAKER | B5H0V48*K*AAA* | EVD5X60M24A*+WALLCON | *96CTN0802120B* | Split System | 48000 | 19 | 9 | 2 | R-454B | 650
218173718 | COMFORTMAKER | B5H0V48*K*AAA* | EVM5X49M21A*+WALLCON | *97CTN0802120A* | Split System | 48000 | 19 | 9 | 2 | R-454B | 650
218173844 | COMFORTMAKER | B5H0V48*K*AAA* | EVD5X60M21A*+WALLCON | *96CTN0802120B* | Split System | 48000 | 19 | 9 | 2 | R-454B | 650
218173480 | COMFORTMAKER | B5H0V48*K*AAA* | EVD5X61M21A*+WALLCON | *80CTL0901716B* | Split System | 48500 | 19 | 9 | 2 | R-454B | 650
218173299 | COMFORTMAKER | B5H0V48*K*AAA* | EVM5X61M24A*+WALLCON | *95CSU0802120B* | Split System | 48500 | 19 | 9 | 2 | R-454B | 650
218173507 | COMFORTMAKER | B5H0V48*K*AAA* | EVD5X61M21A*+WALLCON | *96CTN0801714B* | Split System | 48000 | 19 | 9 | 2.02 | R-454B | 650
218173380 | COMFORTMAKER | B5H0V48*K*AAA* | EVD5X49M24A*+WALLCON | *95CSU1002122B* | Split System | 48000 | 19 | 9 | 2.02 | R-454B | 650
218173194 | COMFORTMAKER | B5H0V48*K*AAA* | EVM5X49M21A*+WALLCON | *95CSU1002122B* | Split System | 48000 | 19 | 9 | 2.02 | R-454B | 650
218173275 | COMFORTMAKER | B5H0V48*K*AAA* | EVM5X60M24A*+WALLCON | *95CSU1002122B* | Split System | 48000 | 19 | 9 | 2.02 | R-454B | 650
218173459 | COMFORTMAKER | B5H0V48*K*AAA* | EVD5X60M24A*+WALLCON | *95CSU1002122B* | Split System | 48000 | 19 | 9 | 2.02 | R-454B | 650
218173892 | COMFORTMAKER | B5H0V48*K*AAA* | EVD5X61M21A*+WALLCON | *80CSU0601716B* | Split System | 48500 | 19 | 9 | 2.1 | R-454B | 650
218173239 | COMFORTMAKER | B5H0V48*K*AAA* | EVM5X60M21A*+WALLCON | *95CSU1002122B* | Split System | 48000 | 19 | 9 | 2.12 | R-454B | 650
218173426 | COMFORTMAKER | B5H0V48*K*AAA* | EVD5X60M21A*+WALLCON | *95CSU1002122B* | Split System | 48000 | 19 | 9 | 2.12 | R-454B | 650
218173751 | COMFORTMAKER | B5H0V48*K*AAA* | EVM5X60M24A*+WALLCON | *80CSU0802120B* | Split System | 48000 | 19 | 9 | 2.12 | R-454B | 650
218173871 | COMFORTMAKER | B5H0V48*K*AAA* | EVD5X60M24A*+WALLCON | *80CSU0802120B* | Split System | 48000 | 19 | 9 | 2.12 | R-454B | 650
218173829 | COMFORTMAKER | B5H0V48*K*AAA* | EVD5X49M24A*+WALLCON | *80CSU0802120B* | Split System | 48000 | 19 | 9 | 2.12 | R-454B | 650
218173709 | COMFORTMAKER | B5H0V48*K*AAA* | EVM5X49M21A*+WALLCON | *80CSU0802120B* | Split System | 48500 | 19 | 9 | 2.12 | R-454B | 650
218173889 | COMFORTMAKER | B5H0V48*K*AAA* | EVD5X61M21A*+WALLCON | *80CSU0401712B* | Split System | 48500 | 19 | 9 | 2.12 | R-454B | 650
218173772 | COMFORTMAKER | B5H0V48*K*AAA* | EVM5X61M24A*+WALLCON | *80CSU1002120B* | Split System | 48500 | 19 | 9 | 2.12 | R-454B | 650
218173853 | COMFORTMAKER | B5H0V48*K*AAA* | EVD5X60M21A*+WALLCON | *80CSU0802120B* | Split System | 48500 | 19 | 9 | 2.12 | R-454B | 650
218173733 | COMFORTMAKER | B5H0V48*K*AAA* | EVM5X60M21A*+WALLCON | *80CSU0802120B* | Split System | 48500 | 19 | 9 | 2.12 | R-454B | 650
218173898 | COMFORTMAKER | B5H0V48*K*AAA* | EVD5X61M21A*+WALLCON | *80CSU1002120B* | Split System | 48500 | 19 | 9 | 2.12 | R-454B | 650
218173916 | COMFORTMAKER | B5H0V48*K*AAA* | EVD5X61M24A*+WALLCON | *80CSU1002120B* | Split System | 48500 | 19 | 9 | 2.12 | R-454B | 650
218173895 | COMFORTMAKER | B5H0V48*K*AAA* | EVD5X61M21A*+WALLCON | *80CSU0802120B* | Split System | 49000 | 19 | 9 | 2.12 | R-454B | 650
215932060 | DAY & NIGHT | C5H3V36*K*AAA* | EA*5X36M17A*+WALLCON | *80CTL0451712B* | Split System | 32000 | 19 | 9 | 1.88 | R-454B | 650
218173821 | DAY & NIGHT | B5H0V48*K*AAA* | EVD5X48M24A*+WALLCON | *97CTN1002122A* | Split System | 47000 | 19 | 9 | 1.98 | R-454B | 650
218173225 | DAY & NIGHT | B5H0V48*K*AAA* | EVM5X60M21A*+WALLCON | *80CTL0901716B* | Split System | 48000 | 19 | 9 | 1.98 | R-454B | 650
218173183 | DAY & NIGHT | B5H0V48*K*AAA* | EVM5X49M21A*+WALLCON | *80CTL0901716B* | Split System | 48000 | 19 | 9 | 1.98 | R-454B | 650
218173412 | DAY & NIGHT | B5H0V48*K*AAA* | EVD5X60M21A*+WALLCON | *80CTL0901716B* | Split System | 48000 | 19 | 9 | 1.98 | R-454B | 650
218173526 | DAY & NIGHT | B5H0V48*K*AAA* | EVD5X61M24A*+WALLCON | *97CMN0602120B* | Split System | 48000 | 19 | 9 | 1.98 | R-454B | 650
218173475 | DAY & NIGHT | B5H0V48*K*AAA* | EVD5X61M21A*+WALLCON | *80CTL0701716B* | Split System | 48500 | 19 | 9 | 1.98 | R-454B | 650
218173306 | DAY & NIGHT | B5H0V48*K*AAA* | EVM5X61M24A*+WALLCON | *97CMN0602120B* | Split System | 48500 | 19 | 9 | 1.98 | R-454B | 650
218173348 | DAY & NIGHT | B5H0V48*K*AAA* | EVD5X48M24A*+WALLCON | *80CTL1102120B* | Split System | 47000 | 19 | 9 | 2 | R-454B | 650
218173345 | DAY & NIGHT | B5H0V48*K*AAA* | EVD5X48M24A*+WALLCON | *80CTL0902120B* | Split System | 47000 | 19 | 9 | 2 | R-454B | 650
218173351 | DAY & NIGHT | B5H0V48*K*AAA* | EVD5X48M24A*+WALLCON | *80CTL1352422B* | Split System | 47000 | 19 | 9 | 2 | R-454B | 650
218173448 | DAY & NIGHT | B5H0V48*K*AAA* | EVD5X60M24A*+WALLCON | *80CTL0702120B* | Split System | 47500 | 19 | 9 | 2 | R-454B | 650
218173261 | DAY & NIGHT | B5H0V48*K*AAA* | EVM5X60M24A*+WALLCON | *80CTL0702120B* | Split System | 47500 | 19 | 9 | 2 | R-454B | 650
218173369 | DAY & NIGHT | B5H0V48*K*AAA* | EVD5X49M24A*+WALLCON | *80CTL0702120B* | Split System | 47500 | 19 | 9 | 2 | R-454B | 650
218173827 | DAY & NIGHT | B5H0V48*K*AAA* | EVD5X49M24A*+WALLCON | *96CTN0802120B* | Split System | 48000 | 19 | 9 | 2 | R-454B | 650
218173863 | DAY & NIGHT | B5H0V48*K*AAA* | EVD5X60M21A*+WALLCON | *97CTN0802120A* | Split System | 48000 | 19 | 9 | 2 | R-454B | 650
218173180 | DAY & NIGHT | B5H0V48*K*AAA* | EVM5X49M21A*+WALLCON | *80CTL0702120B* | Split System | 48000 | 19 | 9 | 2 | R-454B | 650
218173466 | DAY & NIGHT | B5H0V48*K*AAA* | EVD5X60M24A*+WALLCON | *97CMN1202422B* | Split System | 48000 | 19 | 9 | 2 | R-454B | 650
218173258 | DAY & NIGHT | B5H0V48*K*AAA* | EVM5X60M21A*+WALLCON | *96CTN1002122B* | Split System | 48000 | 19 | 9 | 2 | R-454B | 650
218173390 | DAY & NIGHT | B5H0V48*K*AAA* | EVD5X49M24A*+WALLCON | *97CMN1002122B* | Split System | 48000 | 19 | 9 | 2 | R-454B | 650
218173701 | DAY & NIGHT | B5H0V48*K*AAA* | EVM5X49M21A*+WALLCON | *96CTN0802120B* | Split System | 48000 | 19 | 9 | 2 | R-454B | 650
218173282 | DAY & NIGHT | B5H0V48*K*AAA* | EVM5X60M24A*+WALLCON | *97CMN1202422B* | Split System | 48000 | 19 | 9 | 2 | R-454B | 650
218173387 | DAY & NIGHT | B5H0V48*K*AAA* | EVD5X49M24A*+WALLCON | *97CMN0802120B* | Split System | 48000 | 19 | 9 | 2 | R-454B | 650
218173878 | DAY & NIGHT | B5H0V48*K*AAA* | EVD5X60M24A*+WALLCON | *97CTN0802120A* | Split System | 48000 | 19 | 9 | 2 | R-454B | 650
218173249 | DAY & NIGHT | B5H0V48*K*AAA* | EVM5X60M21A*+WALLCON | *97CMN0802120B* | Split System | 48000 | 19 | 9 | 2 | R-454B | 650
218173749 | DAY & NIGHT | B5H0V48*K*AAA* | EVM5X60M24A*+WALLCON | *96CTN0802120B* | Split System | 48000 | 19 | 9 | 2 | R-454B | 650
218173222 | DAY & NIGHT | B5H0V48*K*AAA* | EVM5X60M21A*+WALLCON | *80CTL0702120B* | Split System | 48000 | 19 | 9 | 2 | R-454B | 650
218173743 | DAY & NIGHT | B5H0V48*K*AAA* | EVM5X60M21A*+WALLCON | *97CTN0802120A* | Split System | 48000 | 19 | 9 | 2 | R-454B | 650
218173758 | DAY & NIGHT | B5H0V48*K*AAA* | EVM5X60M24A*+WALLCON | *97CTN0802120A* | Split System | 48000 | 19 | 9 | 2 | R-454B | 650
218173439 | DAY & NIGHT | B5H0V48*K*AAA* | EVD5X60M21A*+WALLCON | *97CMN1002122B* | Split System | 48000 | 19 | 9 | 2 | R-454B | 650
218173204 | DAY & NIGHT | B5H0V48*K*AAA* | EVM5X49M21A*+WALLCON | *97CMN0802120B* | Split System | 48000 | 19 | 9 | 2 | R-454B | 650
218173445 | DAY & NIGHT | B5H0V48*K*AAA* | EVD5X60M21A*+WALLCON | *96CTN1002122B* | Split System | 48000 | 19 | 9 | 2 | R-454B | 650
218173836 | DAY & NIGHT | B5H0V48*K*AAA* | EVD5X49M24A*+WALLCON | *97CTN0802120A* | Split System | 48000 | 19 | 9 | 2 | R-454B | 650
218173397 | DAY & NIGHT | B5H0V48*K*AAA* | EVD5X49M24A*+WALLCON | *96CTN1002122B* | Split System | 48000 | 19 | 9 | 2 | R-454B | 650
218173761 | DAY & NIGHT | B5H0V48*K*AAA* | EVM5X60M24A*+WALLCON | *97CTN1002122A* | Split System | 48000 | 19 | 9 | 2 | R-454B | 650
218173845 | DAY & NIGHT | B5H0V48*K*AAA* | EVD5X60M21A*+WALLCON | *96CTN0802120B* | Split System | 48000 | 19 | 9 | 2 | R-454B | 650
218173719 | DAY & NIGHT | B5H0V48*K*AAA* | EVM5X49M21A*+WALLCON | *97CTN0802120A* | Split System | 48000 | 19 | 9 | 2 | R-454B | 650
218173394 | DAY & NIGHT | B5H0V48*K*AAA* | EVD5X49M24A*+WALLCON | *97CMN1202422B* | Split System | 48000 | 19 | 9 | 2 | R-454B | 650
218173881 | DAY & NIGHT | B5H0V48*K*AAA* | EVD5X60M24A*+WALLCON | *97CTN1002122A* | Split System | 48000 | 19 | 9 | 2 | R-454B | 650
218173252 | DAY & NIGHT | B5H0V48*K*AAA* | EVM5X60M21A*+WALLCON | *97CMN1002122B* | Split System | 48000 | 19 | 9 | 2 | R-454B | 650
218173409 | DAY & NIGHT | B5H0V48*K*AAA* | EVD5X60M21A*+WALLCON | *80CTL0702120B* | Split System | 48000 | 19 | 9 | 2 | R-454B | 650
218173436 | DAY & NIGHT | B5H0V48*K*AAA* | EVD5X60M21A*+WALLCON | *97CMN0802120B* | Split System | 48000 | 19 | 9 | 2 | R-454B | 650
218173725 | DAY & NIGHT | B5H0V48*K*AAA* | EVM5X60M21A*+WALLCON | *96CTN0802120B* | Split System | 48000 | 19 | 9 | 2 | R-454B | 650
218173869 | DAY & NIGHT | B5H0V48*K*AAA* | EVD5X60M24A*+WALLCON | *96CTN0802120B* | Split System | 48000 | 19 | 9 | 2 | R-454B | 650
218173300 | DAY & NIGHT | B5H0V48*K*AAA* | EVM5X61M24A*+WALLCON | *95CSU0802120B* | Split System | 48500 | 19 | 9 | 2 | R-454B | 650
218173481 | DAY & NIGHT | B5H0V48*K*AAA* | EVD5X61M21A*+WALLCON | *80CTL0901716B* | Split System | 48500 | 19 | 9 | 2 | R-454B | 650
218173195 | DAY & NIGHT | B5H0V48*K*AAA* | EVM5X49M21A*+WALLCON | *95CSU1002122B* | Split System | 48000 | 19 | 9 | 2.02 | R-454B | 650
218173508 | DAY & NIGHT | B5H0V48*K*AAA* | EVD5X61M21A*+WALLCON | *96CTN0801714B* | Split System | 48000 | 19 | 9 | 2.02 | R-454B | 650
218173381 | DAY & NIGHT | B5H0V48*K*AAA* | EVD5X49M24A*+WALLCON | *95CSU1002122B* | Split System | 48000 | 19 | 9 | 2.02 | R-454B | 650
218173276 | DAY & NIGHT | B5H0V48*K*AAA* | EVM5X60M24A*+WALLCON | *95CSU1002122B* | Split System | 48000 | 19 | 9 | 2.02 | R-454B | 650
218173460 | DAY & NIGHT | B5H0V48*K*AAA* | EVD5X60M24A*+WALLCON | *95CSU1002122B* | Split System | 48000 | 19 | 9 | 2.02 | R-454B | 650
218173893 | DAY & NIGHT | B5H0V48*K*AAA* | EVD5X61M21A*+WALLCON | *80CSU0601716B* | Split System | 48500 | 19 | 9 | 2.1 | R-454B | 650
218173427 | DAY & NIGHT | B5H0V48*K*AAA* | EVD5X60M21A*+WALLCON | *95CSU1002122B* | Split System | 48000 | 19 | 9 | 2.12 | R-454B | 650
218173872 | DAY & NIGHT | B5H0V48*K*AAA* | EVD5X60M24A*+WALLCON | *80CSU0802120B* | Split System | 48000 | 19 | 9 | 2.12 | R-454B | 650
218173240 | DAY & NIGHT | B5H0V48*K*AAA* | EVM5X60M21A*+WALLCON | *95CSU1002122B* | Split System | 48000 | 19 | 9 | 2.12 | R-454B | 650
218173752 | DAY & NIGHT | B5H0V48*K*AAA* | EVM5X60M24A*+WALLCON | *80CSU0802120B* | Split System | 48000 | 19 | 9 | 2.12 | R-454B | 650
218173830 | DAY & NIGHT | B5H0V48*K*AAA* | EVD5X49M24A*+WALLCON | *80CSU0802120B* | Split System | 48000 | 19 | 9 | 2.12 | R-454B | 650
218173890 | DAY & NIGHT | B5H0V48*K*AAA* | EVD5X61M21A*+WALLCON | *80CSU0401712B* | Split System | 48500 | 19 | 9 | 2.12 | R-454B | 650
218173917 | DAY & NIGHT | B5H0V48*K*AAA* | EVD5X61M24A*+WALLCON | *80CSU1002120B* | Split System | 48500 | 19 | 9 | 2.12 | R-454B | 650
218173854 | DAY & NIGHT | B5H0V48*K*AAA* | EVD5X60M21A*+WALLCON | *80CSU0802120B* | Split System | 48500 | 19 | 9 | 2.12 | R-454B | 650
218173773 | DAY & NIGHT | B5H0V48*K*AAA* | EVM5X61M24A*+WALLCON | *80CSU1002120B* | Split System | 48500 | 19 | 9 | 2.12 | R-454B | 650
218173899 | DAY & NIGHT | B5H0V48*K*AAA* | EVD5X61M21A*+WALLCON | *80CSU1002120B* | Split System | 48500 | 19 | 9 | 2.12 | R-454B | 650
218173710 | DAY & NIGHT | B5H0V48*K*AAA* | EVM5X49M21A*+WALLCON | *80CSU0802120B* | Split System | 48500 | 19 | 9 | 2.12 | R-454B | 650
218173734 | DAY & NIGHT | B5H0V48*K*AAA* | EVM5X60M21A*+WALLCON | *80CSU0802120B* | Split System | 48500 | 19 | 9 | 2.12 | R-454B | 650
218173896 | DAY & NIGHT | B5H0V48*K*AAA* | EVD5X61M21A*+WALLCON | *80CSU0802120B* | Split System | 49000 | 19 | 9 | 2.12 | R-454B | 650
215932056 | HEIL | H5H3V36*K*AAA* | EA*5X36M17A*+WALLCON | *80CTL0451712B* | Split System | 32000 | 19 | 9 | 1.88 | R-454B | 650
215932061 | KEEPRITE | C5H3V36*K*AAA* | EA*5X36M17A*+WALLCON | *80CTL0451712B* | Split System | 32000 | 19 | 9 | 1.88 | R-454B | 650
218173822 | KEEPRITE | B5H0V48*K*AAA* | EVD5X48M24A*+WALLCON | *97CTN1002122A* | Split System | 47000 | 19 | 9 | 1.98 | R-454B | 650
218173184 | KEEPRITE | B5H0V48*K*AAA* | EVM5X49M21A*+WALLCON | *80CTL0901716B* | Split System | 48000 | 19 | 9 | 1.98 | R-454B | 650
218173413 | KEEPRITE | B5H0V48*K*AAA* | EVD5X60M21A*+WALLCON | *80CTL0901716B* | Split System | 48000 | 19 | 9 | 1.98 | R-454B | 650
218173527 | KEEPRITE | B5H0V48*K*AAA* | EVD5X61M24A*+WALLCON | *97CMN0602120B* | Split System | 48000 | 19 | 9 | 1.98 | R-454B | 650
218173226 | KEEPRITE | B5H0V48*K*AAA* | EVM5X60M21A*+WALLCON | *80CTL0901716B* | Split System | 48000 | 19 | 9 | 1.98 | R-454B | 650
218173476 | KEEPRITE | B5H0V48*K*AAA* | EVD5X61M21A*+WALLCON | *80CTL0701716B* | Split System | 48500 | 19 | 9 | 1.98 | R-454B | 650
218173307 | KEEPRITE | B5H0V48*K*AAA* | EVM5X61M24A*+WALLCON | *97CMN0602120B* | Split System | 48500 | 19 | 9 | 1.98 | R-454B | 650
218173349 | KEEPRITE | B5H0V48*K*AAA* | EVD5X48M24A*+WALLCON | *80CTL1102120B* | Split System | 47000 | 19 | 9 | 2 | R-454B | 650
218173346 | KEEPRITE | B5H0V48*K*AAA* | EVD5X48M24A*+WALLCON | *80CTL0902120B* | Split System | 47000 | 19 | 9 | 2 | R-454B | 650
218173352 | KEEPRITE | B5H0V48*K*AAA* | EVD5X48M24A*+WALLCON | *80CTL1352422B* | Split System | 47000 | 19 | 9 | 2 | R-454B | 650
218173370 | KEEPRITE | B5H0V48*K*AAA* | EVD5X49M24A*+WALLCON | *80CTL0702120B* | Split System | 47500 | 19 | 9 | 2 | R-454B | 650
218173449 | KEEPRITE | B5H0V48*K*AAA* | EVD5X60M24A*+WALLCON | *80CTL0702120B* | Split System | 47500 | 19 | 9 | 2 | R-454B | 650
218173262 | KEEPRITE | B5H0V48*K*AAA* | EVM5X60M24A*+WALLCON | *80CTL0702120B* | Split System | 47500 | 19 | 9 | 2 | R-454B | 650
218173259 | KEEPRITE | B5H0V48*K*AAA* | EVM5X60M21A*+WALLCON | *96CTN1002122B* | Split System | 48000 | 19 | 9 | 2 | R-454B | 650
218173702 | KEEPRITE | B5H0V48*K*AAA* | EVM5X49M21A*+WALLCON | *96CTN0802120B* | Split System | 48000 | 19 | 9 | 2 | R-454B | 650
218173720 | KEEPRITE | B5H0V48*K*AAA* | EVM5X49M21A*+WALLCON | *97CTN0802120A* | Split System | 48000 | 19 | 9 | 2 | R-454B | 650
218173440 | KEEPRITE | B5H0V48*K*AAA* | EVD5X60M21A*+WALLCON | *97CMN1002122B* | Split System | 48000 | 19 | 9 | 2 | R-454B | 650
218173398 | KEEPRITE | B5H0V48*K*AAA* | EVD5X49M24A*+WALLCON | *96CTN1002122B* | Split System | 48000 | 19 | 9 | 2 | R-454B | 650
218173759 | KEEPRITE | B5H0V48*K*AAA* | EVM5X60M24A*+WALLCON | *97CTN0802120A* | Split System | 48000 | 19 | 9 | 2 | R-454B | 650
218173253 | KEEPRITE | B5H0V48*K*AAA* | EVM5X60M21A*+WALLCON | *97CMN1002122B* | Split System | 48000 | 19 | 9 | 2 | R-454B | 650
218173750 | KEEPRITE | B5H0V48*K*AAA* | EVM5X60M24A*+WALLCON | *96CTN0802120B* | Split System | 48000 | 19 | 9 | 2 | R-454B | 650
218173250 | KEEPRITE | B5H0V48*K*AAA* | EVM5X60M21A*+WALLCON | *97CMN0802120B* | Split System | 48000 | 19 | 9 | 2 | R-454B | 650
218173882 | KEEPRITE | B5H0V48*K*AAA* | EVD5X60M24A*+WALLCON | *97CTN1002122A* | Split System | 48000 | 19 | 9 | 2 | R-454B | 650
218173410 | KEEPRITE | B5H0V48*K*AAA* | EVD5X60M21A*+WALLCON | *80CTL0702120B* | Split System | 48000 | 19 | 9 | 2 | R-454B | 650
218173744 | KEEPRITE | B5H0V48*K*AAA* | EVM5X60M21A*+WALLCON | *97CTN0802120A* | Split System | 48000 | 19 | 9 | 2 | R-454B | 650
218173828 | KEEPRITE | B5H0V48*K*AAA* | EVD5X49M24A*+WALLCON | *96CTN0802120B* | Split System | 48000 | 19 | 9 | 2 | R-454B | 650
218173181 | KEEPRITE | B5H0V48*K*AAA* | EVM5X49M21A*+WALLCON | *80CTL0702120B* | Split System | 48000 | 19 | 9 | 2 | R-454B | 650
218173467 | KEEPRITE | B5H0V48*K*AAA* | EVD5X60M24A*+WALLCON | *97CMN1202422B* | Split System | 48000 | 19 | 9 | 2 | R-454B | 650
218173446 | KEEPRITE | B5H0V48*K*AAA* | EVD5X60M21A*+WALLCON | *96CTN1002122B* | Split System | 48000 | 19 | 9 | 2 | R-454B | 650
218173223 | KEEPRITE | B5H0V48*K*AAA* | EVM5X60M21A*+WALLCON | *80CTL0702120B* | Split System | 48000 | 19 | 9 | 2 | R-454B | 650
218173392 | KEEPRITE | B5H0V48*K*AAA* | EVD5X49M24A*+WALLCON | *97CMN1002122B* | Split System | 48000 | 19 | 9 | 2 | R-454B | 650
218173726 | KEEPRITE | B5H0V48*K*AAA* | EVM5X60M21A*+WALLCON | *96CTN0802120B* | Split System | 48000 | 19 | 9 | 2 | R-454B | 650
218173762 | KEEPRITE | B5H0V48*K*AAA* | EVM5X60M24A*+WALLCON | *97CTN1002122A* | Split System | 48000 | 19 | 9 | 2 | R-454B | 650
218173395 | KEEPRITE | B5H0V48*K*AAA* | EVD5X49M24A*+WALLCON | *97CMN1202422B* | Split System | 48000 | 19 | 9 | 2 | R-454B | 650
218173879 | KEEPRITE | B5H0V48*K*AAA* | EVD5X60M24A*+WALLCON | *97CTN0802120A* | Split System | 48000 | 19 | 9 | 2 | R-454B | 650
218173283 | KEEPRITE | B5H0V48*K*AAA* | EVM5X60M24A*+WALLCON | *97CMN1202422B* | Split System | 48000 | 19 | 9 | 2 | R-454B | 650
218173864 | KEEPRITE | B5H0V48*K*AAA* | EVD5X60M21A*+WALLCON | *97CTN0802120A* | Split System | 48000 | 19 | 9 | 2 | R-454B | 650
218173205 | KEEPRITE | B5H0V48*K*AAA* | EVM5X49M21A*+WALLCON | *97CMN0802120B* | Split System | 48000 | 19 | 9 | 2 | R-454B | 650
218173388 | KEEPRITE | B5H0V48*K*AAA* | EVD5X49M24A*+WALLCON | *97CMN0802120B* | Split System | 48000 | 19 | 9 | 2 | R-454B | 650
218173437 | KEEPRITE | B5H0V48*K*AAA* | EVD5X60M21A*+WALLCON | *97CMN0802120B* | Split System | 48000 | 19 | 9 | 2 | R-454B | 650
218173837 | KEEPRITE | B5H0V48*K*AAA* | EVD5X49M24A*+WALLCON | *97CTN0802120A* | Split System | 48000 | 19 | 9 | 2 | R-454B | 650
218173846 | KEEPRITE | B5H0V48*K*AAA* | EVD5X60M21A*+WALLCON | *96CTN0802120B* | Split System | 48000 | 19 | 9 | 2 | R-454B | 650
218173870 | KEEPRITE | B5H0V48*K*AAA* | EVD5X60M24A*+WALLCON | *96CTN0802120B* | Split System | 48000 | 19 | 9 | 2 | R-454B | 650
218173482 | KEEPRITE | B5H0V48*K*AAA* | EVD5X61M21A*+WALLCON | *80CTL0901716B* | Split System | 48500 | 19 | 9 | 2 | R-454B | 650
218173301 | KEEPRITE | B5H0V48*K*AAA* | EVM5X61M24A*+WALLCON | *95CSU0802120B* | Split System | 48500 | 19 | 9 | 2 | R-454B | 650
218173277 | KEEPRITE | B5H0V48*K*AAA* | EVM5X60M24A*+WALLCON | *95CSU1002122B* | Split System | 48000 | 19 | 9 | 2.02 | R-454B | 650
218173461 | KEEPRITE | B5H0V48*K*AAA* | EVD5X60M24A*+WALLCON | *95CSU1002122B* | Split System | 48000 | 19 | 9 | 2.02 | R-454B | 650
218173196 | KEEPRITE | B5H0V48*K*AAA* | EVM5X49M21A*+WALLCON | *95CSU1002122B* | Split System | 48000 | 19 | 9 | 2.02 | R-454B | 650
218173382 | KEEPRITE | B5H0V48*K*AAA* | EVD5X49M24A*+WALLCON | *95CSU1002122B* | Split System | 48000 | 19 | 9 | 2.02 | R-454B | 650
218173509 | KEEPRITE | B5H0V48*K*AAA* | EVD5X61M21A*+WALLCON | *96CTN0801714B* | Split System | 48000 | 19 | 9 | 2.02 | R-454B | 650
218173894 | KEEPRITE | B5H0V48*K*AAA* | EVD5X61M21A*+WALLCON | *80CSU0601716B* | Split System | 48500 | 19 | 9 | 2.1 | R-454B | 650
218173241 | KEEPRITE | B5H0V48*K*AAA* | EVM5X60M21A*+WALLCON | *95CSU1002122B* | Split System | 48000 | 19 | 9 | 2.12 | R-454B | 650
218173873 | KEEPRITE | B5H0V48*K*AAA* | EVD5X60M24A*+WALLCON | *80CSU0802120B* | Split System | 48000 | 19 | 9 | 2.12 | R-454B | 650
218173753 | KEEPRITE | B5H0V48*K*AAA* | EVM5X60M24A*+WALLCON | *80CSU0802120B* | Split System | 48000 | 19 | 9 | 2.12 | R-454B | 650
218173428 | KEEPRITE | B5H0V48*K*AAA* | EVD5X60M21A*+WALLCON | *95CSU1002122B* | Split System | 48000 | 19 | 9 | 2.12 | R-454B | 650
218173831 | KEEPRITE | B5H0V48*K*AAA* | EVD5X49M24A*+WALLCON | *80CSU0802120B* | Split System | 48000 | 19 | 9 | 2.12 | R-454B | 650
218173774 | KEEPRITE | B5H0V48*K*AAA* | EVM5X61M24A*+WALLCON | *80CSU1002120B* | Split System | 48500 | 19 | 9 | 2.12 | R-454B | 650
218173855 | KEEPRITE | B5H0V48*K*AAA* | EVD5X60M21A*+WALLCON | *80CSU0802120B* | Split System | 48500 | 19 | 9 | 2.12 | R-454B | 650
218173735 | KEEPRITE | B5H0V48*K*AAA* | EVM5X60M21A*+WALLCON | *80CSU0802120B* | Split System | 48500 | 19 | 9 | 2.12 | R-454B | 650
218173900 | KEEPRITE | B5H0V48*K*AAA* | EVD5X61M21A*+WALLCON | *80CSU1002120B* | Split System | 48500 | 19 | 9 | 2.12 | R-454B | 650
218173918 | KEEPRITE | B5H0V48*K*AAA* | EVD5X61M24A*+WALLCON | *80CSU1002120B* | Split System | 48500 | 19 | 9 | 2.12 | R-454B | 650
218173711 | KEEPRITE | B5H0V48*K*AAA* | EVM5X49M21A*+WALLCON | *80CSU0802120B* | Split System | 48500 | 19 | 9 | 2.12 | R-454B | 650
218173891 | KEEPRITE | B5H0V48*K*AAA* | EVD5X61M21A*+WALLCON | *80CSU0401712B* | Split System | 48500 | 19 | 9 | 2.12 | R-454B | 650
218173897 | KEEPRITE | B5H0V48*K*AAA* | EVD5X61M21A*+WALLCON | *80CSU0802120B* | Split System | 49000 | 19 | 9 | 2.12 | R-454B | 650
215932063 | TEMPSTAR | T5H3V36*K*AAA* | EA*5X36M17A*+WALLCON | *80CTL0451712B* | Split System | 32000 | 19 | 9 | 1.88 | R-454B | 650
215934045 | BRYANT HEATING AND COOLING SYSTEMS | 293VAN048**AA* | CAA**4821AM*+UI | 987MC60060C21*** | Split System | 43000 | 20 | 9 | 1.86 | R-454B | 650
215934044 | CARRIER | 27VNA348A*030* | CAA**4821AM*+UI | 59MN7C060C21**20 | Split System | 43000 | 20 | 9 | 1.86 | R-454B | 650
215934234 | CARRIER | 27VNA348A*030* | CAA**6121AM*+UI | 59MN7C060C21**20 | Split System | 44500 | 20.5 | 9 | 1.84 | R-454B | 650
215319051 | KENMORE | D5CLHAH58AAK | D5FLAAH60XAK |  | Split System | 54000 | 15.4 | 9.2 | 2 | R-454B | 650
214861567 | MDV | MOE30-60HFN10-M2X | MVBC-60HWFN10-MD2 |  | Split System | 54000 | 15.4 | 9.2 | 2 | R-454B | 650
215318883 | MIDEA | 37MBHAQ58AA3 | 45MBAAQ60XA3 |  | Split System | 54000 | 15.4 | 9.2 | 2 | R-454B | 650
215934237 | AIRQUEST | H5H3V48*K*AAA* | EA*5X61M21A*+WALLCON | *97CMN0602120B* | Split System | 44500 | 20.5 | 9.4 | 2 | R-454B | 650
215934238 | ARCOAIRE | H5H3V48*K*AAA* | EA*5X61M21A*+WALLCON | *97CMN0602120B* | Split System | 44500 | 20.5 | 9.4 | 2 | R-454B | 650
215934239 | COMFORTMAKER | C5H3V48*K*AAA* | EA*5X61M21A*+WALLCON | *97CMN0602120B* | Split System | 44500 | 20.5 | 9.4 | 2 | R-454B | 650
215934240 | DAY & NIGHT | C5H3V48*K*AAA* | EA*5X61M21A*+WALLCON | *97CMN0602120B* | Split System | 44500 | 20.5 | 9.4 | 2 | R-454B | 650
215934236 | HEIL | H5H3V48*K*AAA* | EA*5X61M21A*+WALLCON | *97CMN0602120B* | Split System | 44500 | 20.5 | 9.4 | 2 | R-454B | 650
215934241 | KEEPRITE | C5H3V48*K*AAA* | EA*5X61M21A*+WALLCON | *97CMN0602120B* | Split System | 44500 | 20.5 | 9.4 | 2 | R-454B | 650
215934243 | TEMPSTAR | T5H3V48*K*AAA* | EA*5X61M21A*+WALLCON | *97CMN0602120B* | Split System | 44500 | 20.5 | 9.4 | 2 | R-454B | 650
218482268 | BRYANT HEATING AND COOLING SYSTEMS | 37MURAQ24AA3+KSAIC0701230 | FM(C,U)5Z36**AL* |  | Split System | 24800 | 16 | 9.5 | 2.14 | R-454B | 650
218482263 | BRYANT HEATING AND COOLING SYSTEMS | 37MURAQ24AA3+KSAIC0701230 | FM(C,U)5Z30**AL* |  | Split System | 24800 | 16 | 9.5 | 2.14 | R-454B | 650
218482269 | PAYNE HEATING AND COOLING | 37MURAQ24AA3+KSAIC0701230 | FM(C,U)5Z36**AL* |  | Split System | 24800 | 16 | 9.5 | 2.14 | R-454B | 650
218482265 | PAYNE HEATING AND COOLING | 37MURAQ24AA3+KSAIC0701230 | FM(C,U)5Z30**AL* |  | Split System | 24800 | 16 | 9.5 | 2.14 | R-454B | 650
218587414 | CHAMPION HEATING AND COOLING | XH936E2C11 | CTM36B5ADS2+CC | TM8V080B12MP12 | Split System | 34400 | 17 | 9.5 | 2 | R-454B | 650
218587967 | CHAMPION HEATING AND COOLING | XH936E2C11 | CTF36B5ADS2+CC | TM8V080B12MP12 | Split System | 34600 | 17 | 9.5 | 2 | R-454B | 650
218587517 | CHAMPION HEATING AND COOLING | XH936E2C11 | CTM36B5ADS2+CC | TP9C060B12MP13 | Split System | 34600 | 17 | 9.5 | 2 | R-454B | 650
218587506 | CHAMPION HEATING AND COOLING | XH936E2C11 | CTM36B5ADS2+CC | TM9V060B12MP12 | Split System | 34600 | 17 | 9.5 | 2 | R-454B | 650
218587404 | COLEMAN | XH936E2C11 | CTM36B5ADS2+CC | TM8V080B12MP12 | Split System | 34400 | 17 | 9.5 | 2 | R-454B | 650
218587519 | COLEMAN | XH936E2C11 | CTM36B5ADS2+CC | CP9C060B12MP13 | Split System | 34600 | 17 | 9.5 | 2 | R-454B | 650
218587509 | COLEMAN | XH936E2C11 | CTM36B5ADS2+CC | TP9C060B12MP13 | Split System | 34600 | 17 | 9.5 | 2 | R-454B | 650
218587959 | COLEMAN | XH936E2C11 | CTF36B5ADS2+CC | TM8V080B12MP12 | Split System | 34600 | 17 | 9.5 | 2 | R-454B | 650
218587498 | COLEMAN | XH936E2C11 | CTM36B5ADS2+CC | TM9V060B12MP12 | Split System | 34600 | 17 | 9.5 | 2 | R-454B | 650
218587411 | FRASER-JOHNSTON | XH936E2C11 | CTM36B5ADS2+CC | TM8V080B12MP12 | Split System | 34400 | 17 | 9.5 | 2 | R-454B | 650
218587965 | FRASER-JOHNSTON | XH936E2C11 | CTF36B5ADS2+CC | TM8V080B12MP12 | Split System | 34600 | 17 | 9.5 | 2 | R-454B | 650
218587503 | FRASER-JOHNSTON | XH936E2C11 | CTM36B5ADS2+CC | TM9V060B12MP12 | Split System | 34600 | 17 | 9.5 | 2 | R-454B | 650
218587514 | FRASER-JOHNSTON | XH936E2C11 | CTM36B5ADS2+CC | TP9C060B12MP13 | Split System | 34600 | 17 | 9.5 | 2 | R-454B | 650
218587408 | LUXAIRE | XH936E2C11 | CTM36B5ADS2+CC | TM8V080B12MP12 | Split System | 34400 | 17 | 9.5 | 2 | R-454B | 650
218587500 | LUXAIRE | XH936E2C11 | CTM36B5ADS2+CC | TM9V060B12MP12 | Split System | 34600 | 17 | 9.5 | 2 | R-454B | 650
218587511 | LUXAIRE | XH936E2C11 | CTM36B5ADS2+CC | TP9C060B12MP13 | Split System | 34600 | 17 | 9.5 | 2 | R-454B | 650
218587962 | LUXAIRE | XH936E2C11 | CTF36B5ADS2+CC | TM8V080B12MP12 | Split System | 34600 | 17 | 9.5 | 2 | R-454B | 650
218585629 | YORK | YH936E2C11 | CTM36B5ADS2+CC | TM8V080B12MP12 | Split System | 34400 | 17 | 9.5 | 2 | R-454B | 650
218585658 | YORK | YH936E2C11 | CTM36B5ADS2+CC | YP9C060B12MP13 | Split System | 34600 | 17 | 9.5 | 2 | R-454B | 650
218585656 | YORK | YH936E2C11 | CTM36B5ADS2+CC | TP9C060B12MP13 | Split System | 34600 | 17 | 9.5 | 2 | R-454B | 650
218585758 | YORK | YH936E2C11 | CTF36B5ADS2+CC | TM8V080B12MP12 | Split System | 34600 | 17 | 9.5 | 2 | R-454B | 650
218585652 | YORK | YH936E2C11 | CTM36B5ADS2+CC | TM9V060B12MP12 | Split System | 34600 | 17 | 9.5 | 2 | R-454B | 650
218586372 | CHAMPION HEATING AND COOLING | XH936E2C11 | CTF36B5ADS2+CC | TM9V080B12MP12 | Split System | 34400 | 18 | 9.5 | 2 | R-454B | 650
218586390 | CHAMPION HEATING AND COOLING | XH936E2C11 | CTF36B5ADS2+CC | TP9C080B12MP13 | Split System | 34400 | 18 | 9.5 | 2 | R-454B | 650
218588015 | CHAMPION HEATING AND COOLING | XH936E2C11 | CTM36B5ADS2+CC | TM9V080B12MP12 | Split System | 34400 | 18 | 9.5 | 2 | R-454B | 650
218588027 | CHAMPION HEATING AND COOLING | XH936E2C11 | CTM36B5ADS2+CC | TP9C080B12MP13 | Split System | 34400 | 18 | 9.5 | 2 | R-454B | 650
218586843 | CHAMPION HEATING AND COOLING | XH936E2C11 | CTF36B5ADS2+CC | TM9V060B12MP12 | Split System | 34600 | 18 | 9.5 | 2 | R-454B | 650
218586858 | CHAMPION HEATING AND COOLING | XH936E2C11 | CTF36B5ADS2+CC | TP9C060B12MP13 | Split System | 34600 | 18 | 9.5 | 2 | R-454B | 650
218586769 | CHAMPION HEATING AND COOLING | XH936E2C11 | CTM36C5ADS2+CC | TM9V080C16MP12 | Split System | 34800 | 18 | 9.5 | 2 | R-454B | 650
218586786 | CHAMPION HEATING AND COOLING | XH936E2C11 | CTM36C5ADS2+CC | TP9C080C16MP13 | Split System | 34800 | 18 | 9.5 | 2 | R-454B | 650
218587768 | CHAMPION HEATING AND COOLING | XH936E2C11 | CTF36C5ADS2+CC | TP9C080C16MP13 | Split System | 35000 | 18 | 9.5 | 2 | R-454B | 650
218587725 | CHAMPION HEATING AND COOLING | XH936E2C11 | CTM36C5ADS2+CC | TP9C100C20MP13 | Split System | 35000 | 18 | 9.5 | 2 | R-454B | 650
218587713 | CHAMPION HEATING AND COOLING | XH936E2C11 | CTM36C5ADS2+CC | TM9V100C20MP12 | Split System | 35000 | 18 | 9.5 | 2 | R-454B | 650
218587754 | CHAMPION HEATING AND COOLING | XH936E2C11 | CTF36C5ADS2+CC | TM9V080C16MP12 | Split System | 35000 | 18 | 9.5 | 2 | R-454B | 650
218586594 | CHAMPION HEATING AND COOLING | XH936E2C11 | CTM36C5ADS2+CC | TM9V100C16MP12 | Split System | 35000 | 18 | 9.5 | 2 | R-454B | 650
218587787 | CHAMPION HEATING AND COOLING | XH936E2C11 | CTF36C5ADS2+CC | TM9V100C16MP12 | Split System | 35000 | 18 | 9.5 | 2 | R-454B | 650
218587800 | CHAMPION HEATING AND COOLING | XH936E2C11 | CTF36C5ADS2+CC | TP9C100C16MP13 | Split System | 35000 | 18 | 9.5 | 2 | R-454B | 650
218586610 | CHAMPION HEATING AND COOLING | XH936E2C11 | CTM36C5ADS2+CC | TP9C100C16MP13 | Split System | 35000 | 18 | 9.5 | 2 | R-454B | 650
218588018 | COLEMAN | XH936E2C11 | CTM36B5ADS2+CC | TP9C080B12MP13 | Split System | 34400 | 18 | 9.5 | 2 | R-454B | 650
218586359 | COLEMAN | XH936E2C11 | CTF36B5ADS2+CC | TM9V080B12MP12 | Split System | 34400 | 18 | 9.5 | 2 | R-454B | 650
218588006 | COLEMAN | XH936E2C11 | CTM36B5ADS2+CC | TM9V080B12MP12 | Split System | 34400 | 18 | 9.5 | 2 | R-454B | 650
218588030 | COLEMAN | XH936E2C11 | CTM36B5ADS2+CC | CP9C080B12MP13 | Split System | 34400 | 18 | 9.5 | 2 | R-454B | 650
218586394 | COLEMAN | XH936E2C11 | CTF36B5ADS2+CC | CP9C080B12MP13 | Split System | 34400 | 18 | 9.5 | 2 | R-454B | 650
218586376 | COLEMAN | XH936E2C11 | CTF36B5ADS2+CC | TP9C080B12MP13 | Split System | 34400 | 18 | 9.5 | 2 | R-454B | 650
218586847 | COLEMAN | XH936E2C11 | CTF36B5ADS2+CC | TP9C060B12MP13 | Split System | 34600 | 18 | 9.5 | 2 | R-454B | 650
218586863 | COLEMAN | XH936E2C11 | CTF36B5ADS2+CC | CP9C060B12MP13 | Split System | 34600 | 18 | 9.5 | 2 | R-454B | 650
218586831 | COLEMAN | XH936E2C11 | CTF36B5ADS2+CC | TM9V060B12MP12 | Split System | 34600 | 18 | 9.5 | 2 | R-454B | 650
218586757 | COLEMAN | XH936E2C11 | CTM36C5ADS2+CC | TM9V080C16MP12 | Split System | 34800 | 18 | 9.5 | 2 | R-454B | 650
218586773 | COLEMAN | XH936E2C11 | CTM36C5ADS2+CC | TP9C080C16MP13 | Split System | 34800 | 18 | 9.5 | 2 | R-454B | 650
218586582 | COLEMAN | XH936E2C11 | CTM36C5ADS2+CC | TM9V100C16MP12 | Split System | 35000 | 18 | 9.5 | 2 | R-454B | 650
218586614 | COLEMAN | XH936E2C11 | CTM36C5ADS2+CC | CP9C100C16MP13 | Split System | 35000 | 18 | 9.5 | 2 | R-454B | 650
218586598 | COLEMAN | XH936E2C11 | CTM36C5ADS2+CC | TP9C100C16MP13 | Split System | 35000 | 18 | 9.5 | 2 | R-454B | 650
218587803 | COLEMAN | XH936E2C11 | CTF36C5ADS2+CC | CP9C100C16MP13 | Split System | 35000 | 18 | 9.5 | 2 | R-454B | 650
218587772 | COLEMAN | XH936E2C11 | CTF36C5ADS2+CC | CP9C080C16MP13 | Split System | 35000 | 18 | 9.5 | 2 | R-454B | 650
218587716 | COLEMAN | XH936E2C11 | CTM36C5ADS2+CC | TP9C100C20MP13 | Split System | 35000 | 18 | 9.5 | 2 | R-454B | 650
218587746 | COLEMAN | XH936E2C11 | CTF36C5ADS2+CC | TM9V080C16MP12 | Split System | 35000 | 18 | 9.5 | 2 | R-454B | 650
218587705 | COLEMAN | XH936E2C11 | CTM36C5ADS2+CC | TM9V100C20MP12 | Split System | 35000 | 18 | 9.5 | 2 | R-454B | 650
218587728 | COLEMAN | XH936E2C11 | CTM36C5ADS2+CC | CP9C100C20MP13 | Split System | 35000 | 18 | 9.5 | 2 | R-454B | 650
218587779 | COLEMAN | XH936E2C11 | CTF36C5ADS2+CC | TM9V100C16MP12 | Split System | 35000 | 18 | 9.5 | 2 | R-454B | 650
218587757 | COLEMAN | XH936E2C11 | CTF36C5ADS2+CC | TP9C080C16MP13 | Split System | 35000 | 18 | 9.5 | 2 | R-454B | 650
218587791 | COLEMAN | XH936E2C11 | CTF36C5ADS2+CC | TP9C100C16MP13 | Split System | 35000 | 18 | 9.5 | 2 | R-454B | 650
218586386 | FRASER-JOHNSTON | XH936E2C11 | CTF36B5ADS2+CC | TP9C080B12MP13 | Split System | 34400 | 18 | 9.5 | 2 | R-454B | 650
218588024 | FRASER-JOHNSTON | XH936E2C11 | CTM36B5ADS2+CC | TP9C080B12MP13 | Split System | 34400 | 18 | 9.5 | 2 | R-454B | 650
218586368 | FRASER-JOHNSTON | XH936E2C11 | CTF36B5ADS2+CC | TM9V080B12MP12 | Split System | 34400 | 18 | 9.5 | 2 | R-454B | 650
218588012 | FRASER-JOHNSTON | XH936E2C11 | CTM36B5ADS2+CC | TM9V080B12MP12 | Split System | 34400 | 18 | 9.5 | 2 | R-454B | 650
218586855 | FRASER-JOHNSTON | XH936E2C11 | CTF36B5ADS2+CC | TP9C060B12MP13 | Split System | 34600 | 18 | 9.5 | 2 | R-454B | 650
218586839 | FRASER-JOHNSTON | XH936E2C11 | CTF36B5ADS2+CC | TM9V060B12MP12 | Split System | 34600 | 18 | 9.5 | 2 | R-454B | 650
218586766 | FRASER-JOHNSTON | XH936E2C11 | CTM36C5ADS2+CC | TM9V080C16MP12 | Split System | 34800 | 18 | 9.5 | 2 | R-454B | 650
218586782 | FRASER-JOHNSTON | XH936E2C11 | CTM36C5ADS2+CC | TP9C080C16MP13 | Split System | 34800 | 18 | 9.5 | 2 | R-454B | 650
218586606 | FRASER-JOHNSTON | XH936E2C11 | CTM36C5ADS2+CC | TP9C100C16MP13 | Split System | 35000 | 18 | 9.5 | 2 | R-454B | 650
218587752 | FRASER-JOHNSTON | XH936E2C11 | CTF36C5ADS2+CC | TM9V080C16MP12 | Split System | 35000 | 18 | 9.5 | 2 | R-454B | 650
218587796 | FRASER-JOHNSTON | XH936E2C11 | CTF36C5ADS2+CC | TP9C100C16MP13 | Split System | 35000 | 18 | 9.5 | 2 | R-454B | 650
218587710 | FRASER-JOHNSTON | XH936E2C11 | CTM36C5ADS2+CC | TM9V100C20MP12 | Split System | 35000 | 18 | 9.5 | 2 | R-454B | 650
218587763 | FRASER-JOHNSTON | XH936E2C11 | CTF36C5ADS2+CC | TP9C080C16MP13 | Split System | 35000 | 18 | 9.5 | 2 | R-454B | 650
218587722 | FRASER-JOHNSTON | XH936E2C11 | CTM36C5ADS2+CC | TP9C100C20MP13 | Split System | 35000 | 18 | 9.5 | 2 | R-454B | 650
218587784 | FRASER-JOHNSTON | XH936E2C11 | CTF36C5ADS2+CC | TM9V100C16MP12 | Split System | 35000 | 18 | 9.5 | 2 | R-454B | 650
218586398 | LUXAIRE | XH936E2C11 | CTF36B5ADS2+CC | LP9C080B12MP13 | Split System | 34400 | 18 | 9.5 | 2 | R-454B | 650
218586363 | LUXAIRE | XH936E2C11 | CTF36B5ADS2+CC | TM9V080B12MP12 | Split System | 34400 | 18 | 9.5 | 2 | R-454B | 650
218586380 | LUXAIRE | XH936E2C11 | CTF36B5ADS2+CC | TP9C080B12MP13 | Split System | 34400 | 18 | 9.5 | 2 | R-454B | 650
218588009 | LUXAIRE | XH936E2C11 | CTM36B5ADS2+CC | TM9V080B12MP12 | Split System | 34400 | 18 | 9.5 | 2 | R-454B | 650
218588033 | LUXAIRE | XH936E2C11 | CTM36B5ADS2+CC | LP9C080B12MP13 | Split System | 34400 | 18 | 9.5 | 2 | R-454B | 650
218588021 | LUXAIRE | XH936E2C11 | CTM36B5ADS2+CC | TP9C080B12MP13 | Split System | 34400 | 18 | 9.5 | 2 | R-454B | 650
218586835 | LUXAIRE | XH936E2C11 | CTF36B5ADS2+CC | TM9V060B12MP12 | Split System | 34600 | 18 | 9.5 | 2 | R-454B | 650
218586867 | LUXAIRE | XH936E2C11 | CTF36B5ADS2+CC | LP9C060B12MP13 | Split System | 34600 | 18 | 9.5 | 2 | R-454B | 650
218586851 | LUXAIRE | XH936E2C11 | CTF36B5ADS2+CC | TP9C060B12MP13 | Split System | 34600 | 18 | 9.5 | 2 | R-454B | 650
218586779 | LUXAIRE | XH936E2C11 | CTM36C5ADS2+CC | TP9C080C16MP13 | Split System | 34800 | 18 | 9.5 | 2 | R-454B | 650
218586761 | LUXAIRE | XH936E2C11 | CTM36C5ADS2+CC | TM9V080C16MP12 | Split System | 34800 | 18 | 9.5 | 2 | R-454B | 650
218586794 | LUXAIRE | XH936E2C11 | CTM36C5ADS2+CC | LP9C080C16MP13 | Split System | 34800 | 18 | 9.5 | 2 | R-454B | 650
218586586 | LUXAIRE | XH936E2C11 | CTM36C5ADS2+CC | TM9V100C16MP12 | Split System | 35000 | 18 | 9.5 | 2 | R-454B | 650
218586602 | LUXAIRE | XH936E2C11 | CTM36C5ADS2+CC | TP9C100C16MP13 | Split System | 35000 | 18 | 9.5 | 2 | R-454B | 650
218586618 | LUXAIRE | XH936E2C11 | CTM36C5ADS2+CC | LP9C100C16MP13 | Split System | 35000 | 18 | 9.5 | 2 | R-454B | 650
218587749 | LUXAIRE | XH936E2C11 | CTF36C5ADS2+CC | TM9V080C16MP12 | Split System | 35000 | 18 | 9.5 | 2 | R-454B | 650
218587707 | LUXAIRE | XH936E2C11 | CTM36C5ADS2+CC | TM9V100C20MP12 | Split System | 35000 | 18 | 9.5 | 2 | R-454B | 650
218587760 | LUXAIRE | XH936E2C11 | CTF36C5ADS2+CC | TP9C080C16MP13 | Split System | 35000 | 18 | 9.5 | 2 | R-454B | 650
218587806 | LUXAIRE | XH936E2C11 | CTF36C5ADS2+CC | LP9C100C16MP13 | Split System | 35000 | 18 | 9.5 | 2 | R-454B | 650
218587781 | LUXAIRE | XH936E2C11 | CTF36C5ADS2+CC | TM9V100C16MP12 | Split System | 35000 | 18 | 9.5 | 2 | R-454B | 650
218587776 | LUXAIRE | XH936E2C11 | CTF36C5ADS2+CC | LP9C080C16MP13 | Split System | 35000 | 18 | 9.5 | 2 | R-454B | 650
218587719 | LUXAIRE | XH936E2C11 | CTM36C5ADS2+CC | TP9C100C20MP13 | Split System | 35000 | 18 | 9.5 | 2 | R-454B | 650
218587731 | LUXAIRE | XH936E2C11 | CTM36C5ADS2+CC | LP9C100C20MP13 | Split System | 35000 | 18 | 9.5 | 2 | R-454B | 650
218585770 | YORK | YH936E2C11 | CTM36B5ADS2+CC | TM9V080B12MP12 | Split System | 34400 | 18 | 9.5 | 2 | R-454B | 650
218585467 | YORK | YH936E2C11 | CTF36B5ADS2+CC | TP9C080B12MP13 | Split System | 34400 | 18 | 9.5 | 2 | R-454B | 650
218585773 | YORK | YH936E2C11 | CTM36B5ADS2+CC | TP9C080B12MP13 | Split System | 34400 | 18 | 9.5 | 2 | R-454B | 650
218585463 | YORK | YH936E2C11 | CTF36B5ADS2+CC | TM9V080B12MP12 | Split System | 34400 | 18 | 9.5 | 2 | R-454B | 650
218585776 | YORK | YH936E2C11 | CTM36B5ADS2+CC | YP9C080B12MP13 | Split System | 34400 | 18 | 9.5 | 2 | R-454B | 650
218585566 | YORK | YH936E2C11 | CTF36B5ADS2+CC | TM9V060B12MP12 | Split System | 34600 | 18 | 9.5 | 2 | R-454B | 650
218585572 | YORK | YH936E2C11 | CTF36B5ADS2+CC | YP9C060B12MP13 | Split System | 34600 | 18 | 9.5 | 2 | R-454B | 650
218585569 | YORK | YH936E2C11 | CTF36B5ADS2+CC | TP9C060B12MP13 | Split System | 34600 | 18 | 9.5 | 2 | R-454B | 650
218585555 | YORK | YH936E2C11 | CTM36C5ADS2+CC | TP9C080C16MP13 | Split System | 34800 | 18 | 9.5 | 2 | R-454B | 650
218585553 | YORK | YH936E2C11 | CTM36C5ADS2+CC | TM9V080C16MP12 | Split System | 34800 | 18 | 9.5 | 2 | R-454B | 650
218585558 | YORK | YH936E2C11 | CTM36C5ADS2+CC | YP9C080C16MP13 | Split System | 34800 | 18 | 9.5 | 2 | R-454B | 650
218585875 | YORK | YH936E2C11 | CTF36C5ADS2+CC | TM9V080C16MP12 | Split System | 35000 | 18 | 9.5 | 2 | R-454B | 650
218585516 | YORK | YH936E2C11 | CTM36C5ADS2+CC | TM9V100C16MP12 | Split System | 35000 | 18 | 9.5 | 2 | R-454B | 650
218585522 | YORK | YH936E2C11 | CTM36C5ADS2+CC | YP9C100C16MP13 | Split System | 35000 | 18 | 9.5 | 2 | R-454B | 650
218585883 | YORK | YH936E2C11 | CTF36C5ADS2+CC | TM9V100C16MP12 | Split System | 35000 | 18 | 9.5 | 2 | R-454B | 650
218585870 | YORK | YH936E2C11 | CTM36C5ADS2+CC | YP9C100C20MP13 | Split System | 35000 | 18 | 9.5 | 2 | R-454B | 650
218585864 | YORK | YH936E2C11 | CTM36C5ADS2+CC | TM9V100C20MP12 | Split System | 35000 | 18 | 9.5 | 2 | R-454B | 650
218585880 | YORK | YH936E2C11 | CTF36C5ADS2+CC | YP9C080C16MP13 | Split System | 35000 | 18 | 9.5 | 2 | R-454B | 650
218585878 | YORK | YH936E2C11 | CTF36C5ADS2+CC | TP9C080C16MP13 | Split System | 35000 | 18 | 9.5 | 2 | R-454B | 650
218585867 | YORK | YH936E2C11 | CTM36C5ADS2+CC | TP9C100C20MP13 | Split System | 35000 | 18 | 9.5 | 2 | R-454B | 650
218585886 | YORK | YH936E2C11 | CTF36C5ADS2+CC | TP9C100C16MP13 | Split System | 35000 | 18 | 9.5 | 2 | R-454B | 650
218585889 | YORK | YH936E2C11 | CTF36C5ADS2+CC | YP9C100C16MP13 | Split System | 35000 | 18 | 9.5 | 2 | R-454B | 650
215934047 | AIRQUEST | H5H3V48*K*AAA* | EA*5X48M21A*+WALLCON | *97CMN0602120B* | Split System | 43000 | 20 | 9.5 | 1.88 | R-454B | 650
215934048 | ARCOAIRE | H5H3V48*K*AAA* | EA*5X48M21A*+WALLCON | *97CMN0602120B* | Split System | 43000 | 20 | 9.5 | 1.88 | R-454B | 650
215934049 | COMFORTMAKER | C5H3V48*K*AAA* | EA*5X48M21A*+WALLCON | *97CMN0602120B* | Split System | 43000 | 20 | 9.5 | 1.88 | R-454B | 650
215934050 | DAY & NIGHT | C5H3V48*K*AAA* | EA*5X48M21A*+WALLCON | *97CMN0602120B* | Split System | 43000 | 20 | 9.5 | 1.88 | R-454B | 650
215934046 | HEIL | H5H3V48*K*AAA* | EA*5X48M21A*+WALLCON | *97CMN0602120B* | Split System | 43000 | 20 | 9.5 | 1.88 | R-454B | 650
215934051 | KEEPRITE | C5H3V48*K*AAA* | EA*5X48M21A*+WALLCON | *97CMN0602120B* | Split System | 43000 | 20 | 9.5 | 1.88 | R-454B | 650
214861533 | MDV | MOE30-48HFN10-M2 | MVBC-48HWFN10-MD2 |  | Split System | 48000 | 17.8 | 10 | 1.9 | R-454B | 650
215588176 | BRYANT HEATING AND COOLING SYSTEMS | 291VAN054**AA* | CSAH*6012AM*+UI | 987MC60060C21*** | Split System | 48500 | 17.5 | 10.5 | 1.88 | R-454B | 650
215588175 | CARRIER | 27VNA154A*030* | CSAH*6012AM*+UI | 59MN7C060C21**20 | Split System | 48500 | 17.5 | 10.5 | 1.88 | R-454B | 650
215588102 | BRYANT HEATING AND COOLING SYSTEMS | 291VAN054**AA* | CAA**6024AM*+UI | 987MC60060C21*** | Split System | 48000 | 18 | 10.5 | 1.92 | R-454B | 650
215588101 | CARRIER | 27VNA154A*030* | CAA**6024AM*+UI | 59MN7C060C21**20 | Split System | 48000 | 18 | 10.5 | 1.92 | R-454B | 650
215588120 | BRYANT HEATING AND COOLING SYSTEMS | 291VAN054**AA* | CAA**6121AM*+UI | 987MC60060C21*** | Split System | 49000 | 18.5 | 10.5 | 1.88 | R-454B | 650
215588119 | CARRIER | 27VNA154A*030* | CAA**6121AM*+UI | 59MN7C060C21**20 | Split System | 49000 | 18.5 | 10.5 | 1.88 | R-454B | 650
215319218 | Grandaire | D5CLHAH48AAK | D5FLAAH48XAK |  | Split System | 48000 | 17 | 10.2 | 2 | R-454B | 650
214861531 | MDV | MOE30-48HFN10-M2X | MVBC-48HWFN10-MD2 |  | Split System | 48000 | 17 | 10.2 | 2 | R-454B | 650
215894241 | MDV | MOD30-36HFN10-M3 | MVBE-36HWFN10-WL3E |  | Split System | 36000 | 16.7 | 9.3 | 1.99 | R-454B | 650
216760043 | Multi MFG | HES-36HD-B | 36MUC0-HP-B |  | Split System | 36000 | 16.7 | 9.3 | 1.99 | R-454B | 650
216760055 | Multi MFG | HHS-36HD-B | 36HSHP0-C-M-B |  | Split System | 36000 | 15.4 | 9.8 | 1.9 | R-454B | 650
218483536 | AIRQUEST | D5CUHAH18AAK+KSAIC0701230 | EA*5X30M17A* | *80MS(N,L)0701716A* | Split System | 17600 | 15.2 | 8.1 | 1.85 | R-454B | 650
218483508 | AIRQUEST | D5CUHAH18AAK+KSAIC0701230 | EA*5X30M17A* | *80MS(N,L)0451412A* | Split System | 17700 | 15.2 | 8.1 | 1.85 | R-454B | 650
218488154 | AIRQUEST | D5CUHAH24AAK+KSAIC0701230 | ESH5X36M12A* | *80VSL0902120B* | Split System | 23400 | 15.2 | 8.1 | 1.85 | R-454B | 650
218488168 | AIRQUEST | D5CUHAH24AAK+KSAIC0701230 | ESH5X36M12A* | *80VSL1352422B* | Split System | 23400 | 15.2 | 8.1 | 1.85 | R-454B | 650
218488217 | AIRQUEST | D5CUHAH24AAK+KSAIC0701230 | ESH5X36M12A* | *80VTL0902120B* | Split System | 23400 | 15.2 | 8.1 | 1.85 | R-454B | 650
218483537 | ARCOAIRE | D5CUHAH18AAK+KSAIC0701230 | EA*5X30M17A* | *80MS(N,L)0701716A* | Split System | 17600 | 15.2 | 8.1 | 1.85 | R-454B | 650
218483509 | ARCOAIRE | D5CUHAH18AAK+KSAIC0701230 | EA*5X30M17A* | *80MS(N,L)0451412A* | Split System | 17700 | 15.2 | 8.1 | 1.85 | R-454B | 650
218488169 | ARCOAIRE | D5CUHAH24AAK+KSAIC0701230 | ESH5X36M12A* | *80VSL1352422B* | Split System | 23400 | 15.2 | 8.1 | 1.85 | R-454B | 650
218488218 | ARCOAIRE | D5CUHAH24AAK+KSAIC0701230 | ESH5X36M12A* | *80VTL0902120B* | Split System | 23400 | 15.2 | 8.1 | 1.85 | R-454B | 650
218488155 | ARCOAIRE | D5CUHAH24AAK+KSAIC0701230 | ESH5X36M12A* | *80VSL0902120B* | Split System | 23400 | 15.2 | 8.1 | 1.85 | R-454B | 650
218473068 | CARRIER | 37MUHAQ18AA3+KSAIC0701230 | CAA**3017AM* | 58S(B,C)*B070M17**16 | Split System | 17600 | 15.2 | 8.1 | 1.85 | R-454B | 650
218473101 | CARRIER | 37MUHAQ18AA3+KSAIC0701230 | CAA**3014AM* | 58S(B,C)*B045M14**12 | Split System | 17600 | 15.2 | 8.1 | 1.85 | R-454B | 650
218473064 | CARRIER | 37MUHAQ18AA3+KSAIC0701230 | CAA**3017AM* | 58S(B,C)*B045M14**12 | Split System | 17700 | 15.2 | 8.1 | 1.85 | R-454B | 650
218473211 | CARRIER | 37MUHAQ18AA3+KSAIC0701230 | CAA**1917AM* | 59SC2E060M14**12 | Split System | 17800 | 15.2 | 8.1 | 1.85 | R-454B | 650
218473132 | CARRIER | 37MUHAQ18AA3+KSAIC0701230 | CAA**2517AM* | 59SC2E060M14**12 | Split System | 17900 | 15.2 | 8.1 | 1.85 | R-454B | 650
218473217 | CARRIER | 37MUHAQ18AA3+KSAIC0701230 | CAA**1917AM* | 59SC6A060M14**12 | Split System | 18000 | 15.2 | 8.1 | 1.85 | R-454B | 650
218473445 | CARRIER | 37MUHAQ24AA3+KSAIC0701230 | CSAH*3612AM* | 59SC6A100M21**22 | Split System | 23400 | 15.2 | 8.1 | 1.85 | R-454B | 650
218473441 | CARRIER | 37MUHAQ24AA3+KSAIC0701230 | CSAH*3612AM* | 59SC6A060M17**16 | Split System | 23400 | 15.2 | 8.1 | 1.85 | R-454B | 650
218473757 | CARRIER | 37MUHAQ24AA3+KSAIC0701230 | CSAH*3612AM* | 58TP*B090V21**20 | Split System | 23400 | 15.2 | 8.1 | 1.85 | R-454B | 650
218473422 | CARRIER | 37MUHAQ24AA3+KSAIC0701230 | CSAH*3612AM* | 58S(B,C)*B090M21**20 | Split System | 23400 | 15.2 | 8.1 | 1.85 | R-454B | 650
218473415 | CARRIER | 37MUHAQ24AA3+KSAIC0701230 | CSAH*3612AM* | 58S(B,C)*B045M17**14 | Split System | 23400 | 15.2 | 8.1 | 1.85 | R-454B | 650
218473746 | CARRIER | 37MUHAQ24AA3+KSAIC0701230 | CSAH*3612AM* | 58SP*B090V21**20 | Split System | 23400 | 15.2 | 8.1 | 1.85 | R-454B | 650
218473748 | CARRIER | 37MUHAQ24AA3+KSAIC0701230 | CSAH*3612AM* | 58SP*B135V24**22 | Split System | 23400 | 15.2 | 8.1 | 1.85 | R-454B | 650
218473427 | CARRIER | 37MUHAQ24AA3+KSAIC0701230 | CSAH*3612AM* | 58S(B,C)*B155M24**20 | Split System | 23600 | 15.2 | 8.1 | 1.85 | R-454B | 650
218473443 | CARRIER | 37MUHAQ24AA3+KSAIC0701230 | CSAH*3612AM* | 59SC6A080M21**20 | Split System | 23600 | 15.2 | 8.1 | 1.85 | R-454B | 650
218473431 | CARRIER | 37MUHAQ24AA3+KSAIC0701230 | CSAH*3612AM* | 59SC2E060M17**14 | Split System | 23600 | 15.2 | 8.1 | 1.85 | R-454B | 650
218473423 | CARRIER | 37MUHAQ24AA3+KSAIC0701230 | CSAH*3612AM* | 58S(B,C)*B090M24**20 | Split System | 23600 | 15.2 | 8.1 | 1.85 | R-454B | 650
218473420 | CARRIER | 37MUHAQ24AA3+KSAIC0701230 | CSAH*3612AM* | 58S(B,C)*B090M17**14 | Split System | 23600 | 15.2 | 8.1 | 1.85 | R-454B | 650
218473447 | CARRIER | 37MUHAQ24AA3+KSAIC0701230 | CSAH*3612AM* | 59SC6A140M24**22 | Split System | 23600 | 15.2 | 8.1 | 1.85 | R-454B | 650
218473440 | CARRIER | 37MUHAQ24AA3+KSAIC0701230 | CSAH*3612AM* | 59SC6A060M14**12 | Split System | 23600 | 15.2 | 8.1 | 1.85 | R-454B | 650
218473190 | CARRIER | 37MUHAQ18AA3+KSAIC0701230 | CAA**2414AM* | 58TP*B070V14**12 | Split System | 17600 | 15.2 | 8.1 | 1.9 | R-454B | 650
218473188 | CARRIER | 37MUHAQ18AA3+KSAIC0701230 | CAA**2414AM* | 58SP*B070V14**12 | Split System | 17600 | 15.2 | 8.1 | 1.9 | R-454B | 650
218473160 | CARRIER | 37MUHAQ18AA3+KSAIC0701230 | CAA**2417AM* | 58SP*B070V14**12 | Split System | 17600 | 15.2 | 8.1 | 1.9 | R-454B | 650
218473166 | CARRIER | 37MUHAQ18AA3+KSAIC0701230 | CAA**2417AM* | 58TP*B070V14**12 | Split System | 17600 | 15.2 | 8.1 | 1.9 | R-454B | 650
218473106 | CARRIER | 37MUHAQ18AA3+KSAIC0701230 | CAA**3014AM* | 58TP*B070V14**12 | Split System | 17700 | 15.2 | 8.1 | 1.9 | R-454B | 650
218473104 | CARRIER | 37MUHAQ18AA3+KSAIC0701230 | CAA**3014AM* | 58SP*B070V14**12 | Split System | 17700 | 15.2 | 8.1 | 1.9 | R-454B | 650
218473228 | CARRIER | 37MUHAQ18AA3+KSAIC0701230 | CAA**1917AM* | 59TP6C060V14**12 | Split System | 17800 | 15.2 | 8.1 | 1.9 | R-454B | 650
218473222 | CARRIER | 37MUHAQ18AA3+KSAIC0701230 | CAA**1917AM* | 59SP6B060V14**12 | Split System | 17800 | 15.2 | 8.1 | 1.9 | R-454B | 650
218473147 | CARRIER | 37MUHAQ18AA3+KSAIC0701230 | CAA**2517AM* | 59TP6C060V14**12 | Split System | 17900 | 15.2 | 8.1 | 1.9 | R-454B | 650
218473140 | CARRIER | 37MUHAQ18AA3+KSAIC0701230 | CAA**2517AM* | 59SP6B060V14**12 | Split System | 17900 | 15.2 | 8.1 | 1.9 | R-454B | 650
218473126 | CARRIER | 37MUHAQ18AA3+KSAIC0701230 | CAA**2517AM* | 58TP*B045V14**12 | Split System | 18400 | 15.2 | 8.1 | 1.9 | R-454B | 650
218473121 | CARRIER | 37MUHAQ18AA3+KSAIC0701230 | CAA**2517AM* | 58SP*B045V14**12 | Split System | 18400 | 15.2 | 8.1 | 1.9 | R-454B | 650
218483538 | COMFORTMAKER | D5CUHAH18AAK+KSAIC0701230 | EA*5X30M17A* | *80MS(N,L)0701716A* | Split System | 17600 | 15.2 | 8.1 | 1.85 | R-454B | 650
218483510 | COMFORTMAKER | D5CUHAH18AAK+KSAIC0701230 | EA*5X30M17A* | *80MS(N,L)0451412A* | Split System | 17700 | 15.2 | 8.1 | 1.85 | R-454B | 650
218488156 | COMFORTMAKER | D5CUHAH24AAK+KSAIC0701230 | ESH5X36M12A* | *80VSL0902120B* | Split System | 23400 | 15.2 | 8.1 | 1.85 | R-454B | 650
218488170 | COMFORTMAKER | D5CUHAH24AAK+KSAIC0701230 | ESH5X36M12A* | *80VSL1352422B* | Split System | 23400 | 15.2 | 8.1 | 1.85 | R-454B | 650
218488219 | COMFORTMAKER | D5CUHAH24AAK+KSAIC0701230 | ESH5X36M12A* | *80VTL0902120B* | Split System | 23400 | 15.2 | 8.1 | 1.85 | R-454B | 650
218483539 | DAY & NIGHT | D5CUHAH18AAK+KSAIC0701230 | EA*5X30M17A* | *80MS(N,L)0701716A* | Split System | 17600 | 15.2 | 8.1 | 1.85 | R-454B | 650
218483511 | DAY & NIGHT | D5CUHAH18AAK+KSAIC0701230 | EA*5X30M17A* | *80MS(N,L)0451412A* | Split System | 17700 | 15.2 | 8.1 | 1.85 | R-454B | 650
218488220 | DAY & NIGHT | D5CUHAH24AAK+KSAIC0701230 | ESH5X36M12A* | *80VTL0902120B* | Split System | 23400 | 15.2 | 8.1 | 1.85 | R-454B | 650
218488171 | DAY & NIGHT | D5CUHAH24AAK+KSAIC0701230 | ESH5X36M12A* | *80VSL1352422B* | Split System | 23400 | 15.2 | 8.1 | 1.85 | R-454B | 650
218488157 | DAY & NIGHT | D5CUHAH24AAK+KSAIC0701230 | ESH5X36M12A* | *80VSL0902120B* | Split System | 23400 | 15.2 | 8.1 | 1.85 | R-454B | 650
218483535 | HEIL | D5CUHAH18AAK+KSAIC0701230 | EA*5X30M17A* | *80MS(N,L)0701716A* | Split System | 17600 | 15.2 | 8.1 | 1.85 | R-454B | 650
218483507 | HEIL | D5CUHAH18AAK+KSAIC0701230 | EA*5X30M17A* | *80MS(N,L)0451412A* | Split System | 17700 | 15.2 | 8.1 | 1.85 | R-454B | 650
218488167 | HEIL | D5CUHAH24AAK+KSAIC0701230 | ESH5X36M12A* | *80VSL1352422B* | Split System | 23400 | 15.2 | 8.1 | 1.85 | R-454B | 650
218488216 | HEIL | D5CUHAH24AAK+KSAIC0701230 | ESH5X36M12A* | *80VTL0902120B* | Split System | 23400 | 15.2 | 8.1 | 1.85 | R-454B | 650
218488153 | HEIL | D5CUHAH24AAK+KSAIC0701230 | ESH5X36M12A* | *80VSL0902120B* | Split System | 23400 | 15.2 | 8.1 | 1.85 | R-454B | 650
218483540 | KEEPRITE | D5CUHAH18AAK+KSAIC0701230 | EA*5X30M17A* | *80MS(N,L)0701716A* | Split System | 17600 | 15.2 | 8.1 | 1.85 | R-454B | 650
218483512 | KEEPRITE | D5CUHAH18AAK+KSAIC0701230 | EA*5X30M17A* | *80MS(N,L)0451412A* | Split System | 17700 | 15.2 | 8.1 | 1.85 | R-454B | 650
218488158 | KEEPRITE | D5CUHAH24AAK+KSAIC0701230 | ESH5X36M12A* | *80VSL0902120B* | Split System | 23400 | 15.2 | 8.1 | 1.85 | R-454B | 650
218488221 | KEEPRITE | D5CUHAH24AAK+KSAIC0701230 | ESH5X36M12A* | *80VTL0902120B* | Split System | 23400 | 15.2 | 8.1 | 1.85 | R-454B | 650
218488172 | KEEPRITE | D5CUHAH24AAK+KSAIC0701230 | ESH5X36M12A* | *80VSL1352422B* | Split System | 23400 | 15.2 | 8.1 | 1.85 | R-454B | 650
218483541 | TEMPSTAR | D5CUHAH18AAK+KSAIC0701230 | EA*5X30M17A* | *80MS(N,L)0701716A* | Split System | 17600 | 15.2 | 8.1 | 1.85 | R-454B | 650
218483513 | TEMPSTAR | D5CUHAH18AAK+KSAIC0701230 | EA*5X30M17A* | *80MS(N,L)0451412A* | Split System | 17700 | 15.2 | 8.1 | 1.85 | R-454B | 650
218488173 | TEMPSTAR | D5CUHAH24AAK+KSAIC0701230 | ESH5X36M12A* | *80VSL1352422B* | Split System | 23400 | 15.2 | 8.1 | 1.85 | R-454B | 650
218488222 | TEMPSTAR | D5CUHAH24AAK+KSAIC0701230 | ESH5X36M12A* | *80VTL0902120B* | Split System | 23400 | 15.2 | 8.1 | 1.85 | R-454B | 650
218488159 | TEMPSTAR | D5CUHAH24AAK+KSAIC0701230 | ESH5X36M12A* | *80VSL0902120B* | Split System | 23400 | 15.2 | 8.1 | 1.85 | R-454B | 650
218483522 | AIRQUEST | D5CUHAH18AAK+KSAIC0701230 | EA*5X30M17A* | *80MS(N,L)0701412A* | Split System | 17400 | 15.5 | 8.1 | 1.85 | R-454B | 650
218483529 | AIRQUEST | D5CUHAH18AAK+KSAIC0701230 | EA*5X30M17A* | *80MS(N,L)0701712A* | Split System | 17700 | 15.5 | 8.1 | 1.85 | R-454B | 650
218483578 | AIRQUEST | D5CUHAH18AAK+KSAIC0701230 | EA*5X30M17A* | *80MSU0401712A* | Split System | 17800 | 15.5 | 8.1 | 1.9 | R-454B | 650
218483585 | AIRQUEST | D5CUHAH18AAK+KSAIC0701230 | EA*5X30M17A* | *80MSU0601716A* | Split System | 17900 | 15.5 | 8.1 | 1.9 | R-454B | 650
218483523 | ARCOAIRE | D5CUHAH18AAK+KSAIC0701230 | EA*5X30M17A* | *80MS(N,L)0701412A* | Split System | 17400 | 15.5 | 8.1 | 1.85 | R-454B | 650
218483530 | ARCOAIRE | D5CUHAH18AAK+KSAIC0701230 | EA*5X30M17A* | *80MS(N,L)0701712A* | Split System | 17700 | 15.5 | 8.1 | 1.85 | R-454B | 650
218483579 | ARCOAIRE | D5CUHAH18AAK+KSAIC0701230 | EA*5X30M17A* | *80MSU0401712A* | Split System | 17800 | 15.5 | 8.1 | 1.9 | R-454B | 650
218483586 | ARCOAIRE | D5CUHAH18AAK+KSAIC0701230 | EA*5X30M17A* | *80MSU0601716A* | Split System | 17900 | 15.5 | 8.1 | 1.9 | R-454B | 650
218473066 | CARRIER | 37MUHAQ18AA3+KSAIC0701230 | CAA**3017AM* | 58S(B,C)*B070M14**12 | Split System | 17400 | 15.5 | 8.1 | 1.85 | R-454B | 650
218473067 | CARRIER | 37MUHAQ18AA3+KSAIC0701230 | CAA**3017AM* | 58S(B,C)*B070M17**12 | Split System | 17700 | 15.5 | 8.1 | 1.85 | R-454B | 650
218473163 | CARRIER | 37MUHAQ18AA3+KSAIC0701230 | CAA**2417AM* | 58SU*B040M17**12 | Split System | 17600 | 15.5 | 8.1 | 1.9 | R-454B | 650
218473164 | CARRIER | 37MUHAQ18AA3+KSAIC0701230 | CAA**2417AM* | 58SU*B060M17**16 | Split System | 17700 | 15.5 | 8.1 | 1.9 | R-454B | 650
218473074 | CARRIER | 37MUHAQ18AA3+KSAIC0701230 | CAA**3017AM* | 58SU*B040M17**12 | Split System | 17800 | 15.5 | 8.1 | 1.9 | R-454B | 650
218473075 | CARRIER | 37MUHAQ18AA3+KSAIC0701230 | CAA**3017AM* | 58SU*B060M17**16 | Split System | 17900 | 15.5 | 8.1 | 1.9 | R-454B | 650
218473205 | CARRIER | 37MUHAQ18AA3+KSAIC0701230 | CAA**1917AM* | 58SU*B040M17**12 | Split System | 18200 | 15.5 | 8.1 | 1.9 | R-454B | 650
218473122 | CARRIER | 37MUHAQ18AA3+KSAIC0701230 | CAA**2517AM* | 58SP*B070V14**12 | Split System | 18300 | 15.5 | 8.1 | 1.9 | R-454B | 650
218473127 | CARRIER | 37MUHAQ18AA3+KSAIC0701230 | CAA**2517AM* | 58TP*B070V14**12 | Split System | 18300 | 15.5 | 8.1 | 1.9 | R-454B | 650
218473124 | CARRIER | 37MUHAQ18AA3+KSAIC0701230 | CAA**2517AM* | 58SU*B040M17**12 | Split System | 18300 | 15.5 | 8.1 | 1.9 | R-454B | 650
218473125 | CARRIER | 37MUHAQ18AA3+KSAIC0701230 | CAA**2517AM* | 58SU*B060M17**16 | Split System | 18300 | 15.5 | 8.1 | 1.9 | R-454B | 650
218473206 | CARRIER | 37MUHAQ18AA3+KSAIC0701230 | CAA**1917AM* | 58SU*B060M17**16 | Split System | 18300 | 15.5 | 8.1 | 1.9 | R-454B | 650
218483524 | COMFORTMAKER | D5CUHAH18AAK+KSAIC0701230 | EA*5X30M17A* | *80MS(N,L)0701412A* | Split System | 17400 | 15.5 | 8.1 | 1.85 | R-454B | 650
218483531 | COMFORTMAKER | D5CUHAH18AAK+KSAIC0701230 | EA*5X30M17A* | *80MS(N,L)0701712A* | Split System | 17700 | 15.5 | 8.1 | 1.85 | R-454B | 650
218483580 | COMFORTMAKER | D5CUHAH18AAK+KSAIC0701230 | EA*5X30M17A* | *80MSU0401712A* | Split System | 17800 | 15.5 | 8.1 | 1.9 | R-454B | 650
218483587 | COMFORTMAKER | D5CUHAH18AAK+KSAIC0701230 | EA*5X30M17A* | *80MSU0601716A* | Split System | 17900 | 15.5 | 8.1 | 1.9 | R-454B | 650
218483525 | DAY & NIGHT | D5CUHAH18AAK+KSAIC0701230 | EA*5X30M17A* | *80MS(N,L)0701412A* | Split System | 17400 | 15.5 | 8.1 | 1.85 | R-454B | 650
218483532 | DAY & NIGHT | D5CUHAH18AAK+KSAIC0701230 | EA*5X30M17A* | *80MS(N,L)0701712A* | Split System | 17700 | 15.5 | 8.1 | 1.85 | R-454B | 650
218483581 | DAY & NIGHT | D5CUHAH18AAK+KSAIC0701230 | EA*5X30M17A* | *80MSU0401712A* | Split System | 17800 | 15.5 | 8.1 | 1.9 | R-454B | 650
218483588 | DAY & NIGHT | D5CUHAH18AAK+KSAIC0701230 | EA*5X30M17A* | *80MSU0601716A* | Split System | 17900 | 15.5 | 8.1 | 1.9 | R-454B | 650
218483521 | HEIL | D5CUHAH18AAK+KSAIC0701230 | EA*5X30M17A* | *80MS(N,L)0701412A* | Split System | 17400 | 15.5 | 8.1 | 1.85 | R-454B | 650
218483528 | HEIL | D5CUHAH18AAK+KSAIC0701230 | EA*5X30M17A* | *80MS(N,L)0701712A* | Split System | 17700 | 15.5 | 8.1 | 1.85 | R-454B | 650
218483577 | HEIL | D5CUHAH18AAK+KSAIC0701230 | EA*5X30M17A* | *80MSU0401712A* | Split System | 17800 | 15.5 | 8.1 | 1.9 | R-454B | 650
218483584 | HEIL | D5CUHAH18AAK+KSAIC0701230 | EA*5X30M17A* | *80MSU0601716A* | Split System | 17900 | 15.5 | 8.1 | 1.9 | R-454B | 650
218483526 | KEEPRITE | D5CUHAH18AAK+KSAIC0701230 | EA*5X30M17A* | *80MS(N,L)0701412A* | Split System | 17400 | 15.5 | 8.1 | 1.85 | R-454B | 650
218483533 | KEEPRITE | D5CUHAH18AAK+KSAIC0701230 | EA*5X30M17A* | *80MS(N,L)0701712A* | Split System | 17700 | 15.5 | 8.1 | 1.85 | R-454B | 650
218483582 | KEEPRITE | D5CUHAH18AAK+KSAIC0701230 | EA*5X30M17A* | *80MSU0401712A* | Split System | 17800 | 15.5 | 8.1 | 1.9 | R-454B | 650
218483589 | KEEPRITE | D5CUHAH18AAK+KSAIC0701230 | EA*5X30M17A* | *80MSU0601716A* | Split System | 17900 | 15.5 | 8.1 | 1.9 | R-454B | 650
218483527 | TEMPSTAR | D5CUHAH18AAK+KSAIC0701230 | EA*5X30M17A* | *80MS(N,L)0701412A* | Split System | 17400 | 15.5 | 8.1 | 1.85 | R-454B | 650
218483534 | TEMPSTAR | D5CUHAH18AAK+KSAIC0701230 | EA*5X30M17A* | *80MS(N,L)0701712A* | Split System | 17700 | 15.5 | 8.1 | 1.85 | R-454B | 650
218483583 | TEMPSTAR | D5CUHAH18AAK+KSAIC0701230 | EA*5X30M17A* | *80MSU0401712A* | Split System | 17800 | 15.5 | 8.1 | 1.9 | R-454B | 650
218483590 | TEMPSTAR | D5CUHAH18AAK+KSAIC0701230 | EA*5X30M17A* | *80MSU0601716A* | Split System | 17900 | 15.5 | 8.1 | 1.9 | R-454B | 650
218473424 | CARRIER | 37MUHAQ24AA3+KSAIC0701230 | CSAH*3612AM* | 58S(B,C)*B110M21**20 | Split System | 23400 | 16 | 8.1 | 1.85 | R-454B | 650
215931867 | AIRQUEST | H5H3V60*K*AAA* | ESH5X60M12A*+WALLCON | *97CMN0602120B* | Split System | 55500 | 17 | 8.1 | 1.95 | R-454B | 650
215931868 | ARCOAIRE | H5H3V60*K*AAA* | ESH5X60M12A*+WALLCON | *97CMN0602120B* | Split System | 55500 | 17 | 8.1 | 1.95 | R-454B | 650
215931869 | COMFORTMAKER | C5H3V60*K*AAA* | ESH5X60M12A*+WALLCON | *97CMN0602120B* | Split System | 55500 | 17 | 8.1 | 1.95 | R-454B | 650
215931870 | DAY & NIGHT | C5H3V60*K*AAA* | ESH5X60M12A*+WALLCON | *97CMN0602120B* | Split System | 55500 | 17 | 8.1 | 1.95 | R-454B | 650
215931866 | HEIL | H5H3V60*K*AAA* | ESH5X60M12A*+WALLCON | *97CMN0602120B* | Split System | 55500 | 17 | 8.1 | 1.95 | R-454B | 650
215931871 | KEEPRITE | C5H3V60*K*AAA* | ESH5X60M12A*+WALLCON | *97CMN0602120B* | Split System | 55500 | 17 | 8.1 | 1.95 | R-454B | 650
215931873 | TEMPSTAR | T5H3V60*K*AAA* | ESH5X60M12A*+WALLCON | *97CMN0602120B* | Split System | 55500 | 17 | 8.1 | 1.95 | R-454B | 650
215931597 | AIRQUEST | H5H3V60*K*AAA* | EA*5X60M24A*+WALLCON | *97CMN0602120B* | Split System | 55000 | 17.5 | 8.1 | 1.95 | R-454B | 650
215931598 | ARCOAIRE | H5H3V60*K*AAA* | EA*5X60M24A*+WALLCON | *97CMN0602120B* | Split System | 55000 | 17.5 | 8.1 | 1.95 | R-454B | 650
215931594 | CARRIER | 27VNA360A*030* | CAA**6024AM*+UI | 59MN7C060C21**20 | Split System | 55000 | 17.5 | 8.1 | 2 | R-454B | 650
215931599 | COMFORTMAKER | C5H3V60*K*AAA* | EA*5X60M24A*+WALLCON | *97CMN0602120B* | Split System | 55000 | 17.5 | 8.1 | 1.95 | R-454B | 650
215931600 | DAY & NIGHT | C5H3V60*K*AAA* | EA*5X60M24A*+WALLCON | *97CMN0602120B* | Split System | 55000 | 17.5 | 8.1 | 1.95 | R-454B | 650
215931596 | HEIL | H5H3V60*K*AAA* | EA*5X60M24A*+WALLCON | *97CMN0602120B* | Split System | 55000 | 17.5 | 8.1 | 1.95 | R-454B | 650
215931601 | KEEPRITE | C5H3V60*K*AAA* | EA*5X60M24A*+WALLCON | *97CMN0602120B* | Split System | 55000 | 17.5 | 8.1 | 1.95 | R-454B | 650
215931603 | TEMPSTAR | T5H3V60*K*AAA* | EA*5X60M24A*+WALLCON | *97CMN0602120B* | Split System | 55000 | 17.5 | 8.1 | 1.95 | R-454B | 650
215588306 | BRYANT HEATING AND COOLING SYSTEMS | 291VAN054**AA* | CVAVA4824XMA*+UI | 987MC60060C21*** | Split System | 50000 | 18 | 8.1 | 1.88 | R-454B | 650
215931735 | BRYANT HEATING AND COOLING SYSTEMS | 293VAN060**AA* | CAA**6124AM*+UI | 987MC60060C21*** | Split System | 56000 | 18 | 8.1 | 2 | R-454B | 650
215588305 | CARRIER | 27VNA154A*030* | CVAVA4824XMA*+UI | 59MN7C060C21**20 | Split System | 50000 | 18 | 8.1 | 1.88 | R-454B | 650
215931734 | CARRIER | 27VNA360A*030* | CAA**6124AM*+UI | 59MN7C060C21**20 | Split System | 56000 | 18 | 8.1 | 2 | R-454B | 650
215588364 | BRYANT HEATING AND COOLING SYSTEMS | 291VAN054**AA* | CVAVA6024XMA*+UI | 987MC60060C21*** | Split System | 51000 | 18.5 | 8.1 | 1.86 | R-454B | 650
215588218 | BRYANT HEATING AND COOLING SYSTEMS | 291VAN054**AA* | CVAMA4921XMA*+UI | 987MC60060C21*** | Split System | 51000 | 18.5 | 8.1 | 1.86 | R-454B | 650
215588232 | BRYANT HEATING AND COOLING SYSTEMS | 291VAN054**AA* | CVAMA6021XMA*+UI | 987MC60060C21*** | Split System | 51000 | 18.5 | 8.1 | 1.86 | R-454B | 650
215588344 | BRYANT HEATING AND COOLING SYSTEMS | 291VAN054**AA* | CVAVA6021XMA*+UI | 987MC60060C21*** | Split System | 51000 | 18.5 | 8.1 | 1.86 | R-454B | 650
215588256 | BRYANT HEATING AND COOLING SYSTEMS | 291VAN054**AA* | CVAMA6024XMA*+UI | 987MC60060C21*** | Split System | 51000 | 18.5 | 8.1 | 1.86 | R-454B | 650
215588363 | CARRIER | 27VNA154A*030* | CVAVA6024XMA*+UI | 59MN7C060C21**20 | Split System | 51000 | 18.5 | 8.1 | 1.86 | R-454B | 650
215588217 | CARRIER | 27VNA154A*030* | CVAMA4921XMA*+UI | 59MN7C060C21**20 | Split System | 51000 | 18.5 | 8.1 | 1.86 | R-454B | 650
215588343 | CARRIER | 27VNA154A*030* | CVAVA6021XMA*+UI | 59MN7C060C21**20 | Split System | 51000 | 18.5 | 8.1 | 1.86 | R-454B | 650
215588231 | CARRIER | 27VNA154A*030* | CVAMA6021XMA*+UI | 59MN7C060C21**20 | Split System | 51000 | 18.5 | 8.1 | 1.86 | R-454B | 650
218483613 | AIRQUEST | D5CUHAH18AAK+KSAIC0701230 | EA*5X30M17A* | *92MSN0601714A* | Split System | 17800 | 15.2 | 8.5 | 1.9 | R-454B | 650
218483620 | AIRQUEST | D5CUHAH18AAK+KSAIC0701230 | EA*5X30M17A* | *92MSN0801716A* | Split System | 18000 | 15.2 | 8.5 | 1.9 | R-454B | 650
218487664 | AIRQUEST | D5CUHAH24AAK+KSAIC0701230 | ESH5X24M12A* | *95MSU1002120A* | Split System | 23000 | 15.2 | 8.5 | 1.9 | R-454B | 650
218487615 | AIRQUEST | D5CUHAH24AAK+KSAIC0701230 | ESH5X24M12A* | *96VSN0801716B* | Split System | 23200 | 15.2 | 8.5 | 1.9 | R-454B | 650
218487517 | AIRQUEST | D5CUHAH24AAK+KSAIC0701230 | ESH5X24M12A* | *80VSL1102122B* | Split System | 23200 | 15.2 | 8.5 | 1.9 | R-454B | 650
218487657 | AIRQUEST | D5CUHAH24AAK+KSAIC0701230 | ESH5X24M12A* | *95MSU0802120A* | Split System | 23200 | 15.2 | 8.5 | 1.9 | R-454B | 650
218487629 | AIRQUEST | D5CUHAH24AAK+KSAIC0701230 | ESH5X24M12A* | *96VSN1002120B* | Split System | 23200 | 15.2 | 8.5 | 1.9 | R-454B | 650
218487706 | AIRQUEST | D5CUHAH24AAK+KSAIC0701230 | ESH5X24M12A* | *96VTN0801716B* | Split System | 23200 | 15.2 | 8.5 | 1.9 | R-454B | 650
218487636 | AIRQUEST | D5CUHAH24AAK+KSAIC0701230 | ESH5X24M12A* | *96VSN1202422B* | Split System | 23200 | 15.2 | 8.5 | 1.9 | R-454B | 650
218487748 | AIRQUEST | D5CUHAH24AAK+KSAIC0701230 | ESH5X24M12A* | *97VTN0801716A* | Split System | 23200 | 15.2 | 8.5 | 1.9 | R-454B | 650
218488231 | AIRQUEST | D5CUHAH24AAK+KSAIC0701230 | ESH5X36M12A* | *96VSN0401410B* | Split System | 23400 | 15.2 | 8.5 | 1.9 | R-454B | 650
218487902 | AIRQUEST | D5CUHAH24AAK+KSAIC0701230 | ESH5X30M12A* | *80VTL1102122B* | Split System | 23400 | 15.2 | 8.5 | 1.9 | R-454B | 650
218487839 | AIRQUEST | D5CUHAH24AAK+KSAIC0701230 | ESH5X30M12A* | *80VSL1102122B* | Split System | 23600 | 15.2 | 8.5 | 1.9 | R-454B | 650
218488441 | AIRQUEST | D5CUHAH24AAK+KSAIC0701230 | ESH5X36M12A* | OMV112K14A | Split System | 24000 | 15.2 | 8.5 | 1.9 | R-454B | 650
218487923 | AIRQUEST | D5CUHAH24AAK+KSAIC0701230 | ESH5X30M12A* | *96VSN0601412B* | Split System | 23000 | 15.2 | 8.5 | 1.92 | R-454B | 650
218487727 | AIRQUEST | D5CUHAH24AAK+KSAIC0701230 | ESH5X24M12A* | *96VTN1002122B* | Split System | 23000 | 15.2 | 8.5 | 1.92 | R-454B | 650
218487769 | AIRQUEST | D5CUHAH24AAK+KSAIC0701230 | ESH5X24M12A* | *97VTN1002122A* | Split System | 23000 | 15.2 | 8.5 | 1.92 | R-454B | 650
218488161 | AIRQUEST | D5CUHAH24AAK+KSAIC0701230 | ESH5X36M12A* | *80VSL1102122B* | Split System | 23400 | 15.2 | 8.5 | 1.92 | R-454B | 650
218488322 | AIRQUEST | D5CUHAH24AAK+KSAIC0701230 | ESH5X36M12A* | *96VTN0401410B* | Split System | 23400 | 15.2 | 8.5 | 1.92 | R-454B | 650
218487461 | AIRQUEST | D5CUHAH24AAK+KSAIC0701230 | EA*5X37M21A* | OLV098A12* | Split System | 23600 | 15.2 | 8.5 | 1.92 | R-454B | 650
218487895 | AIRQUEST | D5CUHAH24AAK+KSAIC0701230 | ESH5X30M12A* | *80VTL0902120B* | Split System | 23600 | 15.2 | 8.5 | 1.92 | R-454B | 650
218483256 | AIRQUEST | D5CUHAH18AAK+KSAIC0701230 | F5MA5*18L*A* |  | Split System | 17900 | 15.2 | 8.5 | 1.94 | R-454B | 650
218483228 | AIRQUEST | D5CUHAH18AAK+KSAIC0701230 | FHMA5*18L*A* |  | Split System | 17900 | 15.2 | 8.5 | 1.94 | R-454B | 650
218487223 | AIRQUEST | D5CUHAH24AAK+KSAIC0701230 | EA*5X37M17A* | OMV098J12* | Split System | 23800 | 15.2 | 8.5 | 1.94 | R-454B | 650
218483235 | AIRQUEST | D5CUHAH18AAK+KSAIC0701230 | FEVB0024**+NAVA53601CK |  | Split System | 18300 | 15.2 | 8.5 | 1.95 | R-454B | 650
218483242 | AIRQUEST | D5CUHAH18AAK+KSAIC0701230 | FEVA0024**+NAVA53601CK |  | Split System | 18300 | 15.2 | 8.5 | 1.95 | R-454B | 650
218483614 | ARCOAIRE | D5CUHAH18AAK+KSAIC0701230 | EA*5X30M17A* | *92MSN0601714A* | Split System | 17800 | 15.2 | 8.5 | 1.9 | R-454B | 650
218487665 | ARCOAIRE | D5CUHAH24AAK+KSAIC0701230 | ESH5X24M12A* | *95MSU1002120A* | Split System | 23000 | 15.2 | 8.5 | 1.9 | R-454B | 650
218487049 | ARCOAIRE | D5CUHAH24AAK+KSAIC0701230 | EA*5X36M17A* | OMV098J12* | Split System | 23200 | 15.2 | 8.5 | 1.9 | R-454B | 650
218487749 | ARCOAIRE | D5CUHAH24AAK+KSAIC0701230 | ESH5X24M12A* | *97VTN0801716A* | Split System | 23200 | 15.2 | 8.5 | 1.9 | R-454B | 650
218487637 | ARCOAIRE | D5CUHAH24AAK+KSAIC0701230 | ESH5X24M12A* | *96VSN1202422B* | Split System | 23200 | 15.2 | 8.5 | 1.9 | R-454B | 650
218487518 | ARCOAIRE | D5CUHAH24AAK+KSAIC0701230 | ESH5X24M12A* | *80VSL1102122B* | Split System | 23200 | 15.2 | 8.5 | 1.9 | R-454B | 650
218487707 | ARCOAIRE | D5CUHAH24AAK+KSAIC0701230 | ESH5X24M12A* | *96VTN0801716B* | Split System | 23200 | 15.2 | 8.5 | 1.9 | R-454B | 650
218487658 | ARCOAIRE | D5CUHAH24AAK+KSAIC0701230 | ESH5X24M12A* | *95MSU0802120A* | Split System | 23200 | 15.2 | 8.5 | 1.9 | R-454B | 650
218487630 | ARCOAIRE | D5CUHAH24AAK+KSAIC0701230 | ESH5X24M12A* | *96VSN1002120B* | Split System | 23200 | 15.2 | 8.5 | 1.9 | R-454B | 650
218487616 | ARCOAIRE | D5CUHAH24AAK+KSAIC0701230 | ESH5X24M12A* | *96VSN0801716B* | Split System | 23200 | 15.2 | 8.5 | 1.9 | R-454B | 650
218488232 | ARCOAIRE | D5CUHAH24AAK+KSAIC0701230 | ESH5X36M12A* | *96VSN0401410B* | Split System | 23400 | 15.2 | 8.5 | 1.9 | R-454B | 650
218487903 | ARCOAIRE | D5CUHAH24AAK+KSAIC0701230 | ESH5X30M12A* | *80VTL1102122B* | Split System | 23400 | 15.2 | 8.5 | 1.9 | R-454B | 650
218487840 | ARCOAIRE | D5CUHAH24AAK+KSAIC0701230 | ESH5X30M12A* | *80VSL1102122B* | Split System | 23600 | 15.2 | 8.5 | 1.9 | R-454B | 650
218488442 | ARCOAIRE | D5CUHAH24AAK+KSAIC0701230 | ESH5X36M12A* | OMV112K14A | Split System | 24000 | 15.2 | 8.5 | 1.9 | R-454B | 650
218487770 | ARCOAIRE | D5CUHAH24AAK+KSAIC0701230 | ESH5X24M12A* | *97VTN1002122A* | Split System | 23000 | 15.2 | 8.5 | 1.92 | R-454B | 650
218487924 | ARCOAIRE | D5CUHAH24AAK+KSAIC0701230 | ESH5X30M12A* | *96VSN0601412B* | Split System | 23000 | 15.2 | 8.5 | 1.92 | R-454B | 650
218487728 | ARCOAIRE | D5CUHAH24AAK+KSAIC0701230 | ESH5X24M12A* | *96VTN1002122B* | Split System | 23000 | 15.2 | 8.5 | 1.92 | R-454B | 650
218488162 | ARCOAIRE | D5CUHAH24AAK+KSAIC0701230 | ESH5X36M12A* | *80VSL1102122B* | Split System | 23400 | 15.2 | 8.5 | 1.92 | R-454B | 650
218488323 | ARCOAIRE | D5CUHAH24AAK+KSAIC0701230 | ESH5X36M12A* | *96VTN0401410B* | Split System | 23400 | 15.2 | 8.5 | 1.92 | R-454B | 650
218487462 | ARCOAIRE | D5CUHAH24AAK+KSAIC0701230 | EA*5X37M21A* | OLV098A12* | Split System | 23600 | 15.2 | 8.5 | 1.92 | R-454B | 650
218487896 | ARCOAIRE | D5CUHAH24AAK+KSAIC0701230 | ESH5X30M12A* | *80VTL0902120B* | Split System | 23600 | 15.2 | 8.5 | 1.92 | R-454B | 650
218483257 | ARCOAIRE | D5CUHAH18AAK+KSAIC0701230 | F5MA5*18L*A* |  | Split System | 17900 | 15.2 | 8.5 | 1.94 | R-454B | 650
218483229 | ARCOAIRE | D5CUHAH18AAK+KSAIC0701230 | FHMA5*18L*A* |  | Split System | 17900 | 15.2 | 8.5 | 1.94 | R-454B | 650
218487224 | ARCOAIRE | D5CUHAH24AAK+KSAIC0701230 | EA*5X37M17A* | OMV098J12* | Split System | 23800 | 15.2 | 8.5 | 1.94 | R-454B | 650
218483236 | ARCOAIRE | D5CUHAH18AAK+KSAIC0701230 | FEVB0024**+NAVA53601CK |  | Split System | 18300 | 15.2 | 8.5 | 1.95 | R-454B | 650
218483243 | ARCOAIRE | D5CUHAH18AAK+KSAIC0701230 | FEVA0024**+NAVA53601CK |  | Split System | 18300 | 15.2 | 8.5 | 1.95 | R-454B | 650
218473185 | CARRIER | 37MUHAQ18AA3+KSAIC0701230 | CAA**2414AM* | 58S(B,C)*B045M14**12 | Split System | 17500 | 15.2 | 8.5 | 1.9 | R-454B | 650
218473081 | CARRIER | 37MUHAQ18AA3+KSAIC0701230 | CAA**3017AM* | 59SC2E060M17**14 | Split System | 17800 | 15.2 | 8.5 | 1.9 | R-454B | 650
218473102 | CARRIER | 37MUHAQ18AA3+KSAIC0701230 | CAA**3014AM* | 58S(B,C)*B070M14**12 | Split System | 17800 | 15.2 | 8.5 | 1.9 | R-454B | 650
218473082 | CARRIER | 37MUHAQ18AA3+KSAIC0701230 | CAA**3017AM* | 59SC2E080M17**16 | Split System | 18000 | 15.2 | 8.5 | 1.9 | R-454B | 650
218473673 | CARRIER | 37MUHAQ24AA3+KSAIC0701230 | CSAH*2412AM* | 59SU5B100M21**20 | Split System | 23000 | 15.2 | 8.5 | 1.9 | R-454B | 650
218473579 | CARRIER | 37MUHAQ24AA3+KSAIC0701230 | CAA**3617AM* | OVMAAB036098 | Split System | 23200 | 15.2 | 8.5 | 1.9 | R-454B | 650
218473666 | CARRIER | 37MUHAQ24AA3+KSAIC0701230 | CSAH*2412AM* | 59SP6B080V17**16 | Split System | 23200 | 15.2 | 8.5 | 1.9 | R-454B | 650
218473668 | CARRIER | 37MUHAQ24AA3+KSAIC0701230 | CSAH*2412AM* | 59SP6B100V21**20 | Split System | 23200 | 15.2 | 8.5 | 1.9 | R-454B | 650
218473649 | CARRIER | 37MUHAQ24AA3+KSAIC0701230 | CSAH*2412AM* | 58SP*B110V21**22 | Split System | 23200 | 15.2 | 8.5 | 1.9 | R-454B | 650
218473685 | CARRIER | 37MUHAQ24AA3+KSAIC0701230 | CSAH*2412AM* | 59TP7A080V17**16 | Split System | 23200 | 15.2 | 8.5 | 1.9 | R-454B | 650
218473672 | CARRIER | 37MUHAQ24AA3+KSAIC0701230 | CSAH*2412AM* | 59SU5B080M21**20 | Split System | 23200 | 15.2 | 8.5 | 1.9 | R-454B | 650
218473679 | CARRIER | 37MUHAQ24AA3+KSAIC0701230 | CSAH*2412AM* | 59TP6C080V17**16 | Split System | 23200 | 15.2 | 8.5 | 1.9 | R-454B | 650
218473669 | CARRIER | 37MUHAQ24AA3+KSAIC0701230 | CSAH*2412AM* | 59SP6B120V24**22 | Split System | 23200 | 15.2 | 8.5 | 1.9 | R-454B | 650
218473760 | CARRIER | 37MUHAQ24AA3+KSAIC0701230 | CSAH*3612AM* | 59SP6B040V14**10 | Split System | 23400 | 15.2 | 8.5 | 1.9 | R-454B | 650
218473709 | CARRIER | 37MUHAQ24AA3+KSAIC0701230 | CSAH*3012AM* | 58TP*B110V21**22 | Split System | 23400 | 15.2 | 8.5 | 1.9 | R-454B | 650
218473698 | CARRIER | 37MUHAQ24AA3+KSAIC0701230 | CSAH*3012AM* | 58SP*B110V21**22 | Split System | 23600 | 15.2 | 8.5 | 1.9 | R-454B | 650
218473790 | CARRIER | 37MUHAQ24AA3+KSAIC0701230 | CSAH*3612AM* | OVMAAB042112 | Split System | 24000 | 15.2 | 8.5 | 1.9 | R-454B | 650
218473304 | CARRIER | 37MUHAQ24AA3+KSAIC0701230 | CAA**3617AM* | 59SC2E040M17**12 | Split System | 23000 | 15.2 | 8.5 | 1.92 | R-454B | 650
218473713 | CARRIER | 37MUHAQ24AA3+KSAIC0701230 | CSAH*3012AM* | 59SP6B060V14**12 | Split System | 23000 | 15.2 | 8.5 | 1.92 | R-454B | 650
218473292 | CARRIER | 37MUHAQ24AA3+KSAIC0701230 | CAA**3017AM* | 59SC6A040M14**10 | Split System | 23000 | 15.2 | 8.5 | 1.92 | R-454B | 650
218473354 | CARRIER | 37MUHAQ24AA3+KSAIC0701230 | CSAH*2412AM* | 58S(B,C)*B070M17**12 | Split System | 23000 | 15.2 | 8.5 | 1.92 | R-454B | 650
218473688 | CARRIER | 37MUHAQ24AA3+KSAIC0701230 | CSAH*2412AM* | 59TP7A100V21**22 | Split System | 23000 | 15.2 | 8.5 | 1.92 | R-454B | 650
218473682 | CARRIER | 37MUHAQ24AA3+KSAIC0701230 | CSAH*2412AM* | 59TP6C100V21**22 | Split System | 23000 | 15.2 | 8.5 | 1.92 | R-454B | 650
218473401 | CARRIER | 37MUHAQ24AA3+KSAIC0701230 | CSAH*3012AM* | 59SC2E100M21**20 | Split System | 23200 | 15.2 | 8.5 | 1.92 | R-454B | 650
218473710 | CARRIER | 37MUHAQ24AA3+KSAIC0701230 | CSAH*3012AM* | 58TP*B135V24**22 | Split System | 23200 | 15.2 | 8.5 | 1.92 | R-454B | 650
218473398 | CARRIER | 37MUHAQ24AA3+KSAIC0701230 | CSAH*3012AM* | 59SC2E060M17**14 | Split System | 23200 | 15.2 | 8.5 | 1.92 | R-454B | 650
218473386 | CARRIER | 37MUHAQ24AA3+KSAIC0701230 | CSAH*3012AM* | 58S(B,C)*B070M17**16 | Split System | 23200 | 15.2 | 8.5 | 1.92 | R-454B | 650
218473361 | CARRIER | 37MUHAQ24AA3+KSAIC0701230 | CSAH*2412AM* | 58S(B,C)*B110M21**20 | Split System | 23200 | 15.2 | 8.5 | 1.92 | R-454B | 650
218473368 | CARRIER | 37MUHAQ24AA3+KSAIC0701230 | CSAH*2412AM* | 59SC2E080M21**20 | Split System | 23200 | 15.2 | 8.5 | 1.92 | R-454B | 650
218473357 | CARRIER | 37MUHAQ24AA3+KSAIC0701230 | CSAH*2412AM* | 58S(B,C)*B090M17**14 | Split System | 23200 | 15.2 | 8.5 | 1.92 | R-454B | 650
218473747 | CARRIER | 37MUHAQ24AA3+KSAIC0701230 | CSAH*3612AM* | 58SP*B110V21**22 | Split System | 23400 | 15.2 | 8.5 | 1.92 | R-454B | 650
218473393 | CARRIER | 37MUHAQ24AA3+KSAIC0701230 | CSAH*3012AM* | 58S(B,C)*B110M24**20 | Split System | 23400 | 15.2 | 8.5 | 1.92 | R-454B | 650
218473773 | CARRIER | 37MUHAQ24AA3+KSAIC0701230 | CSAH*3612AM* | 59TP6C040V14**10 | Split System | 23400 | 15.2 | 8.5 | 1.92 | R-454B | 650
218473385 | CARRIER | 37MUHAQ24AA3+KSAIC0701230 | CSAH*3012AM* | 58S(B,C)*B070M17**12 | Split System | 23400 | 15.2 | 8.5 | 1.92 | R-454B | 650
218473389 | CARRIER | 37MUHAQ24AA3+KSAIC0701230 | CSAH*3012AM* | 58S(B,C)*B090M21**16 | Split System | 23400 | 15.2 | 8.5 | 1.92 | R-454B | 650
218473353 | CARRIER | 37MUHAQ24AA3+KSAIC0701230 | CSAH*2412AM* | 58S(B,C)*B070M14**12 | Split System | 23400 | 15.2 | 8.5 | 1.92 | R-454B | 650
218473403 | CARRIER | 37MUHAQ24AA3+KSAIC0701230 | CSAH*3012AM* | 59SC2E120M24**20 | Split System | 23400 | 15.2 | 8.5 | 1.92 | R-454B | 650
218473369 | CARRIER | 37MUHAQ24AA3+KSAIC0701230 | CSAH*2412AM* | 59SC2E100M21**20 | Split System | 23400 | 15.2 | 8.5 | 1.92 | R-454B | 650
218473397 | CARRIER | 37MUHAQ24AA3+KSAIC0701230 | CSAH*3012AM* | 59SC2E060M14**12 | Split System | 23400 | 15.2 | 8.5 | 1.92 | R-454B | 650
218473641 | CARRIER | 37MUHAQ24AA3+KSAIC0701230 | CAA**3721AM* | OVLAAB036098 | Split System | 23600 | 15.2 | 8.5 | 1.92 | R-454B | 650
218473400 | CARRIER | 37MUHAQ24AA3+KSAIC0701230 | CSAH*3012AM* | 59SC2E080M21**20 | Split System | 23600 | 15.2 | 8.5 | 1.92 | R-454B | 650
218473708 | CARRIER | 37MUHAQ24AA3+KSAIC0701230 | CSAH*3012AM* | 58TP*B090V21**20 | Split System | 23600 | 15.2 | 8.5 | 1.92 | R-454B | 650
218473402 | CARRIER | 37MUHAQ24AA3+KSAIC0701230 | CSAH*3012AM* | 59SC2E100M21**22 | Split System | 23600 | 15.2 | 8.5 | 1.92 | R-454B | 650
218473426 | CARRIER | 37MUHAQ24AA3+KSAIC0701230 | CSAH*3612AM* | 58S(B,C)*B135M24**20 | Split System | 24000 | 15.2 | 8.5 | 1.92 | R-454B | 650
218473023 | CARRIER | 37MUHAQ18AA3+KSAIC0701230 | FJ5AN*A18L* |  | Split System | 17900 | 15.2 | 8.5 | 1.94 | R-454B | 650
218473378 | CARRIER | 37MUHAQ24AA3+KSAIC0701230 | CSAH*2412AM* | 59SC6A100M21**20 | Split System | 23000 | 15.2 | 8.5 | 1.94 | R-454B | 650
218473376 | CARRIER | 37MUHAQ24AA3+KSAIC0701230 | CSAH*2412AM* | 59SC6A080M17**16 | Split System | 23000 | 15.2 | 8.5 | 1.94 | R-454B | 650
218473351 | CARRIER | 37MUHAQ24AA3+KSAIC0701230 | CSAH*2412AM* | 58S(B,C)*B045M14**12 | Split System | 23000 | 15.2 | 8.5 | 1.94 | R-454B | 650
218473309 | CARRIER | 37MUHAQ24AA3+KSAIC0701230 | CAA**3617AM* | 59SC6A040M14**10 | Split System | 23000 | 15.2 | 8.5 | 1.94 | R-454B | 650
218473413 | CARRIER | 37MUHAQ24AA3+KSAIC0701230 | CSAH*3012AM* | 59SC6A140M24**22 | Split System | 23200 | 15.2 | 8.5 | 1.94 | R-454B | 650
218473388 | CARRIER | 37MUHAQ24AA3+KSAIC0701230 | CSAH*3012AM* | 58S(B,C)*B090M17**14 | Split System | 23200 | 15.2 | 8.5 | 1.94 | R-454B | 650
218473409 | CARRIER | 37MUHAQ24AA3+KSAIC0701230 | CSAH*3012AM* | 59SC6A080M21**20 | Split System | 23200 | 15.2 | 8.5 | 1.94 | R-454B | 650
218473383 | CARRIER | 37MUHAQ24AA3+KSAIC0701230 | CSAH*3012AM* | 58S(B,C)*B045M17**14 | Split System | 23200 | 15.2 | 8.5 | 1.94 | R-454B | 650
218473406 | CARRIER | 37MUHAQ24AA3+KSAIC0701230 | CSAH*3012AM* | 59SC6A060M14**12 | Split System | 23200 | 15.2 | 8.5 | 1.94 | R-454B | 650
218473382 | CARRIER | 37MUHAQ24AA3+KSAIC0701230 | CSAH*3012AM* | 58S(B,C)*B045M14**12 | Split System | 23200 | 15.2 | 8.5 | 1.94 | R-454B | 650
218473367 | CARRIER | 37MUHAQ24AA3+KSAIC0701230 | CSAH*2412AM* | 59SC2E080M17**16 | Split System | 23200 | 15.2 | 8.5 | 1.94 | R-454B | 650
218473321 | CARRIER | 37MUHAQ24AA3+KSAIC0701230 | CAA**3717AM* | 59SC2E040M17**12 | Split System | 23400 | 15.2 | 8.5 | 1.94 | R-454B | 650
218473387 | CARRIER | 37MUHAQ24AA3+KSAIC0701230 | CSAH*3012AM* | 58S(B,C)*B070M21**16 | Split System | 23400 | 15.2 | 8.5 | 1.94 | R-454B | 650
218473412 | CARRIER | 37MUHAQ24AA3+KSAIC0701230 | CSAH*3012AM* | 59SC6A120M24**22 | Split System | 23400 | 15.2 | 8.5 | 1.94 | R-454B | 650
218473408 | CARRIER | 37MUHAQ24AA3+KSAIC0701230 | CSAH*3012AM* | 59SC6A080M17**16 | Split System | 23400 | 15.2 | 8.5 | 1.94 | R-454B | 650
218473263 | CARRIER | 37MUHAQ24AA3+KSAIC0701230 | CAA**2517AM* | 59SC2E040M17**12 | Split System | 23600 | 15.2 | 8.5 | 1.94 | R-454B | 650
218473345 | CARRIER | 37MUHAQ24AA3+KSAIC0701230 | CAA**3721AM* | 59SC6A040M17**12 | Split System | 23600 | 15.2 | 8.5 | 1.94 | R-454B | 650
218473414 | CARRIER | 37MUHAQ24AA3+KSAIC0701230 | CSAH*3612AM* | 58S(B,C)*B045M14**12 | Split System | 23600 | 15.2 | 8.5 | 1.94 | R-454B | 650
218473419 | CARRIER | 37MUHAQ24AA3+KSAIC0701230 | CSAH*3612AM* | 58S(B,C)*B070M21**16 | Split System | 23600 | 15.2 | 8.5 | 1.94 | R-454B | 650
218473320 | CARRIER | 37MUHAQ24AA3+KSAIC0701230 | CAA**3717AM* | 59SC2E040M14**12 | Split System | 23600 | 15.2 | 8.5 | 1.94 | R-454B | 650
218473437 | CARRIER | 37MUHAQ24AA3+KSAIC0701230 | CSAH*3612AM* | 59SC6A026M14**10 | Split System | 23600 | 15.2 | 8.5 | 1.94 | R-454B | 650
218473442 | CARRIER | 37MUHAQ24AA3+KSAIC0701230 | CSAH*3612AM* | 59SC6A080M17**16 | Split System | 23600 | 15.2 | 8.5 | 1.94 | R-454B | 650
218473759 | CARRIER | 37MUHAQ24AA3+KSAIC0701230 | CSAH*3612AM* | 58TP*B135V24**22 | Split System | 23600 | 15.2 | 8.5 | 1.94 | R-454B | 650
218473411 | CARRIER | 37MUHAQ24AA3+KSAIC0701230 | CSAH*3012AM* | 59SC6A100M21**22 | Split System | 23600 | 15.2 | 8.5 | 1.94 | R-454B | 650
218473394 | CARRIER | 37MUHAQ24AA3+KSAIC0701230 | CSAH*3012AM* | 58S(B,C)*B135M24**20 | Split System | 23600 | 15.2 | 8.5 | 1.94 | R-454B | 650
218473392 | CARRIER | 37MUHAQ24AA3+KSAIC0701230 | CSAH*3012AM* | 58S(B,C)*B110M21**20 | Split System | 23600 | 15.2 | 8.5 | 1.94 | R-454B | 650
218473390 | CARRIER | 37MUHAQ24AA3+KSAIC0701230 | CSAH*3012AM* | 58S(B,C)*B090M21**20 | Split System | 23600 | 15.2 | 8.5 | 1.94 | R-454B | 650
218473339 | CARRIER | 37MUHAQ24AA3+KSAIC0701230 | CAA**3721AM* | 59SC2E040M17**12 | Split System | 23800 | 15.2 | 8.5 | 1.94 | R-454B | 650
218473430 | CARRIER | 37MUHAQ24AA3+KSAIC0701230 | CSAH*3612AM* | 59SC2E060M14**12 | Split System | 23800 | 15.2 | 8.5 | 1.94 | R-454B | 650
218473421 | CARRIER | 37MUHAQ24AA3+KSAIC0701230 | CSAH*3612AM* | 58S(B,C)*B090M21**16 | Split System | 23800 | 15.2 | 8.5 | 1.94 | R-454B | 650
218473606 | CARRIER | 37MUHAQ24AA3+KSAIC0701230 | CAA**3717AM* | OVMAAB036098 | Split System | 23800 | 15.2 | 8.5 | 1.94 | R-454B | 650
218473435 | CARRIER | 37MUHAQ24AA3+KSAIC0701230 | CSAH*3612AM* | 59SC2E100M21**22 | Split System | 24200 | 15.2 | 8.5 | 1.94 | R-454B | 650
218473156 | CARRIER | 37MUHAQ18AA3+KSAIC0701230 | CAA**2417AM* | 58S(B,C)*B070M17**12 | Split System | 17500 | 15.2 | 8.5 | 1.95 | R-454B | 650
218473153 | CARRIER | 37MUHAQ18AA3+KSAIC0701230 | CAA**2417AM* | 58S(B,C)*B045M14**12 | Split System | 17600 | 15.2 | 8.5 | 1.95 | R-454B | 650
218473186 | CARRIER | 37MUHAQ18AA3+KSAIC0701230 | CAA**2414AM* | 58S(B,C)*B070M14**12 | Split System | 17700 | 15.2 | 8.5 | 1.95 | R-454B | 650
218473155 | CARRIER | 37MUHAQ18AA3+KSAIC0701230 | CAA**2417AM* | 58S(B,C)*B070M14**12 | Split System | 17700 | 15.2 | 8.5 | 1.95 | R-454B | 650
218473170 | CARRIER | 37MUHAQ18AA3+KSAIC0701230 | CAA**2417AM* | 59SC2E080M17**16 | Split System | 17800 | 15.2 | 8.5 | 1.95 | R-454B | 650
218473202 | CARRIER | 37MUHAQ18AA3+KSAIC0701230 | CAA**1917AM* | 58S(B,C)*B090M17**14 | Split System | 18100 | 15.2 | 8.5 | 1.95 | R-454B | 650
218473133 | CARRIER | 37MUHAQ18AA3+KSAIC0701230 | CAA**2517AM* | 59SC2E060M17**14 | Split System | 18200 | 15.2 | 8.5 | 1.95 | R-454B | 650
218473120 | CARRIER | 37MUHAQ18AA3+KSAIC0701230 | CAA**2517AM* | 58S(B,C)*B090M17**14 | Split System | 18200 | 15.2 | 8.5 | 1.95 | R-454B | 650
218473212 | CARRIER | 37MUHAQ18AA3+KSAIC0701230 | CAA**1917AM* | 59SC2E060M17**14 | Split System | 18200 | 15.2 | 8.5 | 1.95 | R-454B | 650
218473219 | CARRIER | 37MUHAQ18AA3+KSAIC0701230 | CAA**1917AM* | 59SC6A080M17**16 | Split System | 18300 | 15.2 | 8.5 | 1.95 | R-454B | 650
218473025 | CARRIER | 37MUHAQ18AA3+KSAIC0701230 | FEVA0024**+NAVA53601CK |  | Split System | 18300 | 15.2 | 8.5 | 1.95 | R-454B | 650
218473024 | CARRIER | 37MUHAQ18AA3+KSAIC0701230 | FEVB0024**+NAVA53601CK |  | Split System | 18300 | 15.2 | 8.5 | 1.95 | R-454B | 650
218473444 | CARRIER | 37MUHAQ24AA3+KSAIC0701230 | CSAH*3612AM* | 59SC6A100M21**20 | Split System | 23800 | 15.2 | 8.5 | 1.96 | R-454B | 650
218473262 | CARRIER | 37MUHAQ24AA3+KSAIC0701230 | CAA**2517AM* | 59SC2E040M14**12 | Split System | 23800 | 15.2 | 8.5 | 1.96 | R-454B | 650
218473436 | CARRIER | 37MUHAQ24AA3+KSAIC0701230 | CSAH*3612AM* | 59SC2E120M24**20 | Split System | 23800 | 15.2 | 8.5 | 1.96 | R-454B | 650
218483615 | COMFORTMAKER | D5CUHAH18AAK+KSAIC0701230 | EA*5X30M17A* | *92MSN0601714A* | Split System | 17800 | 15.2 | 8.5 | 1.9 | R-454B | 650
218487666 | COMFORTMAKER | D5CUHAH24AAK+KSAIC0701230 | ESH5X24M12A* | *95MSU1002120A* | Split System | 23000 | 15.2 | 8.5 | 1.9 | R-454B | 650
218487050 | COMFORTMAKER | D5CUHAH24AAK+KSAIC0701230 | EA*5X36M17A* | OMV098J12* | Split System | 23200 | 15.2 | 8.5 | 1.9 | R-454B | 650
218487519 | COMFORTMAKER | D5CUHAH24AAK+KSAIC0701230 | ESH5X24M12A* | *80VSL1102122B* | Split System | 23200 | 15.2 | 8.5 | 1.9 | R-454B | 650
218487617 | COMFORTMAKER | D5CUHAH24AAK+KSAIC0701230 | ESH5X24M12A* | *96VSN0801716B* | Split System | 23200 | 15.2 | 8.5 | 1.9 | R-454B | 650
218487659 | COMFORTMAKER | D5CUHAH24AAK+KSAIC0701230 | ESH5X24M12A* | *95MSU0802120A* | Split System | 23200 | 15.2 | 8.5 | 1.9 | R-454B | 650
218487631 | COMFORTMAKER | D5CUHAH24AAK+KSAIC0701230 | ESH5X24M12A* | *96VSN1002120B* | Split System | 23200 | 15.2 | 8.5 | 1.9 | R-454B | 650
218487638 | COMFORTMAKER | D5CUHAH24AAK+KSAIC0701230 | ESH5X24M12A* | *96VSN1202422B* | Split System | 23200 | 15.2 | 8.5 | 1.9 | R-454B | 650
218487750 | COMFORTMAKER | D5CUHAH24AAK+KSAIC0701230 | ESH5X24M12A* | *97VTN0801716A* | Split System | 23200 | 15.2 | 8.5 | 1.9 | R-454B | 650
218487708 | COMFORTMAKER | D5CUHAH24AAK+KSAIC0701230 | ESH5X24M12A* | *96VTN0801716B* | Split System | 23200 | 15.2 | 8.5 | 1.9 | R-454B | 650
218488233 | COMFORTMAKER | D5CUHAH24AAK+KSAIC0701230 | ESH5X36M12A* | *96VSN0401410B* | Split System | 23400 | 15.2 | 8.5 | 1.9 | R-454B | 650
218487904 | COMFORTMAKER | D5CUHAH24AAK+KSAIC0701230 | ESH5X30M12A* | *80VTL1102122B* | Split System | 23400 | 15.2 | 8.5 | 1.9 | R-454B | 650
218487841 | COMFORTMAKER | D5CUHAH24AAK+KSAIC0701230 | ESH5X30M12A* | *80VSL1102122B* | Split System | 23600 | 15.2 | 8.5 | 1.9 | R-454B | 650
218488443 | COMFORTMAKER | D5CUHAH24AAK+KSAIC0701230 | ESH5X36M12A* | OMV112K14A | Split System | 24000 | 15.2 | 8.5 | 1.9 | R-454B | 650
218487771 | COMFORTMAKER | D5CUHAH24AAK+KSAIC0701230 | ESH5X24M12A* | *97VTN1002122A* | Split System | 23000 | 15.2 | 8.5 | 1.92 | R-454B | 650
218487729 | COMFORTMAKER | D5CUHAH24AAK+KSAIC0701230 | ESH5X24M12A* | *96VTN1002122B* | Split System | 23000 | 15.2 | 8.5 | 1.92 | R-454B | 650
218487925 | COMFORTMAKER | D5CUHAH24AAK+KSAIC0701230 | ESH5X30M12A* | *96VSN0601412B* | Split System | 23000 | 15.2 | 8.5 | 1.92 | R-454B | 650
218488163 | COMFORTMAKER | D5CUHAH24AAK+KSAIC0701230 | ESH5X36M12A* | *80VSL1102122B* | Split System | 23400 | 15.2 | 8.5 | 1.92 | R-454B | 650
218488324 | COMFORTMAKER | D5CUHAH24AAK+KSAIC0701230 | ESH5X36M12A* | *96VTN0401410B* | Split System | 23400 | 15.2 | 8.5 | 1.92 | R-454B | 650
218487463 | COMFORTMAKER | D5CUHAH24AAK+KSAIC0701230 | EA*5X37M21A* | OLV098A12* | Split System | 23600 | 15.2 | 8.5 | 1.92 | R-454B | 650
218487897 | COMFORTMAKER | D5CUHAH24AAK+KSAIC0701230 | ESH5X30M12A* | *80VTL0902120B* | Split System | 23600 | 15.2 | 8.5 | 1.92 | R-454B | 650
218483230 | COMFORTMAKER | D5CUHAH18AAK+KSAIC0701230 | FHMA5*18L*A* |  | Split System | 17900 | 15.2 | 8.5 | 1.94 | R-454B | 650
218483258 | COMFORTMAKER | D5CUHAH18AAK+KSAIC0701230 | F5MA5*18L*A* |  | Split System | 17900 | 15.2 | 8.5 | 1.94 | R-454B | 650
218487225 | COMFORTMAKER | D5CUHAH24AAK+KSAIC0701230 | EA*5X37M17A* | OMV098J12* | Split System | 23800 | 15.2 | 8.5 | 1.94 | R-454B | 650
218483237 | COMFORTMAKER | D5CUHAH18AAK+KSAIC0701230 | FEVB0024**+NAVA53601CK |  | Split System | 18300 | 15.2 | 8.5 | 1.95 | R-454B | 650
218483244 | COMFORTMAKER | D5CUHAH18AAK+KSAIC0701230 | FEVA0024**+NAVA53601CK |  | Split System | 18300 | 15.2 | 8.5 | 1.95 | R-454B | 650
218483616 | DAY & NIGHT | D5CUHAH18AAK+KSAIC0701230 | EA*5X30M17A* | *92MSN0601714A* | Split System | 17800 | 15.2 | 8.5 | 1.9 | R-454B | 650
218487667 | DAY & NIGHT | D5CUHAH24AAK+KSAIC0701230 | ESH5X24M12A* | *95MSU1002120A* | Split System | 23000 | 15.2 | 8.5 | 1.9 | R-454B | 650
218487051 | DAY & NIGHT | D5CUHAH24AAK+KSAIC0701230 | EA*5X36M17A* | OMV098J12* | Split System | 23200 | 15.2 | 8.5 | 1.9 | R-454B | 650
218487520 | DAY & NIGHT | D5CUHAH24AAK+KSAIC0701230 | ESH5X24M12A* | *80VSL1102122B* | Split System | 23200 | 15.2 | 8.5 | 1.9 | R-454B | 650
218487632 | DAY & NIGHT | D5CUHAH24AAK+KSAIC0701230 | ESH5X24M12A* | *96VSN1002120B* | Split System | 23200 | 15.2 | 8.5 | 1.9 | R-454B | 650
218487751 | DAY & NIGHT | D5CUHAH24AAK+KSAIC0701230 | ESH5X24M12A* | *97VTN0801716A* | Split System | 23200 | 15.2 | 8.5 | 1.9 | R-454B | 650
218487709 | DAY & NIGHT | D5CUHAH24AAK+KSAIC0701230 | ESH5X24M12A* | *96VTN0801716B* | Split System | 23200 | 15.2 | 8.5 | 1.9 | R-454B | 650
218487639 | DAY & NIGHT | D5CUHAH24AAK+KSAIC0701230 | ESH5X24M12A* | *96VSN1202422B* | Split System | 23200 | 15.2 | 8.5 | 1.9 | R-454B | 650
218487660 | DAY & NIGHT | D5CUHAH24AAK+KSAIC0701230 | ESH5X24M12A* | *95MSU0802120A* | Split System | 23200 | 15.2 | 8.5 | 1.9 | R-454B | 650
218487618 | DAY & NIGHT | D5CUHAH24AAK+KSAIC0701230 | ESH5X24M12A* | *96VSN0801716B* | Split System | 23200 | 15.2 | 8.5 | 1.9 | R-454B | 650
218488234 | DAY & NIGHT | D5CUHAH24AAK+KSAIC0701230 | ESH5X36M12A* | *96VSN0401410B* | Split System | 23400 | 15.2 | 8.5 | 1.9 | R-454B | 650
218487905 | DAY & NIGHT | D5CUHAH24AAK+KSAIC0701230 | ESH5X30M12A* | *80VTL1102122B* | Split System | 23400 | 15.2 | 8.5 | 1.9 | R-454B | 650
218487842 | DAY & NIGHT | D5CUHAH24AAK+KSAIC0701230 | ESH5X30M12A* | *80VSL1102122B* | Split System | 23600 | 15.2 | 8.5 | 1.9 | R-454B | 650
218488444 | DAY & NIGHT | D5CUHAH24AAK+KSAIC0701230 | ESH5X36M12A* | OMV112K14A | Split System | 24000 | 15.2 | 8.5 | 1.9 | R-454B | 650
218487772 | DAY & NIGHT | D5CUHAH24AAK+KSAIC0701230 | ESH5X24M12A* | *97VTN1002122A* | Split System | 23000 | 15.2 | 8.5 | 1.92 | R-454B | 650
218487926 | DAY & NIGHT | D5CUHAH24AAK+KSAIC0701230 | ESH5X30M12A* | *96VSN0601412B* | Split System | 23000 | 15.2 | 8.5 | 1.92 | R-454B | 650
218487730 | DAY & NIGHT | D5CUHAH24AAK+KSAIC0701230 | ESH5X24M12A* | *96VTN1002122B* | Split System | 23000 | 15.2 | 8.5 | 1.92 | R-454B | 650
218488164 | DAY & NIGHT | D5CUHAH24AAK+KSAIC0701230 | ESH5X36M12A* | *80VSL1102122B* | Split System | 23400 | 15.2 | 8.5 | 1.92 | R-454B | 650
218488325 | DAY & NIGHT | D5CUHAH24AAK+KSAIC0701230 | ESH5X36M12A* | *96VTN0401410B* | Split System | 23400 | 15.2 | 8.5 | 1.92 | R-454B | 650
218487464 | DAY & NIGHT | D5CUHAH24AAK+KSAIC0701230 | EA*5X37M21A* | OLV098A12* | Split System | 23600 | 15.2 | 8.5 | 1.92 | R-454B | 650
218487898 | DAY & NIGHT | D5CUHAH24AAK+KSAIC0701230 | ESH5X30M12A* | *80VTL0902120B* | Split System | 23600 | 15.2 | 8.5 | 1.92 | R-454B | 650
218483231 | DAY & NIGHT | D5CUHAH18AAK+KSAIC0701230 | FHMA5*18L*A* |  | Split System | 17900 | 15.2 | 8.5 | 1.94 | R-454B | 650
218483259 | DAY & NIGHT | D5CUHAH18AAK+KSAIC0701230 | F5MA5*18L*A* |  | Split System | 17900 | 15.2 | 8.5 | 1.94 | R-454B | 650
218487226 | DAY & NIGHT | D5CUHAH24AAK+KSAIC0701230 | EA*5X37M17A* | OMV098J12* | Split System | 23800 | 15.2 | 8.5 | 1.94 | R-454B | 650
218483238 | DAY & NIGHT | D5CUHAH18AAK+KSAIC0701230 | FEVB0024**+NAVA53601CK |  | Split System | 18300 | 15.2 | 8.5 | 1.95 | R-454B | 650
218483245 | DAY & NIGHT | D5CUHAH18AAK+KSAIC0701230 | FEVA0024**+NAVA53601CK |  | Split System | 18300 | 15.2 | 8.5 | 1.95 | R-454B | 650
218483612 | HEIL | D5CUHAH18AAK+KSAIC0701230 | EA*5X30M17A* | *92MSN0601714A* | Split System | 17800 | 15.2 | 8.5 | 1.9 | R-454B | 650
218483619 | HEIL | D5CUHAH18AAK+KSAIC0701230 | EA*5X30M17A* | *92MSN0801716A* | Split System | 18000 | 15.2 | 8.5 | 1.9 | R-454B | 650
218487663 | HEIL | D5CUHAH24AAK+KSAIC0701230 | ESH5X24M12A* | *95MSU1002120A* | Split System | 23000 | 15.2 | 8.5 | 1.9 | R-454B | 650
218487047 | HEIL | D5CUHAH24AAK+KSAIC0701230 | EA*5X36M17A* | OMV098J12* | Split System | 23200 | 15.2 | 8.5 | 1.9 | R-454B | 650
218487628 | HEIL | D5CUHAH24AAK+KSAIC0701230 | ESH5X24M12A* | *96VSN1002120B* | Split System | 23200 | 15.2 | 8.5 | 1.9 | R-454B | 650
218487656 | HEIL | D5CUHAH24AAK+KSAIC0701230 | ESH5X24M12A* | *95MSU0802120A* | Split System | 23200 | 15.2 | 8.5 | 1.9 | R-454B | 650
218487635 | HEIL | D5CUHAH24AAK+KSAIC0701230 | ESH5X24M12A* | *96VSN1202422B* | Split System | 23200 | 15.2 | 8.5 | 1.9 | R-454B | 650
218487705 | HEIL | D5CUHAH24AAK+KSAIC0701230 | ESH5X24M12A* | *96VTN0801716B* | Split System | 23200 | 15.2 | 8.5 | 1.9 | R-454B | 650
218487747 | HEIL | D5CUHAH24AAK+KSAIC0701230 | ESH5X24M12A* | *97VTN0801716A* | Split System | 23200 | 15.2 | 8.5 | 1.9 | R-454B | 650
218487516 | HEIL | D5CUHAH24AAK+KSAIC0701230 | ESH5X24M12A* | *80VSL1102122B* | Split System | 23200 | 15.2 | 8.5 | 1.9 | R-454B | 650
218487614 | HEIL | D5CUHAH24AAK+KSAIC0701230 | ESH5X24M12A* | *96VSN0801716B* | Split System | 23200 | 15.2 | 8.5 | 1.9 | R-454B | 650
218488230 | HEIL | D5CUHAH24AAK+KSAIC0701230 | ESH5X36M12A* | *96VSN0401410B* | Split System | 23400 | 15.2 | 8.5 | 1.9 | R-454B | 650
218487901 | HEIL | D5CUHAH24AAK+KSAIC0701230 | ESH5X30M12A* | *80VTL1102122B* | Split System | 23400 | 15.2 | 8.5 | 1.9 | R-454B | 650
218487838 | HEIL | D5CUHAH24AAK+KSAIC0701230 | ESH5X30M12A* | *80VSL1102122B* | Split System | 23600 | 15.2 | 8.5 | 1.9 | R-454B | 650
218488440 | HEIL | D5CUHAH24AAK+KSAIC0701230 | ESH5X36M12A* | OMV112K14A | Split System | 24000 | 15.2 | 8.5 | 1.9 | R-454B | 650
218487726 | HEIL | D5CUHAH24AAK+KSAIC0701230 | ESH5X24M12A* | *96VTN1002122B* | Split System | 23000 | 15.2 | 8.5 | 1.92 | R-454B | 650
218487922 | HEIL | D5CUHAH24AAK+KSAIC0701230 | ESH5X30M12A* | *96VSN0601412B* | Split System | 23000 | 15.2 | 8.5 | 1.92 | R-454B | 650
218487768 | HEIL | D5CUHAH24AAK+KSAIC0701230 | ESH5X24M12A* | *97VTN1002122A* | Split System | 23000 | 15.2 | 8.5 | 1.92 | R-454B | 650
218488160 | HEIL | D5CUHAH24AAK+KSAIC0701230 | ESH5X36M12A* | *80VSL1102122B* | Split System | 23400 | 15.2 | 8.5 | 1.92 | R-454B | 650
218488321 | HEIL | D5CUHAH24AAK+KSAIC0701230 | ESH5X36M12A* | *96VTN0401410B* | Split System | 23400 | 15.2 | 8.5 | 1.92 | R-454B | 650
218487460 | HEIL | D5CUHAH24AAK+KSAIC0701230 | EA*5X37M21A* | OLV098A12* | Split System | 23600 | 15.2 | 8.5 | 1.92 | R-454B | 650
218487894 | HEIL | D5CUHAH24AAK+KSAIC0701230 | ESH5X30M12A* | *80VTL0902120B* | Split System | 23600 | 15.2 | 8.5 | 1.92 | R-454B | 650
218483255 | HEIL | D5CUHAH18AAK+KSAIC0701230 | F5MA5*18L*A* |  | Split System | 17900 | 15.2 | 8.5 | 1.94 | R-454B | 650
218483227 | HEIL | D5CUHAH18AAK+KSAIC0701230 | FHMA5*18L*A* |  | Split System | 17900 | 15.2 | 8.5 | 1.94 | R-454B | 650
218487222 | HEIL | D5CUHAH24AAK+KSAIC0701230 | EA*5X37M17A* | OMV098J12* | Split System | 23800 | 15.2 | 8.5 | 1.94 | R-454B | 650
218483241 | HEIL | D5CUHAH18AAK+KSAIC0701230 | FEVA0024**+NAVA53601CK |  | Split System | 18300 | 15.2 | 8.5 | 1.95 | R-454B | 650
218483234 | HEIL | D5CUHAH18AAK+KSAIC0701230 | FEVB0024**+NAVA53601CK |  | Split System | 18300 | 15.2 | 8.5 | 1.95 | R-454B | 650
218483617 | KEEPRITE | D5CUHAH18AAK+KSAIC0701230 | EA*5X30M17A* | *92MSN0601714A* | Split System | 17800 | 15.2 | 8.5 | 1.9 | R-454B | 650
218487668 | KEEPRITE | D5CUHAH24AAK+KSAIC0701230 | ESH5X24M12A* | *95MSU1002120A* | Split System | 23000 | 15.2 | 8.5 | 1.9 | R-454B | 650
218487521 | KEEPRITE | D5CUHAH24AAK+KSAIC0701230 | ESH5X24M12A* | *80VSL1102122B* | Split System | 23200 | 15.2 | 8.5 | 1.9 | R-454B | 650
218487633 | KEEPRITE | D5CUHAH24AAK+KSAIC0701230 | ESH5X24M12A* | *96VSN1002120B* | Split System | 23200 | 15.2 | 8.5 | 1.9 | R-454B | 650
218487661 | KEEPRITE | D5CUHAH24AAK+KSAIC0701230 | ESH5X24M12A* | *95MSU0802120A* | Split System | 23200 | 15.2 | 8.5 | 1.9 | R-454B | 650
218487640 | KEEPRITE | D5CUHAH24AAK+KSAIC0701230 | ESH5X24M12A* | *96VSN1202422B* | Split System | 23200 | 15.2 | 8.5 | 1.9 | R-454B | 650
218487710 | KEEPRITE | D5CUHAH24AAK+KSAIC0701230 | ESH5X24M12A* | *96VTN0801716B* | Split System | 23200 | 15.2 | 8.5 | 1.9 | R-454B | 650
218487619 | KEEPRITE | D5CUHAH24AAK+KSAIC0701230 | ESH5X24M12A* | *96VSN0801716B* | Split System | 23200 | 15.2 | 8.5 | 1.9 | R-454B | 650
218487752 | KEEPRITE | D5CUHAH24AAK+KSAIC0701230 | ESH5X24M12A* | *97VTN0801716A* | Split System | 23200 | 15.2 | 8.5 | 1.9 | R-454B | 650
218488235 | KEEPRITE | D5CUHAH24AAK+KSAIC0701230 | ESH5X36M12A* | *96VSN0401410B* | Split System | 23400 | 15.2 | 8.5 | 1.9 | R-454B | 650
218487906 | KEEPRITE | D5CUHAH24AAK+KSAIC0701230 | ESH5X30M12A* | *80VTL1102122B* | Split System | 23400 | 15.2 | 8.5 | 1.9 | R-454B | 650
218487843 | KEEPRITE | D5CUHAH24AAK+KSAIC0701230 | ESH5X30M12A* | *80VSL1102122B* | Split System | 23600 | 15.2 | 8.5 | 1.9 | R-454B | 650
218488445 | KEEPRITE | D5CUHAH24AAK+KSAIC0701230 | ESH5X36M12A* | OMV112K14A | Split System | 24000 | 15.2 | 8.5 | 1.9 | R-454B | 650
218487731 | KEEPRITE | D5CUHAH24AAK+KSAIC0701230 | ESH5X24M12A* | *96VTN1002122B* | Split System | 23000 | 15.2 | 8.5 | 1.92 | R-454B | 650
218487773 | KEEPRITE | D5CUHAH24AAK+KSAIC0701230 | ESH5X24M12A* | *97VTN1002122A* | Split System | 23000 | 15.2 | 8.5 | 1.92 | R-454B | 650
218487927 | KEEPRITE | D5CUHAH24AAK+KSAIC0701230 | ESH5X30M12A* | *96VSN0601412B* | Split System | 23000 | 15.2 | 8.5 | 1.92 | R-454B | 650
218488165 | KEEPRITE | D5CUHAH24AAK+KSAIC0701230 | ESH5X36M12A* | *80VSL1102122B* | Split System | 23400 | 15.2 | 8.5 | 1.92 | R-454B | 650
218488326 | KEEPRITE | D5CUHAH24AAK+KSAIC0701230 | ESH5X36M12A* | *96VTN0401410B* | Split System | 23400 | 15.2 | 8.5 | 1.92 | R-454B | 650
218487465 | KEEPRITE | D5CUHAH24AAK+KSAIC0701230 | EA*5X37M21A* | OLV098A12* | Split System | 23600 | 15.2 | 8.5 | 1.92 | R-454B | 650
218487899 | KEEPRITE | D5CUHAH24AAK+KSAIC0701230 | ESH5X30M12A* | *80VTL0902120B* | Split System | 23600 | 15.2 | 8.5 | 1.92 | R-454B | 650
218483260 | KEEPRITE | D5CUHAH18AAK+KSAIC0701230 | F5MA5*18L*A* |  | Split System | 17900 | 15.2 | 8.5 | 1.94 | R-454B | 650
218483232 | KEEPRITE | D5CUHAH18AAK+KSAIC0701230 | FHMA5*18L*A* |  | Split System | 17900 | 15.2 | 8.5 | 1.94 | R-454B | 650
218487227 | KEEPRITE | D5CUHAH24AAK+KSAIC0701230 | EA*5X37M17A* | OMV098J12* | Split System | 23800 | 15.2 | 8.5 | 1.94 | R-454B | 650
218483239 | KEEPRITE | D5CUHAH18AAK+KSAIC0701230 | FEVB0024**+NAVA53601CK |  | Split System | 18300 | 15.2 | 8.5 | 1.95 | R-454B | 650
218483246 | KEEPRITE | D5CUHAH18AAK+KSAIC0701230 | FEVA0024**+NAVA53601CK |  | Split System | 18300 | 15.2 | 8.5 | 1.95 | R-454B | 650
218483618 | TEMPSTAR | D5CUHAH18AAK+KSAIC0701230 | EA*5X30M17A* | *92MSN0601714A* | Split System | 17800 | 15.2 | 8.5 | 1.9 | R-454B | 650
218487669 | TEMPSTAR | D5CUHAH24AAK+KSAIC0701230 | ESH5X24M12A* | *95MSU1002120A* | Split System | 23000 | 15.2 | 8.5 | 1.9 | R-454B | 650
218487053 | TEMPSTAR | D5CUHAH24AAK+KSAIC0701230 | EA*5X36M17A* | OMV098J12* | Split System | 23200 | 15.2 | 8.5 | 1.9 | R-454B | 650
218487711 | TEMPSTAR | D5CUHAH24AAK+KSAIC0701230 | ESH5X24M12A* | *96VTN0801716B* | Split System | 23200 | 15.2 | 8.5 | 1.9 | R-454B | 650
218487634 | TEMPSTAR | D5CUHAH24AAK+KSAIC0701230 | ESH5X24M12A* | *96VSN1002120B* | Split System | 23200 | 15.2 | 8.5 | 1.9 | R-454B | 650
218487641 | TEMPSTAR | D5CUHAH24AAK+KSAIC0701230 | ESH5X24M12A* | *96VSN1202422B* | Split System | 23200 | 15.2 | 8.5 | 1.9 | R-454B | 650
218487522 | TEMPSTAR | D5CUHAH24AAK+KSAIC0701230 | ESH5X24M12A* | *80VSL1102122B* | Split System | 23200 | 15.2 | 8.5 | 1.9 | R-454B | 650
218487620 | TEMPSTAR | D5CUHAH24AAK+KSAIC0701230 | ESH5X24M12A* | *96VSN0801716B* | Split System | 23200 | 15.2 | 8.5 | 1.9 | R-454B | 650
218487662 | TEMPSTAR | D5CUHAH24AAK+KSAIC0701230 | ESH5X24M12A* | *95MSU0802120A* | Split System | 23200 | 15.2 | 8.5 | 1.9 | R-454B | 650
218487753 | TEMPSTAR | D5CUHAH24AAK+KSAIC0701230 | ESH5X24M12A* | *97VTN0801716A* | Split System | 23200 | 15.2 | 8.5 | 1.9 | R-454B | 650
218488236 | TEMPSTAR | D5CUHAH24AAK+KSAIC0701230 | ESH5X36M12A* | *96VSN0401410B* | Split System | 23400 | 15.2 | 8.5 | 1.9 | R-454B | 650
218487907 | TEMPSTAR | D5CUHAH24AAK+KSAIC0701230 | ESH5X30M12A* | *80VTL1102122B* | Split System | 23400 | 15.2 | 8.5 | 1.9 | R-454B | 650
218487844 | TEMPSTAR | D5CUHAH24AAK+KSAIC0701230 | ESH5X30M12A* | *80VSL1102122B* | Split System | 23600 | 15.2 | 8.5 | 1.9 | R-454B | 650
218488446 | TEMPSTAR | D5CUHAH24AAK+KSAIC0701230 | ESH5X36M12A* | OMV112K14A | Split System | 24000 | 15.2 | 8.5 | 1.9 | R-454B | 650
218487732 | TEMPSTAR | D5CUHAH24AAK+KSAIC0701230 | ESH5X24M12A* | *96VTN1002122B* | Split System | 23000 | 15.2 | 8.5 | 1.92 | R-454B | 650
218487928 | TEMPSTAR | D5CUHAH24AAK+KSAIC0701230 | ESH5X30M12A* | *96VSN0601412B* | Split System | 23000 | 15.2 | 8.5 | 1.92 | R-454B | 650
218487774 | TEMPSTAR | D5CUHAH24AAK+KSAIC0701230 | ESH5X24M12A* | *97VTN1002122A* | Split System | 23000 | 15.2 | 8.5 | 1.92 | R-454B | 650
218488166 | TEMPSTAR | D5CUHAH24AAK+KSAIC0701230 | ESH5X36M12A* | *80VSL1102122B* | Split System | 23400 | 15.2 | 8.5 | 1.92 | R-454B | 650
218488327 | TEMPSTAR | D5CUHAH24AAK+KSAIC0701230 | ESH5X36M12A* | *96VTN0401410B* | Split System | 23400 | 15.2 | 8.5 | 1.92 | R-454B | 650
218487466 | TEMPSTAR | D5CUHAH24AAK+KSAIC0701230 | EA*5X37M21A* | OLV098A12* | Split System | 23600 | 15.2 | 8.5 | 1.92 | R-454B | 650
218487900 | TEMPSTAR | D5CUHAH24AAK+KSAIC0701230 | ESH5X30M12A* | *80VTL0902120B* | Split System | 23600 | 15.2 | 8.5 | 1.92 | R-454B | 650
218483233 | TEMPSTAR | D5CUHAH18AAK+KSAIC0701230 | FHMA5*18L*A* |  | Split System | 17900 | 15.2 | 8.5 | 1.94 | R-454B | 650
218483261 | TEMPSTAR | D5CUHAH18AAK+KSAIC0701230 | F5MA5*18L*A* |  | Split System | 17900 | 15.2 | 8.5 | 1.94 | R-454B | 650
218487228 | TEMPSTAR | D5CUHAH24AAK+KSAIC0701230 | EA*5X37M17A* | OMV098J12* | Split System | 23800 | 15.2 | 8.5 | 1.94 | R-454B | 650
218483240 | TEMPSTAR | D5CUHAH18AAK+KSAIC0701230 | FEVB0024**+NAVA53601CK |  | Split System | 18300 | 15.2 | 8.5 | 1.95 | R-454B | 650
218483247 | TEMPSTAR | D5CUHAH18AAK+KSAIC0701230 | FEVA0024**+NAVA53601CK |  | Split System | 18300 | 15.2 | 8.5 | 1.95 | R-454B | 650
218487041 | AIRQUEST | D5CUHAH24AAK+KSAIC0701230 | EA*5X36M17A* | OLV098A12* | Split System | 23000 | 15.5 | 8.5 | 1.9 | R-454B | 650
218487216 | AIRQUEST | D5CUHAH24AAK+KSAIC0701230 | EA*5X37M17A* | OLV098A12* | Split System | 23400 | 15.5 | 8.5 | 1.92 | R-454B | 650
218487832 | AIRQUEST | D5CUHAH24AAK+KSAIC0701230 | ESH5X30M12A* | *80VSL0902120B* | Split System | 23600 | 15.5 | 8.5 | 1.92 | R-454B | 650
218487846 | AIRQUEST | D5CUHAH24AAK+KSAIC0701230 | ESH5X30M12A* | *80VSL1352422B* | Split System | 23600 | 15.5 | 8.5 | 1.92 | R-454B | 650
218487042 | ARCOAIRE | D5CUHAH24AAK+KSAIC0701230 | EA*5X36M17A* | OLV098A12* | Split System | 23000 | 15.5 | 8.5 | 1.9 | R-454B | 650
218487217 | ARCOAIRE | D5CUHAH24AAK+KSAIC0701230 | EA*5X37M17A* | OLV098A12* | Split System | 23400 | 15.5 | 8.5 | 1.92 | R-454B | 650
218487833 | ARCOAIRE | D5CUHAH24AAK+KSAIC0701230 | ESH5X30M12A* | *80VSL0902120B* | Split System | 23600 | 15.5 | 8.5 | 1.92 | R-454B | 650
218487847 | ARCOAIRE | D5CUHAH24AAK+KSAIC0701230 | ESH5X30M12A* | *80VSL1352422B* | Split System | 23600 | 15.5 | 8.5 | 1.92 | R-454B | 650
218473551 | CARRIER | 37MUHAQ24AA3+KSAIC0701230 | CAA**3017AM* | OVLAAB036098 | Split System | 22800 | 15.5 | 8.5 | 1.9 | R-454B | 650
218473578 | CARRIER | 37MUHAQ24AA3+KSAIC0701230 | CAA**3617AM* | OVLAAB036098 | Split System | 23000 | 15.5 | 8.5 | 1.9 | R-454B | 650
218473552 | CARRIER | 37MUHAQ24AA3+KSAIC0701230 | CAA**3017AM* | OVMAAB036098 | Split System | 23000 | 15.5 | 8.5 | 1.9 | R-454B | 650
218473213 | CARRIER | 37MUHAQ18AA3+KSAIC0701230 | CAA**1917AM* | 59SC2E080M17**16 | Split System | 18400 | 15.5 | 8.5 | 1.92 | R-454B | 650
218473250 | CARRIER | 37MUHAQ24AA3+KSAIC0701230 | CAA**2417AM* | 59SC6A026M14**10 | Split System | 22800 | 15.5 | 8.5 | 1.92 | R-454B | 650
218473236 | CARRIER | 37MUHAQ24AA3+KSAIC0701230 | CAA**2414AM* | 59SC6A026M14**10 | Split System | 22800 | 15.5 | 8.5 | 1.92 | R-454B | 650
218473277 | CARRIER | 37MUHAQ24AA3+KSAIC0701230 | CAA**3014AM* | 59SC6A026M14**10 | Split System | 23000 | 15.5 | 8.5 | 1.92 | R-454B | 650
218473254 | CARRIER | 37MUHAQ24AA3+KSAIC0701230 | CAA**2417AM* | 59SC6A060M17**16 | Split System | 23000 | 15.5 | 8.5 | 1.92 | R-454B | 650
218473605 | CARRIER | 37MUHAQ24AA3+KSAIC0701230 | CAA**3717AM* | OVLAAB036098 | Split System | 23400 | 15.5 | 8.5 | 1.92 | R-454B | 650
218473410 | CARRIER | 37MUHAQ24AA3+KSAIC0701230 | CSAH*3012AM* | 59SC6A100M21**20 | Split System | 23400 | 15.5 | 8.5 | 1.92 | R-454B | 650
218473516 | CARRIER | 37MUHAQ24AA3+KSAIC0701230 | CAA**2517AM* | OVLAAB036098 | Split System | 23600 | 15.5 | 8.5 | 1.92 | R-454B | 650
218473697 | CARRIER | 37MUHAQ24AA3+KSAIC0701230 | CSAH*3012AM* | 58SP*B090V21**20 | Split System | 23600 | 15.5 | 8.5 | 1.92 | R-454B | 650
218473699 | CARRIER | 37MUHAQ24AA3+KSAIC0701230 | CSAH*3012AM* | 58SP*B135V24**22 | Split System | 23600 | 15.5 | 8.5 | 1.92 | R-454B | 650
218473119 | CARRIER | 37MUHAQ18AA3+KSAIC0701230 | CAA**2517AM* | 58S(B,C)*B070M17**16 | Split System | 18000 | 15.5 | 8.5 | 1.94 | R-454B | 650
218473201 | CARRIER | 37MUHAQ18AA3+KSAIC0701230 | CAA**1917AM* | 58S(B,C)*B070M17**16 | Split System | 18000 | 15.5 | 8.5 | 1.94 | R-454B | 650
218473199 | CARRIER | 37MUHAQ18AA3+KSAIC0701230 | CAA**1917AM* | 58S(B,C)*B045M14**12 | Split System | 18100 | 15.5 | 8.5 | 1.94 | R-454B | 650
218473115 | CARRIER | 37MUHAQ18AA3+KSAIC0701230 | CAA**2517AM* | 58S(B,C)*B045M14**12 | Split System | 18200 | 15.5 | 8.5 | 1.94 | R-454B | 650
218473118 | CARRIER | 37MUHAQ18AA3+KSAIC0701230 | CAA**2517AM* | 58S(B,C)*B070M17**12 | Split System | 18200 | 15.5 | 8.5 | 1.94 | R-454B | 650
218473117 | CARRIER | 37MUHAQ18AA3+KSAIC0701230 | CAA**2517AM* | 58S(B,C)*B070M14**12 | Split System | 18300 | 15.5 | 8.5 | 1.94 | R-454B | 650
218473200 | CARRIER | 37MUHAQ18AA3+KSAIC0701230 | CAA**1917AM* | 58S(B,C)*B070M14**12 | Split System | 18300 | 15.5 | 8.5 | 1.94 | R-454B | 650
218473134 | CARRIER | 37MUHAQ18AA3+KSAIC0701230 | CAA**2517AM* | 59SC2E080M17**16 | Split System | 18400 | 15.5 | 8.5 | 1.94 | R-454B | 650
218473395 | CARRIER | 37MUHAQ24AA3+KSAIC0701230 | CSAH*3012AM* | 58S(B,C)*B155M24**20 | Split System | 23200 | 15.5 | 8.5 | 1.94 | R-454B | 650
218473391 | CARRIER | 37MUHAQ24AA3+KSAIC0701230 | CSAH*3012AM* | 58S(B,C)*B090M24**20 | Split System | 23200 | 15.5 | 8.5 | 1.94 | R-454B | 650
218473446 | CARRIER | 37MUHAQ24AA3+KSAIC0701230 | CSAH*3612AM* | 59SC6A120M24**22 | Split System | 23800 | 15.5 | 8.5 | 1.94 | R-454B | 650
218473326 | CARRIER | 37MUHAQ24AA3+KSAIC0701230 | CAA**3717AM* | 59SC6A040M14**10 | Split System | 23600 | 15.5 | 8.5 | 1.96 | R-454B | 650
218473268 | CARRIER | 37MUHAQ24AA3+KSAIC0701230 | CAA**2517AM* | 59SC6A040M14**10 | Split System | 23800 | 15.5 | 8.5 | 1.96 | R-454B | 650
218473231 | CARRIER | 37MUHAQ18AA3+KSAIC0701230 | CAA**1917AM* | OVLAAB036098 | Split System | 18700 | 15.5 | 8.5 | 2 | R-454B | 650
218473152 | CARRIER | 37MUHAQ18AA3+KSAIC0701230 | CAA**2517AM* | OVLAAB036098 | Split System | 18700 | 15.5 | 8.5 | 2.02 | R-454B | 650
218487043 | COMFORTMAKER | D5CUHAH24AAK+KSAIC0701230 | EA*5X36M17A* | OLV098A12* | Split System | 23000 | 15.5 | 8.5 | 1.9 | R-454B | 650
218487218 | COMFORTMAKER | D5CUHAH24AAK+KSAIC0701230 | EA*5X37M17A* | OLV098A12* | Split System | 23400 | 15.5 | 8.5 | 1.92 | R-454B | 650
218487834 | COMFORTMAKER | D5CUHAH24AAK+KSAIC0701230 | ESH5X30M12A* | *80VSL0902120B* | Split System | 23600 | 15.5 | 8.5 | 1.92 | R-454B | 650
218487848 | COMFORTMAKER | D5CUHAH24AAK+KSAIC0701230 | ESH5X30M12A* | *80VSL1352422B* | Split System | 23600 | 15.5 | 8.5 | 1.92 | R-454B | 650
218487044 | DAY & NIGHT | D5CUHAH24AAK+KSAIC0701230 | EA*5X36M17A* | OLV098A12* | Split System | 23000 | 15.5 | 8.5 | 1.9 | R-454B | 650
218487219 | DAY & NIGHT | D5CUHAH24AAK+KSAIC0701230 | EA*5X37M17A* | OLV098A12* | Split System | 23400 | 15.5 | 8.5 | 1.92 | R-454B | 650
218487835 | DAY & NIGHT | D5CUHAH24AAK+KSAIC0701230 | ESH5X30M12A* | *80VSL0902120B* | Split System | 23600 | 15.5 | 8.5 | 1.92 | R-454B | 650
218487849 | DAY & NIGHT | D5CUHAH24AAK+KSAIC0701230 | ESH5X30M12A* | *80VSL1352422B* | Split System | 23600 | 15.5 | 8.5 | 1.92 | R-454B | 650
218487040 | HEIL | D5CUHAH24AAK+KSAIC0701230 | EA*5X36M17A* | OLV098A12* | Split System | 23000 | 15.5 | 8.5 | 1.9 | R-454B | 650
218487215 | HEIL | D5CUHAH24AAK+KSAIC0701230 | EA*5X37M17A* | OLV098A12* | Split System | 23400 | 15.5 | 8.5 | 1.92 | R-454B | 650
218487831 | HEIL | D5CUHAH24AAK+KSAIC0701230 | ESH5X30M12A* | *80VSL0902120B* | Split System | 23600 | 15.5 | 8.5 | 1.92 | R-454B | 650
218487845 | HEIL | D5CUHAH24AAK+KSAIC0701230 | ESH5X30M12A* | *80VSL1352422B* | Split System | 23600 | 15.5 | 8.5 | 1.92 | R-454B | 650
218487045 | KEEPRITE | D5CUHAH24AAK+KSAIC0701230 | EA*5X36M17A* | OLV098A12* | Split System | 23000 | 15.5 | 8.5 | 1.9 | R-454B | 650
218487220 | KEEPRITE | D5CUHAH24AAK+KSAIC0701230 | EA*5X37M17A* | OLV098A12* | Split System | 23400 | 15.5 | 8.5 | 1.92 | R-454B | 650
218487836 | KEEPRITE | D5CUHAH24AAK+KSAIC0701230 | ESH5X30M12A* | *80VSL0902120B* | Split System | 23600 | 15.5 | 8.5 | 1.92 | R-454B | 650
218487850 | KEEPRITE | D5CUHAH24AAK+KSAIC0701230 | ESH5X30M12A* | *80VSL1352422B* | Split System | 23600 | 15.5 | 8.5 | 1.92 | R-454B | 650
218487046 | TEMPSTAR | D5CUHAH24AAK+KSAIC0701230 | EA*5X36M17A* | OLV098A12* | Split System | 23000 | 15.5 | 8.5 | 1.9 | R-454B | 650
218487221 | TEMPSTAR | D5CUHAH24AAK+KSAIC0701230 | EA*5X37M17A* | OLV098A12* | Split System | 23400 | 15.5 | 8.5 | 1.92 | R-454B | 650
218487837 | TEMPSTAR | D5CUHAH24AAK+KSAIC0701230 | ESH5X30M12A* | *80VSL0902120B* | Split System | 23600 | 15.5 | 8.5 | 1.92 | R-454B | 650
218487851 | TEMPSTAR | D5CUHAH24AAK+KSAIC0701230 | ESH5X30M12A* | *80VSL1352422B* | Split System | 23600 | 15.5 | 8.5 | 1.92 | R-454B | 650
218487671 | AIRQUEST | D5CUHAH24AAK+KSAIC0701230 | ESH5X24M12A* | *95MSU1002122A* | Split System | 23400 | 16 | 8.5 | 1.88 | R-454B | 650
218487650 | AIRQUEST | D5CUHAH24AAK+KSAIC0701230 | ESH5X24M12A* | *95MSU0601716A* | Split System | 23400 | 16 | 8.5 | 1.88 | R-454B | 650
218487566 | AIRQUEST | D5CUHAH24AAK+KSAIC0701230 | ESH5X24M12A* | *80VTL0701716B* | Split System | 23400 | 16 | 8.5 | 1.88 | R-454B | 650
218487552 | AIRQUEST | D5CUHAH24AAK+KSAIC0701230 | ESH5X24M12A* | *80MSU1002120A* | Split System | 23600 | 16 | 8.5 | 1.88 | R-454B | 650
218487804 | AIRQUEST | D5CUHAH24AAK+KSAIC0701230 | ESH5X30M12A* | *80VSL0451412B* | Split System | 23000 | 16 | 8.5 | 1.9 | R-454B | 650
218487818 | AIRQUEST | D5CUHAH24AAK+KSAIC0701230 | ESH5X30M12A* | *80VSL0701716B* | Split System | 23000 | 16 | 8.5 | 1.9 | R-454B | 650
218487881 | AIRQUEST | D5CUHAH24AAK+KSAIC0701230 | ESH5X30M12A* | *80VTL0451412B* | Split System | 23000 | 16 | 8.5 | 1.9 | R-454B | 650
218487559 | AIRQUEST | D5CUHAH24AAK+KSAIC0701230 | ESH5X24M12A* | *80VTL0451412B* | Split System | 23000 | 16 | 8.5 | 1.9 | R-454B | 650
218487489 | AIRQUEST | D5CUHAH24AAK+KSAIC0701230 | ESH5X24M12A* | *80VSL0701412B* | Split System | 23000 | 16 | 8.5 | 1.9 | R-454B | 650
218488021 | AIRQUEST | D5CUHAH24AAK+KSAIC0701230 | ESH5X30M12A* | *96VTN0601716B* | Split System | 23200 | 16 | 8.5 | 1.9 | R-454B | 650
218487972 | AIRQUEST | D5CUHAH24AAK+KSAIC0701230 | ESH5X30M12A* | *95MSU0601716A* | Split System | 23200 | 16 | 8.5 | 1.9 | R-454B | 650
218487888 | AIRQUEST | D5CUHAH24AAK+KSAIC0701230 | ESH5X30M12A* | *80VTL0701716B* | Split System | 23200 | 16 | 8.5 | 1.9 | R-454B | 650
218488063 | AIRQUEST | D5CUHAH24AAK+KSAIC0701230 | ESH5X30M12A* | *97VTN0601716A* | Split System | 23200 | 16 | 8.5 | 1.9 | R-454B | 650
218487930 | AIRQUEST | D5CUHAH24AAK+KSAIC0701230 | ESH5X30M12A* | *96VSN0601716B* | Split System | 23200 | 16 | 8.5 | 1.9 | R-454B | 650
218487608 | AIRQUEST | D5CUHAH24AAK+KSAIC0701230 | ESH5X24M12A* | *96VSN0601716B* | Split System | 23200 | 16 | 8.5 | 1.9 | R-454B | 650
218487531 | AIRQUEST | D5CUHAH24AAK+KSAIC0701230 | ESH5X24M12A* | *80MSU0401712A* | Split System | 23200 | 16 | 8.5 | 1.9 | R-454B | 650
218487762 | AIRQUEST | D5CUHAH24AAK+KSAIC0701230 | ESH5X24M12A* | *97VTN1002120A* | Split System | 23200 | 16 | 8.5 | 1.9 | R-454B | 650
218487699 | AIRQUEST | D5CUHAH24AAK+KSAIC0701230 | ESH5X24M12A* | *96VTN0601716B* | Split System | 23200 | 16 | 8.5 | 1.9 | R-454B | 650
218487965 | AIRQUEST | D5CUHAH24AAK+KSAIC0701230 | ESH5X30M12A* | *95MSU0401712A* | Split System | 23200 | 16 | 8.5 | 1.9 | R-454B | 650
218487720 | AIRQUEST | D5CUHAH24AAK+KSAIC0701230 | ESH5X24M12A* | *96VTN1002120B* | Split System | 23200 | 16 | 8.5 | 1.9 | R-454B | 650
218487741 | AIRQUEST | D5CUHAH24AAK+KSAIC0701230 | ESH5X24M12A* | *97VTN0601716A* | Split System | 23200 | 16 | 8.5 | 1.9 | R-454B | 650
218487986 | AIRQUEST | D5CUHAH24AAK+KSAIC0701230 | ESH5X30M12A* | *95MSU1002120A* | Split System | 23400 | 16 | 8.5 | 1.9 | R-454B | 650
218487545 | AIRQUEST | D5CUHAH24AAK+KSAIC0701230 | ESH5X24M12A* | *80MSU0802120A* | Split System | 23400 | 16 | 8.5 | 1.9 | R-454B | 650
218487937 | AIRQUEST | D5CUHAH24AAK+KSAIC0701230 | ESH5X30M12A* | *96VSN0801716B* | Split System | 23400 | 16 | 8.5 | 1.9 | R-454B | 650
218487496 | AIRQUEST | D5CUHAH24AAK+KSAIC0701230 | ESH5X24M12A* | *80VSL0701716B* | Split System | 23400 | 16 | 8.5 | 1.9 | R-454B | 650
218488077 | AIRQUEST | D5CUHAH24AAK+KSAIC0701230 | ESH5X30M12A* | *97VTN0802120A* | Split System | 23400 | 16 | 8.5 | 1.9 | R-454B | 650
218488035 | AIRQUEST | D5CUHAH24AAK+KSAIC0701230 | ESH5X30M12A* | *96VTN0802120B* | Split System | 23400 | 16 | 8.5 | 1.9 | R-454B | 650
218487825 | AIRQUEST | D5CUHAH24AAK+KSAIC0701230 | ESH5X30M12A* | *80VSL0901716B* | Split System | 23400 | 16 | 8.5 | 1.9 | R-454B | 650
218487944 | AIRQUEST | D5CUHAH24AAK+KSAIC0701230 | ESH5X30M12A* | *96VSN0802120B* | Split System | 23400 | 16 | 8.5 | 1.9 | R-454B | 650
218487874 | AIRQUEST | D5CUHAH24AAK+KSAIC0701230 | ESH5X30M12A* | *80MSU1002120A* | Split System | 23400 | 16 | 8.5 | 1.9 | R-454B | 650
218488049 | AIRQUEST | D5CUHAH24AAK+KSAIC0701230 | ESH5X30M12A* | *96VTN1002122B* | Split System | 23400 | 16 | 8.5 | 1.9 | R-454B | 650
218488091 | AIRQUEST | D5CUHAH24AAK+KSAIC0701230 | ESH5X30M12A* | *97VTN1002122A* | Split System | 23400 | 16 | 8.5 | 1.9 | R-454B | 650
218488070 | AIRQUEST | D5CUHAH24AAK+KSAIC0701230 | ESH5X30M12A* | *97VTN0801716A* | Split System | 23400 | 16 | 8.5 | 1.9 | R-454B | 650
218488028 | AIRQUEST | D5CUHAH24AAK+KSAIC0701230 | ESH5X30M12A* | *96VTN0801716B* | Split System | 23400 | 16 | 8.5 | 1.9 | R-454B | 650
218488294 | AIRQUEST | D5CUHAH24AAK+KSAIC0701230 | ESH5X36M12A* | *95MSU0601716A* | Split System | 23600 | 16 | 8.5 | 1.9 | R-454B | 650
218488287 | AIRQUEST | D5CUHAH24AAK+KSAIC0701230 | ESH5X36M12A* | *95MSU0401712A* | Split System | 23600 | 16 | 8.5 | 1.9 | R-454B | 650
218488098 | AIRQUEST | D5CUHAH24AAK+KSAIC0701230 | ESH5X30M12A* | *97VTN1202422A* | Split System | 23600 | 16 | 8.5 | 1.9 | R-454B | 650
218487958 | AIRQUEST | D5CUHAH24AAK+KSAIC0701230 | ESH5X30M12A* | *96VSN1202422B* | Split System | 23600 | 16 | 8.5 | 1.9 | R-454B | 650
218488056 | AIRQUEST | D5CUHAH24AAK+KSAIC0701230 | ESH5X30M12A* | *96VTN1202422B* | Split System | 23600 | 16 | 8.5 | 1.9 | R-454B | 650
218488042 | AIRQUEST | D5CUHAH24AAK+KSAIC0701230 | ESH5X30M12A* | *96VTN1002120B* | Split System | 23600 | 16 | 8.5 | 1.9 | R-454B | 650
218488084 | AIRQUEST | D5CUHAH24AAK+KSAIC0701230 | ESH5X30M12A* | *97VTN1002120A* | Split System | 23600 | 16 | 8.5 | 1.9 | R-454B | 650
218487951 | AIRQUEST | D5CUHAH24AAK+KSAIC0701230 | ESH5X30M12A* | *96VSN1002120B* | Split System | 23600 | 16 | 8.5 | 1.9 | R-454B | 650
218488014 | AIRQUEST | D5CUHAH24AAK+KSAIC0701230 | ESH5X30M12A* | *96VTN0601412B* | Split System | 23000 | 16 | 8.5 | 1.92 | R-454B | 650
218487118 | AIRQUEST | D5CUHAH24AAK+KSAIC0701230 | EA*5X37M17A* | *96VSN0401410B* | Split System | 23400 | 16 | 8.5 | 1.92 | R-454B | 650
218487167 | AIRQUEST | D5CUHAH24AAK+KSAIC0701230 | EA*5X37M17A* | *96VTN0401410B* | Split System | 23400 | 16 | 8.5 | 1.92 | R-454B | 650
218488203 | AIRQUEST | D5CUHAH24AAK+KSAIC0701230 | ESH5X36M12A* | *80VTL0451412B* | Split System | 23400 | 16 | 8.5 | 1.92 | R-454B | 650
218488259 | AIRQUEST | D5CUHAH24AAK+KSAIC0701230 | ESH5X36M12A* | *96VSN0801716B* | Split System | 23400 | 16 | 8.5 | 1.92 | R-454B | 650
218488364 | AIRQUEST | D5CUHAH24AAK+KSAIC0701230 | ESH5X36M12A* | *96VTN1002120B* | Split System | 23400 | 16 | 8.5 | 1.92 | R-454B | 650
218488140 | AIRQUEST | D5CUHAH24AAK+KSAIC0701230 | ESH5X36M12A* | *80VSL0701716B* | Split System | 23400 | 16 | 8.5 | 1.92 | R-454B | 650
218488245 | AIRQUEST | D5CUHAH24AAK+KSAIC0701230 | ESH5X36M12A* | *96VSN0601412B* | Split System | 23400 | 16 | 8.5 | 1.92 | R-454B | 650
218488280 | AIRQUEST | D5CUHAH24AAK+KSAIC0701230 | ESH5X36M12A* | *96VSN1202422B* | Split System | 23400 | 16 | 8.5 | 1.92 | R-454B | 650
218488343 | AIRQUEST | D5CUHAH24AAK+KSAIC0701230 | ESH5X36M12A* | *96VTN0601716B* | Split System | 23400 | 16 | 8.5 | 1.92 | R-454B | 650
218488420 | AIRQUEST | D5CUHAH24AAK+KSAIC0701230 | ESH5X36M12A* | *97VTN1202422A* | Split System | 23400 | 16 | 8.5 | 1.92 | R-454B | 650
218488301 | AIRQUEST | D5CUHAH24AAK+KSAIC0701230 | ESH5X36M12A* | *95MSU0802120A* | Split System | 23400 | 16 | 8.5 | 1.92 | R-454B | 650
218488336 | AIRQUEST | D5CUHAH24AAK+KSAIC0701230 | ESH5X36M12A* | *96VTN0601412B* | Split System | 23400 | 16 | 8.5 | 1.92 | R-454B | 650
218488350 | AIRQUEST | D5CUHAH24AAK+KSAIC0701230 | ESH5X36M12A* | *96VTN0801716B* | Split System | 23400 | 16 | 8.5 | 1.92 | R-454B | 650
218488392 | AIRQUEST | D5CUHAH24AAK+KSAIC0701230 | ESH5X36M12A* | *97VTN0801716A* | Split System | 23400 | 16 | 8.5 | 1.92 | R-454B | 650
218488406 | AIRQUEST | D5CUHAH24AAK+KSAIC0701230 | ESH5X36M12A* | *97VTN1002120A* | Split System | 23400 | 16 | 8.5 | 1.92 | R-454B | 650
218488378 | AIRQUEST | D5CUHAH24AAK+KSAIC0701230 | ESH5X36M12A* | *96VTN1202422B* | Split System | 23400 | 16 | 8.5 | 1.92 | R-454B | 650
218488147 | AIRQUEST | D5CUHAH24AAK+KSAIC0701230 | ESH5X36M12A* | *80VSL0901716B* | Split System | 23400 | 16 | 8.5 | 1.92 | R-454B | 650
218488252 | AIRQUEST | D5CUHAH24AAK+KSAIC0701230 | ESH5X36M12A* | *96VSN0601716B* | Split System | 23400 | 16 | 8.5 | 1.92 | R-454B | 650
218488385 | AIRQUEST | D5CUHAH24AAK+KSAIC0701230 | ESH5X36M12A* | *97VTN0601716A* | Split System | 23400 | 16 | 8.5 | 1.92 | R-454B | 650
218488189 | AIRQUEST | D5CUHAH24AAK+KSAIC0701230 | ESH5X36M12A* | *80MSU0802120A* | Split System | 23400 | 16 | 8.5 | 1.92 | R-454B | 650
218488126 | AIRQUEST | D5CUHAH24AAK+KSAIC0701230 | ESH5X36M12A* | *80VSL0451412B* | Split System | 23400 | 16 | 8.5 | 1.92 | R-454B | 650
218488210 | AIRQUEST | D5CUHAH24AAK+KSAIC0701230 | ESH5X36M12A* | *80VTL0701716B* | Split System | 23600 | 16 | 8.5 | 1.92 | R-454B | 650
218488329 | AIRQUEST | D5CUHAH24AAK+KSAIC0701230 | ESH5X36M12A* | *96VTN0401712B* | Split System | 23600 | 16 | 8.5 | 1.92 | R-454B | 650
218488238 | AIRQUEST | D5CUHAH24AAK+KSAIC0701230 | ESH5X36M12A* | *96VSN0401712B* | Split System | 23600 | 16 | 8.5 | 1.92 | R-454B | 650
218488196 | AIRQUEST | D5CUHAH24AAK+KSAIC0701230 | ESH5X36M12A* | *80MSU1002120A* | Split System | 23800 | 16 | 8.5 | 1.92 | R-454B | 650
218488266 | AIRQUEST | D5CUHAH24AAK+KSAIC0701230 | ESH5X36M12A* | *96VSN0802120B* | Split System | 23800 | 16 | 8.5 | 1.92 | R-454B | 650
218488357 | AIRQUEST | D5CUHAH24AAK+KSAIC0701230 | ESH5X36M12A* | *96VTN0802120B* | Split System | 23800 | 16 | 8.5 | 1.92 | R-454B | 650
218488399 | AIRQUEST | D5CUHAH24AAK+KSAIC0701230 | ESH5X36M12A* | *97VTN0802120A* | Split System | 23800 | 16 | 8.5 | 1.92 | R-454B | 650
218488371 | AIRQUEST | D5CUHAH24AAK+KSAIC0701230 | ESH5X36M12A* | *96VTN1002122B* | Split System | 23800 | 16 | 8.5 | 1.92 | R-454B | 650
218488413 | AIRQUEST | D5CUHAH24AAK+KSAIC0701230 | ESH5X36M12A* | *97VTN1002122A* | Split System | 23800 | 16 | 8.5 | 1.92 | R-454B | 650
218488224 | AIRQUEST | D5CUHAH24AAK+KSAIC0701230 | ESH5X36M12A* | *80VTL1102122B* | Split System | 23800 | 16 | 8.5 | 1.92 | R-454B | 650
218487672 | ARCOAIRE | D5CUHAH24AAK+KSAIC0701230 | ESH5X24M12A* | *95MSU1002122A* | Split System | 23400 | 16 | 8.5 | 1.88 | R-454B | 650
218487567 | ARCOAIRE | D5CUHAH24AAK+KSAIC0701230 | ESH5X24M12A* | *80VTL0701716B* | Split System | 23400 | 16 | 8.5 | 1.88 | R-454B | 650
218487651 | ARCOAIRE | D5CUHAH24AAK+KSAIC0701230 | ESH5X24M12A* | *95MSU0601716A* | Split System | 23400 | 16 | 8.5 | 1.88 | R-454B | 650
218487553 | ARCOAIRE | D5CUHAH24AAK+KSAIC0701230 | ESH5X24M12A* | *80MSU1002120A* | Split System | 23600 | 16 | 8.5 | 1.88 | R-454B | 650
218487560 | ARCOAIRE | D5CUHAH24AAK+KSAIC0701230 | ESH5X24M12A* | *80VTL0451412B* | Split System | 23000 | 16 | 8.5 | 1.9 | R-454B | 650
218487490 | ARCOAIRE | D5CUHAH24AAK+KSAIC0701230 | ESH5X24M12A* | *80VSL0701412B* | Split System | 23000 | 16 | 8.5 | 1.9 | R-454B | 650
218487483 | ARCOAIRE | D5CUHAH24AAK+KSAIC0701230 | ESH5X24M12A* | *80VSL0451412B* | Split System | 23000 | 16 | 8.5 | 1.9 | R-454B | 650
218487805 | ARCOAIRE | D5CUHAH24AAK+KSAIC0701230 | ESH5X30M12A* | *80VSL0451412B* | Split System | 23000 | 16 | 8.5 | 1.9 | R-454B | 650
218487882 | ARCOAIRE | D5CUHAH24AAK+KSAIC0701230 | ESH5X30M12A* | *80VTL0451412B* | Split System | 23000 | 16 | 8.5 | 1.9 | R-454B | 650
218487819 | ARCOAIRE | D5CUHAH24AAK+KSAIC0701230 | ESH5X30M12A* | *80VSL0701716B* | Split System | 23000 | 16 | 8.5 | 1.9 | R-454B | 650
218487931 | ARCOAIRE | D5CUHAH24AAK+KSAIC0701230 | ESH5X30M12A* | *96VSN0601716B* | Split System | 23200 | 16 | 8.5 | 1.9 | R-454B | 650
218487889 | ARCOAIRE | D5CUHAH24AAK+KSAIC0701230 | ESH5X30M12A* | *80VTL0701716B* | Split System | 23200 | 16 | 8.5 | 1.9 | R-454B | 650
218487973 | ARCOAIRE | D5CUHAH24AAK+KSAIC0701230 | ESH5X30M12A* | *95MSU0601716A* | Split System | 23200 | 16 | 8.5 | 1.9 | R-454B | 650
218488022 | ARCOAIRE | D5CUHAH24AAK+KSAIC0701230 | ESH5X30M12A* | *96VTN0601716B* | Split System | 23200 | 16 | 8.5 | 1.9 | R-454B | 650
218488064 | ARCOAIRE | D5CUHAH24AAK+KSAIC0701230 | ESH5X30M12A* | *97VTN0601716A* | Split System | 23200 | 16 | 8.5 | 1.9 | R-454B | 650
218487966 | ARCOAIRE | D5CUHAH24AAK+KSAIC0701230 | ESH5X30M12A* | *95MSU0401712A* | Split System | 23200 | 16 | 8.5 | 1.9 | R-454B | 650
218487721 | ARCOAIRE | D5CUHAH24AAK+KSAIC0701230 | ESH5X24M12A* | *96VTN1002120B* | Split System | 23200 | 16 | 8.5 | 1.9 | R-454B | 650
218487609 | ARCOAIRE | D5CUHAH24AAK+KSAIC0701230 | ESH5X24M12A* | *96VSN0601716B* | Split System | 23200 | 16 | 8.5 | 1.9 | R-454B | 650
218487763 | ARCOAIRE | D5CUHAH24AAK+KSAIC0701230 | ESH5X24M12A* | *97VTN1002120A* | Split System | 23200 | 16 | 8.5 | 1.9 | R-454B | 650
218487532 | ARCOAIRE | D5CUHAH24AAK+KSAIC0701230 | ESH5X24M12A* | *80MSU0401712A* | Split System | 23200 | 16 | 8.5 | 1.9 | R-454B | 650
218487742 | ARCOAIRE | D5CUHAH24AAK+KSAIC0701230 | ESH5X24M12A* | *97VTN0601716A* | Split System | 23200 | 16 | 8.5 | 1.9 | R-454B | 650
218487700 | ARCOAIRE | D5CUHAH24AAK+KSAIC0701230 | ESH5X24M12A* | *96VTN0601716B* | Split System | 23200 | 16 | 8.5 | 1.9 | R-454B | 650
218487987 | ARCOAIRE | D5CUHAH24AAK+KSAIC0701230 | ESH5X30M12A* | *95MSU1002120A* | Split System | 23400 | 16 | 8.5 | 1.9 | R-454B | 650
218487875 | ARCOAIRE | D5CUHAH24AAK+KSAIC0701230 | ESH5X30M12A* | *80MSU1002120A* | Split System | 23400 | 16 | 8.5 | 1.9 | R-454B | 650
218487497 | ARCOAIRE | D5CUHAH24AAK+KSAIC0701230 | ESH5X24M12A* | *80VSL0701716B* | Split System | 23400 | 16 | 8.5 | 1.9 | R-454B | 650
218488050 | ARCOAIRE | D5CUHAH24AAK+KSAIC0701230 | ESH5X30M12A* | *96VTN1002122B* | Split System | 23400 | 16 | 8.5 | 1.9 | R-454B | 650
218488078 | ARCOAIRE | D5CUHAH24AAK+KSAIC0701230 | ESH5X30M12A* | *97VTN0802120A* | Split System | 23400 | 16 | 8.5 | 1.9 | R-454B | 650
218487945 | ARCOAIRE | D5CUHAH24AAK+KSAIC0701230 | ESH5X30M12A* | *96VSN0802120B* | Split System | 23400 | 16 | 8.5 | 1.9 | R-454B | 650
218488092 | ARCOAIRE | D5CUHAH24AAK+KSAIC0701230 | ESH5X30M12A* | *97VTN1002122A* | Split System | 23400 | 16 | 8.5 | 1.9 | R-454B | 650
218488071 | ARCOAIRE | D5CUHAH24AAK+KSAIC0701230 | ESH5X30M12A* | *97VTN0801716A* | Split System | 23400 | 16 | 8.5 | 1.9 | R-454B | 650
218487826 | ARCOAIRE | D5CUHAH24AAK+KSAIC0701230 | ESH5X30M12A* | *80VSL0901716B* | Split System | 23400 | 16 | 8.5 | 1.9 | R-454B | 650
218487938 | ARCOAIRE | D5CUHAH24AAK+KSAIC0701230 | ESH5X30M12A* | *96VSN0801716B* | Split System | 23400 | 16 | 8.5 | 1.9 | R-454B | 650
218487546 | ARCOAIRE | D5CUHAH24AAK+KSAIC0701230 | ESH5X24M12A* | *80MSU0802120A* | Split System | 23400 | 16 | 8.5 | 1.9 | R-454B | 650
218488036 | ARCOAIRE | D5CUHAH24AAK+KSAIC0701230 | ESH5X30M12A* | *96VTN0802120B* | Split System | 23400 | 16 | 8.5 | 1.9 | R-454B | 650
218488029 | ARCOAIRE | D5CUHAH24AAK+KSAIC0701230 | ESH5X30M12A* | *96VTN0801716B* | Split System | 23400 | 16 | 8.5 | 1.9 | R-454B | 650
218488295 | ARCOAIRE | D5CUHAH24AAK+KSAIC0701230 | ESH5X36M12A* | *95MSU0601716A* | Split System | 23600 | 16 | 8.5 | 1.9 | R-454B | 650
218488288 | ARCOAIRE | D5CUHAH24AAK+KSAIC0701230 | ESH5X36M12A* | *95MSU0401712A* | Split System | 23600 | 16 | 8.5 | 1.9 | R-454B | 650
218487959 | ARCOAIRE | D5CUHAH24AAK+KSAIC0701230 | ESH5X30M12A* | *96VSN1202422B* | Split System | 23600 | 16 | 8.5 | 1.9 | R-454B | 650
218488043 | ARCOAIRE | D5CUHAH24AAK+KSAIC0701230 | ESH5X30M12A* | *96VTN1002120B* | Split System | 23600 | 16 | 8.5 | 1.9 | R-454B | 650
218487952 | ARCOAIRE | D5CUHAH24AAK+KSAIC0701230 | ESH5X30M12A* | *96VSN1002120B* | Split System | 23600 | 16 | 8.5 | 1.9 | R-454B | 650
218488099 | ARCOAIRE | D5CUHAH24AAK+KSAIC0701230 | ESH5X30M12A* | *97VTN1202422A* | Split System | 23600 | 16 | 8.5 | 1.9 | R-454B | 650
218488085 | ARCOAIRE | D5CUHAH24AAK+KSAIC0701230 | ESH5X30M12A* | *97VTN1002120A* | Split System | 23600 | 16 | 8.5 | 1.9 | R-454B | 650
218488057 | ARCOAIRE | D5CUHAH24AAK+KSAIC0701230 | ESH5X30M12A* | *96VTN1202422B* | Split System | 23600 | 16 | 8.5 | 1.9 | R-454B | 650
218488015 | ARCOAIRE | D5CUHAH24AAK+KSAIC0701230 | ESH5X30M12A* | *96VTN0601412B* | Split System | 23000 | 16 | 8.5 | 1.92 | R-454B | 650
218487119 | ARCOAIRE | D5CUHAH24AAK+KSAIC0701230 | EA*5X37M17A* | *96VSN0401410B* | Split System | 23400 | 16 | 8.5 | 1.92 | R-454B | 650
218488148 | ARCOAIRE | D5CUHAH24AAK+KSAIC0701230 | ESH5X36M12A* | *80VSL0901716B* | Split System | 23400 | 16 | 8.5 | 1.92 | R-454B | 650
218488407 | ARCOAIRE | D5CUHAH24AAK+KSAIC0701230 | ESH5X36M12A* | *97VTN1002120A* | Split System | 23400 | 16 | 8.5 | 1.92 | R-454B | 650
218488281 | ARCOAIRE | D5CUHAH24AAK+KSAIC0701230 | ESH5X36M12A* | *96VSN1202422B* | Split System | 23400 | 16 | 8.5 | 1.92 | R-454B | 650
218488365 | ARCOAIRE | D5CUHAH24AAK+KSAIC0701230 | ESH5X36M12A* | *96VTN1002120B* | Split System | 23400 | 16 | 8.5 | 1.92 | R-454B | 650
218488260 | ARCOAIRE | D5CUHAH24AAK+KSAIC0701230 | ESH5X36M12A* | *96VSN0801716B* | Split System | 23400 | 16 | 8.5 | 1.92 | R-454B | 650
218488393 | ARCOAIRE | D5CUHAH24AAK+KSAIC0701230 | ESH5X36M12A* | *97VTN0801716A* | Split System | 23400 | 16 | 8.5 | 1.92 | R-454B | 650
218488386 | ARCOAIRE | D5CUHAH24AAK+KSAIC0701230 | ESH5X36M12A* | *97VTN0601716A* | Split System | 23400 | 16 | 8.5 | 1.92 | R-454B | 650
218488421 | ARCOAIRE | D5CUHAH24AAK+KSAIC0701230 | ESH5X36M12A* | *97VTN1202422A* | Split System | 23400 | 16 | 8.5 | 1.92 | R-454B | 650
218488351 | ARCOAIRE | D5CUHAH24AAK+KSAIC0701230 | ESH5X36M12A* | *96VTN0801716B* | Split System | 23400 | 16 | 8.5 | 1.92 | R-454B | 650
218488141 | ARCOAIRE | D5CUHAH24AAK+KSAIC0701230 | ESH5X36M12A* | *80VSL0701716B* | Split System | 23400 | 16 | 8.5 | 1.92 | R-454B | 650
218488253 | ARCOAIRE | D5CUHAH24AAK+KSAIC0701230 | ESH5X36M12A* | *96VSN0601716B* | Split System | 23400 | 16 | 8.5 | 1.92 | R-454B | 650
218488302 | ARCOAIRE | D5CUHAH24AAK+KSAIC0701230 | ESH5X36M12A* | *95MSU0802120A* | Split System | 23400 | 16 | 8.5 | 1.92 | R-454B | 650
218488190 | ARCOAIRE | D5CUHAH24AAK+KSAIC0701230 | ESH5X36M12A* | *80MSU0802120A* | Split System | 23400 | 16 | 8.5 | 1.92 | R-454B | 650
218488246 | ARCOAIRE | D5CUHAH24AAK+KSAIC0701230 | ESH5X36M12A* | *96VSN0601412B* | Split System | 23400 | 16 | 8.5 | 1.92 | R-454B | 650
218488379 | ARCOAIRE | D5CUHAH24AAK+KSAIC0701230 | ESH5X36M12A* | *96VTN1202422B* | Split System | 23400 | 16 | 8.5 | 1.92 | R-454B | 650
218488344 | ARCOAIRE | D5CUHAH24AAK+KSAIC0701230 | ESH5X36M12A* | *96VTN0601716B* | Split System | 23400 | 16 | 8.5 | 1.92 | R-454B | 650
218488204 | ARCOAIRE | D5CUHAH24AAK+KSAIC0701230 | ESH5X36M12A* | *80VTL0451412B* | Split System | 23400 | 16 | 8.5 | 1.92 | R-454B | 650
218488337 | ARCOAIRE | D5CUHAH24AAK+KSAIC0701230 | ESH5X36M12A* | *96VTN0601412B* | Split System | 23400 | 16 | 8.5 | 1.92 | R-454B | 650
218488127 | ARCOAIRE | D5CUHAH24AAK+KSAIC0701230 | ESH5X36M12A* | *80VSL0451412B* | Split System | 23400 | 16 | 8.5 | 1.92 | R-454B | 650
218488211 | ARCOAIRE | D5CUHAH24AAK+KSAIC0701230 | ESH5X36M12A* | *80VTL0701716B* | Split System | 23600 | 16 | 8.5 | 1.92 | R-454B | 650
218488330 | ARCOAIRE | D5CUHAH24AAK+KSAIC0701230 | ESH5X36M12A* | *96VTN0401712B* | Split System | 23600 | 16 | 8.5 | 1.92 | R-454B | 650
218488239 | ARCOAIRE | D5CUHAH24AAK+KSAIC0701230 | ESH5X36M12A* | *96VSN0401712B* | Split System | 23600 | 16 | 8.5 | 1.92 | R-454B | 650
218488372 | ARCOAIRE | D5CUHAH24AAK+KSAIC0701230 | ESH5X36M12A* | *96VTN1002122B* | Split System | 23800 | 16 | 8.5 | 1.92 | R-454B | 650
218488400 | ARCOAIRE | D5CUHAH24AAK+KSAIC0701230 | ESH5X36M12A* | *97VTN0802120A* | Split System | 23800 | 16 | 8.5 | 1.92 | R-454B | 650
218488267 | ARCOAIRE | D5CUHAH24AAK+KSAIC0701230 | ESH5X36M12A* | *96VSN0802120B* | Split System | 23800 | 16 | 8.5 | 1.92 | R-454B | 650
218488358 | ARCOAIRE | D5CUHAH24AAK+KSAIC0701230 | ESH5X36M12A* | *96VTN0802120B* | Split System | 23800 | 16 | 8.5 | 1.92 | R-454B | 650
218488197 | ARCOAIRE | D5CUHAH24AAK+KSAIC0701230 | ESH5X36M12A* | *80MSU1002120A* | Split System | 23800 | 16 | 8.5 | 1.92 | R-454B | 650
218488225 | ARCOAIRE | D5CUHAH24AAK+KSAIC0701230 | ESH5X36M12A* | *80VTL1102122B* | Split System | 23800 | 16 | 8.5 | 1.92 | R-454B | 650
218488414 | ARCOAIRE | D5CUHAH24AAK+KSAIC0701230 | ESH5X36M12A* | *97VTN1002122A* | Split System | 23800 | 16 | 8.5 | 1.92 | R-454B | 650
215225111 | BOSCH | BOVA-60RXB-M15S | BMAC4248BBTA | BGH96M080B3C | Split System | 43000 | 16 | 8.5 | 1.85 | R-454B | 650
215225112 | BOSCH | BOVA-60RXB-M15S | BMAC4248CBTA | BGH96M080C4C | Split System | 43000 | 16 | 8.5 | 1.85 | R-454B | 650
215225113 | BOSCH | BOVA-60RXB-M15S | BMAC4248CBTA | BGH96M100C5C | Split System | 44500 | 16 | 8.5 | 1.85 | R-454B | 650
215225114 | BOSCH | BOVA-60RXB-M15S | BMAC4248DBTA | BGH96M100D5C | Split System | 45500 | 16 | 8.5 | 1.85 | R-454B | 650
215225115 | BOSCH | BOVA-60RXB-M15S | BMAC4248DBTA | BGH96M120D5C | Split System | 45500 | 16 | 8.5 | 1.85 | R-454B | 650
218481193 | BRYANT HEATING AND COOLING SYSTEMS | 37MUHAQ36AA3+KSAIC0701230 | FEVB0048**+NAVA54801CK |  | Split System | 38000 | 16 | 8.5 | 1.75 | R-454B | 650
218473674 | CARRIER | 37MUHAQ24AA3+KSAIC0701230 | CSAH*2412AM* | 59SU5B100M21**22 | Split System | 23400 | 16 | 8.5 | 1.88 | R-454B | 650
218473657 | CARRIER | 37MUHAQ24AA3+KSAIC0701230 | CSAH*2412AM* | 58TP*B070V17**16 | Split System | 23400 | 16 | 8.5 | 1.88 | R-454B | 650
218473671 | CARRIER | 37MUHAQ24AA3+KSAIC0701230 | CSAH*2412AM* | 59SU5B060M17**16 | Split System | 23400 | 16 | 8.5 | 1.88 | R-454B | 650
218473654 | CARRIER | 37MUHAQ24AA3+KSAIC0701230 | CSAH*2412AM* | 58SU*B100M21**20 | Split System | 23600 | 16 | 8.5 | 1.88 | R-454B | 650
218473545 | CARRIER | 37MUHAQ24AA3+KSAIC0701230 | CAA**3017AM* | 59TP6C040V17**12 | Split System | 22800 | 16 | 8.5 | 1.9 | R-454B | 650
218473538 | CARRIER | 37MUHAQ24AA3+KSAIC0701230 | CAA**3017AM* | 59SP6B040V17**12 | Split System | 22800 | 16 | 8.5 | 1.9 | R-454B | 650
218473537 | CARRIER | 37MUHAQ24AA3+KSAIC0701230 | CAA**3017AM* | 59SP6B040V14**10 | Split System | 22800 | 16 | 8.5 | 1.9 | R-454B | 650
218473244 | CARRIER | 37MUHAQ24AA3+KSAIC0701230 | CAA**2417AM* | 58S(B,C)*B090M17**14 | Split System | 22800 | 16 | 8.5 | 1.9 | R-454B | 650
218473243 | CARRIER | 37MUHAQ24AA3+KSAIC0701230 | CAA**2417AM* | 58S(B,C)*B070M17**16 | Split System | 22800 | 16 | 8.5 | 1.9 | R-454B | 650
218473248 | CARRIER | 37MUHAQ24AA3+KSAIC0701230 | CAA**2417AM* | 59SC2E060M17**14 | Split System | 22800 | 16 | 8.5 | 1.9 | R-454B | 650
218473232 | CARRIER | 37MUHAQ24AA3+KSAIC0701230 | CAA**2414AM* | 58S(B,C)*B045M14**12 | Split System | 22800 | 16 | 8.5 | 1.9 | R-454B | 650
218473253 | CARRIER | 37MUHAQ24AA3+KSAIC0701230 | CAA**2417AM* | 59SC6A060M14**12 | Split System | 22800 | 16 | 8.5 | 1.9 | R-454B | 650
218473655 | CARRIER | 37MUHAQ24AA3+KSAIC0701230 | CSAH*2412AM* | 58TP*B045V14**12 | Split System | 23000 | 16 | 8.5 | 1.9 | R-454B | 650
218473656 | CARRIER | 37MUHAQ24AA3+KSAIC0701230 | CSAH*2412AM* | 58TP*B070V14**12 | Split System | 23000 | 16 | 8.5 | 1.9 | R-454B | 650
218473693 | CARRIER | 37MUHAQ24AA3+KSAIC0701230 | CSAH*3012AM* | 58SP*B045V14**12 | Split System | 23000 | 16 | 8.5 | 1.9 | R-454B | 650
218473644 | CARRIER | 37MUHAQ24AA3+KSAIC0701230 | CSAH*2412AM* | 58SP*B045V14**12 | Split System | 23000 | 16 | 8.5 | 1.9 | R-454B | 650
218473704 | CARRIER | 37MUHAQ24AA3+KSAIC0701230 | CSAH*3012AM* | 58TP*B045V14**12 | Split System | 23000 | 16 | 8.5 | 1.9 | R-454B | 650
218473645 | CARRIER | 37MUHAQ24AA3+KSAIC0701230 | CSAH*2412AM* | 58SP*B070V14**12 | Split System | 23000 | 16 | 8.5 | 1.9 | R-454B | 650
218473695 | CARRIER | 37MUHAQ24AA3+KSAIC0701230 | CSAH*3012AM* | 58SP*B070V17**16 | Split System | 23000 | 16 | 8.5 | 1.9 | R-454B | 650
218473706 | CARRIER | 37MUHAQ24AA3+KSAIC0701230 | CSAH*3012AM* | 58TP*B070V17**16 | Split System | 23200 | 16 | 8.5 | 1.9 | R-454B | 650
218473714 | CARRIER | 37MUHAQ24AA3+KSAIC0701230 | CSAH*3012AM* | 59SP6B060V17**16 | Split System | 23200 | 16 | 8.5 | 1.9 | R-454B | 650
218473733 | CARRIER | 37MUHAQ24AA3+KSAIC0701230 | CSAH*3012AM* | 59TP7A060V17**16 | Split System | 23200 | 16 | 8.5 | 1.9 | R-454B | 650
218473727 | CARRIER | 37MUHAQ24AA3+KSAIC0701230 | CSAH*3012AM* | 59TP6C060V17**16 | Split System | 23200 | 16 | 8.5 | 1.9 | R-454B | 650
218473720 | CARRIER | 37MUHAQ24AA3+KSAIC0701230 | CSAH*3012AM* | 59SU5B060M17**16 | Split System | 23200 | 16 | 8.5 | 1.9 | R-454B | 650
218473678 | CARRIER | 37MUHAQ24AA3+KSAIC0701230 | CSAH*2412AM* | 59TP6C060V17**16 | Split System | 23200 | 16 | 8.5 | 1.9 | R-454B | 650
218473681 | CARRIER | 37MUHAQ24AA3+KSAIC0701230 | CSAH*2412AM* | 59TP6C100V21**20 | Split System | 23200 | 16 | 8.5 | 1.9 | R-454B | 650
218473684 | CARRIER | 37MUHAQ24AA3+KSAIC0701230 | CSAH*2412AM* | 59TP7A060V17**16 | Split System | 23200 | 16 | 8.5 | 1.9 | R-454B | 650
218473651 | CARRIER | 37MUHAQ24AA3+KSAIC0701230 | CSAH*2412AM* | 58SU*B040M17**12 | Split System | 23200 | 16 | 8.5 | 1.9 | R-454B | 650
218473687 | CARRIER | 37MUHAQ24AA3+KSAIC0701230 | CSAH*2412AM* | 59TP7A100V21**20 | Split System | 23200 | 16 | 8.5 | 1.9 | R-454B | 650
218473719 | CARRIER | 37MUHAQ24AA3+KSAIC0701230 | CSAH*3012AM* | 59SU5B040M17**12 | Split System | 23200 | 16 | 8.5 | 1.9 | R-454B | 650
218473665 | CARRIER | 37MUHAQ24AA3+KSAIC0701230 | CSAH*2412AM* | 59SP6B060V17**16 | Split System | 23200 | 16 | 8.5 | 1.9 | R-454B | 650
218473722 | CARRIER | 37MUHAQ24AA3+KSAIC0701230 | CSAH*3012AM* | 59SU5B100M21**20 | Split System | 23400 | 16 | 8.5 | 1.9 | R-454B | 650
218473653 | CARRIER | 37MUHAQ24AA3+KSAIC0701230 | CSAH*2412AM* | 58SU*B080M21**20 | Split System | 23400 | 16 | 8.5 | 1.9 | R-454B | 650
218473737 | CARRIER | 37MUHAQ24AA3+KSAIC0701230 | CSAH*3012AM* | 59TP7A100V21**22 | Split System | 23400 | 16 | 8.5 | 1.9 | R-454B | 650
218473696 | CARRIER | 37MUHAQ24AA3+KSAIC0701230 | CSAH*3012AM* | 58SP*B090V17**16 | Split System | 23400 | 16 | 8.5 | 1.9 | R-454B | 650
218473646 | CARRIER | 37MUHAQ24AA3+KSAIC0701230 | CSAH*2412AM* | 58SP*B070V17**16 | Split System | 23400 | 16 | 8.5 | 1.9 | R-454B | 650
218473729 | CARRIER | 37MUHAQ24AA3+KSAIC0701230 | CSAH*3012AM* | 59TP6C080V21**20 | Split System | 23400 | 16 | 8.5 | 1.9 | R-454B | 650
218473703 | CARRIER | 37MUHAQ24AA3+KSAIC0701230 | CSAH*3012AM* | 58SU*B100M21**20 | Split System | 23400 | 16 | 8.5 | 1.9 | R-454B | 650
218473728 | CARRIER | 37MUHAQ24AA3+KSAIC0701230 | CSAH*3012AM* | 59TP6C080V17**16 | Split System | 23400 | 16 | 8.5 | 1.9 | R-454B | 650
218473735 | CARRIER | 37MUHAQ24AA3+KSAIC0701230 | CSAH*3012AM* | 59TP7A080V21**20 | Split System | 23400 | 16 | 8.5 | 1.9 | R-454B | 650
218473707 | CARRIER | 37MUHAQ24AA3+KSAIC0701230 | CSAH*3012AM* | 58TP*B090V17**16 | Split System | 23400 | 16 | 8.5 | 1.9 | R-454B | 650
218473716 | CARRIER | 37MUHAQ24AA3+KSAIC0701230 | CSAH*3012AM* | 59SP6B080V21**20 | Split System | 23400 | 16 | 8.5 | 1.9 | R-454B | 650
218473734 | CARRIER | 37MUHAQ24AA3+KSAIC0701230 | CSAH*3012AM* | 59TP7A080V17**16 | Split System | 23400 | 16 | 8.5 | 1.9 | R-454B | 650
218473715 | CARRIER | 37MUHAQ24AA3+KSAIC0701230 | CSAH*3012AM* | 59SP6B080V17**16 | Split System | 23400 | 16 | 8.5 | 1.9 | R-454B | 650
218473731 | CARRIER | 37MUHAQ24AA3+KSAIC0701230 | CSAH*3012AM* | 59TP6C100V21**22 | Split System | 23400 | 16 | 8.5 | 1.9 | R-454B | 650
218473769 | CARRIER | 37MUHAQ24AA3+KSAIC0701230 | CSAH*3612AM* | 59SU5B060M17**16 | Split System | 23600 | 16 | 8.5 | 1.9 | R-454B | 650
218473768 | CARRIER | 37MUHAQ24AA3+KSAIC0701230 | CSAH*3612AM* | 59SU5B040M17**12 | Split System | 23600 | 16 | 8.5 | 1.9 | R-454B | 650
218473718 | CARRIER | 37MUHAQ24AA3+KSAIC0701230 | CSAH*3012AM* | 59SP6B120V24**22 | Split System | 23600 | 16 | 8.5 | 1.9 | R-454B | 650
218473736 | CARRIER | 37MUHAQ24AA3+KSAIC0701230 | CSAH*3012AM* | 59TP7A100V21**20 | Split System | 23600 | 16 | 8.5 | 1.9 | R-454B | 650
218473738 | CARRIER | 37MUHAQ24AA3+KSAIC0701230 | CSAH*3012AM* | 59TP7A120V24**22 | Split System | 23600 | 16 | 8.5 | 1.9 | R-454B | 650
218473732 | CARRIER | 37MUHAQ24AA3+KSAIC0701230 | CSAH*3012AM* | 59TP6C120V24**22 | Split System | 23600 | 16 | 8.5 | 1.9 | R-454B | 650
218473730 | CARRIER | 37MUHAQ24AA3+KSAIC0701230 | CSAH*3012AM* | 59TP6C100V21**20 | Split System | 23600 | 16 | 8.5 | 1.9 | R-454B | 650
218473717 | CARRIER | 37MUHAQ24AA3+KSAIC0701230 | CSAH*3012AM* | 59SP6B100V21**20 | Split System | 23600 | 16 | 8.5 | 1.9 | R-454B | 650
218473295 | CARRIER | 37MUHAQ24AA3+KSAIC0701230 | CAA**3017AM* | 59SC6A060M17**16 | Split System | 22800 | 16 | 8.5 | 1.92 | R-454B | 650
218473291 | CARRIER | 37MUHAQ24AA3+KSAIC0701230 | CAA**3017AM* | 59SC6A026M14**10 | Split System | 22800 | 16 | 8.5 | 1.92 | R-454B | 650
218473238 | CARRIER | 37MUHAQ24AA3+KSAIC0701230 | CAA**2414AM* | 59SC6A060M14**12 | Split System | 22800 | 16 | 8.5 | 1.92 | R-454B | 650
218473240 | CARRIER | 37MUHAQ24AA3+KSAIC0701230 | CAA**2417AM* | 58S(B,C)*B045M17**14 | Split System | 22800 | 16 | 8.5 | 1.92 | R-454B | 650
218473239 | CARRIER | 37MUHAQ24AA3+KSAIC0701230 | CAA**2417AM* | 58S(B,C)*B045M14**12 | Split System | 22800 | 16 | 8.5 | 1.92 | R-454B | 650
218473308 | CARRIER | 37MUHAQ24AA3+KSAIC0701230 | CAA**3617AM* | 59SC6A026M14**10 | Split System | 23000 | 16 | 8.5 | 1.92 | R-454B | 650
218473273 | CARRIER | 37MUHAQ24AA3+KSAIC0701230 | CAA**3014AM* | 58S(B,C)*B045M14**12 | Split System | 23000 | 16 | 8.5 | 1.92 | R-454B | 650
218473279 | CARRIER | 37MUHAQ24AA3+KSAIC0701230 | CAA**3014AM* | 59SC6A060M14**12 | Split System | 23000 | 16 | 8.5 | 1.92 | R-454B | 650
218473726 | CARRIER | 37MUHAQ24AA3+KSAIC0701230 | CSAH*3012AM* | 59TP6C060V14**12 | Split System | 23000 | 16 | 8.5 | 1.92 | R-454B | 650
218473294 | CARRIER | 37MUHAQ24AA3+KSAIC0701230 | CAA**3017AM* | 59SC6A060M14**12 | Split System | 23000 | 16 | 8.5 | 1.92 | R-454B | 650
218473247 | CARRIER | 37MUHAQ24AA3+KSAIC0701230 | CAA**2417AM* | 59SC2E060M14**12 | Split System | 23000 | 16 | 8.5 | 1.92 | R-454B | 650
218473255 | CARRIER | 37MUHAQ24AA3+KSAIC0701230 | CAA**2417AM* | 59SC6A080M17**16 | Split System | 23000 | 16 | 8.5 | 1.92 | R-454B | 650
218473235 | CARRIER | 37MUHAQ24AA3+KSAIC0701230 | CAA**2414AM* | 59SC2E060M14**12 | Split System | 23000 | 16 | 8.5 | 1.92 | R-454B | 650
218473311 | CARRIER | 37MUHAQ24AA3+KSAIC0701230 | CAA**3617AM* | 59SC6A060M14**12 | Split System | 23200 | 16 | 8.5 | 1.92 | R-454B | 650
218473298 | CARRIER | 37MUHAQ24AA3+KSAIC0701230 | CAA**3617AM* | 58S(B,C)*B045M17**14 | Split System | 23200 | 16 | 8.5 | 1.92 | R-454B | 650
218473296 | CARRIER | 37MUHAQ24AA3+KSAIC0701230 | CAA**3017AM* | 59SC6A080M17**16 | Split System | 23200 | 16 | 8.5 | 1.92 | R-454B | 650
218473276 | CARRIER | 37MUHAQ24AA3+KSAIC0701230 | CAA**3014AM* | 59SC2E060M14**12 | Split System | 23200 | 16 | 8.5 | 1.92 | R-454B | 650
218473591 | CARRIER | 37MUHAQ24AA3+KSAIC0701230 | CAA**3717AM* | 59SP6B040V14**10 | Split System | 23400 | 16 | 8.5 | 1.92 | R-454B | 650
218473770 | CARRIER | 37MUHAQ24AA3+KSAIC0701230 | CSAH*3612AM* | 59SU5B080M21**20 | Split System | 23400 | 16 | 8.5 | 1.92 | R-454B | 650
218473787 | CARRIER | 37MUHAQ24AA3+KSAIC0701230 | CSAH*3612AM* | 59TP7A120V24**22 | Split System | 23400 | 16 | 8.5 | 1.92 | R-454B | 650
218473763 | CARRIER | 37MUHAQ24AA3+KSAIC0701230 | CSAH*3612AM* | 59SP6B060V17**16 | Split System | 23400 | 16 | 8.5 | 1.92 | R-454B | 650
218473781 | CARRIER | 37MUHAQ24AA3+KSAIC0701230 | CSAH*3612AM* | 59TP6C120V24**22 | Split System | 23400 | 16 | 8.5 | 1.92 | R-454B | 650
218473745 | CARRIER | 37MUHAQ24AA3+KSAIC0701230 | CSAH*3612AM* | 58SP*B090V17**16 | Split System | 23400 | 16 | 8.5 | 1.92 | R-454B | 650
218473764 | CARRIER | 37MUHAQ24AA3+KSAIC0701230 | CSAH*3612AM* | 59SP6B080V17**16 | Split System | 23400 | 16 | 8.5 | 1.92 | R-454B | 650
218473775 | CARRIER | 37MUHAQ24AA3+KSAIC0701230 | CSAH*3612AM* | 59TP6C060V14**12 | Split System | 23400 | 16 | 8.5 | 1.92 | R-454B | 650
218473782 | CARRIER | 37MUHAQ24AA3+KSAIC0701230 | CSAH*3612AM* | 59TP7A060V17**16 | Split System | 23400 | 16 | 8.5 | 1.92 | R-454B | 650
218473785 | CARRIER | 37MUHAQ24AA3+KSAIC0701230 | CSAH*3612AM* | 59TP7A100V21**20 | Split System | 23400 | 16 | 8.5 | 1.92 | R-454B | 650
218473777 | CARRIER | 37MUHAQ24AA3+KSAIC0701230 | CSAH*3612AM* | 59TP6C080V17**16 | Split System | 23400 | 16 | 8.5 | 1.92 | R-454B | 650
218473767 | CARRIER | 37MUHAQ24AA3+KSAIC0701230 | CSAH*3612AM* | 59SP6B120V24**22 | Split System | 23400 | 16 | 8.5 | 1.92 | R-454B | 650
218473776 | CARRIER | 37MUHAQ24AA3+KSAIC0701230 | CSAH*3612AM* | 59TP6C060V17**16 | Split System | 23400 | 16 | 8.5 | 1.92 | R-454B | 650
218473742 | CARRIER | 37MUHAQ24AA3+KSAIC0701230 | CSAH*3612AM* | 58SP*B045V14**12 | Split System | 23400 | 16 | 8.5 | 1.92 | R-454B | 650
218473744 | CARRIER | 37MUHAQ24AA3+KSAIC0701230 | CSAH*3612AM* | 58SP*B070V17**16 | Split System | 23400 | 16 | 8.5 | 1.92 | R-454B | 650
218473779 | CARRIER | 37MUHAQ24AA3+KSAIC0701230 | CSAH*3612AM* | 59TP6C100V21**20 | Split System | 23400 | 16 | 8.5 | 1.92 | R-454B | 650
218473598 | CARRIER | 37MUHAQ24AA3+KSAIC0701230 | CAA**3717AM* | 59TP6C040V14**10 | Split System | 23400 | 16 | 8.5 | 1.92 | R-454B | 650
218473762 | CARRIER | 37MUHAQ24AA3+KSAIC0701230 | CSAH*3612AM* | 59SP6B060V14**12 | Split System | 23400 | 16 | 8.5 | 1.92 | R-454B | 650
218473753 | CARRIER | 37MUHAQ24AA3+KSAIC0701230 | CSAH*3612AM* | 58TP*B045V14**12 | Split System | 23400 | 16 | 8.5 | 1.92 | R-454B | 650
218473751 | CARRIER | 37MUHAQ24AA3+KSAIC0701230 | CSAH*3612AM* | 58SU*B080M21**20 | Split System | 23400 | 16 | 8.5 | 1.92 | R-454B | 650
218473783 | CARRIER | 37MUHAQ24AA3+KSAIC0701230 | CSAH*3612AM* | 59TP7A080V17**16 | Split System | 23400 | 16 | 8.5 | 1.92 | R-454B | 650
218473756 | CARRIER | 37MUHAQ24AA3+KSAIC0701230 | CSAH*3612AM* | 58TP*B090V17**16 | Split System | 23400 | 16 | 8.5 | 1.92 | R-454B | 650
218473305 | CARRIER | 37MUHAQ24AA3+KSAIC0701230 | CAA**3617AM* | 59SC2E060M14**12 | Split System | 23400 | 16 | 8.5 | 1.92 | R-454B | 650
218473755 | CARRIER | 37MUHAQ24AA3+KSAIC0701230 | CSAH*3612AM* | 58TP*B070V17**16 | Split System | 23600 | 16 | 8.5 | 1.92 | R-454B | 650
218473761 | CARRIER | 37MUHAQ24AA3+KSAIC0701230 | CSAH*3612AM* | 59SP6B040V17**12 | Split System | 23600 | 16 | 8.5 | 1.92 | R-454B | 650
218473774 | CARRIER | 37MUHAQ24AA3+KSAIC0701230 | CSAH*3612AM* | 59TP6C040V17**12 | Split System | 23600 | 16 | 8.5 | 1.92 | R-454B | 650
218473780 | CARRIER | 37MUHAQ24AA3+KSAIC0701230 | CSAH*3612AM* | 59TP6C100V21**22 | Split System | 23800 | 16 | 8.5 | 1.92 | R-454B | 650
218473752 | CARRIER | 37MUHAQ24AA3+KSAIC0701230 | CSAH*3612AM* | 58SU*B100M21**20 | Split System | 23800 | 16 | 8.5 | 1.92 | R-454B | 650
218473786 | CARRIER | 37MUHAQ24AA3+KSAIC0701230 | CSAH*3612AM* | 59TP7A100V21**22 | Split System | 23800 | 16 | 8.5 | 1.92 | R-454B | 650
218473784 | CARRIER | 37MUHAQ24AA3+KSAIC0701230 | CSAH*3612AM* | 59TP7A080V21**20 | Split System | 23800 | 16 | 8.5 | 1.92 | R-454B | 650
218473778 | CARRIER | 37MUHAQ24AA3+KSAIC0701230 | CSAH*3612AM* | 59TP6C080V21**20 | Split System | 23800 | 16 | 8.5 | 1.92 | R-454B | 650
218473765 | CARRIER | 37MUHAQ24AA3+KSAIC0701230 | CSAH*3612AM* | 59SP6B080V21**20 | Split System | 23800 | 16 | 8.5 | 1.92 | R-454B | 650
218473758 | CARRIER | 37MUHAQ24AA3+KSAIC0701230 | CSAH*3612AM* | 58TP*B110V21**22 | Split System | 23800 | 16 | 8.5 | 1.92 | R-454B | 650
218473433 | CARRIER | 37MUHAQ24AA3+KSAIC0701230 | CSAH*3612AM* | 59SC2E080M21**20 | Split System | 24000 | 16 | 8.5 | 1.92 | R-454B | 650
218473312 | CARRIER | 37MUHAQ24AA3+KSAIC0701230 | CAA**3617AM* | 59SC6A060M17**16 | Split System | 23000 | 16 | 8.5 | 1.94 | R-454B | 650
218473281 | CARRIER | 37MUHAQ24AA3+KSAIC0701230 | CAA**3017AM* | 58S(B,C)*B045M17**14 | Split System | 23000 | 16 | 8.5 | 1.94 | R-454B | 650
218473399 | CARRIER | 37MUHAQ24AA3+KSAIC0701230 | CSAH*3012AM* | 59SC2E080M17**16 | Split System | 23200 | 16 | 8.5 | 1.94 | R-454B | 650
218473384 | CARRIER | 37MUHAQ24AA3+KSAIC0701230 | CSAH*3012AM* | 58S(B,C)*B070M14**12 | Split System | 23200 | 16 | 8.5 | 1.94 | R-454B | 650
218473432 | CARRIER | 37MUHAQ24AA3+KSAIC0701230 | CSAH*3612AM* | 59SC2E080M17**16 | Split System | 23400 | 16 | 8.5 | 1.94 | R-454B | 650
218473417 | CARRIER | 37MUHAQ24AA3+KSAIC0701230 | CSAH*3612AM* | 58S(B,C)*B070M17**12 | Split System | 23400 | 16 | 8.5 | 1.94 | R-454B | 650
218473288 | CARRIER | 37MUHAQ24AA3+KSAIC0701230 | CAA**3017AM* | 59SC2E060M14**12 | Split System | 23400 | 16 | 8.5 | 1.94 | R-454B | 650
218473313 | CARRIER | 37MUHAQ24AA3+KSAIC0701230 | CAA**3617AM* | 59SC6A080M17**16 | Split System | 23400 | 16 | 8.5 | 1.94 | R-454B | 650
218473328 | CARRIER | 37MUHAQ24AA3+KSAIC0701230 | CAA**3717AM* | 59SC6A060M14**12 | Split System | 23600 | 16 | 8.5 | 1.94 | R-454B | 650
218473325 | CARRIER | 37MUHAQ24AA3+KSAIC0701230 | CAA**3717AM* | 59SC6A026M14**10 | Split System | 23600 | 16 | 8.5 | 1.94 | R-454B | 650
218473434 | CARRIER | 37MUHAQ24AA3+KSAIC0701230 | CSAH*3612AM* | 59SC2E100M21**20 | Split System | 23600 | 16 | 8.5 | 1.94 | R-454B | 650
218473257 | CARRIER | 37MUHAQ24AA3+KSAIC0701230 | CAA**2517AM* | 58S(B,C)*B045M17**14 | Split System | 23600 | 16 | 8.5 | 1.94 | R-454B | 650
218473416 | CARRIER | 37MUHAQ24AA3+KSAIC0701230 | CSAH*3612AM* | 58S(B,C)*B070M14**12 | Split System | 23600 | 16 | 8.5 | 1.94 | R-454B | 650
218473267 | CARRIER | 37MUHAQ24AA3+KSAIC0701230 | CAA**2517AM* | 59SC6A026M14**10 | Split System | 23800 | 16 | 8.5 | 1.94 | R-454B | 650
218473425 | CARRIER | 37MUHAQ24AA3+KSAIC0701230 | CSAH*3612AM* | 58S(B,C)*B110M24**20 | Split System | 23800 | 16 | 8.5 | 1.94 | R-454B | 650
218473418 | CARRIER | 37MUHAQ24AA3+KSAIC0701230 | CSAH*3612AM* | 58S(B,C)*B070M17**16 | Split System | 23600 | 16 | 8.5 | 1.96 | R-454B | 650
218473315 | CARRIER | 37MUHAQ24AA3+KSAIC0701230 | CAA**3717AM* | 58S(B,C)*B045M17**14 | Split System | 23600 | 16 | 8.5 | 1.96 | R-454B | 650
218473329 | CARRIER | 37MUHAQ24AA3+KSAIC0701230 | CAA**3717AM* | 59SC6A060M17**16 | Split System | 23800 | 16 | 8.5 | 1.96 | R-454B | 650
218487673 | COMFORTMAKER | D5CUHAH24AAK+KSAIC0701230 | ESH5X24M12A* | *95MSU1002122A* | Split System | 23400 | 16 | 8.5 | 1.88 | R-454B | 650
218487652 | COMFORTMAKER | D5CUHAH24AAK+KSAIC0701230 | ESH5X24M12A* | *95MSU0601716A* | Split System | 23400 | 16 | 8.5 | 1.88 | R-454B | 650
218487568 | COMFORTMAKER | D5CUHAH24AAK+KSAIC0701230 | ESH5X24M12A* | *80VTL0701716B* | Split System | 23400 | 16 | 8.5 | 1.88 | R-454B | 650
218487554 | COMFORTMAKER | D5CUHAH24AAK+KSAIC0701230 | ESH5X24M12A* | *80MSU1002120A* | Split System | 23600 | 16 | 8.5 | 1.88 | R-454B | 650
218487491 | COMFORTMAKER | D5CUHAH24AAK+KSAIC0701230 | ESH5X24M12A* | *80VSL0701412B* | Split System | 23000 | 16 | 8.5 | 1.9 | R-454B | 650
218487484 | COMFORTMAKER | D5CUHAH24AAK+KSAIC0701230 | ESH5X24M12A* | *80VSL0451412B* | Split System | 23000 | 16 | 8.5 | 1.9 | R-454B | 650
218487883 | COMFORTMAKER | D5CUHAH24AAK+KSAIC0701230 | ESH5X30M12A* | *80VTL0451412B* | Split System | 23000 | 16 | 8.5 | 1.9 | R-454B | 650
218487806 | COMFORTMAKER | D5CUHAH24AAK+KSAIC0701230 | ESH5X30M12A* | *80VSL0451412B* | Split System | 23000 | 16 | 8.5 | 1.9 | R-454B | 650
218487561 | COMFORTMAKER | D5CUHAH24AAK+KSAIC0701230 | ESH5X24M12A* | *80VTL0451412B* | Split System | 23000 | 16 | 8.5 | 1.9 | R-454B | 650
218487820 | COMFORTMAKER | D5CUHAH24AAK+KSAIC0701230 | ESH5X30M12A* | *80VSL0701716B* | Split System | 23000 | 16 | 8.5 | 1.9 | R-454B | 650
218487890 | COMFORTMAKER | D5CUHAH24AAK+KSAIC0701230 | ESH5X30M12A* | *80VTL0701716B* | Split System | 23200 | 16 | 8.5 | 1.9 | R-454B | 650
218488023 | COMFORTMAKER | D5CUHAH24AAK+KSAIC0701230 | ESH5X30M12A* | *96VTN0601716B* | Split System | 23200 | 16 | 8.5 | 1.9 | R-454B | 650
218487974 | COMFORTMAKER | D5CUHAH24AAK+KSAIC0701230 | ESH5X30M12A* | *95MSU0601716A* | Split System | 23200 | 16 | 8.5 | 1.9 | R-454B | 650
218488065 | COMFORTMAKER | D5CUHAH24AAK+KSAIC0701230 | ESH5X30M12A* | *97VTN0601716A* | Split System | 23200 | 16 | 8.5 | 1.9 | R-454B | 650
218487932 | COMFORTMAKER | D5CUHAH24AAK+KSAIC0701230 | ESH5X30M12A* | *96VSN0601716B* | Split System | 23200 | 16 | 8.5 | 1.9 | R-454B | 650
218487610 | COMFORTMAKER | D5CUHAH24AAK+KSAIC0701230 | ESH5X24M12A* | *96VSN0601716B* | Split System | 23200 | 16 | 8.5 | 1.9 | R-454B | 650
218487743 | COMFORTMAKER | D5CUHAH24AAK+KSAIC0701230 | ESH5X24M12A* | *97VTN0601716A* | Split System | 23200 | 16 | 8.5 | 1.9 | R-454B | 650
218487533 | COMFORTMAKER | D5CUHAH24AAK+KSAIC0701230 | ESH5X24M12A* | *80MSU0401712A* | Split System | 23200 | 16 | 8.5 | 1.9 | R-454B | 650
218487701 | COMFORTMAKER | D5CUHAH24AAK+KSAIC0701230 | ESH5X24M12A* | *96VTN0601716B* | Split System | 23200 | 16 | 8.5 | 1.9 | R-454B | 650
218487722 | COMFORTMAKER | D5CUHAH24AAK+KSAIC0701230 | ESH5X24M12A* | *96VTN1002120B* | Split System | 23200 | 16 | 8.5 | 1.9 | R-454B | 650
218487967 | COMFORTMAKER | D5CUHAH24AAK+KSAIC0701230 | ESH5X30M12A* | *95MSU0401712A* | Split System | 23200 | 16 | 8.5 | 1.9 | R-454B | 650
218487764 | COMFORTMAKER | D5CUHAH24AAK+KSAIC0701230 | ESH5X24M12A* | *97VTN1002120A* | Split System | 23200 | 16 | 8.5 | 1.9 | R-454B | 650
218487988 | COMFORTMAKER | D5CUHAH24AAK+KSAIC0701230 | ESH5X30M12A* | *95MSU1002120A* | Split System | 23400 | 16 | 8.5 | 1.9 | R-454B | 650
218487547 | COMFORTMAKER | D5CUHAH24AAK+KSAIC0701230 | ESH5X24M12A* | *80MSU0802120A* | Split System | 23400 | 16 | 8.5 | 1.9 | R-454B | 650
218488093 | COMFORTMAKER | D5CUHAH24AAK+KSAIC0701230 | ESH5X30M12A* | *97VTN1002122A* | Split System | 23400 | 16 | 8.5 | 1.9 | R-454B | 650
218488051 | COMFORTMAKER | D5CUHAH24AAK+KSAIC0701230 | ESH5X30M12A* | *96VTN1002122B* | Split System | 23400 | 16 | 8.5 | 1.9 | R-454B | 650
218488072 | COMFORTMAKER | D5CUHAH24AAK+KSAIC0701230 | ESH5X30M12A* | *97VTN0801716A* | Split System | 23400 | 16 | 8.5 | 1.9 | R-454B | 650
218487946 | COMFORTMAKER | D5CUHAH24AAK+KSAIC0701230 | ESH5X30M12A* | *96VSN0802120B* | Split System | 23400 | 16 | 8.5 | 1.9 | R-454B | 650
218488030 | COMFORTMAKER | D5CUHAH24AAK+KSAIC0701230 | ESH5X30M12A* | *96VTN0801716B* | Split System | 23400 | 16 | 8.5 | 1.9 | R-454B | 650
218487498 | COMFORTMAKER | D5CUHAH24AAK+KSAIC0701230 | ESH5X24M12A* | *80VSL0701716B* | Split System | 23400 | 16 | 8.5 | 1.9 | R-454B | 650
218487939 | COMFORTMAKER | D5CUHAH24AAK+KSAIC0701230 | ESH5X30M12A* | *96VSN0801716B* | Split System | 23400 | 16 | 8.5 | 1.9 | R-454B | 650
218488037 | COMFORTMAKER | D5CUHAH24AAK+KSAIC0701230 | ESH5X30M12A* | *96VTN0802120B* | Split System | 23400 | 16 | 8.5 | 1.9 | R-454B | 650
218487827 | COMFORTMAKER | D5CUHAH24AAK+KSAIC0701230 | ESH5X30M12A* | *80VSL0901716B* | Split System | 23400 | 16 | 8.5 | 1.9 | R-454B | 650
218487876 | COMFORTMAKER | D5CUHAH24AAK+KSAIC0701230 | ESH5X30M12A* | *80MSU1002120A* | Split System | 23400 | 16 | 8.5 | 1.9 | R-454B | 650
218488079 | COMFORTMAKER | D5CUHAH24AAK+KSAIC0701230 | ESH5X30M12A* | *97VTN0802120A* | Split System | 23400 | 16 | 8.5 | 1.9 | R-454B | 650
218488296 | COMFORTMAKER | D5CUHAH24AAK+KSAIC0701230 | ESH5X36M12A* | *95MSU0601716A* | Split System | 23600 | 16 | 8.5 | 1.9 | R-454B | 650
218488289 | COMFORTMAKER | D5CUHAH24AAK+KSAIC0701230 | ESH5X36M12A* | *95MSU0401712A* | Split System | 23600 | 16 | 8.5 | 1.9 | R-454B | 650
218487953 | COMFORTMAKER | D5CUHAH24AAK+KSAIC0701230 | ESH5X30M12A* | *96VSN1002120B* | Split System | 23600 | 16 | 8.5 | 1.9 | R-454B | 650
218488058 | COMFORTMAKER | D5CUHAH24AAK+KSAIC0701230 | ESH5X30M12A* | *96VTN1202422B* | Split System | 23600 | 16 | 8.5 | 1.9 | R-454B | 650
218487960 | COMFORTMAKER | D5CUHAH24AAK+KSAIC0701230 | ESH5X30M12A* | *96VSN1202422B* | Split System | 23600 | 16 | 8.5 | 1.9 | R-454B | 650
218488044 | COMFORTMAKER | D5CUHAH24AAK+KSAIC0701230 | ESH5X30M12A* | *96VTN1002120B* | Split System | 23600 | 16 | 8.5 | 1.9 | R-454B | 650
218488086 | COMFORTMAKER | D5CUHAH24AAK+KSAIC0701230 | ESH5X30M12A* | *97VTN1002120A* | Split System | 23600 | 16 | 8.5 | 1.9 | R-454B | 650
218488100 | COMFORTMAKER | D5CUHAH24AAK+KSAIC0701230 | ESH5X30M12A* | *97VTN1202422A* | Split System | 23600 | 16 | 8.5 | 1.9 | R-454B | 650
218488016 | COMFORTMAKER | D5CUHAH24AAK+KSAIC0701230 | ESH5X30M12A* | *96VTN0601412B* | Split System | 23000 | 16 | 8.5 | 1.92 | R-454B | 650
218487169 | COMFORTMAKER | D5CUHAH24AAK+KSAIC0701230 | EA*5X37M17A* | *96VTN0401410B* | Split System | 23400 | 16 | 8.5 | 1.92 | R-454B | 650
218488366 | COMFORTMAKER | D5CUHAH24AAK+KSAIC0701230 | ESH5X36M12A* | *96VTN1002120B* | Split System | 23400 | 16 | 8.5 | 1.92 | R-454B | 650
218488149 | COMFORTMAKER | D5CUHAH24AAK+KSAIC0701230 | ESH5X36M12A* | *80VSL0901716B* | Split System | 23400 | 16 | 8.5 | 1.92 | R-454B | 650
218488247 | COMFORTMAKER | D5CUHAH24AAK+KSAIC0701230 | ESH5X36M12A* | *96VSN0601412B* | Split System | 23400 | 16 | 8.5 | 1.92 | R-454B | 650
218488387 | COMFORTMAKER | D5CUHAH24AAK+KSAIC0701230 | ESH5X36M12A* | *97VTN0601716A* | Split System | 23400 | 16 | 8.5 | 1.92 | R-454B | 650
218488303 | COMFORTMAKER | D5CUHAH24AAK+KSAIC0701230 | ESH5X36M12A* | *95MSU0802120A* | Split System | 23400 | 16 | 8.5 | 1.92 | R-454B | 650
218488352 | COMFORTMAKER | D5CUHAH24AAK+KSAIC0701230 | ESH5X36M12A* | *96VTN0801716B* | Split System | 23400 | 16 | 8.5 | 1.92 | R-454B | 650
218488422 | COMFORTMAKER | D5CUHAH24AAK+KSAIC0701230 | ESH5X36M12A* | *97VTN1202422A* | Split System | 23400 | 16 | 8.5 | 1.92 | R-454B | 650
218488261 | COMFORTMAKER | D5CUHAH24AAK+KSAIC0701230 | ESH5X36M12A* | *96VSN0801716B* | Split System | 23400 | 16 | 8.5 | 1.92 | R-454B | 650
218488205 | COMFORTMAKER | D5CUHAH24AAK+KSAIC0701230 | ESH5X36M12A* | *80VTL0451412B* | Split System | 23400 | 16 | 8.5 | 1.92 | R-454B | 650
218488282 | COMFORTMAKER | D5CUHAH24AAK+KSAIC0701230 | ESH5X36M12A* | *96VSN1202422B* | Split System | 23400 | 16 | 8.5 | 1.92 | R-454B | 650
218488142 | COMFORTMAKER | D5CUHAH24AAK+KSAIC0701230 | ESH5X36M12A* | *80VSL0701716B* | Split System | 23400 | 16 | 8.5 | 1.92 | R-454B | 650
218488408 | COMFORTMAKER | D5CUHAH24AAK+KSAIC0701230 | ESH5X36M12A* | *97VTN1002120A* | Split System | 23400 | 16 | 8.5 | 1.92 | R-454B | 650
218488254 | COMFORTMAKER | D5CUHAH24AAK+KSAIC0701230 | ESH5X36M12A* | *96VSN0601716B* | Split System | 23400 | 16 | 8.5 | 1.92 | R-454B | 650
218488338 | COMFORTMAKER | D5CUHAH24AAK+KSAIC0701230 | ESH5X36M12A* | *96VTN0601412B* | Split System | 23400 | 16 | 8.5 | 1.92 | R-454B | 650
218488128 | COMFORTMAKER | D5CUHAH24AAK+KSAIC0701230 | ESH5X36M12A* | *80VSL0451412B* | Split System | 23400 | 16 | 8.5 | 1.92 | R-454B | 650
218488380 | COMFORTMAKER | D5CUHAH24AAK+KSAIC0701230 | ESH5X36M12A* | *96VTN1202422B* | Split System | 23400 | 16 | 8.5 | 1.92 | R-454B | 650
218488191 | COMFORTMAKER | D5CUHAH24AAK+KSAIC0701230 | ESH5X36M12A* | *80MSU0802120A* | Split System | 23400 | 16 | 8.5 | 1.92 | R-454B | 650
218488345 | COMFORTMAKER | D5CUHAH24AAK+KSAIC0701230 | ESH5X36M12A* | *96VTN0601716B* | Split System | 23400 | 16 | 8.5 | 1.92 | R-454B | 650
218488394 | COMFORTMAKER | D5CUHAH24AAK+KSAIC0701230 | ESH5X36M12A* | *97VTN0801716A* | Split System | 23400 | 16 | 8.5 | 1.92 | R-454B | 650
218488212 | COMFORTMAKER | D5CUHAH24AAK+KSAIC0701230 | ESH5X36M12A* | *80VTL0701716B* | Split System | 23600 | 16 | 8.5 | 1.92 | R-454B | 650
218488240 | COMFORTMAKER | D5CUHAH24AAK+KSAIC0701230 | ESH5X36M12A* | *96VSN0401712B* | Split System | 23600 | 16 | 8.5 | 1.92 | R-454B | 650
218488331 | COMFORTMAKER | D5CUHAH24AAK+KSAIC0701230 | ESH5X36M12A* | *96VTN0401712B* | Split System | 23600 | 16 | 8.5 | 1.92 | R-454B | 650
218488268 | COMFORTMAKER | D5CUHAH24AAK+KSAIC0701230 | ESH5X36M12A* | *96VSN0802120B* | Split System | 23800 | 16 | 8.5 | 1.92 | R-454B | 650
218488198 | COMFORTMAKER | D5CUHAH24AAK+KSAIC0701230 | ESH5X36M12A* | *80MSU1002120A* | Split System | 23800 | 16 | 8.5 | 1.92 | R-454B | 650
218488359 | COMFORTMAKER | D5CUHAH24AAK+KSAIC0701230 | ESH5X36M12A* | *96VTN0802120B* | Split System | 23800 | 16 | 8.5 | 1.92 | R-454B | 650
218488401 | COMFORTMAKER | D5CUHAH24AAK+KSAIC0701230 | ESH5X36M12A* | *97VTN0802120A* | Split System | 23800 | 16 | 8.5 | 1.92 | R-454B | 650
218488226 | COMFORTMAKER | D5CUHAH24AAK+KSAIC0701230 | ESH5X36M12A* | *80VTL1102122B* | Split System | 23800 | 16 | 8.5 | 1.92 | R-454B | 650
218488415 | COMFORTMAKER | D5CUHAH24AAK+KSAIC0701230 | ESH5X36M12A* | *97VTN1002122A* | Split System | 23800 | 16 | 8.5 | 1.92 | R-454B | 650
218488373 | COMFORTMAKER | D5CUHAH24AAK+KSAIC0701230 | ESH5X36M12A* | *96VTN1002122B* | Split System | 23800 | 16 | 8.5 | 1.92 | R-454B | 650
218487674 | DAY & NIGHT | D5CUHAH24AAK+KSAIC0701230 | ESH5X24M12A* | *95MSU1002122A* | Split System | 23400 | 16 | 8.5 | 1.88 | R-454B | 650
218487653 | DAY & NIGHT | D5CUHAH24AAK+KSAIC0701230 | ESH5X24M12A* | *95MSU0601716A* | Split System | 23400 | 16 | 8.5 | 1.88 | R-454B | 650
218487569 | DAY & NIGHT | D5CUHAH24AAK+KSAIC0701230 | ESH5X24M12A* | *80VTL0701716B* | Split System | 23400 | 16 | 8.5 | 1.88 | R-454B | 650
218487555 | DAY & NIGHT | D5CUHAH24AAK+KSAIC0701230 | ESH5X24M12A* | *80MSU1002120A* | Split System | 23600 | 16 | 8.5 | 1.88 | R-454B | 650
218487884 | DAY & NIGHT | D5CUHAH24AAK+KSAIC0701230 | ESH5X30M12A* | *80VTL0451412B* | Split System | 23000 | 16 | 8.5 | 1.9 | R-454B | 650
218487807 | DAY & NIGHT | D5CUHAH24AAK+KSAIC0701230 | ESH5X30M12A* | *80VSL0451412B* | Split System | 23000 | 16 | 8.5 | 1.9 | R-454B | 650
218487821 | DAY & NIGHT | D5CUHAH24AAK+KSAIC0701230 | ESH5X30M12A* | *80VSL0701716B* | Split System | 23000 | 16 | 8.5 | 1.9 | R-454B | 650
218487485 | DAY & NIGHT | D5CUHAH24AAK+KSAIC0701230 | ESH5X24M12A* | *80VSL0451412B* | Split System | 23000 | 16 | 8.5 | 1.9 | R-454B | 650
218487562 | DAY & NIGHT | D5CUHAH24AAK+KSAIC0701230 | ESH5X24M12A* | *80VTL0451412B* | Split System | 23000 | 16 | 8.5 | 1.9 | R-454B | 650
218487492 | DAY & NIGHT | D5CUHAH24AAK+KSAIC0701230 | ESH5X24M12A* | *80VSL0701412B* | Split System | 23000 | 16 | 8.5 | 1.9 | R-454B | 650
218487933 | DAY & NIGHT | D5CUHAH24AAK+KSAIC0701230 | ESH5X30M12A* | *96VSN0601716B* | Split System | 23200 | 16 | 8.5 | 1.9 | R-454B | 650
218488024 | DAY & NIGHT | D5CUHAH24AAK+KSAIC0701230 | ESH5X30M12A* | *96VTN0601716B* | Split System | 23200 | 16 | 8.5 | 1.9 | R-454B | 650
218487891 | DAY & NIGHT | D5CUHAH24AAK+KSAIC0701230 | ESH5X30M12A* | *80VTL0701716B* | Split System | 23200 | 16 | 8.5 | 1.9 | R-454B | 650
218487975 | DAY & NIGHT | D5CUHAH24AAK+KSAIC0701230 | ESH5X30M12A* | *95MSU0601716A* | Split System | 23200 | 16 | 8.5 | 1.9 | R-454B | 650
218488066 | DAY & NIGHT | D5CUHAH24AAK+KSAIC0701230 | ESH5X30M12A* | *97VTN0601716A* | Split System | 23200 | 16 | 8.5 | 1.9 | R-454B | 650
218487534 | DAY & NIGHT | D5CUHAH24AAK+KSAIC0701230 | ESH5X24M12A* | *80MSU0401712A* | Split System | 23200 | 16 | 8.5 | 1.9 | R-454B | 650
218487611 | DAY & NIGHT | D5CUHAH24AAK+KSAIC0701230 | ESH5X24M12A* | *96VSN0601716B* | Split System | 23200 | 16 | 8.5 | 1.9 | R-454B | 650
218487702 | DAY & NIGHT | D5CUHAH24AAK+KSAIC0701230 | ESH5X24M12A* | *96VTN0601716B* | Split System | 23200 | 16 | 8.5 | 1.9 | R-454B | 650
218487765 | DAY & NIGHT | D5CUHAH24AAK+KSAIC0701230 | ESH5X24M12A* | *97VTN1002120A* | Split System | 23200 | 16 | 8.5 | 1.9 | R-454B | 650
218487723 | DAY & NIGHT | D5CUHAH24AAK+KSAIC0701230 | ESH5X24M12A* | *96VTN1002120B* | Split System | 23200 | 16 | 8.5 | 1.9 | R-454B | 650
218487968 | DAY & NIGHT | D5CUHAH24AAK+KSAIC0701230 | ESH5X30M12A* | *95MSU0401712A* | Split System | 23200 | 16 | 8.5 | 1.9 | R-454B | 650
218487744 | DAY & NIGHT | D5CUHAH24AAK+KSAIC0701230 | ESH5X24M12A* | *97VTN0601716A* | Split System | 23200 | 16 | 8.5 | 1.9 | R-454B | 650
218487989 | DAY & NIGHT | D5CUHAH24AAK+KSAIC0701230 | ESH5X30M12A* | *95MSU1002120A* | Split System | 23400 | 16 | 8.5 | 1.9 | R-454B | 650
218487828 | DAY & NIGHT | D5CUHAH24AAK+KSAIC0701230 | ESH5X30M12A* | *80VSL0901716B* | Split System | 23400 | 16 | 8.5 | 1.9 | R-454B | 650
218487548 | DAY & NIGHT | D5CUHAH24AAK+KSAIC0701230 | ESH5X24M12A* | *80MSU0802120A* | Split System | 23400 | 16 | 8.5 | 1.9 | R-454B | 650
218487499 | DAY & NIGHT | D5CUHAH24AAK+KSAIC0701230 | ESH5X24M12A* | *80VSL0701716B* | Split System | 23400 | 16 | 8.5 | 1.9 | R-454B | 650
218487877 | DAY & NIGHT | D5CUHAH24AAK+KSAIC0701230 | ESH5X30M12A* | *80MSU1002120A* | Split System | 23400 | 16 | 8.5 | 1.9 | R-454B | 650
218488031 | DAY & NIGHT | D5CUHAH24AAK+KSAIC0701230 | ESH5X30M12A* | *96VTN0801716B* | Split System | 23400 | 16 | 8.5 | 1.9 | R-454B | 650
218488038 | DAY & NIGHT | D5CUHAH24AAK+KSAIC0701230 | ESH5X30M12A* | *96VTN0802120B* | Split System | 23400 | 16 | 8.5 | 1.9 | R-454B | 650
218487940 | DAY & NIGHT | D5CUHAH24AAK+KSAIC0701230 | ESH5X30M12A* | *96VSN0801716B* | Split System | 23400 | 16 | 8.5 | 1.9 | R-454B | 650
218487947 | DAY & NIGHT | D5CUHAH24AAK+KSAIC0701230 | ESH5X30M12A* | *96VSN0802120B* | Split System | 23400 | 16 | 8.5 | 1.9 | R-454B | 650
218488073 | DAY & NIGHT | D5CUHAH24AAK+KSAIC0701230 | ESH5X30M12A* | *97VTN0801716A* | Split System | 23400 | 16 | 8.5 | 1.9 | R-454B | 650
218488080 | DAY & NIGHT | D5CUHAH24AAK+KSAIC0701230 | ESH5X30M12A* | *97VTN0802120A* | Split System | 23400 | 16 | 8.5 | 1.9 | R-454B | 650
218488052 | DAY & NIGHT | D5CUHAH24AAK+KSAIC0701230 | ESH5X30M12A* | *96VTN1002122B* | Split System | 23400 | 16 | 8.5 | 1.9 | R-454B | 650
218488094 | DAY & NIGHT | D5CUHAH24AAK+KSAIC0701230 | ESH5X30M12A* | *97VTN1002122A* | Split System | 23400 | 16 | 8.5 | 1.9 | R-454B | 650
218488297 | DAY & NIGHT | D5CUHAH24AAK+KSAIC0701230 | ESH5X36M12A* | *95MSU0601716A* | Split System | 23600 | 16 | 8.5 | 1.9 | R-454B | 650
218488290 | DAY & NIGHT | D5CUHAH24AAK+KSAIC0701230 | ESH5X36M12A* | *95MSU0401712A* | Split System | 23600 | 16 | 8.5 | 1.9 | R-454B | 650
218487961 | DAY & NIGHT | D5CUHAH24AAK+KSAIC0701230 | ESH5X30M12A* | *96VSN1202422B* | Split System | 23600 | 16 | 8.5 | 1.9 | R-454B | 650
218488045 | DAY & NIGHT | D5CUHAH24AAK+KSAIC0701230 | ESH5X30M12A* | *96VTN1002120B* | Split System | 23600 | 16 | 8.5 | 1.9 | R-454B | 650
218488087 | DAY & NIGHT | D5CUHAH24AAK+KSAIC0701230 | ESH5X30M12A* | *97VTN1002120A* | Split System | 23600 | 16 | 8.5 | 1.9 | R-454B | 650
218488101 | DAY & NIGHT | D5CUHAH24AAK+KSAIC0701230 | ESH5X30M12A* | *97VTN1202422A* | Split System | 23600 | 16 | 8.5 | 1.9 | R-454B | 650
218488059 | DAY & NIGHT | D5CUHAH24AAK+KSAIC0701230 | ESH5X30M12A* | *96VTN1202422B* | Split System | 23600 | 16 | 8.5 | 1.9 | R-454B | 650
218487954 | DAY & NIGHT | D5CUHAH24AAK+KSAIC0701230 | ESH5X30M12A* | *96VSN1002120B* | Split System | 23600 | 16 | 8.5 | 1.9 | R-454B | 650
218488017 | DAY & NIGHT | D5CUHAH24AAK+KSAIC0701230 | ESH5X30M12A* | *96VTN0601412B* | Split System | 23000 | 16 | 8.5 | 1.92 | R-454B | 650
218487121 | DAY & NIGHT | D5CUHAH24AAK+KSAIC0701230 | EA*5X37M17A* | *96VSN0401410B* | Split System | 23400 | 16 | 8.5 | 1.92 | R-454B | 650
218488143 | DAY & NIGHT | D5CUHAH24AAK+KSAIC0701230 | ESH5X36M12A* | *80VSL0701716B* | Split System | 23400 | 16 | 8.5 | 1.92 | R-454B | 650
218488206 | DAY & NIGHT | D5CUHAH24AAK+KSAIC0701230 | ESH5X36M12A* | *80VTL0451412B* | Split System | 23400 | 16 | 8.5 | 1.92 | R-454B | 650
218488283 | DAY & NIGHT | D5CUHAH24AAK+KSAIC0701230 | ESH5X36M12A* | *96VSN1202422B* | Split System | 23400 | 16 | 8.5 | 1.92 | R-454B | 650
218487170 | DAY & NIGHT | D5CUHAH24AAK+KSAIC0701230 | EA*5X37M17A* | *96VTN0401410B* | Split System | 23400 | 16 | 8.5 | 1.92 | R-454B | 650
218488150 | DAY & NIGHT | D5CUHAH24AAK+KSAIC0701230 | ESH5X36M12A* | *80VSL0901716B* | Split System | 23400 | 16 | 8.5 | 1.92 | R-454B | 650
218488129 | DAY & NIGHT | D5CUHAH24AAK+KSAIC0701230 | ESH5X36M12A* | *80VSL0451412B* | Split System | 23400 | 16 | 8.5 | 1.92 | R-454B | 650
218488346 | DAY & NIGHT | D5CUHAH24AAK+KSAIC0701230 | ESH5X36M12A* | *96VTN0601716B* | Split System | 23400 | 16 | 8.5 | 1.92 | R-454B | 650
218488395 | DAY & NIGHT | D5CUHAH24AAK+KSAIC0701230 | ESH5X36M12A* | *97VTN0801716A* | Split System | 23400 | 16 | 8.5 | 1.92 | R-454B | 650
218488248 | DAY & NIGHT | D5CUHAH24AAK+KSAIC0701230 | ESH5X36M12A* | *96VSN0601412B* | Split System | 23400 | 16 | 8.5 | 1.92 | R-454B | 650
218488423 | DAY & NIGHT | D5CUHAH24AAK+KSAIC0701230 | ESH5X36M12A* | *97VTN1202422A* | Split System | 23400 | 16 | 8.5 | 1.92 | R-454B | 650
218488192 | DAY & NIGHT | D5CUHAH24AAK+KSAIC0701230 | ESH5X36M12A* | *80MSU0802120A* | Split System | 23400 | 16 | 8.5 | 1.92 | R-454B | 650
218488367 | DAY & NIGHT | D5CUHAH24AAK+KSAIC0701230 | ESH5X36M12A* | *96VTN1002120B* | Split System | 23400 | 16 | 8.5 | 1.92 | R-454B | 650
218488381 | DAY & NIGHT | D5CUHAH24AAK+KSAIC0701230 | ESH5X36M12A* | *96VTN1202422B* | Split System | 23400 | 16 | 8.5 | 1.92 | R-454B | 650
218488255 | DAY & NIGHT | D5CUHAH24AAK+KSAIC0701230 | ESH5X36M12A* | *96VSN0601716B* | Split System | 23400 | 16 | 8.5 | 1.92 | R-454B | 650
218488339 | DAY & NIGHT | D5CUHAH24AAK+KSAIC0701230 | ESH5X36M12A* | *96VTN0601412B* | Split System | 23400 | 16 | 8.5 | 1.92 | R-454B | 650
218488262 | DAY & NIGHT | D5CUHAH24AAK+KSAIC0701230 | ESH5X36M12A* | *96VSN0801716B* | Split System | 23400 | 16 | 8.5 | 1.92 | R-454B | 650
218488304 | DAY & NIGHT | D5CUHAH24AAK+KSAIC0701230 | ESH5X36M12A* | *95MSU0802120A* | Split System | 23400 | 16 | 8.5 | 1.92 | R-454B | 650
218488353 | DAY & NIGHT | D5CUHAH24AAK+KSAIC0701230 | ESH5X36M12A* | *96VTN0801716B* | Split System | 23400 | 16 | 8.5 | 1.92 | R-454B | 650
218488409 | DAY & NIGHT | D5CUHAH24AAK+KSAIC0701230 | ESH5X36M12A* | *97VTN1002120A* | Split System | 23400 | 16 | 8.5 | 1.92 | R-454B | 650
218488388 | DAY & NIGHT | D5CUHAH24AAK+KSAIC0701230 | ESH5X36M12A* | *97VTN0601716A* | Split System | 23400 | 16 | 8.5 | 1.92 | R-454B | 650
218488213 | DAY & NIGHT | D5CUHAH24AAK+KSAIC0701230 | ESH5X36M12A* | *80VTL0701716B* | Split System | 23600 | 16 | 8.5 | 1.92 | R-454B | 650
218488241 | DAY & NIGHT | D5CUHAH24AAK+KSAIC0701230 | ESH5X36M12A* | *96VSN0401712B* | Split System | 23600 | 16 | 8.5 | 1.92 | R-454B | 650
218488332 | DAY & NIGHT | D5CUHAH24AAK+KSAIC0701230 | ESH5X36M12A* | *96VTN0401712B* | Split System | 23600 | 16 | 8.5 | 1.92 | R-454B | 650
218488227 | DAY & NIGHT | D5CUHAH24AAK+KSAIC0701230 | ESH5X36M12A* | *80VTL1102122B* | Split System | 23800 | 16 | 8.5 | 1.92 | R-454B | 650
218488360 | DAY & NIGHT | D5CUHAH24AAK+KSAIC0701230 | ESH5X36M12A* | *96VTN0802120B* | Split System | 23800 | 16 | 8.5 | 1.92 | R-454B | 650
218488199 | DAY & NIGHT | D5CUHAH24AAK+KSAIC0701230 | ESH5X36M12A* | *80MSU1002120A* | Split System | 23800 | 16 | 8.5 | 1.92 | R-454B | 650
218488269 | DAY & NIGHT | D5CUHAH24AAK+KSAIC0701230 | ESH5X36M12A* | *96VSN0802120B* | Split System | 23800 | 16 | 8.5 | 1.92 | R-454B | 650
218488374 | DAY & NIGHT | D5CUHAH24AAK+KSAIC0701230 | ESH5X36M12A* | *96VTN1002122B* | Split System | 23800 | 16 | 8.5 | 1.92 | R-454B | 650
218488416 | DAY & NIGHT | D5CUHAH24AAK+KSAIC0701230 | ESH5X36M12A* | *97VTN1002122A* | Split System | 23800 | 16 | 8.5 | 1.92 | R-454B | 650
218488402 | DAY & NIGHT | D5CUHAH24AAK+KSAIC0701230 | ESH5X36M12A* | *97VTN0802120A* | Split System | 23800 | 16 | 8.5 | 1.92 | R-454B | 650
218487670 | HEIL | D5CUHAH24AAK+KSAIC0701230 | ESH5X24M12A* | *95MSU1002122A* | Split System | 23400 | 16 | 8.5 | 1.88 | R-454B | 650
218487649 | HEIL | D5CUHAH24AAK+KSAIC0701230 | ESH5X24M12A* | *95MSU0601716A* | Split System | 23400 | 16 | 8.5 | 1.88 | R-454B | 650
218487565 | HEIL | D5CUHAH24AAK+KSAIC0701230 | ESH5X24M12A* | *80VTL0701716B* | Split System | 23400 | 16 | 8.5 | 1.88 | R-454B | 650
218487551 | HEIL | D5CUHAH24AAK+KSAIC0701230 | ESH5X24M12A* | *80MSU1002120A* | Split System | 23600 | 16 | 8.5 | 1.88 | R-454B | 650
218487558 | HEIL | D5CUHAH24AAK+KSAIC0701230 | ESH5X24M12A* | *80VTL0451412B* | Split System | 23000 | 16 | 8.5 | 1.9 | R-454B | 650
218487803 | HEIL | D5CUHAH24AAK+KSAIC0701230 | ESH5X30M12A* | *80VSL0451412B* | Split System | 23000 | 16 | 8.5 | 1.9 | R-454B | 650
218487817 | HEIL | D5CUHAH24AAK+KSAIC0701230 | ESH5X30M12A* | *80VSL0701716B* | Split System | 23000 | 16 | 8.5 | 1.9 | R-454B | 650
218487488 | HEIL | D5CUHAH24AAK+KSAIC0701230 | ESH5X24M12A* | *80VSL0701412B* | Split System | 23000 | 16 | 8.5 | 1.9 | R-454B | 650
218487481 | HEIL | D5CUHAH24AAK+KSAIC0701230 | ESH5X24M12A* | *80VSL0451412B* | Split System | 23000 | 16 | 8.5 | 1.9 | R-454B | 650
218487880 | HEIL | D5CUHAH24AAK+KSAIC0701230 | ESH5X30M12A* | *80VTL0451412B* | Split System | 23000 | 16 | 8.5 | 1.9 | R-454B | 650
218487887 | HEIL | D5CUHAH24AAK+KSAIC0701230 | ESH5X30M12A* | *80VTL0701716B* | Split System | 23200 | 16 | 8.5 | 1.9 | R-454B | 650
218487971 | HEIL | D5CUHAH24AAK+KSAIC0701230 | ESH5X30M12A* | *95MSU0601716A* | Split System | 23200 | 16 | 8.5 | 1.9 | R-454B | 650
218487929 | HEIL | D5CUHAH24AAK+KSAIC0701230 | ESH5X30M12A* | *96VSN0601716B* | Split System | 23200 | 16 | 8.5 | 1.9 | R-454B | 650
218488020 | HEIL | D5CUHAH24AAK+KSAIC0701230 | ESH5X30M12A* | *96VTN0601716B* | Split System | 23200 | 16 | 8.5 | 1.9 | R-454B | 650
218488062 | HEIL | D5CUHAH24AAK+KSAIC0701230 | ESH5X30M12A* | *97VTN0601716A* | Split System | 23200 | 16 | 8.5 | 1.9 | R-454B | 650
218487740 | HEIL | D5CUHAH24AAK+KSAIC0701230 | ESH5X24M12A* | *97VTN0601716A* | Split System | 23200 | 16 | 8.5 | 1.9 | R-454B | 650
218487719 | HEIL | D5CUHAH24AAK+KSAIC0701230 | ESH5X24M12A* | *96VTN1002120B* | Split System | 23200 | 16 | 8.5 | 1.9 | R-454B | 650
218487530 | HEIL | D5CUHAH24AAK+KSAIC0701230 | ESH5X24M12A* | *80MSU0401712A* | Split System | 23200 | 16 | 8.5 | 1.9 | R-454B | 650
218487607 | HEIL | D5CUHAH24AAK+KSAIC0701230 | ESH5X24M12A* | *96VSN0601716B* | Split System | 23200 | 16 | 8.5 | 1.9 | R-454B | 650
218487698 | HEIL | D5CUHAH24AAK+KSAIC0701230 | ESH5X24M12A* | *96VTN0601716B* | Split System | 23200 | 16 | 8.5 | 1.9 | R-454B | 650
218487964 | HEIL | D5CUHAH24AAK+KSAIC0701230 | ESH5X30M12A* | *95MSU0401712A* | Split System | 23200 | 16 | 8.5 | 1.9 | R-454B | 650
218487761 | HEIL | D5CUHAH24AAK+KSAIC0701230 | ESH5X24M12A* | *97VTN1002120A* | Split System | 23200 | 16 | 8.5 | 1.9 | R-454B | 650
218487985 | HEIL | D5CUHAH24AAK+KSAIC0701230 | ESH5X30M12A* | *95MSU1002120A* | Split System | 23400 | 16 | 8.5 | 1.9 | R-454B | 650
218487495 | HEIL | D5CUHAH24AAK+KSAIC0701230 | ESH5X24M12A* | *80VSL0701716B* | Split System | 23400 | 16 | 8.5 | 1.9 | R-454B | 650
218488027 | HEIL | D5CUHAH24AAK+KSAIC0701230 | ESH5X30M12A* | *96VTN0801716B* | Split System | 23400 | 16 | 8.5 | 1.9 | R-454B | 650
218487873 | HEIL | D5CUHAH24AAK+KSAIC0701230 | ESH5X30M12A* | *80MSU1002120A* | Split System | 23400 | 16 | 8.5 | 1.9 | R-454B | 650
218488034 | HEIL | D5CUHAH24AAK+KSAIC0701230 | ESH5X30M12A* | *96VTN0802120B* | Split System | 23400 | 16 | 8.5 | 1.9 | R-454B | 650
218488076 | HEIL | D5CUHAH24AAK+KSAIC0701230 | ESH5X30M12A* | *97VTN0802120A* | Split System | 23400 | 16 | 8.5 | 1.9 | R-454B | 650
218487936 | HEIL | D5CUHAH24AAK+KSAIC0701230 | ESH5X30M12A* | *96VSN0801716B* | Split System | 23400 | 16 | 8.5 | 1.9 | R-454B | 650
218488048 | HEIL | D5CUHAH24AAK+KSAIC0701230 | ESH5X30M12A* | *96VTN1002122B* | Split System | 23400 | 16 | 8.5 | 1.9 | R-454B | 650
218488090 | HEIL | D5CUHAH24AAK+KSAIC0701230 | ESH5X30M12A* | *97VTN1002122A* | Split System | 23400 | 16 | 8.5 | 1.9 | R-454B | 650
218487824 | HEIL | D5CUHAH24AAK+KSAIC0701230 | ESH5X30M12A* | *80VSL0901716B* | Split System | 23400 | 16 | 8.5 | 1.9 | R-454B | 650
218487943 | HEIL | D5CUHAH24AAK+KSAIC0701230 | ESH5X30M12A* | *96VSN0802120B* | Split System | 23400 | 16 | 8.5 | 1.9 | R-454B | 650
218488069 | HEIL | D5CUHAH24AAK+KSAIC0701230 | ESH5X30M12A* | *97VTN0801716A* | Split System | 23400 | 16 | 8.5 | 1.9 | R-454B | 650
218487544 | HEIL | D5CUHAH24AAK+KSAIC0701230 | ESH5X24M12A* | *80MSU0802120A* | Split System | 23400 | 16 | 8.5 | 1.9 | R-454B | 650
218488293 | HEIL | D5CUHAH24AAK+KSAIC0701230 | ESH5X36M12A* | *95MSU0601716A* | Split System | 23600 | 16 | 8.5 | 1.9 | R-454B | 650
218488286 | HEIL | D5CUHAH24AAK+KSAIC0701230 | ESH5X36M12A* | *95MSU0401712A* | Split System | 23600 | 16 | 8.5 | 1.9 | R-454B | 650
218488041 | HEIL | D5CUHAH24AAK+KSAIC0701230 | ESH5X30M12A* | *96VTN1002120B* | Split System | 23600 | 16 | 8.5 | 1.9 | R-454B | 650
218487950 | HEIL | D5CUHAH24AAK+KSAIC0701230 | ESH5X30M12A* | *96VSN1002120B* | Split System | 23600 | 16 | 8.5 | 1.9 | R-454B | 650
218487957 | HEIL | D5CUHAH24AAK+KSAIC0701230 | ESH5X30M12A* | *96VSN1202422B* | Split System | 23600 | 16 | 8.5 | 1.9 | R-454B | 650
218488083 | HEIL | D5CUHAH24AAK+KSAIC0701230 | ESH5X30M12A* | *97VTN1002120A* | Split System | 23600 | 16 | 8.5 | 1.9 | R-454B | 650
218488097 | HEIL | D5CUHAH24AAK+KSAIC0701230 | ESH5X30M12A* | *97VTN1202422A* | Split System | 23600 | 16 | 8.5 | 1.9 | R-454B | 650
218488055 | HEIL | D5CUHAH24AAK+KSAIC0701230 | ESH5X30M12A* | *96VTN1202422B* | Split System | 23600 | 16 | 8.5 | 1.9 | R-454B | 650
218488013 | HEIL | D5CUHAH24AAK+KSAIC0701230 | ESH5X30M12A* | *96VTN0601412B* | Split System | 23000 | 16 | 8.5 | 1.92 | R-454B | 650
218487166 | HEIL | D5CUHAH24AAK+KSAIC0701230 | EA*5X37M17A* | *96VTN0401410B* | Split System | 23400 | 16 | 8.5 | 1.92 | R-454B | 650
218488202 | HEIL | D5CUHAH24AAK+KSAIC0701230 | ESH5X36M12A* | *80VTL0451412B* | Split System | 23400 | 16 | 8.5 | 1.92 | R-454B | 650
218488251 | HEIL | D5CUHAH24AAK+KSAIC0701230 | ESH5X36M12A* | *96VSN0601716B* | Split System | 23400 | 16 | 8.5 | 1.92 | R-454B | 650
218488139 | HEIL | D5CUHAH24AAK+KSAIC0701230 | ESH5X36M12A* | *80VSL0701716B* | Split System | 23400 | 16 | 8.5 | 1.92 | R-454B | 650
218487117 | HEIL | D5CUHAH24AAK+KSAIC0701230 | EA*5X37M17A* | *96VSN0401410B* | Split System | 23400 | 16 | 8.5 | 1.92 | R-454B | 650
218488244 | HEIL | D5CUHAH24AAK+KSAIC0701230 | ESH5X36M12A* | *96VSN0601412B* | Split System | 23400 | 16 | 8.5 | 1.92 | R-454B | 650
218488258 | HEIL | D5CUHAH24AAK+KSAIC0701230 | ESH5X36M12A* | *96VSN0801716B* | Split System | 23400 | 16 | 8.5 | 1.92 | R-454B | 650
218488405 | HEIL | D5CUHAH24AAK+KSAIC0701230 | ESH5X36M12A* | *97VTN1002120A* | Split System | 23400 | 16 | 8.5 | 1.92 | R-454B | 650
218488419 | HEIL | D5CUHAH24AAK+KSAIC0701230 | ESH5X36M12A* | *97VTN1202422A* | Split System | 23400 | 16 | 8.5 | 1.92 | R-454B | 650
218488300 | HEIL | D5CUHAH24AAK+KSAIC0701230 | ESH5X36M12A* | *95MSU0802120A* | Split System | 23400 | 16 | 8.5 | 1.92 | R-454B | 650
218488384 | HEIL | D5CUHAH24AAK+KSAIC0701230 | ESH5X36M12A* | *97VTN0601716A* | Split System | 23400 | 16 | 8.5 | 1.92 | R-454B | 650
218488391 | HEIL | D5CUHAH24AAK+KSAIC0701230 | ESH5X36M12A* | *97VTN0801716A* | Split System | 23400 | 16 | 8.5 | 1.92 | R-454B | 650
218488342 | HEIL | D5CUHAH24AAK+KSAIC0701230 | ESH5X36M12A* | *96VTN0601716B* | Split System | 23400 | 16 | 8.5 | 1.92 | R-454B | 650
218488125 | HEIL | D5CUHAH24AAK+KSAIC0701230 | ESH5X36M12A* | *80VSL0451412B* | Split System | 23400 | 16 | 8.5 | 1.92 | R-454B | 650
218488349 | HEIL | D5CUHAH24AAK+KSAIC0701230 | ESH5X36M12A* | *96VTN0801716B* | Split System | 23400 | 16 | 8.5 | 1.92 | R-454B | 650
218488146 | HEIL | D5CUHAH24AAK+KSAIC0701230 | ESH5X36M12A* | *80VSL0901716B* | Split System | 23400 | 16 | 8.5 | 1.92 | R-454B | 650
218488363 | HEIL | D5CUHAH24AAK+KSAIC0701230 | ESH5X36M12A* | *96VTN1002120B* | Split System | 23400 | 16 | 8.5 | 1.92 | R-454B | 650
218488188 | HEIL | D5CUHAH24AAK+KSAIC0701230 | ESH5X36M12A* | *80MSU0802120A* | Split System | 23400 | 16 | 8.5 | 1.92 | R-454B | 650
218488335 | HEIL | D5CUHAH24AAK+KSAIC0701230 | ESH5X36M12A* | *96VTN0601412B* | Split System | 23400 | 16 | 8.5 | 1.92 | R-454B | 650
218488279 | HEIL | D5CUHAH24AAK+KSAIC0701230 | ESH5X36M12A* | *96VSN1202422B* | Split System | 23400 | 16 | 8.5 | 1.92 | R-454B | 650
218488377 | HEIL | D5CUHAH24AAK+KSAIC0701230 | ESH5X36M12A* | *96VTN1202422B* | Split System | 23400 | 16 | 8.5 | 1.92 | R-454B | 650
218488209 | HEIL | D5CUHAH24AAK+KSAIC0701230 | ESH5X36M12A* | *80VTL0701716B* | Split System | 23600 | 16 | 8.5 | 1.92 | R-454B | 650
218488237 | HEIL | D5CUHAH24AAK+KSAIC0701230 | ESH5X36M12A* | *96VSN0401712B* | Split System | 23600 | 16 | 8.5 | 1.92 | R-454B | 650
218488328 | HEIL | D5CUHAH24AAK+KSAIC0701230 | ESH5X36M12A* | *96VTN0401712B* | Split System | 23600 | 16 | 8.5 | 1.92 | R-454B | 650
218488195 | HEIL | D5CUHAH24AAK+KSAIC0701230 | ESH5X36M12A* | *80MSU1002120A* | Split System | 23800 | 16 | 8.5 | 1.92 | R-454B | 650
218488370 | HEIL | D5CUHAH24AAK+KSAIC0701230 | ESH5X36M12A* | *96VTN1002122B* | Split System | 23800 | 16 | 8.5 | 1.92 | R-454B | 650
218488398 | HEIL | D5CUHAH24AAK+KSAIC0701230 | ESH5X36M12A* | *97VTN0802120A* | Split System | 23800 | 16 | 8.5 | 1.92 | R-454B | 650
218488356 | HEIL | D5CUHAH24AAK+KSAIC0701230 | ESH5X36M12A* | *96VTN0802120B* | Split System | 23800 | 16 | 8.5 | 1.92 | R-454B | 650
218488265 | HEIL | D5CUHAH24AAK+KSAIC0701230 | ESH5X36M12A* | *96VSN0802120B* | Split System | 23800 | 16 | 8.5 | 1.92 | R-454B | 650
218488223 | HEIL | D5CUHAH24AAK+KSAIC0701230 | ESH5X36M12A* | *80VTL1102122B* | Split System | 23800 | 16 | 8.5 | 1.92 | R-454B | 650
218488412 | HEIL | D5CUHAH24AAK+KSAIC0701230 | ESH5X36M12A* | *97VTN1002122A* | Split System | 23800 | 16 | 8.5 | 1.92 | R-454B | 650
218487675 | KEEPRITE | D5CUHAH24AAK+KSAIC0701230 | ESH5X24M12A* | *95MSU1002122A* | Split System | 23400 | 16 | 8.5 | 1.88 | R-454B | 650
218487570 | KEEPRITE | D5CUHAH24AAK+KSAIC0701230 | ESH5X24M12A* | *80VTL0701716B* | Split System | 23400 | 16 | 8.5 | 1.88 | R-454B | 650
218487654 | KEEPRITE | D5CUHAH24AAK+KSAIC0701230 | ESH5X24M12A* | *95MSU0601716A* | Split System | 23400 | 16 | 8.5 | 1.88 | R-454B | 650
218487556 | KEEPRITE | D5CUHAH24AAK+KSAIC0701230 | ESH5X24M12A* | *80MSU1002120A* | Split System | 23600 | 16 | 8.5 | 1.88 | R-454B | 650
218487486 | KEEPRITE | D5CUHAH24AAK+KSAIC0701230 | ESH5X24M12A* | *80VSL0451412B* | Split System | 23000 | 16 | 8.5 | 1.9 | R-454B | 650
218487493 | KEEPRITE | D5CUHAH24AAK+KSAIC0701230 | ESH5X24M12A* | *80VSL0701412B* | Split System | 23000 | 16 | 8.5 | 1.9 | R-454B | 650
218487563 | KEEPRITE | D5CUHAH24AAK+KSAIC0701230 | ESH5X24M12A* | *80VTL0451412B* | Split System | 23000 | 16 | 8.5 | 1.9 | R-454B | 650
218487885 | KEEPRITE | D5CUHAH24AAK+KSAIC0701230 | ESH5X30M12A* | *80VTL0451412B* | Split System | 23000 | 16 | 8.5 | 1.9 | R-454B | 650
218487822 | KEEPRITE | D5CUHAH24AAK+KSAIC0701230 | ESH5X30M12A* | *80VSL0701716B* | Split System | 23000 | 16 | 8.5 | 1.9 | R-454B | 650
218487808 | KEEPRITE | D5CUHAH24AAK+KSAIC0701230 | ESH5X30M12A* | *80VSL0451412B* | Split System | 23000 | 16 | 8.5 | 1.9 | R-454B | 650
218487892 | KEEPRITE | D5CUHAH24AAK+KSAIC0701230 | ESH5X30M12A* | *80VTL0701716B* | Split System | 23200 | 16 | 8.5 | 1.9 | R-454B | 650
218487976 | KEEPRITE | D5CUHAH24AAK+KSAIC0701230 | ESH5X30M12A* | *95MSU0601716A* | Split System | 23200 | 16 | 8.5 | 1.9 | R-454B | 650
218487934 | KEEPRITE | D5CUHAH24AAK+KSAIC0701230 | ESH5X30M12A* | *96VSN0601716B* | Split System | 23200 | 16 | 8.5 | 1.9 | R-454B | 650
218488025 | KEEPRITE | D5CUHAH24AAK+KSAIC0701230 | ESH5X30M12A* | *96VTN0601716B* | Split System | 23200 | 16 | 8.5 | 1.9 | R-454B | 650
218488067 | KEEPRITE | D5CUHAH24AAK+KSAIC0701230 | ESH5X30M12A* | *97VTN0601716A* | Split System | 23200 | 16 | 8.5 | 1.9 | R-454B | 650
218487535 | KEEPRITE | D5CUHAH24AAK+KSAIC0701230 | ESH5X24M12A* | *80MSU0401712A* | Split System | 23200 | 16 | 8.5 | 1.9 | R-454B | 650
218487969 | KEEPRITE | D5CUHAH24AAK+KSAIC0701230 | ESH5X30M12A* | *95MSU0401712A* | Split System | 23200 | 16 | 8.5 | 1.9 | R-454B | 650
218487612 | KEEPRITE | D5CUHAH24AAK+KSAIC0701230 | ESH5X24M12A* | *96VSN0601716B* | Split System | 23200 | 16 | 8.5 | 1.9 | R-454B | 650
218487766 | KEEPRITE | D5CUHAH24AAK+KSAIC0701230 | ESH5X24M12A* | *97VTN1002120A* | Split System | 23200 | 16 | 8.5 | 1.9 | R-454B | 650
218487745 | KEEPRITE | D5CUHAH24AAK+KSAIC0701230 | ESH5X24M12A* | *97VTN0601716A* | Split System | 23200 | 16 | 8.5 | 1.9 | R-454B | 650
218487724 | KEEPRITE | D5CUHAH24AAK+KSAIC0701230 | ESH5X24M12A* | *96VTN1002120B* | Split System | 23200 | 16 | 8.5 | 1.9 | R-454B | 650
218487703 | KEEPRITE | D5CUHAH24AAK+KSAIC0701230 | ESH5X24M12A* | *96VTN0601716B* | Split System | 23200 | 16 | 8.5 | 1.9 | R-454B | 650
218487990 | KEEPRITE | D5CUHAH24AAK+KSAIC0701230 | ESH5X30M12A* | *95MSU1002120A* | Split System | 23400 | 16 | 8.5 | 1.9 | R-454B | 650
218487941 | KEEPRITE | D5CUHAH24AAK+KSAIC0701230 | ESH5X30M12A* | *96VSN0801716B* | Split System | 23400 | 16 | 8.5 | 1.9 | R-454B | 650
218487948 | KEEPRITE | D5CUHAH24AAK+KSAIC0701230 | ESH5X30M12A* | *96VSN0802120B* | Split System | 23400 | 16 | 8.5 | 1.9 | R-454B | 650
218488095 | KEEPRITE | D5CUHAH24AAK+KSAIC0701230 | ESH5X30M12A* | *97VTN1002122A* | Split System | 23400 | 16 | 8.5 | 1.9 | R-454B | 650
218487500 | KEEPRITE | D5CUHAH24AAK+KSAIC0701230 | ESH5X24M12A* | *80VSL0701716B* | Split System | 23400 | 16 | 8.5 | 1.9 | R-454B | 650
218487549 | KEEPRITE | D5CUHAH24AAK+KSAIC0701230 | ESH5X24M12A* | *80MSU0802120A* | Split System | 23400 | 16 | 8.5 | 1.9 | R-454B | 650
218487878 | KEEPRITE | D5CUHAH24AAK+KSAIC0701230 | ESH5X30M12A* | *80MSU1002120A* | Split System | 23400 | 16 | 8.5 | 1.9 | R-454B | 650
218487829 | KEEPRITE | D5CUHAH24AAK+KSAIC0701230 | ESH5X30M12A* | *80VSL0901716B* | Split System | 23400 | 16 | 8.5 | 1.9 | R-454B | 650
218488074 | KEEPRITE | D5CUHAH24AAK+KSAIC0701230 | ESH5X30M12A* | *97VTN0801716A* | Split System | 23400 | 16 | 8.5 | 1.9 | R-454B | 650
218488053 | KEEPRITE | D5CUHAH24AAK+KSAIC0701230 | ESH5X30M12A* | *96VTN1002122B* | Split System | 23400 | 16 | 8.5 | 1.9 | R-454B | 650
218488032 | KEEPRITE | D5CUHAH24AAK+KSAIC0701230 | ESH5X30M12A* | *96VTN0801716B* | Split System | 23400 | 16 | 8.5 | 1.9 | R-454B | 650
218488039 | KEEPRITE | D5CUHAH24AAK+KSAIC0701230 | ESH5X30M12A* | *96VTN0802120B* | Split System | 23400 | 16 | 8.5 | 1.9 | R-454B | 650
218488081 | KEEPRITE | D5CUHAH24AAK+KSAIC0701230 | ESH5X30M12A* | *97VTN0802120A* | Split System | 23400 | 16 | 8.5 | 1.9 | R-454B | 650
218488298 | KEEPRITE | D5CUHAH24AAK+KSAIC0701230 | ESH5X36M12A* | *95MSU0601716A* | Split System | 23600 | 16 | 8.5 | 1.9 | R-454B | 650
218488291 | KEEPRITE | D5CUHAH24AAK+KSAIC0701230 | ESH5X36M12A* | *95MSU0401712A* | Split System | 23600 | 16 | 8.5 | 1.9 | R-454B | 650
218488060 | KEEPRITE | D5CUHAH24AAK+KSAIC0701230 | ESH5X30M12A* | *96VTN1202422B* | Split System | 23600 | 16 | 8.5 | 1.9 | R-454B | 650
218488088 | KEEPRITE | D5CUHAH24AAK+KSAIC0701230 | ESH5X30M12A* | *97VTN1002120A* | Split System | 23600 | 16 | 8.5 | 1.9 | R-454B | 650
218487955 | KEEPRITE | D5CUHAH24AAK+KSAIC0701230 | ESH5X30M12A* | *96VSN1002120B* | Split System | 23600 | 16 | 8.5 | 1.9 | R-454B | 650
218488046 | KEEPRITE | D5CUHAH24AAK+KSAIC0701230 | ESH5X30M12A* | *96VTN1002120B* | Split System | 23600 | 16 | 8.5 | 1.9 | R-454B | 650
218488102 | KEEPRITE | D5CUHAH24AAK+KSAIC0701230 | ESH5X30M12A* | *97VTN1202422A* | Split System | 23600 | 16 | 8.5 | 1.9 | R-454B | 650
218487962 | KEEPRITE | D5CUHAH24AAK+KSAIC0701230 | ESH5X30M12A* | *96VSN1202422B* | Split System | 23600 | 16 | 8.5 | 1.9 | R-454B | 650
218488018 | KEEPRITE | D5CUHAH24AAK+KSAIC0701230 | ESH5X30M12A* | *96VTN0601412B* | Split System | 23000 | 16 | 8.5 | 1.92 | R-454B | 650
218487122 | KEEPRITE | D5CUHAH24AAK+KSAIC0701230 | EA*5X37M17A* | *96VSN0401410B* | Split System | 23400 | 16 | 8.5 | 1.92 | R-454B | 650
218488144 | KEEPRITE | D5CUHAH24AAK+KSAIC0701230 | ESH5X36M12A* | *80VSL0701716B* | Split System | 23400 | 16 | 8.5 | 1.92 | R-454B | 650
218488368 | KEEPRITE | D5CUHAH24AAK+KSAIC0701230 | ESH5X36M12A* | *96VTN1002120B* | Split System | 23400 | 16 | 8.5 | 1.92 | R-454B | 650
218488207 | KEEPRITE | D5CUHAH24AAK+KSAIC0701230 | ESH5X36M12A* | *80VTL0451412B* | Split System | 23400 | 16 | 8.5 | 1.92 | R-454B | 650
218488193 | KEEPRITE | D5CUHAH24AAK+KSAIC0701230 | ESH5X36M12A* | *80MSU0802120A* | Split System | 23400 | 16 | 8.5 | 1.92 | R-454B | 650
218488249 | KEEPRITE | D5CUHAH24AAK+KSAIC0701230 | ESH5X36M12A* | *96VSN0601412B* | Split System | 23400 | 16 | 8.5 | 1.92 | R-454B | 650
218488396 | KEEPRITE | D5CUHAH24AAK+KSAIC0701230 | ESH5X36M12A* | *97VTN0801716A* | Split System | 23400 | 16 | 8.5 | 1.92 | R-454B | 650
218488284 | KEEPRITE | D5CUHAH24AAK+KSAIC0701230 | ESH5X36M12A* | *96VSN1202422B* | Split System | 23400 | 16 | 8.5 | 1.92 | R-454B | 650
218488382 | KEEPRITE | D5CUHAH24AAK+KSAIC0701230 | ESH5X36M12A* | *96VTN1202422B* | Split System | 23400 | 16 | 8.5 | 1.92 | R-454B | 650
218488340 | KEEPRITE | D5CUHAH24AAK+KSAIC0701230 | ESH5X36M12A* | *96VTN0601412B* | Split System | 23400 | 16 | 8.5 | 1.92 | R-454B | 650
218488424 | KEEPRITE | D5CUHAH24AAK+KSAIC0701230 | ESH5X36M12A* | *97VTN1202422A* | Split System | 23400 | 16 | 8.5 | 1.92 | R-454B | 650
218488263 | KEEPRITE | D5CUHAH24AAK+KSAIC0701230 | ESH5X36M12A* | *96VSN0801716B* | Split System | 23400 | 16 | 8.5 | 1.92 | R-454B | 650
218488130 | KEEPRITE | D5CUHAH24AAK+KSAIC0701230 | ESH5X36M12A* | *80VSL0451412B* | Split System | 23400 | 16 | 8.5 | 1.92 | R-454B | 650
218488151 | KEEPRITE | D5CUHAH24AAK+KSAIC0701230 | ESH5X36M12A* | *80VSL0901716B* | Split System | 23400 | 16 | 8.5 | 1.92 | R-454B | 650
218488256 | KEEPRITE | D5CUHAH24AAK+KSAIC0701230 | ESH5X36M12A* | *96VSN0601716B* | Split System | 23400 | 16 | 8.5 | 1.92 | R-454B | 650
218488347 | KEEPRITE | D5CUHAH24AAK+KSAIC0701230 | ESH5X36M12A* | *96VTN0601716B* | Split System | 23400 | 16 | 8.5 | 1.92 | R-454B | 650
218488410 | KEEPRITE | D5CUHAH24AAK+KSAIC0701230 | ESH5X36M12A* | *97VTN1002120A* | Split System | 23400 | 16 | 8.5 | 1.92 | R-454B | 650
218487171 | KEEPRITE | D5CUHAH24AAK+KSAIC0701230 | EA*5X37M17A* | *96VTN0401410B* | Split System | 23400 | 16 | 8.5 | 1.92 | R-454B | 650
218488389 | KEEPRITE | D5CUHAH24AAK+KSAIC0701230 | ESH5X36M12A* | *97VTN0601716A* | Split System | 23400 | 16 | 8.5 | 1.92 | R-454B | 650
218488305 | KEEPRITE | D5CUHAH24AAK+KSAIC0701230 | ESH5X36M12A* | *95MSU0802120A* | Split System | 23400 | 16 | 8.5 | 1.92 | R-454B | 650
218488354 | KEEPRITE | D5CUHAH24AAK+KSAIC0701230 | ESH5X36M12A* | *96VTN0801716B* | Split System | 23400 | 16 | 8.5 | 1.92 | R-454B | 650
218488214 | KEEPRITE | D5CUHAH24AAK+KSAIC0701230 | ESH5X36M12A* | *80VTL0701716B* | Split System | 23600 | 16 | 8.5 | 1.92 | R-454B | 650
218488333 | KEEPRITE | D5CUHAH24AAK+KSAIC0701230 | ESH5X36M12A* | *96VTN0401712B* | Split System | 23600 | 16 | 8.5 | 1.92 | R-454B | 650
218488242 | KEEPRITE | D5CUHAH24AAK+KSAIC0701230 | ESH5X36M12A* | *96VSN0401712B* | Split System | 23600 | 16 | 8.5 | 1.92 | R-454B | 650
218488200 | KEEPRITE | D5CUHAH24AAK+KSAIC0701230 | ESH5X36M12A* | *80MSU1002120A* | Split System | 23800 | 16 | 8.5 | 1.92 | R-454B | 650
218488403 | KEEPRITE | D5CUHAH24AAK+KSAIC0701230 | ESH5X36M12A* | *97VTN0802120A* | Split System | 23800 | 16 | 8.5 | 1.92 | R-454B | 650
218488228 | KEEPRITE | D5CUHAH24AAK+KSAIC0701230 | ESH5X36M12A* | *80VTL1102122B* | Split System | 23800 | 16 | 8.5 | 1.92 | R-454B | 650
218488361 | KEEPRITE | D5CUHAH24AAK+KSAIC0701230 | ESH5X36M12A* | *96VTN0802120B* | Split System | 23800 | 16 | 8.5 | 1.92 | R-454B | 650
218488375 | KEEPRITE | D5CUHAH24AAK+KSAIC0701230 | ESH5X36M12A* | *96VTN1002122B* | Split System | 23800 | 16 | 8.5 | 1.92 | R-454B | 650
218488270 | KEEPRITE | D5CUHAH24AAK+KSAIC0701230 | ESH5X36M12A* | *96VSN0802120B* | Split System | 23800 | 16 | 8.5 | 1.92 | R-454B | 650
218488417 | KEEPRITE | D5CUHAH24AAK+KSAIC0701230 | ESH5X36M12A* | *97VTN1002122A* | Split System | 23800 | 16 | 8.5 | 1.92 | R-454B | 650
215218940 | MIDEA | MOVB-60HDN10-M16G | MC**4248BN10TH | MGV96U080B3C | Split System | 43000 | 16 | 8.5 | 1.85 | R-454B | 650
215218941 | MIDEA | MOVB-60HDN10-M16G | MC**4248CN10TH | MGV96U080C4C | Split System | 43000 | 16 | 8.5 | 1.85 | R-454B | 650
215218942 | MIDEA | MOVB-60HDN10-M16G | MC**4248CN10TH | MGV96U100C5C | Split System | 44500 | 16 | 8.5 | 1.85 | R-454B | 650
215218944 | MIDEA | MOVB-60HDN10-M16G | MC**4248DN10TH | MGV96U120D5C | Split System | 45500 | 16 | 8.5 | 1.85 | R-454B | 650
218481196 | PAYNE HEATING AND COOLING | 37MUHAQ36AA3+KSAIC0701230 | FEVB0048**+NAVA54801CK |  | Split System | 38000 | 16 | 8.5 | 1.75 | R-454B | 650
218487676 | TEMPSTAR | D5CUHAH24AAK+KSAIC0701230 | ESH5X24M12A* | *95MSU1002122A* | Split System | 23400 | 16 | 8.5 | 1.88 | R-454B | 650
218487571 | TEMPSTAR | D5CUHAH24AAK+KSAIC0701230 | ESH5X24M12A* | *80VTL0701716B* | Split System | 23400 | 16 | 8.5 | 1.88 | R-454B | 650
218487655 | TEMPSTAR | D5CUHAH24AAK+KSAIC0701230 | ESH5X24M12A* | *95MSU0601716A* | Split System | 23400 | 16 | 8.5 | 1.88 | R-454B | 650
218487557 | TEMPSTAR | D5CUHAH24AAK+KSAIC0701230 | ESH5X24M12A* | *80MSU1002120A* | Split System | 23600 | 16 | 8.5 | 1.88 | R-454B | 650
218487809 | TEMPSTAR | D5CUHAH24AAK+KSAIC0701230 | ESH5X30M12A* | *80VSL0451412B* | Split System | 23000 | 16 | 8.5 | 1.9 | R-454B | 650
218487487 | TEMPSTAR | D5CUHAH24AAK+KSAIC0701230 | ESH5X24M12A* | *80VSL0451412B* | Split System | 23000 | 16 | 8.5 | 1.9 | R-454B | 650
218487494 | TEMPSTAR | D5CUHAH24AAK+KSAIC0701230 | ESH5X24M12A* | *80VSL0701412B* | Split System | 23000 | 16 | 8.5 | 1.9 | R-454B | 650
218487564 | TEMPSTAR | D5CUHAH24AAK+KSAIC0701230 | ESH5X24M12A* | *80VTL0451412B* | Split System | 23000 | 16 | 8.5 | 1.9 | R-454B | 650
218487823 | TEMPSTAR | D5CUHAH24AAK+KSAIC0701230 | ESH5X30M12A* | *80VSL0701716B* | Split System | 23000 | 16 | 8.5 | 1.9 | R-454B | 650
218487886 | TEMPSTAR | D5CUHAH24AAK+KSAIC0701230 | ESH5X30M12A* | *80VTL0451412B* | Split System | 23000 | 16 | 8.5 | 1.9 | R-454B | 650
218488026 | TEMPSTAR | D5CUHAH24AAK+KSAIC0701230 | ESH5X30M12A* | *96VTN0601716B* | Split System | 23200 | 16 | 8.5 | 1.9 | R-454B | 650
218488068 | TEMPSTAR | D5CUHAH24AAK+KSAIC0701230 | ESH5X30M12A* | *97VTN0601716A* | Split System | 23200 | 16 | 8.5 | 1.9 | R-454B | 650
218487935 | TEMPSTAR | D5CUHAH24AAK+KSAIC0701230 | ESH5X30M12A* | *96VSN0601716B* | Split System | 23200 | 16 | 8.5 | 1.9 | R-454B | 650
218487893 | TEMPSTAR | D5CUHAH24AAK+KSAIC0701230 | ESH5X30M12A* | *80VTL0701716B* | Split System | 23200 | 16 | 8.5 | 1.9 | R-454B | 650
218487977 | TEMPSTAR | D5CUHAH24AAK+KSAIC0701230 | ESH5X30M12A* | *95MSU0601716A* | Split System | 23200 | 16 | 8.5 | 1.9 | R-454B | 650
218487613 | TEMPSTAR | D5CUHAH24AAK+KSAIC0701230 | ESH5X24M12A* | *96VSN0601716B* | Split System | 23200 | 16 | 8.5 | 1.9 | R-454B | 650
218487767 | TEMPSTAR | D5CUHAH24AAK+KSAIC0701230 | ESH5X24M12A* | *97VTN1002120A* | Split System | 23200 | 16 | 8.5 | 1.9 | R-454B | 650
218487746 | TEMPSTAR | D5CUHAH24AAK+KSAIC0701230 | ESH5X24M12A* | *97VTN0601716A* | Split System | 23200 | 16 | 8.5 | 1.9 | R-454B | 650
218487536 | TEMPSTAR | D5CUHAH24AAK+KSAIC0701230 | ESH5X24M12A* | *80MSU0401712A* | Split System | 23200 | 16 | 8.5 | 1.9 | R-454B | 650
218487704 | TEMPSTAR | D5CUHAH24AAK+KSAIC0701230 | ESH5X24M12A* | *96VTN0601716B* | Split System | 23200 | 16 | 8.5 | 1.9 | R-454B | 650
218487970 | TEMPSTAR | D5CUHAH24AAK+KSAIC0701230 | ESH5X30M12A* | *95MSU0401712A* | Split System | 23200 | 16 | 8.5 | 1.9 | R-454B | 650
218487725 | TEMPSTAR | D5CUHAH24AAK+KSAIC0701230 | ESH5X24M12A* | *96VTN1002120B* | Split System | 23200 | 16 | 8.5 | 1.9 | R-454B | 650
218487991 | TEMPSTAR | D5CUHAH24AAK+KSAIC0701230 | ESH5X30M12A* | *95MSU1002120A* | Split System | 23400 | 16 | 8.5 | 1.9 | R-454B | 650
218487550 | TEMPSTAR | D5CUHAH24AAK+KSAIC0701230 | ESH5X24M12A* | *80MSU0802120A* | Split System | 23400 | 16 | 8.5 | 1.9 | R-454B | 650
218487949 | TEMPSTAR | D5CUHAH24AAK+KSAIC0701230 | ESH5X30M12A* | *96VSN0802120B* | Split System | 23400 | 16 | 8.5 | 1.9 | R-454B | 650
218487830 | TEMPSTAR | D5CUHAH24AAK+KSAIC0701230 | ESH5X30M12A* | *80VSL0901716B* | Split System | 23400 | 16 | 8.5 | 1.9 | R-454B | 650
218488096 | TEMPSTAR | D5CUHAH24AAK+KSAIC0701230 | ESH5X30M12A* | *97VTN1002122A* | Split System | 23400 | 16 | 8.5 | 1.9 | R-454B | 650
218487879 | TEMPSTAR | D5CUHAH24AAK+KSAIC0701230 | ESH5X30M12A* | *80MSU1002120A* | Split System | 23400 | 16 | 8.5 | 1.9 | R-454B | 650
218488033 | TEMPSTAR | D5CUHAH24AAK+KSAIC0701230 | ESH5X30M12A* | *96VTN0801716B* | Split System | 23400 | 16 | 8.5 | 1.9 | R-454B | 650
218488075 | TEMPSTAR | D5CUHAH24AAK+KSAIC0701230 | ESH5X30M12A* | *97VTN0801716A* | Split System | 23400 | 16 | 8.5 | 1.9 | R-454B | 650
218488082 | TEMPSTAR | D5CUHAH24AAK+KSAIC0701230 | ESH5X30M12A* | *97VTN0802120A* | Split System | 23400 | 16 | 8.5 | 1.9 | R-454B | 650
218488040 | TEMPSTAR | D5CUHAH24AAK+KSAIC0701230 | ESH5X30M12A* | *96VTN0802120B* | Split System | 23400 | 16 | 8.5 | 1.9 | R-454B | 650
218487501 | TEMPSTAR | D5CUHAH24AAK+KSAIC0701230 | ESH5X24M12A* | *80VSL0701716B* | Split System | 23400 | 16 | 8.5 | 1.9 | R-454B | 650
218488054 | TEMPSTAR | D5CUHAH24AAK+KSAIC0701230 | ESH5X30M12A* | *96VTN1002122B* | Split System | 23400 | 16 | 8.5 | 1.9 | R-454B | 650
218487942 | TEMPSTAR | D5CUHAH24AAK+KSAIC0701230 | ESH5X30M12A* | *96VSN0801716B* | Split System | 23400 | 16 | 8.5 | 1.9 | R-454B | 650
218488299 | TEMPSTAR | D5CUHAH24AAK+KSAIC0701230 | ESH5X36M12A* | *95MSU0601716A* | Split System | 23600 | 16 | 8.5 | 1.9 | R-454B | 650
218488292 | TEMPSTAR | D5CUHAH24AAK+KSAIC0701230 | ESH5X36M12A* | *95MSU0401712A* | Split System | 23600 | 16 | 8.5 | 1.9 | R-454B | 650
218487956 | TEMPSTAR | D5CUHAH24AAK+KSAIC0701230 | ESH5X30M12A* | *96VSN1002120B* | Split System | 23600 | 16 | 8.5 | 1.9 | R-454B | 650
218487963 | TEMPSTAR | D5CUHAH24AAK+KSAIC0701230 | ESH5X30M12A* | *96VSN1202422B* | Split System | 23600 | 16 | 8.5 | 1.9 | R-454B | 650
218488103 | TEMPSTAR | D5CUHAH24AAK+KSAIC0701230 | ESH5X30M12A* | *97VTN1202422A* | Split System | 23600 | 16 | 8.5 | 1.9 | R-454B | 650
218488047 | TEMPSTAR | D5CUHAH24AAK+KSAIC0701230 | ESH5X30M12A* | *96VTN1002120B* | Split System | 23600 | 16 | 8.5 | 1.9 | R-454B | 650
218488089 | TEMPSTAR | D5CUHAH24AAK+KSAIC0701230 | ESH5X30M12A* | *97VTN1002120A* | Split System | 23600 | 16 | 8.5 | 1.9 | R-454B | 650
218488061 | TEMPSTAR | D5CUHAH24AAK+KSAIC0701230 | ESH5X30M12A* | *96VTN1202422B* | Split System | 23600 | 16 | 8.5 | 1.9 | R-454B | 650
218488019 | TEMPSTAR | D5CUHAH24AAK+KSAIC0701230 | ESH5X30M12A* | *96VTN0601412B* | Split System | 23000 | 16 | 8.5 | 1.92 | R-454B | 650
218488355 | TEMPSTAR | D5CUHAH24AAK+KSAIC0701230 | ESH5X36M12A* | *96VTN0801716B* | Split System | 23400 | 16 | 8.5 | 1.92 | R-454B | 650
218488264 | TEMPSTAR | D5CUHAH24AAK+KSAIC0701230 | ESH5X36M12A* | *96VSN0801716B* | Split System | 23400 | 16 | 8.5 | 1.92 | R-454B | 650
218488341 | TEMPSTAR | D5CUHAH24AAK+KSAIC0701230 | ESH5X36M12A* | *96VTN0601412B* | Split System | 23400 | 16 | 8.5 | 1.92 | R-454B | 650
218488194 | TEMPSTAR | D5CUHAH24AAK+KSAIC0701230 | ESH5X36M12A* | *80MSU0802120A* | Split System | 23400 | 16 | 8.5 | 1.92 | R-454B | 650
218488411 | TEMPSTAR | D5CUHAH24AAK+KSAIC0701230 | ESH5X36M12A* | *97VTN1002120A* | Split System | 23400 | 16 | 8.5 | 1.92 | R-454B | 650
218488306 | TEMPSTAR | D5CUHAH24AAK+KSAIC0701230 | ESH5X36M12A* | *95MSU0802120A* | Split System | 23400 | 16 | 8.5 | 1.92 | R-454B | 650
218488390 | TEMPSTAR | D5CUHAH24AAK+KSAIC0701230 | ESH5X36M12A* | *97VTN0601716A* | Split System | 23400 | 16 | 8.5 | 1.92 | R-454B | 650
218488257 | TEMPSTAR | D5CUHAH24AAK+KSAIC0701230 | ESH5X36M12A* | *96VSN0601716B* | Split System | 23400 | 16 | 8.5 | 1.92 | R-454B | 650
218488425 | TEMPSTAR | D5CUHAH24AAK+KSAIC0701230 | ESH5X36M12A* | *97VTN1202422A* | Split System | 23400 | 16 | 8.5 | 1.92 | R-454B | 650
218488131 | TEMPSTAR | D5CUHAH24AAK+KSAIC0701230 | ESH5X36M12A* | *80VSL0451412B* | Split System | 23400 | 16 | 8.5 | 1.92 | R-454B | 650
218488383 | TEMPSTAR | D5CUHAH24AAK+KSAIC0701230 | ESH5X36M12A* | *96VTN1202422B* | Split System | 23400 | 16 | 8.5 | 1.92 | R-454B | 650
218488152 | TEMPSTAR | D5CUHAH24AAK+KSAIC0701230 | ESH5X36M12A* | *80VSL0901716B* | Split System | 23400 | 16 | 8.5 | 1.92 | R-454B | 650
218488369 | TEMPSTAR | D5CUHAH24AAK+KSAIC0701230 | ESH5X36M12A* | *96VTN1002120B* | Split System | 23400 | 16 | 8.5 | 1.92 | R-454B | 650
218487123 | TEMPSTAR | D5CUHAH24AAK+KSAIC0701230 | EA*5X37M17A* | *96VSN0401410B* | Split System | 23400 | 16 | 8.5 | 1.92 | R-454B | 650
218488285 | TEMPSTAR | D5CUHAH24AAK+KSAIC0701230 | ESH5X36M12A* | *96VSN1202422B* | Split System | 23400 | 16 | 8.5 | 1.92 | R-454B | 650
218488208 | TEMPSTAR | D5CUHAH24AAK+KSAIC0701230 | ESH5X36M12A* | *80VTL0451412B* | Split System | 23400 | 16 | 8.5 | 1.92 | R-454B | 650
218488397 | TEMPSTAR | D5CUHAH24AAK+KSAIC0701230 | ESH5X36M12A* | *97VTN0801716A* | Split System | 23400 | 16 | 8.5 | 1.92 | R-454B | 650
218488250 | TEMPSTAR | D5CUHAH24AAK+KSAIC0701230 | ESH5X36M12A* | *96VSN0601412B* | Split System | 23400 | 16 | 8.5 | 1.92 | R-454B | 650
218488348 | TEMPSTAR | D5CUHAH24AAK+KSAIC0701230 | ESH5X36M12A* | *96VTN0601716B* | Split System | 23400 | 16 | 8.5 | 1.92 | R-454B | 650
218488145 | TEMPSTAR | D5CUHAH24AAK+KSAIC0701230 | ESH5X36M12A* | *80VSL0701716B* | Split System | 23400 | 16 | 8.5 | 1.92 | R-454B | 650
218488215 | TEMPSTAR | D5CUHAH24AAK+KSAIC0701230 | ESH5X36M12A* | *80VTL0701716B* | Split System | 23600 | 16 | 8.5 | 1.92 | R-454B | 650
218488243 | TEMPSTAR | D5CUHAH24AAK+KSAIC0701230 | ESH5X36M12A* | *96VSN0401712B* | Split System | 23600 | 16 | 8.5 | 1.92 | R-454B | 650
218488334 | TEMPSTAR | D5CUHAH24AAK+KSAIC0701230 | ESH5X36M12A* | *96VTN0401712B* | Split System | 23600 | 16 | 8.5 | 1.92 | R-454B | 650
218488376 | TEMPSTAR | D5CUHAH24AAK+KSAIC0701230 | ESH5X36M12A* | *96VTN1002122B* | Split System | 23800 | 16 | 8.5 | 1.92 | R-454B | 650
218488362 | TEMPSTAR | D5CUHAH24AAK+KSAIC0701230 | ESH5X36M12A* | *96VTN0802120B* | Split System | 23800 | 16 | 8.5 | 1.92 | R-454B | 650
218488229 | TEMPSTAR | D5CUHAH24AAK+KSAIC0701230 | ESH5X36M12A* | *80VTL1102122B* | Split System | 23800 | 16 | 8.5 | 1.92 | R-454B | 650
218488201 | TEMPSTAR | D5CUHAH24AAK+KSAIC0701230 | ESH5X36M12A* | *80MSU1002120A* | Split System | 23800 | 16 | 8.5 | 1.92 | R-454B | 650
218488271 | TEMPSTAR | D5CUHAH24AAK+KSAIC0701230 | ESH5X36M12A* | *96VSN0802120B* | Split System | 23800 | 16 | 8.5 | 1.92 | R-454B | 650
218488418 | TEMPSTAR | D5CUHAH24AAK+KSAIC0701230 | ESH5X36M12A* | *97VTN1002122A* | Split System | 23800 | 16 | 8.5 | 1.92 | R-454B | 650
218488404 | TEMPSTAR | D5CUHAH24AAK+KSAIC0701230 | ESH5X36M12A* | *97VTN0802120A* | Split System | 23800 | 16 | 8.5 | 1.92 | R-454B | 650
218487538 | AIRQUEST | D5CUHAH24AAK+KSAIC0701230 | ESH5X24M12A* | *80MSU0601716A* | Split System | 23400 | 16.5 | 8.5 | 1.88 | R-454B | 650
218487860 | AIRQUEST | D5CUHAH24AAK+KSAIC0701230 | ESH5X30M12A* | *80MSU0601716A* | Split System | 23800 | 16.5 | 8.5 | 1.88 | R-454B | 650
218487867 | AIRQUEST | D5CUHAH24AAK+KSAIC0701230 | ESH5X30M12A* | *80MSU0802120A* | Split System | 23800 | 16.5 | 8.5 | 1.88 | R-454B | 650
218486999 | AIRQUEST | D5CUHAH24AAK+KSAIC0701230 | EA*5X36M17A* | *96VTN0401712B* | Split System | 23000 | 16.5 | 8.5 | 1.9 | R-454B | 650
218486957 | AIRQUEST | D5CUHAH24AAK+KSAIC0701230 | EA*5X36M17A* | *96VSN0601412B* | Split System | 23000 | 16.5 | 8.5 | 1.9 | R-454B | 650
218487006 | AIRQUEST | D5CUHAH24AAK+KSAIC0701230 | EA*5X36M17A* | *96VTN0601412B* | Split System | 23000 | 16.5 | 8.5 | 1.9 | R-454B | 650
218486950 | AIRQUEST | D5CUHAH24AAK+KSAIC0701230 | EA*5X36M17A* | *96VSN0401712B* | Split System | 23000 | 16.5 | 8.5 | 1.9 | R-454B | 650
218486992 | AIRQUEST | D5CUHAH24AAK+KSAIC0701230 | EA*5X36M17A* | *96VTN0401410B* | Split System | 23000 | 16.5 | 8.5 | 1.9 | R-454B | 650
218486943 | AIRQUEST | D5CUHAH24AAK+KSAIC0701230 | EA*5X36M17A* | *96VSN0401410B* | Split System | 23000 | 16.5 | 8.5 | 1.9 | R-454B | 650
218487853 | AIRQUEST | D5CUHAH24AAK+KSAIC0701230 | ESH5X30M12A* | *80MSU0401712A* | Split System | 23200 | 16.5 | 8.5 | 1.9 | R-454B | 650
218487013 | AIRQUEST | D5CUHAH24AAK+KSAIC0701230 | EA*5X36M17A* | *96VTN0601716B* | Split System | 23200 | 16.5 | 8.5 | 1.9 | R-454B | 650
218487027 | AIRQUEST | D5CUHAH24AAK+KSAIC0701230 | EA*5X36M17A* | *97VTN0601716A* | Split System | 23200 | 16.5 | 8.5 | 1.9 | R-454B | 650
218486978 | AIRQUEST | D5CUHAH24AAK+KSAIC0701230 | EA*5X36M17A* | *95MSU0401712A* | Split System | 23200 | 16.5 | 8.5 | 1.9 | R-454B | 650
218487811 | AIRQUEST | D5CUHAH24AAK+KSAIC0701230 | ESH5X30M12A* | *80VSL0701412B* | Split System | 23400 | 16.5 | 8.5 | 1.9 | R-454B | 650
218487979 | AIRQUEST | D5CUHAH24AAK+KSAIC0701230 | ESH5X30M12A* | *95MSU0802120A* | Split System | 23600 | 16.5 | 8.5 | 1.9 | R-454B | 650
218488133 | AIRQUEST | D5CUHAH24AAK+KSAIC0701230 | ESH5X36M12A* | *80VSL0701412B* | Split System | 23800 | 16.5 | 8.5 | 1.9 | R-454B | 650
218487993 | AIRQUEST | D5CUHAH24AAK+KSAIC0701230 | ESH5X30M12A* | *95MSU1002122A* | Split System | 23800 | 16.5 | 8.5 | 1.9 | R-454B | 650
218488273 | AIRQUEST | D5CUHAH24AAK+KSAIC0701230 | ESH5X36M12A* | *96VSN1002120B* | Split System | 24000 | 16.5 | 8.5 | 1.9 | R-454B | 650
218488315 | AIRQUEST | D5CUHAH24AAK+KSAIC0701230 | ESH5X36M12A* | *95MSU1002122A* | Split System | 24200 | 16.5 | 8.5 | 1.9 | R-454B | 650
218483186 | AIRQUEST | D5CUHAH18AAK+KSAIC0701230 | FMA5X24**AL* |  | Split System | 17700 | 16.5 | 8.5 | 1.92 | R-454B | 650
218483193 | AIRQUEST | D5CUHAH18AAK+KSAIC0701230 | FMA5X18**AL* |  | Split System | 17700 | 16.5 | 8.5 | 1.92 | R-454B | 650
218488182 | AIRQUEST | D5CUHAH24AAK+KSAIC0701230 | ESH5X36M12A* | *80MSU0601716A* | Split System | 23400 | 16.5 | 8.5 | 1.92 | R-454B | 650
218487132 | AIRQUEST | D5CUHAH24AAK+KSAIC0701230 | EA*5X37M17A* | *96VSN0601412B* | Split System | 23600 | 16.5 | 8.5 | 1.92 | R-454B | 650
218487181 | AIRQUEST | D5CUHAH24AAK+KSAIC0701230 | EA*5X37M17A* | *96VTN0601412B* | Split System | 23600 | 16.5 | 8.5 | 1.92 | R-454B | 650
218488175 | AIRQUEST | D5CUHAH24AAK+KSAIC0701230 | ESH5X36M12A* | *80MSU0401712A* | Split System | 23600 | 16.5 | 8.5 | 1.92 | R-454B | 650
218488308 | AIRQUEST | D5CUHAH24AAK+KSAIC0701230 | ESH5X36M12A* | *95MSU1002120A* | Split System | 23600 | 16.5 | 8.5 | 1.92 | R-454B | 650
218487125 | AIRQUEST | D5CUHAH24AAK+KSAIC0701230 | EA*5X37M17A* | *96VSN0401712B* | Split System | 23600 | 16.5 | 8.5 | 1.92 | R-454B | 650
218487174 | AIRQUEST | D5CUHAH24AAK+KSAIC0701230 | EA*5X37M17A* | *96VTN0401712B* | Split System | 23600 | 16.5 | 8.5 | 1.92 | R-454B | 650
218487314 | AIRQUEST | D5CUHAH24AAK+KSAIC0701230 | EA*5X37M21A* | *96VSN0401712B* | Split System | 23800 | 16.5 | 8.5 | 1.92 | R-454B | 650
218487539 | ARCOAIRE | D5CUHAH24AAK+KSAIC0701230 | ESH5X24M12A* | *80MSU0601716A* | Split System | 23400 | 16.5 | 8.5 | 1.88 | R-454B | 650
218487868 | ARCOAIRE | D5CUHAH24AAK+KSAIC0701230 | ESH5X30M12A* | *80MSU0802120A* | Split System | 23800 | 16.5 | 8.5 | 1.88 | R-454B | 650
218487861 | ARCOAIRE | D5CUHAH24AAK+KSAIC0701230 | ESH5X30M12A* | *80MSU0601716A* | Split System | 23800 | 16.5 | 8.5 | 1.88 | R-454B | 650
218486951 | ARCOAIRE | D5CUHAH24AAK+KSAIC0701230 | EA*5X36M17A* | *96VSN0401712B* | Split System | 23000 | 16.5 | 8.5 | 1.9 | R-454B | 650
218487000 | ARCOAIRE | D5CUHAH24AAK+KSAIC0701230 | EA*5X36M17A* | *96VTN0401712B* | Split System | 23000 | 16.5 | 8.5 | 1.9 | R-454B | 650
218486958 | ARCOAIRE | D5CUHAH24AAK+KSAIC0701230 | EA*5X36M17A* | *96VSN0601412B* | Split System | 23000 | 16.5 | 8.5 | 1.9 | R-454B | 650
218487007 | ARCOAIRE | D5CUHAH24AAK+KSAIC0701230 | EA*5X36M17A* | *96VTN0601412B* | Split System | 23000 | 16.5 | 8.5 | 1.9 | R-454B | 650
218486993 | ARCOAIRE | D5CUHAH24AAK+KSAIC0701230 | EA*5X36M17A* | *96VTN0401410B* | Split System | 23000 | 16.5 | 8.5 | 1.9 | R-454B | 650
218486965 | ARCOAIRE | D5CUHAH24AAK+KSAIC0701230 | EA*5X36M17A* | *96VSN0601716B* | Split System | 23200 | 16.5 | 8.5 | 1.9 | R-454B | 650
218487014 | ARCOAIRE | D5CUHAH24AAK+KSAIC0701230 | EA*5X36M17A* | *96VTN0601716B* | Split System | 23200 | 16.5 | 8.5 | 1.9 | R-454B | 650
218486979 | ARCOAIRE | D5CUHAH24AAK+KSAIC0701230 | EA*5X36M17A* | *95MSU0401712A* | Split System | 23200 | 16.5 | 8.5 | 1.9 | R-454B | 650
218487854 | ARCOAIRE | D5CUHAH24AAK+KSAIC0701230 | ESH5X30M12A* | *80MSU0401712A* | Split System | 23200 | 16.5 | 8.5 | 1.9 | R-454B | 650
218487028 | ARCOAIRE | D5CUHAH24AAK+KSAIC0701230 | EA*5X36M17A* | *97VTN0601716A* | Split System | 23200 | 16.5 | 8.5 | 1.9 | R-454B | 650
218487812 | ARCOAIRE | D5CUHAH24AAK+KSAIC0701230 | ESH5X30M12A* | *80VSL0701412B* | Split System | 23400 | 16.5 | 8.5 | 1.9 | R-454B | 650
218487980 | ARCOAIRE | D5CUHAH24AAK+KSAIC0701230 | ESH5X30M12A* | *95MSU0802120A* | Split System | 23600 | 16.5 | 8.5 | 1.9 | R-454B | 650
218488134 | ARCOAIRE | D5CUHAH24AAK+KSAIC0701230 | ESH5X36M12A* | *80VSL0701412B* | Split System | 23800 | 16.5 | 8.5 | 1.9 | R-454B | 650
218487994 | ARCOAIRE | D5CUHAH24AAK+KSAIC0701230 | ESH5X30M12A* | *95MSU1002122A* | Split System | 23800 | 16.5 | 8.5 | 1.9 | R-454B | 650
218488274 | ARCOAIRE | D5CUHAH24AAK+KSAIC0701230 | ESH5X36M12A* | *96VSN1002120B* | Split System | 24000 | 16.5 | 8.5 | 1.9 | R-454B | 650
218488316 | ARCOAIRE | D5CUHAH24AAK+KSAIC0701230 | ESH5X36M12A* | *95MSU1002122A* | Split System | 24200 | 16.5 | 8.5 | 1.9 | R-454B | 650
218483187 | ARCOAIRE | D5CUHAH18AAK+KSAIC0701230 | FMA5X24**AL* |  | Split System | 17700 | 16.5 | 8.5 | 1.92 | R-454B | 650
218483194 | ARCOAIRE | D5CUHAH18AAK+KSAIC0701230 | FMA5X18**AL* |  | Split System | 17700 | 16.5 | 8.5 | 1.92 | R-454B | 650
218488183 | ARCOAIRE | D5CUHAH24AAK+KSAIC0701230 | ESH5X36M12A* | *80MSU0601716A* | Split System | 23400 | 16.5 | 8.5 | 1.92 | R-454B | 650
218487182 | ARCOAIRE | D5CUHAH24AAK+KSAIC0701230 | EA*5X37M17A* | *96VTN0601412B* | Split System | 23600 | 16.5 | 8.5 | 1.92 | R-454B | 650
218488176 | ARCOAIRE | D5CUHAH24AAK+KSAIC0701230 | ESH5X36M12A* | *80MSU0401712A* | Split System | 23600 | 16.5 | 8.5 | 1.92 | R-454B | 650
218487175 | ARCOAIRE | D5CUHAH24AAK+KSAIC0701230 | EA*5X37M17A* | *96VTN0401712B* | Split System | 23600 | 16.5 | 8.5 | 1.92 | R-454B | 650
218487126 | ARCOAIRE | D5CUHAH24AAK+KSAIC0701230 | EA*5X37M17A* | *96VSN0401712B* | Split System | 23600 | 16.5 | 8.5 | 1.92 | R-454B | 650
218488309 | ARCOAIRE | D5CUHAH24AAK+KSAIC0701230 | ESH5X36M12A* | *95MSU1002120A* | Split System | 23600 | 16.5 | 8.5 | 1.92 | R-454B | 650
218487315 | ARCOAIRE | D5CUHAH24AAK+KSAIC0701230 | EA*5X37M21A* | *96VSN0401712B* | Split System | 23800 | 16.5 | 8.5 | 1.92 | R-454B | 650
218487385 | ARCOAIRE | D5CUHAH24AAK+KSAIC0701230 | EA*5X37M21A* | *96VTN0401712B* | Split System | 23800 | 16.5 | 8.5 | 1.92 | R-454B | 650
218473541 | CARRIER | 37MUHAQ24AA3+KSAIC0701230 | CAA**3017AM* | 59SP6B080V17**16 | Split System | 22800 | 16.5 | 8.5 | 1.88 | R-454B | 650
218473548 | CARRIER | 37MUHAQ24AA3+KSAIC0701230 | CAA**3017AM* | 59TP6C080V17**16 | Split System | 22800 | 16.5 | 8.5 | 1.88 | R-454B | 650
218473550 | CARRIER | 37MUHAQ24AA3+KSAIC0701230 | CAA**3017AM* | 59TP7A080V17**16 | Split System | 22800 | 16.5 | 8.5 | 1.88 | R-454B | 650
218473519 | CARRIER | 37MUHAQ24AA3+KSAIC0701230 | CAA**3014AM* | 58SP*B045V14**12 | Split System | 23000 | 16.5 | 8.5 | 1.88 | R-454B | 650
218473521 | CARRIER | 37MUHAQ24AA3+KSAIC0701230 | CAA**3014AM* | 58TP*B045V14**12 | Split System | 23000 | 16.5 | 8.5 | 1.88 | R-454B | 650
218473546 | CARRIER | 37MUHAQ24AA3+KSAIC0701230 | CAA**3017AM* | 59TP6C060V14**12 | Split System | 23000 | 16.5 | 8.5 | 1.88 | R-454B | 650
218473539 | CARRIER | 37MUHAQ24AA3+KSAIC0701230 | CAA**3017AM* | 59SP6B060V14**12 | Split System | 23000 | 16.5 | 8.5 | 1.88 | R-454B | 650
218473652 | CARRIER | 37MUHAQ24AA3+KSAIC0701230 | CSAH*2412AM* | 58SU*B060M17**16 | Split System | 23400 | 16.5 | 8.5 | 1.88 | R-454B | 650
218473702 | CARRIER | 37MUHAQ24AA3+KSAIC0701230 | CSAH*3012AM* | 58SU*B080M21**20 | Split System | 23800 | 16.5 | 8.5 | 1.88 | R-454B | 650
218473701 | CARRIER | 37MUHAQ24AA3+KSAIC0701230 | CSAH*3012AM* | 58SU*B060M17**16 | Split System | 23800 | 16.5 | 8.5 | 1.88 | R-454B | 650
218473526 | CARRIER | 37MUHAQ24AA3+KSAIC0701230 | CAA**3014AM* | 59TP6C060V14**12 | Split System | 22800 | 16.5 | 8.5 | 1.9 | R-454B | 650
218473524 | CARRIER | 37MUHAQ24AA3+KSAIC0701230 | CAA**3014AM* | 59SP6B060V14**12 | Split System | 22800 | 16.5 | 8.5 | 1.9 | R-454B | 650
218473249 | CARRIER | 37MUHAQ24AA3+KSAIC0701230 | CAA**2417AM* | 59SC2E080M17**16 | Split System | 22800 | 16.5 | 8.5 | 1.9 | R-454B | 650
218473233 | CARRIER | 37MUHAQ24AA3+KSAIC0701230 | CAA**2414AM* | 58S(B,C)*B070M14**12 | Split System | 22800 | 16.5 | 8.5 | 1.9 | R-454B | 650
218473566 | CARRIER | 37MUHAQ24AA3+KSAIC0701230 | CAA**3617AM* | 59SP6B060V14**12 | Split System | 23000 | 16.5 | 8.5 | 1.9 | R-454B | 650
218473572 | CARRIER | 37MUHAQ24AA3+KSAIC0701230 | CAA**3617AM* | 59TP6C040V17**12 | Split System | 23000 | 16.5 | 8.5 | 1.9 | R-454B | 650
218473573 | CARRIER | 37MUHAQ24AA3+KSAIC0701230 | CAA**3617AM* | 59TP6C060V14**12 | Split System | 23000 | 16.5 | 8.5 | 1.9 | R-454B | 650
218473565 | CARRIER | 37MUHAQ24AA3+KSAIC0701230 | CAA**3617AM* | 59SP6B040V17**12 | Split System | 23000 | 16.5 | 8.5 | 1.9 | R-454B | 650
218473571 | CARRIER | 37MUHAQ24AA3+KSAIC0701230 | CAA**3617AM* | 59TP6C040V14**10 | Split System | 23000 | 16.5 | 8.5 | 1.9 | R-454B | 650
218473540 | CARRIER | 37MUHAQ24AA3+KSAIC0701230 | CAA**3017AM* | 59SP6B060V17**16 | Split System | 23000 | 16.5 | 8.5 | 1.9 | R-454B | 650
218473549 | CARRIER | 37MUHAQ24AA3+KSAIC0701230 | CAA**3017AM* | 59TP7A060V17**16 | Split System | 23000 | 16.5 | 8.5 | 1.9 | R-454B | 650
218473564 | CARRIER | 37MUHAQ24AA3+KSAIC0701230 | CAA**3617AM* | 59SP6B040V14**10 | Split System | 23000 | 16.5 | 8.5 | 1.9 | R-454B | 650
218473542 | CARRIER | 37MUHAQ24AA3+KSAIC0701230 | CAA**3017AM* | 59SU5B040M17**12 | Split System | 23000 | 16.5 | 8.5 | 1.9 | R-454B | 650
218473547 | CARRIER | 37MUHAQ24AA3+KSAIC0701230 | CAA**3017AM* | 59TP6C060V17**16 | Split System | 23000 | 16.5 | 8.5 | 1.9 | R-454B | 650
218473700 | CARRIER | 37MUHAQ24AA3+KSAIC0701230 | CSAH*3012AM* | 58SU*B040M17**12 | Split System | 23200 | 16.5 | 8.5 | 1.9 | R-454B | 650
218473567 | CARRIER | 37MUHAQ24AA3+KSAIC0701230 | CAA**3617AM* | 59SP6B060V17**16 | Split System | 23200 | 16.5 | 8.5 | 1.9 | R-454B | 650
218473574 | CARRIER | 37MUHAQ24AA3+KSAIC0701230 | CAA**3617AM* | 59TP6C060V17**16 | Split System | 23200 | 16.5 | 8.5 | 1.9 | R-454B | 650
218473569 | CARRIER | 37MUHAQ24AA3+KSAIC0701230 | CAA**3617AM* | 59SU5B040M17**12 | Split System | 23200 | 16.5 | 8.5 | 1.9 | R-454B | 650
218473576 | CARRIER | 37MUHAQ24AA3+KSAIC0701230 | CAA**3617AM* | 59TP7A060V17**16 | Split System | 23200 | 16.5 | 8.5 | 1.9 | R-454B | 650
218473694 | CARRIER | 37MUHAQ24AA3+KSAIC0701230 | CSAH*3012AM* | 58SP*B070V14**12 | Split System | 23400 | 16.5 | 8.5 | 1.9 | R-454B | 650
218473705 | CARRIER | 37MUHAQ24AA3+KSAIC0701230 | CSAH*3012AM* | 58TP*B070V14**12 | Split System | 23400 | 16.5 | 8.5 | 1.9 | R-454B | 650
218473721 | CARRIER | 37MUHAQ24AA3+KSAIC0701230 | CSAH*3012AM* | 59SU5B080M21**20 | Split System | 23600 | 16.5 | 8.5 | 1.9 | R-454B | 650
218473553 | CARRIER | 37MUHAQ24AA3+KSAIC0701230 | CAA**3017AM* | OVMAAB042112 | Split System | 23600 | 16.5 | 8.5 | 1.9 | R-454B | 650
218473743 | CARRIER | 37MUHAQ24AA3+KSAIC0701230 | CSAH*3612AM* | 58SP*B070V14**12 | Split System | 23800 | 16.5 | 8.5 | 1.9 | R-454B | 650
218473754 | CARRIER | 37MUHAQ24AA3+KSAIC0701230 | CSAH*3612AM* | 58TP*B070V14**12 | Split System | 23800 | 16.5 | 8.5 | 1.9 | R-454B | 650
218473723 | CARRIER | 37MUHAQ24AA3+KSAIC0701230 | CSAH*3012AM* | 59SU5B100M21**22 | Split System | 23800 | 16.5 | 8.5 | 1.9 | R-454B | 650
218473766 | CARRIER | 37MUHAQ24AA3+KSAIC0701230 | CSAH*3612AM* | 59SP6B100V21**20 | Split System | 24000 | 16.5 | 8.5 | 1.9 | R-454B | 650
218473772 | CARRIER | 37MUHAQ24AA3+KSAIC0701230 | CSAH*3612AM* | 59SU5B100M21**22 | Split System | 24200 | 16.5 | 8.5 | 1.9 | R-454B | 650
218473018 | CARRIER | 37MUHAQ18AA3+KSAIC0701230 | FMA5X18**AL* |  | Split System | 17700 | 16.5 | 8.5 | 1.92 | R-454B | 650
218473017 | CARRIER | 37MUHAQ18AA3+KSAIC0701230 | FMA5X24**AL* |  | Split System | 17700 | 16.5 | 8.5 | 1.92 | R-454B | 650
218473241 | CARRIER | 37MUHAQ24AA3+KSAIC0701230 | CAA**2417AM* | 58S(B,C)*B070M14**12 | Split System | 22800 | 16.5 | 8.5 | 1.92 | R-454B | 650
218473282 | CARRIER | 37MUHAQ24AA3+KSAIC0701230 | CAA**3017AM* | 58S(B,C)*B070M14**12 | Split System | 23000 | 16.5 | 8.5 | 1.92 | R-454B | 650
218473283 | CARRIER | 37MUHAQ24AA3+KSAIC0701230 | CAA**3017AM* | 58S(B,C)*B070M17**12 | Split System | 23000 | 16.5 | 8.5 | 1.92 | R-454B | 650
218473290 | CARRIER | 37MUHAQ24AA3+KSAIC0701230 | CAA**3017AM* | 59SC2E080M17**16 | Split System | 23000 | 16.5 | 8.5 | 1.92 | R-454B | 650
218473274 | CARRIER | 37MUHAQ24AA3+KSAIC0701230 | CAA**3014AM* | 58S(B,C)*B070M14**12 | Split System | 23000 | 16.5 | 8.5 | 1.92 | R-454B | 650
218473284 | CARRIER | 37MUHAQ24AA3+KSAIC0701230 | CAA**3017AM* | 58S(B,C)*B070M17**16 | Split System | 23000 | 16.5 | 8.5 | 1.92 | R-454B | 650
218473285 | CARRIER | 37MUHAQ24AA3+KSAIC0701230 | CAA**3017AM* | 58S(B,C)*B090M17**14 | Split System | 23000 | 16.5 | 8.5 | 1.92 | R-454B | 650
218473289 | CARRIER | 37MUHAQ24AA3+KSAIC0701230 | CAA**3017AM* | 59SC2E060M17**14 | Split System | 23000 | 16.5 | 8.5 | 1.92 | R-454B | 650
218473307 | CARRIER | 37MUHAQ24AA3+KSAIC0701230 | CAA**3617AM* | 59SC2E080M17**16 | Split System | 23200 | 16.5 | 8.5 | 1.92 | R-454B | 650
218473280 | CARRIER | 37MUHAQ24AA3+KSAIC0701230 | CAA**3017AM* | 58S(B,C)*B045M14**12 | Split System | 23200 | 16.5 | 8.5 | 1.92 | R-454B | 650
218473750 | CARRIER | 37MUHAQ24AA3+KSAIC0701230 | CSAH*3612AM* | 58SU*B060M17**16 | Split System | 23400 | 16.5 | 8.5 | 1.92 | R-454B | 650
218473509 | CARRIER | 37MUHAQ24AA3+KSAIC0701230 | CAA**2517AM* | 59TP6C040V14**10 | Split System | 23600 | 16.5 | 8.5 | 1.92 | R-454B | 650
218473600 | CARRIER | 37MUHAQ24AA3+KSAIC0701230 | CAA**3717AM* | 59TP6C060V14**12 | Split System | 23600 | 16.5 | 8.5 | 1.92 | R-454B | 650
218473749 | CARRIER | 37MUHAQ24AA3+KSAIC0701230 | CSAH*3612AM* | 58SU*B040M17**12 | Split System | 23600 | 16.5 | 8.5 | 1.92 | R-454B | 650
218473502 | CARRIER | 37MUHAQ24AA3+KSAIC0701230 | CAA**2517AM* | 59SP6B040V14**10 | Split System | 23600 | 16.5 | 8.5 | 1.92 | R-454B | 650
218473593 | CARRIER | 37MUHAQ24AA3+KSAIC0701230 | CAA**3717AM* | 59SP6B060V14**12 | Split System | 23600 | 16.5 | 8.5 | 1.92 | R-454B | 650
218473771 | CARRIER | 37MUHAQ24AA3+KSAIC0701230 | CSAH*3612AM* | 59SU5B100M21**20 | Split System | 23600 | 16.5 | 8.5 | 1.92 | R-454B | 650
218473599 | CARRIER | 37MUHAQ24AA3+KSAIC0701230 | CAA**3717AM* | 59TP6C040V17**12 | Split System | 23600 | 16.5 | 8.5 | 1.92 | R-454B | 650
218473592 | CARRIER | 37MUHAQ24AA3+KSAIC0701230 | CAA**3717AM* | 59SP6B040V17**12 | Split System | 23600 | 16.5 | 8.5 | 1.92 | R-454B | 650
218473620 | CARRIER | 37MUHAQ24AA3+KSAIC0701230 | CAA**3721AM* | 59SP6B040V17**12 | Split System | 23800 | 16.5 | 8.5 | 1.92 | R-454B | 650
218473630 | CARRIER | 37MUHAQ24AA3+KSAIC0701230 | CAA**3721AM* | 59TP6C040V17**12 | Split System | 23800 | 16.5 | 8.5 | 1.92 | R-454B | 650
218473510 | CARRIER | 37MUHAQ24AA3+KSAIC0701230 | CAA**2517AM* | 59TP6C040V17**12 | Split System | 23800 | 16.5 | 8.5 | 1.92 | R-454B | 650
218473503 | CARRIER | 37MUHAQ24AA3+KSAIC0701230 | CAA**2517AM* | 59SP6B040V17**12 | Split System | 23800 | 16.5 | 8.5 | 1.92 | R-454B | 650
218473299 | CARRIER | 37MUHAQ24AA3+KSAIC0701230 | CAA**3617AM* | 58S(B,C)*B070M14**12 | Split System | 23200 | 16.5 | 8.5 | 1.94 | R-454B | 650
218473301 | CARRIER | 37MUHAQ24AA3+KSAIC0701230 | CAA**3617AM* | 58S(B,C)*B070M17**16 | Split System | 23200 | 16.5 | 8.5 | 1.94 | R-454B | 650
218473306 | CARRIER | 37MUHAQ24AA3+KSAIC0701230 | CAA**3617AM* | 59SC2E060M17**14 | Split System | 23200 | 16.5 | 8.5 | 1.94 | R-454B | 650
218473302 | CARRIER | 37MUHAQ24AA3+KSAIC0701230 | CAA**3617AM* | 58S(B,C)*B090M17**14 | Split System | 23200 | 16.5 | 8.5 | 1.94 | R-454B | 650
218473297 | CARRIER | 37MUHAQ24AA3+KSAIC0701230 | CAA**3617AM* | 58S(B,C)*B045M14**12 | Split System | 23400 | 16.5 | 8.5 | 1.94 | R-454B | 650
218487540 | COMFORTMAKER | D5CUHAH24AAK+KSAIC0701230 | ESH5X24M12A* | *80MSU0601716A* | Split System | 23400 | 16.5 | 8.5 | 1.88 | R-454B | 650
218487862 | COMFORTMAKER | D5CUHAH24AAK+KSAIC0701230 | ESH5X30M12A* | *80MSU0601716A* | Split System | 23800 | 16.5 | 8.5 | 1.88 | R-454B | 650
218487869 | COMFORTMAKER | D5CUHAH24AAK+KSAIC0701230 | ESH5X30M12A* | *80MSU0802120A* | Split System | 23800 | 16.5 | 8.5 | 1.88 | R-454B | 650
218487001 | COMFORTMAKER | D5CUHAH24AAK+KSAIC0701230 | EA*5X36M17A* | *96VTN0401712B* | Split System | 23000 | 16.5 | 8.5 | 1.9 | R-454B | 650
218486959 | COMFORTMAKER | D5CUHAH24AAK+KSAIC0701230 | EA*5X36M17A* | *96VSN0601412B* | Split System | 23000 | 16.5 | 8.5 | 1.9 | R-454B | 650
218486952 | COMFORTMAKER | D5CUHAH24AAK+KSAIC0701230 | EA*5X36M17A* | *96VSN0401712B* | Split System | 23000 | 16.5 | 8.5 | 1.9 | R-454B | 650
218487008 | COMFORTMAKER | D5CUHAH24AAK+KSAIC0701230 | EA*5X36M17A* | *96VTN0601412B* | Split System | 23000 | 16.5 | 8.5 | 1.9 | R-454B | 650
218486994 | COMFORTMAKER | D5CUHAH24AAK+KSAIC0701230 | EA*5X36M17A* | *96VTN0401410B* | Split System | 23000 | 16.5 | 8.5 | 1.9 | R-454B | 650
218486945 | COMFORTMAKER | D5CUHAH24AAK+KSAIC0701230 | EA*5X36M17A* | *96VSN0401410B* | Split System | 23000 | 16.5 | 8.5 | 1.9 | R-454B | 650
218486980 | COMFORTMAKER | D5CUHAH24AAK+KSAIC0701230 | EA*5X36M17A* | *95MSU0401712A* | Split System | 23200 | 16.5 | 8.5 | 1.9 | R-454B | 650
218487029 | COMFORTMAKER | D5CUHAH24AAK+KSAIC0701230 | EA*5X36M17A* | *97VTN0601716A* | Split System | 23200 | 16.5 | 8.5 | 1.9 | R-454B | 650
218486966 | COMFORTMAKER | D5CUHAH24AAK+KSAIC0701230 | EA*5X36M17A* | *96VSN0601716B* | Split System | 23200 | 16.5 | 8.5 | 1.9 | R-454B | 650
218487855 | COMFORTMAKER | D5CUHAH24AAK+KSAIC0701230 | ESH5X30M12A* | *80MSU0401712A* | Split System | 23200 | 16.5 | 8.5 | 1.9 | R-454B | 650
218487813 | COMFORTMAKER | D5CUHAH24AAK+KSAIC0701230 | ESH5X30M12A* | *80VSL0701412B* | Split System | 23400 | 16.5 | 8.5 | 1.9 | R-454B | 650
218487981 | COMFORTMAKER | D5CUHAH24AAK+KSAIC0701230 | ESH5X30M12A* | *95MSU0802120A* | Split System | 23600 | 16.5 | 8.5 | 1.9 | R-454B | 650
218488135 | COMFORTMAKER | D5CUHAH24AAK+KSAIC0701230 | ESH5X36M12A* | *80VSL0701412B* | Split System | 23800 | 16.5 | 8.5 | 1.9 | R-454B | 650
218487995 | COMFORTMAKER | D5CUHAH24AAK+KSAIC0701230 | ESH5X30M12A* | *95MSU1002122A* | Split System | 23800 | 16.5 | 8.5 | 1.9 | R-454B | 650
218488275 | COMFORTMAKER | D5CUHAH24AAK+KSAIC0701230 | ESH5X36M12A* | *96VSN1002120B* | Split System | 24000 | 16.5 | 8.5 | 1.9 | R-454B | 650
218488317 | COMFORTMAKER | D5CUHAH24AAK+KSAIC0701230 | ESH5X36M12A* | *95MSU1002122A* | Split System | 24200 | 16.5 | 8.5 | 1.9 | R-454B | 650
218483188 | COMFORTMAKER | D5CUHAH18AAK+KSAIC0701230 | FMA5X24**AL* |  | Split System | 17700 | 16.5 | 8.5 | 1.92 | R-454B | 650
218483195 | COMFORTMAKER | D5CUHAH18AAK+KSAIC0701230 | FMA5X18**AL* |  | Split System | 17700 | 16.5 | 8.5 | 1.92 | R-454B | 650
218488184 | COMFORTMAKER | D5CUHAH24AAK+KSAIC0701230 | ESH5X36M12A* | *80MSU0601716A* | Split System | 23400 | 16.5 | 8.5 | 1.92 | R-454B | 650
218488177 | COMFORTMAKER | D5CUHAH24AAK+KSAIC0701230 | ESH5X36M12A* | *80MSU0401712A* | Split System | 23600 | 16.5 | 8.5 | 1.92 | R-454B | 650
218487134 | COMFORTMAKER | D5CUHAH24AAK+KSAIC0701230 | EA*5X37M17A* | *96VSN0601412B* | Split System | 23600 | 16.5 | 8.5 | 1.92 | R-454B | 650
218487183 | COMFORTMAKER | D5CUHAH24AAK+KSAIC0701230 | EA*5X37M17A* | *96VTN0601412B* | Split System | 23600 | 16.5 | 8.5 | 1.92 | R-454B | 650
218487127 | COMFORTMAKER | D5CUHAH24AAK+KSAIC0701230 | EA*5X37M17A* | *96VSN0401712B* | Split System | 23600 | 16.5 | 8.5 | 1.92 | R-454B | 650
218487176 | COMFORTMAKER | D5CUHAH24AAK+KSAIC0701230 | EA*5X37M17A* | *96VTN0401712B* | Split System | 23600 | 16.5 | 8.5 | 1.92 | R-454B | 650
218488310 | COMFORTMAKER | D5CUHAH24AAK+KSAIC0701230 | ESH5X36M12A* | *95MSU1002120A* | Split System | 23600 | 16.5 | 8.5 | 1.92 | R-454B | 650
218487316 | COMFORTMAKER | D5CUHAH24AAK+KSAIC0701230 | EA*5X37M21A* | *96VSN0401712B* | Split System | 23800 | 16.5 | 8.5 | 1.92 | R-454B | 650
218487386 | COMFORTMAKER | D5CUHAH24AAK+KSAIC0701230 | EA*5X37M21A* | *96VTN0401712B* | Split System | 23800 | 16.5 | 8.5 | 1.92 | R-454B | 650
218487541 | DAY & NIGHT | D5CUHAH24AAK+KSAIC0701230 | ESH5X24M12A* | *80MSU0601716A* | Split System | 23400 | 16.5 | 8.5 | 1.88 | R-454B | 650
218487870 | DAY & NIGHT | D5CUHAH24AAK+KSAIC0701230 | ESH5X30M12A* | *80MSU0802120A* | Split System | 23800 | 16.5 | 8.5 | 1.88 | R-454B | 650
218487863 | DAY & NIGHT | D5CUHAH24AAK+KSAIC0701230 | ESH5X30M12A* | *80MSU0601716A* | Split System | 23800 | 16.5 | 8.5 | 1.88 | R-454B | 650
218487002 | DAY & NIGHT | D5CUHAH24AAK+KSAIC0701230 | EA*5X36M17A* | *96VTN0401712B* | Split System | 23000 | 16.5 | 8.5 | 1.9 | R-454B | 650
218486953 | DAY & NIGHT | D5CUHAH24AAK+KSAIC0701230 | EA*5X36M17A* | *96VSN0401712B* | Split System | 23000 | 16.5 | 8.5 | 1.9 | R-454B | 650
218487009 | DAY & NIGHT | D5CUHAH24AAK+KSAIC0701230 | EA*5X36M17A* | *96VTN0601412B* | Split System | 23000 | 16.5 | 8.5 | 1.9 | R-454B | 650
218486995 | DAY & NIGHT | D5CUHAH24AAK+KSAIC0701230 | EA*5X36M17A* | *96VTN0401410B* | Split System | 23000 | 16.5 | 8.5 | 1.9 | R-454B | 650
218486946 | DAY & NIGHT | D5CUHAH24AAK+KSAIC0701230 | EA*5X36M17A* | *96VSN0401410B* | Split System | 23000 | 16.5 | 8.5 | 1.9 | R-454B | 650
218486981 | DAY & NIGHT | D5CUHAH24AAK+KSAIC0701230 | EA*5X36M17A* | *95MSU0401712A* | Split System | 23200 | 16.5 | 8.5 | 1.9 | R-454B | 650
218487030 | DAY & NIGHT | D5CUHAH24AAK+KSAIC0701230 | EA*5X36M17A* | *97VTN0601716A* | Split System | 23200 | 16.5 | 8.5 | 1.9 | R-454B | 650
218487856 | DAY & NIGHT | D5CUHAH24AAK+KSAIC0701230 | ESH5X30M12A* | *80MSU0401712A* | Split System | 23200 | 16.5 | 8.5 | 1.9 | R-454B | 650
218486967 | DAY & NIGHT | D5CUHAH24AAK+KSAIC0701230 | EA*5X36M17A* | *96VSN0601716B* | Split System | 23200 | 16.5 | 8.5 | 1.9 | R-454B | 650
218487016 | DAY & NIGHT | D5CUHAH24AAK+KSAIC0701230 | EA*5X36M17A* | *96VTN0601716B* | Split System | 23200 | 16.5 | 8.5 | 1.9 | R-454B | 650
218487814 | DAY & NIGHT | D5CUHAH24AAK+KSAIC0701230 | ESH5X30M12A* | *80VSL0701412B* | Split System | 23400 | 16.5 | 8.5 | 1.9 | R-454B | 650
218487982 | DAY & NIGHT | D5CUHAH24AAK+KSAIC0701230 | ESH5X30M12A* | *95MSU0802120A* | Split System | 23600 | 16.5 | 8.5 | 1.9 | R-454B | 650
218488136 | DAY & NIGHT | D5CUHAH24AAK+KSAIC0701230 | ESH5X36M12A* | *80VSL0701412B* | Split System | 23800 | 16.5 | 8.5 | 1.9 | R-454B | 650
218487996 | DAY & NIGHT | D5CUHAH24AAK+KSAIC0701230 | ESH5X30M12A* | *95MSU1002122A* | Split System | 23800 | 16.5 | 8.5 | 1.9 | R-454B | 650
218488276 | DAY & NIGHT | D5CUHAH24AAK+KSAIC0701230 | ESH5X36M12A* | *96VSN1002120B* | Split System | 24000 | 16.5 | 8.5 | 1.9 | R-454B | 650
218488318 | DAY & NIGHT | D5CUHAH24AAK+KSAIC0701230 | ESH5X36M12A* | *95MSU1002122A* | Split System | 24200 | 16.5 | 8.5 | 1.9 | R-454B | 650
218483189 | DAY & NIGHT | D5CUHAH18AAK+KSAIC0701230 | FMA5X24**AL* |  | Split System | 17700 | 16.5 | 8.5 | 1.92 | R-454B | 650
218483196 | DAY & NIGHT | D5CUHAH18AAK+KSAIC0701230 | FMA5X18**AL* |  | Split System | 17700 | 16.5 | 8.5 | 1.92 | R-454B | 650
218488185 | DAY & NIGHT | D5CUHAH24AAK+KSAIC0701230 | ESH5X36M12A* | *80MSU0601716A* | Split System | 23400 | 16.5 | 8.5 | 1.92 | R-454B | 650
218488178 | DAY & NIGHT | D5CUHAH24AAK+KSAIC0701230 | ESH5X36M12A* | *80MSU0401712A* | Split System | 23600 | 16.5 | 8.5 | 1.92 | R-454B | 650
218487135 | DAY & NIGHT | D5CUHAH24AAK+KSAIC0701230 | EA*5X37M17A* | *96VSN0601412B* | Split System | 23600 | 16.5 | 8.5 | 1.92 | R-454B | 650
218488311 | DAY & NIGHT | D5CUHAH24AAK+KSAIC0701230 | ESH5X36M12A* | *95MSU1002120A* | Split System | 23600 | 16.5 | 8.5 | 1.92 | R-454B | 650
218487128 | DAY & NIGHT | D5CUHAH24AAK+KSAIC0701230 | EA*5X37M17A* | *96VSN0401712B* | Split System | 23600 | 16.5 | 8.5 | 1.92 | R-454B | 650
218487317 | DAY & NIGHT | D5CUHAH24AAK+KSAIC0701230 | EA*5X37M21A* | *96VSN0401712B* | Split System | 23800 | 16.5 | 8.5 | 1.92 | R-454B | 650
218487387 | DAY & NIGHT | D5CUHAH24AAK+KSAIC0701230 | EA*5X37M21A* | *96VTN0401712B* | Split System | 23800 | 16.5 | 8.5 | 1.92 | R-454B | 650
218487537 | HEIL | D5CUHAH24AAK+KSAIC0701230 | ESH5X24M12A* | *80MSU0601716A* | Split System | 23400 | 16.5 | 8.5 | 1.88 | R-454B | 650
218487859 | HEIL | D5CUHAH24AAK+KSAIC0701230 | ESH5X30M12A* | *80MSU0601716A* | Split System | 23800 | 16.5 | 8.5 | 1.88 | R-454B | 650
218487866 | HEIL | D5CUHAH24AAK+KSAIC0701230 | ESH5X30M12A* | *80MSU0802120A* | Split System | 23800 | 16.5 | 8.5 | 1.88 | R-454B | 650
218486949 | HEIL | D5CUHAH24AAK+KSAIC0701230 | EA*5X36M17A* | *96VSN0401712B* | Split System | 23000 | 16.5 | 8.5 | 1.9 | R-454B | 650
218486956 | HEIL | D5CUHAH24AAK+KSAIC0701230 | EA*5X36M17A* | *96VSN0601412B* | Split System | 23000 | 16.5 | 8.5 | 1.9 | R-454B | 650
218487005 | HEIL | D5CUHAH24AAK+KSAIC0701230 | EA*5X36M17A* | *96VTN0601412B* | Split System | 23000 | 16.5 | 8.5 | 1.9 | R-454B | 650
218486998 | HEIL | D5CUHAH24AAK+KSAIC0701230 | EA*5X36M17A* | *96VTN0401712B* | Split System | 23000 | 16.5 | 8.5 | 1.9 | R-454B | 650
218486977 | HEIL | D5CUHAH24AAK+KSAIC0701230 | EA*5X36M17A* | *95MSU0401712A* | Split System | 23200 | 16.5 | 8.5 | 1.9 | R-454B | 650
218486963 | HEIL | D5CUHAH24AAK+KSAIC0701230 | EA*5X36M17A* | *96VSN0601716B* | Split System | 23200 | 16.5 | 8.5 | 1.9 | R-454B | 650
218487852 | HEIL | D5CUHAH24AAK+KSAIC0701230 | ESH5X30M12A* | *80MSU0401712A* | Split System | 23200 | 16.5 | 8.5 | 1.9 | R-454B | 650
218487026 | HEIL | D5CUHAH24AAK+KSAIC0701230 | EA*5X36M17A* | *97VTN0601716A* | Split System | 23200 | 16.5 | 8.5 | 1.9 | R-454B | 650
218487012 | HEIL | D5CUHAH24AAK+KSAIC0701230 | EA*5X36M17A* | *96VTN0601716B* | Split System | 23200 | 16.5 | 8.5 | 1.9 | R-454B | 650
218487810 | HEIL | D5CUHAH24AAK+KSAIC0701230 | ESH5X30M12A* | *80VSL0701412B* | Split System | 23400 | 16.5 | 8.5 | 1.9 | R-454B | 650
218487978 | HEIL | D5CUHAH24AAK+KSAIC0701230 | ESH5X30M12A* | *95MSU0802120A* | Split System | 23600 | 16.5 | 8.5 | 1.9 | R-454B | 650
218488132 | HEIL | D5CUHAH24AAK+KSAIC0701230 | ESH5X36M12A* | *80VSL0701412B* | Split System | 23800 | 16.5 | 8.5 | 1.9 | R-454B | 650
218487992 | HEIL | D5CUHAH24AAK+KSAIC0701230 | ESH5X30M12A* | *95MSU1002122A* | Split System | 23800 | 16.5 | 8.5 | 1.9 | R-454B | 650
218488272 | HEIL | D5CUHAH24AAK+KSAIC0701230 | ESH5X36M12A* | *96VSN1002120B* | Split System | 24000 | 16.5 | 8.5 | 1.9 | R-454B | 650
218488314 | HEIL | D5CUHAH24AAK+KSAIC0701230 | ESH5X36M12A* | *95MSU1002122A* | Split System | 24200 | 16.5 | 8.5 | 1.9 | R-454B | 650
218483192 | HEIL | D5CUHAH18AAK+KSAIC0701230 | FMA5X18**AL* |  | Split System | 17700 | 16.5 | 8.5 | 1.92 | R-454B | 650
218483185 | HEIL | D5CUHAH18AAK+KSAIC0701230 | FMA5X24**AL* |  | Split System | 17700 | 16.5 | 8.5 | 1.92 | R-454B | 650
218488181 | HEIL | D5CUHAH24AAK+KSAIC0701230 | ESH5X36M12A* | *80MSU0601716A* | Split System | 23400 | 16.5 | 8.5 | 1.92 | R-454B | 650
218487180 | HEIL | D5CUHAH24AAK+KSAIC0701230 | EA*5X37M17A* | *96VTN0601412B* | Split System | 23600 | 16.5 | 8.5 | 1.92 | R-454B | 650
218487131 | HEIL | D5CUHAH24AAK+KSAIC0701230 | EA*5X37M17A* | *96VSN0601412B* | Split System | 23600 | 16.5 | 8.5 | 1.92 | R-454B | 650
218488174 | HEIL | D5CUHAH24AAK+KSAIC0701230 | ESH5X36M12A* | *80MSU0401712A* | Split System | 23600 | 16.5 | 8.5 | 1.92 | R-454B | 650
218488307 | HEIL | D5CUHAH24AAK+KSAIC0701230 | ESH5X36M12A* | *95MSU1002120A* | Split System | 23600 | 16.5 | 8.5 | 1.92 | R-454B | 650
218487124 | HEIL | D5CUHAH24AAK+KSAIC0701230 | EA*5X37M17A* | *96VSN0401712B* | Split System | 23600 | 16.5 | 8.5 | 1.92 | R-454B | 650
218487173 | HEIL | D5CUHAH24AAK+KSAIC0701230 | EA*5X37M17A* | *96VTN0401712B* | Split System | 23600 | 16.5 | 8.5 | 1.92 | R-454B | 650
218487383 | HEIL | D5CUHAH24AAK+KSAIC0701230 | EA*5X37M21A* | *96VTN0401712B* | Split System | 23800 | 16.5 | 8.5 | 1.92 | R-454B | 650
218487313 | HEIL | D5CUHAH24AAK+KSAIC0701230 | EA*5X37M21A* | *96VSN0401712B* | Split System | 23800 | 16.5 | 8.5 | 1.92 | R-454B | 650
218487542 | KEEPRITE | D5CUHAH24AAK+KSAIC0701230 | ESH5X24M12A* | *80MSU0601716A* | Split System | 23400 | 16.5 | 8.5 | 1.88 | R-454B | 650
218487864 | KEEPRITE | D5CUHAH24AAK+KSAIC0701230 | ESH5X30M12A* | *80MSU0601716A* | Split System | 23800 | 16.5 | 8.5 | 1.88 | R-454B | 650
218487871 | KEEPRITE | D5CUHAH24AAK+KSAIC0701230 | ESH5X30M12A* | *80MSU0802120A* | Split System | 23800 | 16.5 | 8.5 | 1.88 | R-454B | 650
218486954 | KEEPRITE | D5CUHAH24AAK+KSAIC0701230 | EA*5X36M17A* | *96VSN0401712B* | Split System | 23000 | 16.5 | 8.5 | 1.9 | R-454B | 650
218487010 | KEEPRITE | D5CUHAH24AAK+KSAIC0701230 | EA*5X36M17A* | *96VTN0601412B* | Split System | 23000 | 16.5 | 8.5 | 1.9 | R-454B | 650
218486961 | KEEPRITE | D5CUHAH24AAK+KSAIC0701230 | EA*5X36M17A* | *96VSN0601412B* | Split System | 23000 | 16.5 | 8.5 | 1.9 | R-454B | 650
218487003 | KEEPRITE | D5CUHAH24AAK+KSAIC0701230 | EA*5X36M17A* | *96VTN0401712B* | Split System | 23000 | 16.5 | 8.5 | 1.9 | R-454B | 650
218486947 | KEEPRITE | D5CUHAH24AAK+KSAIC0701230 | EA*5X36M17A* | *96VSN0401410B* | Split System | 23000 | 16.5 | 8.5 | 1.9 | R-454B | 650
218486996 | KEEPRITE | D5CUHAH24AAK+KSAIC0701230 | EA*5X36M17A* | *96VTN0401410B* | Split System | 23000 | 16.5 | 8.5 | 1.9 | R-454B | 650
218487031 | KEEPRITE | D5CUHAH24AAK+KSAIC0701230 | EA*5X36M17A* | *97VTN0601716A* | Split System | 23200 | 16.5 | 8.5 | 1.9 | R-454B | 650
218486982 | KEEPRITE | D5CUHAH24AAK+KSAIC0701230 | EA*5X36M17A* | *95MSU0401712A* | Split System | 23200 | 16.5 | 8.5 | 1.9 | R-454B | 650
218487857 | KEEPRITE | D5CUHAH24AAK+KSAIC0701230 | ESH5X30M12A* | *80MSU0401712A* | Split System | 23200 | 16.5 | 8.5 | 1.9 | R-454B | 650
218487815 | KEEPRITE | D5CUHAH24AAK+KSAIC0701230 | ESH5X30M12A* | *80VSL0701412B* | Split System | 23400 | 16.5 | 8.5 | 1.9 | R-454B | 650
218487983 | KEEPRITE | D5CUHAH24AAK+KSAIC0701230 | ESH5X30M12A* | *95MSU0802120A* | Split System | 23600 | 16.5 | 8.5 | 1.9 | R-454B | 650
218488137 | KEEPRITE | D5CUHAH24AAK+KSAIC0701230 | ESH5X36M12A* | *80VSL0701412B* | Split System | 23800 | 16.5 | 8.5 | 1.9 | R-454B | 650
218487997 | KEEPRITE | D5CUHAH24AAK+KSAIC0701230 | ESH5X30M12A* | *95MSU1002122A* | Split System | 23800 | 16.5 | 8.5 | 1.9 | R-454B | 650
218488277 | KEEPRITE | D5CUHAH24AAK+KSAIC0701230 | ESH5X36M12A* | *96VSN1002120B* | Split System | 24000 | 16.5 | 8.5 | 1.9 | R-454B | 650
218488319 | KEEPRITE | D5CUHAH24AAK+KSAIC0701230 | ESH5X36M12A* | *95MSU1002122A* | Split System | 24200 | 16.5 | 8.5 | 1.9 | R-454B | 650
218483197 | KEEPRITE | D5CUHAH18AAK+KSAIC0701230 | FMA5X18**AL* |  | Split System | 17700 | 16.5 | 8.5 | 1.92 | R-454B | 650
218483190 | KEEPRITE | D5CUHAH18AAK+KSAIC0701230 | FMA5X24**AL* |  | Split System | 17700 | 16.5 | 8.5 | 1.92 | R-454B | 650
218488186 | KEEPRITE | D5CUHAH24AAK+KSAIC0701230 | ESH5X36M12A* | *80MSU0601716A* | Split System | 23400 | 16.5 | 8.5 | 1.92 | R-454B | 650
218488179 | KEEPRITE | D5CUHAH24AAK+KSAIC0701230 | ESH5X36M12A* | *80MSU0401712A* | Split System | 23600 | 16.5 | 8.5 | 1.92 | R-454B | 650
218487185 | KEEPRITE | D5CUHAH24AAK+KSAIC0701230 | EA*5X37M17A* | *96VTN0601412B* | Split System | 23600 | 16.5 | 8.5 | 1.92 | R-454B | 650
218487129 | KEEPRITE | D5CUHAH24AAK+KSAIC0701230 | EA*5X37M17A* | *96VSN0401712B* | Split System | 23600 | 16.5 | 8.5 | 1.92 | R-454B | 650
218487178 | KEEPRITE | D5CUHAH24AAK+KSAIC0701230 | EA*5X37M17A* | *96VTN0401712B* | Split System | 23600 | 16.5 | 8.5 | 1.92 | R-454B | 650
218488312 | KEEPRITE | D5CUHAH24AAK+KSAIC0701230 | ESH5X36M12A* | *95MSU1002120A* | Split System | 23600 | 16.5 | 8.5 | 1.92 | R-454B | 650
218487388 | KEEPRITE | D5CUHAH24AAK+KSAIC0701230 | EA*5X37M21A* | *96VTN0401712B* | Split System | 23800 | 16.5 | 8.5 | 1.92 | R-454B | 650
218487543 | TEMPSTAR | D5CUHAH24AAK+KSAIC0701230 | ESH5X24M12A* | *80MSU0601716A* | Split System | 23400 | 16.5 | 8.5 | 1.88 | R-454B | 650
218487865 | TEMPSTAR | D5CUHAH24AAK+KSAIC0701230 | ESH5X30M12A* | *80MSU0601716A* | Split System | 23800 | 16.5 | 8.5 | 1.88 | R-454B | 650
218487872 | TEMPSTAR | D5CUHAH24AAK+KSAIC0701230 | ESH5X30M12A* | *80MSU0802120A* | Split System | 23800 | 16.5 | 8.5 | 1.88 | R-454B | 650
218486955 | TEMPSTAR | D5CUHAH24AAK+KSAIC0701230 | EA*5X36M17A* | *96VSN0401712B* | Split System | 23000 | 16.5 | 8.5 | 1.9 | R-454B | 650
218487004 | TEMPSTAR | D5CUHAH24AAK+KSAIC0701230 | EA*5X36M17A* | *96VTN0401712B* | Split System | 23000 | 16.5 | 8.5 | 1.9 | R-454B | 650
218487011 | TEMPSTAR | D5CUHAH24AAK+KSAIC0701230 | EA*5X36M17A* | *96VTN0601412B* | Split System | 23000 | 16.5 | 8.5 | 1.9 | R-454B | 650
218486962 | TEMPSTAR | D5CUHAH24AAK+KSAIC0701230 | EA*5X36M17A* | *96VSN0601412B* | Split System | 23000 | 16.5 | 8.5 | 1.9 | R-454B | 650
218486948 | TEMPSTAR | D5CUHAH24AAK+KSAIC0701230 | EA*5X36M17A* | *96VSN0401410B* | Split System | 23000 | 16.5 | 8.5 | 1.9 | R-454B | 650
218486983 | TEMPSTAR | D5CUHAH24AAK+KSAIC0701230 | EA*5X36M17A* | *95MSU0401712A* | Split System | 23200 | 16.5 | 8.5 | 1.9 | R-454B | 650
218487032 | TEMPSTAR | D5CUHAH24AAK+KSAIC0701230 | EA*5X36M17A* | *97VTN0601716A* | Split System | 23200 | 16.5 | 8.5 | 1.9 | R-454B | 650
218487858 | TEMPSTAR | D5CUHAH24AAK+KSAIC0701230 | ESH5X30M12A* | *80MSU0401712A* | Split System | 23200 | 16.5 | 8.5 | 1.9 | R-454B | 650
218486969 | TEMPSTAR | D5CUHAH24AAK+KSAIC0701230 | EA*5X36M17A* | *96VSN0601716B* | Split System | 23200 | 16.5 | 8.5 | 1.9 | R-454B | 650
218487018 | TEMPSTAR | D5CUHAH24AAK+KSAIC0701230 | EA*5X36M17A* | *96VTN0601716B* | Split System | 23200 | 16.5 | 8.5 | 1.9 | R-454B | 650
218487816 | TEMPSTAR | D5CUHAH24AAK+KSAIC0701230 | ESH5X30M12A* | *80VSL0701412B* | Split System | 23400 | 16.5 | 8.5 | 1.9 | R-454B | 650
218487984 | TEMPSTAR | D5CUHAH24AAK+KSAIC0701230 | ESH5X30M12A* | *95MSU0802120A* | Split System | 23600 | 16.5 | 8.5 | 1.9 | R-454B | 650
218488138 | TEMPSTAR | D5CUHAH24AAK+KSAIC0701230 | ESH5X36M12A* | *80VSL0701412B* | Split System | 23800 | 16.5 | 8.5 | 1.9 | R-454B | 650
218487998 | TEMPSTAR | D5CUHAH24AAK+KSAIC0701230 | ESH5X30M12A* | *95MSU1002122A* | Split System | 23800 | 16.5 | 8.5 | 1.9 | R-454B | 650
218488278 | TEMPSTAR | D5CUHAH24AAK+KSAIC0701230 | ESH5X36M12A* | *96VSN1002120B* | Split System | 24000 | 16.5 | 8.5 | 1.9 | R-454B | 650
218488320 | TEMPSTAR | D5CUHAH24AAK+KSAIC0701230 | ESH5X36M12A* | *95MSU1002122A* | Split System | 24200 | 16.5 | 8.5 | 1.9 | R-454B | 650
218483191 | TEMPSTAR | D5CUHAH18AAK+KSAIC0701230 | FMA5X24**AL* |  | Split System | 17700 | 16.5 | 8.5 | 1.92 | R-454B | 650
218483198 | TEMPSTAR | D5CUHAH18AAK+KSAIC0701230 | FMA5X18**AL* |  | Split System | 17700 | 16.5 | 8.5 | 1.92 | R-454B | 650
218488187 | TEMPSTAR | D5CUHAH24AAK+KSAIC0701230 | ESH5X36M12A* | *80MSU0601716A* | Split System | 23400 | 16.5 | 8.5 | 1.92 | R-454B | 650
218487186 | TEMPSTAR | D5CUHAH24AAK+KSAIC0701230 | EA*5X37M17A* | *96VTN0601412B* | Split System | 23600 | 16.5 | 8.5 | 1.92 | R-454B | 650
218487137 | TEMPSTAR | D5CUHAH24AAK+KSAIC0701230 | EA*5X37M17A* | *96VSN0601412B* | Split System | 23600 | 16.5 | 8.5 | 1.92 | R-454B | 650
218488180 | TEMPSTAR | D5CUHAH24AAK+KSAIC0701230 | ESH5X36M12A* | *80MSU0401712A* | Split System | 23600 | 16.5 | 8.5 | 1.92 | R-454B | 650
218487179 | TEMPSTAR | D5CUHAH24AAK+KSAIC0701230 | EA*5X37M17A* | *96VTN0401712B* | Split System | 23600 | 16.5 | 8.5 | 1.92 | R-454B | 650
218488313 | TEMPSTAR | D5CUHAH24AAK+KSAIC0701230 | ESH5X36M12A* | *95MSU1002120A* | Split System | 23600 | 16.5 | 8.5 | 1.92 | R-454B | 650
218487130 | TEMPSTAR | D5CUHAH24AAK+KSAIC0701230 | EA*5X37M17A* | *96VSN0401712B* | Split System | 23600 | 16.5 | 8.5 | 1.92 | R-454B | 650
218487389 | TEMPSTAR | D5CUHAH24AAK+KSAIC0701230 | EA*5X37M21A* | *96VTN0401712B* | Split System | 23800 | 16.5 | 8.5 | 1.92 | R-454B | 650
218486985 | AIRQUEST | D5CUHAH24AAK+KSAIC0701230 | EA*5X36M17A* | *95MSU0601716A* | Split System | 23200 | 17 | 8.5 | 1.88 | R-454B | 650
218487020 | AIRQUEST | D5CUHAH24AAK+KSAIC0701230 | EA*5X36M17A* | *96VTN0801716B* | Split System | 23000 | 17 | 8.5 | 1.9 | R-454B | 650
218487034 | AIRQUEST | D5CUHAH24AAK+KSAIC0701230 | EA*5X36M17A* | *97VTN0801716A* | Split System | 23000 | 17 | 8.5 | 1.9 | R-454B | 650
218487139 | AIRQUEST | D5CUHAH24AAK+KSAIC0701230 | EA*5X37M17A* | *96VSN0601716B* | Split System | 23600 | 17 | 8.5 | 1.92 | R-454B | 650
218487188 | AIRQUEST | D5CUHAH24AAK+KSAIC0701230 | EA*5X37M17A* | *96VTN0601716B* | Split System | 23600 | 17 | 8.5 | 1.92 | R-454B | 650
218487153 | AIRQUEST | D5CUHAH24AAK+KSAIC0701230 | EA*5X37M17A* | *95MSU0401712A* | Split System | 23600 | 17 | 8.5 | 1.92 | R-454B | 650
218487202 | AIRQUEST | D5CUHAH24AAK+KSAIC0701230 | EA*5X37M17A* | *97VTN0601716A* | Split System | 23600 | 17 | 8.5 | 1.92 | R-454B | 650
218486986 | ARCOAIRE | D5CUHAH24AAK+KSAIC0701230 | EA*5X36M17A* | *95MSU0601716A* | Split System | 23200 | 17 | 8.5 | 1.88 | R-454B | 650
218487035 | ARCOAIRE | D5CUHAH24AAK+KSAIC0701230 | EA*5X36M17A* | *97VTN0801716A* | Split System | 23000 | 17 | 8.5 | 1.9 | R-454B | 650
218487021 | ARCOAIRE | D5CUHAH24AAK+KSAIC0701230 | EA*5X36M17A* | *96VTN0801716B* | Split System | 23000 | 17 | 8.5 | 1.9 | R-454B | 650
218486972 | ARCOAIRE | D5CUHAH24AAK+KSAIC0701230 | EA*5X36M17A* | *96VSN0801716B* | Split System | 23000 | 17 | 8.5 | 1.9 | R-454B | 650
218487203 | ARCOAIRE | D5CUHAH24AAK+KSAIC0701230 | EA*5X37M17A* | *97VTN0601716A* | Split System | 23600 | 17 | 8.5 | 1.92 | R-454B | 650
218487154 | ARCOAIRE | D5CUHAH24AAK+KSAIC0701230 | EA*5X37M17A* | *95MSU0401712A* | Split System | 23600 | 17 | 8.5 | 1.92 | R-454B | 650
218487140 | ARCOAIRE | D5CUHAH24AAK+KSAIC0701230 | EA*5X37M17A* | *96VSN0601716B* | Split System | 23600 | 17 | 8.5 | 1.92 | R-454B | 650
218487189 | ARCOAIRE | D5CUHAH24AAK+KSAIC0701230 | EA*5X37M17A* | *96VTN0601716B* | Split System | 23600 | 17 | 8.5 | 1.92 | R-454B | 650
218473536 | CARRIER | 37MUHAQ24AA3+KSAIC0701230 | CAA**3017AM* | 58TP*B090V17**16 | Split System | 23000 | 17 | 8.5 | 1.88 | R-454B | 650
218473530 | CARRIER | 37MUHAQ24AA3+KSAIC0701230 | CAA**3017AM* | 58SP*B090V17**16 | Split System | 23000 | 17 | 8.5 | 1.88 | R-454B | 650
218473570 | CARRIER | 37MUHAQ24AA3+KSAIC0701230 | CAA**3617AM* | 59SU5B060M17**16 | Split System | 23200 | 17 | 8.5 | 1.88 | R-454B | 650
218473531 | CARRIER | 37MUHAQ24AA3+KSAIC0701230 | CAA**3017AM* | 58SU*B040M17**12 | Split System | 23200 | 17 | 8.5 | 1.88 | R-454B | 650
218473520 | CARRIER | 37MUHAQ24AA3+KSAIC0701230 | CAA**3014AM* | 58SP*B070V14**12 | Split System | 23200 | 17 | 8.5 | 1.88 | R-454B | 650
218473522 | CARRIER | 37MUHAQ24AA3+KSAIC0701230 | CAA**3014AM* | 58TP*B070V14**12 | Split System | 23200 | 17 | 8.5 | 1.88 | R-454B | 650
218473568 | CARRIER | 37MUHAQ24AA3+KSAIC0701230 | CAA**3617AM* | 59SP6B080V17**16 | Split System | 23000 | 17 | 8.5 | 1.9 | R-454B | 650
218473527 | CARRIER | 37MUHAQ24AA3+KSAIC0701230 | CAA**3017AM* | 58SP*B045V14**12 | Split System | 23000 | 17 | 8.5 | 1.9 | R-454B | 650
218473543 | CARRIER | 37MUHAQ24AA3+KSAIC0701230 | CAA**3017AM* | 59SU5B060M17**16 | Split System | 23000 | 17 | 8.5 | 1.9 | R-454B | 650
218473575 | CARRIER | 37MUHAQ24AA3+KSAIC0701230 | CAA**3617AM* | 59TP6C080V17**16 | Split System | 23000 | 17 | 8.5 | 1.9 | R-454B | 650
218473532 | CARRIER | 37MUHAQ24AA3+KSAIC0701230 | CAA**3017AM* | 58SU*B060M17**16 | Split System | 23000 | 17 | 8.5 | 1.9 | R-454B | 650
218473557 | CARRIER | 37MUHAQ24AA3+KSAIC0701230 | CAA**3617AM* | 58SP*B090V17**16 | Split System | 23000 | 17 | 8.5 | 1.9 | R-454B | 650
218473533 | CARRIER | 37MUHAQ24AA3+KSAIC0701230 | CAA**3017AM* | 58TP*B045V14**12 | Split System | 23000 | 17 | 8.5 | 1.9 | R-454B | 650
218473529 | CARRIER | 37MUHAQ24AA3+KSAIC0701230 | CAA**3017AM* | 58SP*B070V17**16 | Split System | 23000 | 17 | 8.5 | 1.9 | R-454B | 650
218473563 | CARRIER | 37MUHAQ24AA3+KSAIC0701230 | CAA**3617AM* | 58TP*B090V17**16 | Split System | 23000 | 17 | 8.5 | 1.9 | R-454B | 650
218473577 | CARRIER | 37MUHAQ24AA3+KSAIC0701230 | CAA**3617AM* | 59TP7A080V17**16 | Split System | 23000 | 17 | 8.5 | 1.9 | R-454B | 650
218473554 | CARRIER | 37MUHAQ24AA3+KSAIC0701230 | CAA**3617AM* | 58SP*B045V14**12 | Split System | 23200 | 17 | 8.5 | 1.9 | R-454B | 650
218473556 | CARRIER | 37MUHAQ24AA3+KSAIC0701230 | CAA**3617AM* | 58SP*B070V17**16 | Split System | 23200 | 17 | 8.5 | 1.9 | R-454B | 650
218473560 | CARRIER | 37MUHAQ24AA3+KSAIC0701230 | CAA**3617AM* | 58TP*B045V14**12 | Split System | 23200 | 17 | 8.5 | 1.9 | R-454B | 650
218473562 | CARRIER | 37MUHAQ24AA3+KSAIC0701230 | CAA**3617AM* | 58TP*B070V17**16 | Split System | 23200 | 17 | 8.5 | 1.9 | R-454B | 650
218473535 | CARRIER | 37MUHAQ24AA3+KSAIC0701230 | CAA**3017AM* | 58TP*B070V17**16 | Split System | 23200 | 17 | 8.5 | 1.9 | R-454B | 650
218473300 | CARRIER | 37MUHAQ24AA3+KSAIC0701230 | CAA**3617AM* | 58S(B,C)*B070M17**12 | Split System | 23000 | 17 | 8.5 | 1.92 | R-454B | 650
218473603 | CARRIER | 37MUHAQ24AA3+KSAIC0701230 | CAA**3717AM* | 59TP7A060V17**16 | Split System | 23600 | 17 | 8.5 | 1.92 | R-454B | 650
218473596 | CARRIER | 37MUHAQ24AA3+KSAIC0701230 | CAA**3717AM* | 59SU5B040M17**12 | Split System | 23600 | 17 | 8.5 | 1.92 | R-454B | 650
218473594 | CARRIER | 37MUHAQ24AA3+KSAIC0701230 | CAA**3717AM* | 59SP6B060V17**16 | Split System | 23600 | 17 | 8.5 | 1.92 | R-454B | 650
218473601 | CARRIER | 37MUHAQ24AA3+KSAIC0701230 | CAA**3717AM* | 59TP6C060V17**16 | Split System | 23600 | 17 | 8.5 | 1.92 | R-454B | 650
218486987 | COMFORTMAKER | D5CUHAH24AAK+KSAIC0701230 | EA*5X36M17A* | *95MSU0601716A* | Split System | 23200 | 17 | 8.5 | 1.88 | R-454B | 650
218487022 | COMFORTMAKER | D5CUHAH24AAK+KSAIC0701230 | EA*5X36M17A* | *96VTN0801716B* | Split System | 23000 | 17 | 8.5 | 1.9 | R-454B | 650
218486973 | COMFORTMAKER | D5CUHAH24AAK+KSAIC0701230 | EA*5X36M17A* | *96VSN0801716B* | Split System | 23000 | 17 | 8.5 | 1.9 | R-454B | 650
218486938 | COMFORTMAKER | D5CUHAH24AAK+KSAIC0701230 | EA*5X36M17A* | *80VTL0701716B* | Split System | 23200 | 17 | 8.5 | 1.9 | R-454B | 650
218487141 | COMFORTMAKER | D5CUHAH24AAK+KSAIC0701230 | EA*5X37M17A* | *96VSN0601716B* | Split System | 23600 | 17 | 8.5 | 1.92 | R-454B | 650
218487204 | COMFORTMAKER | D5CUHAH24AAK+KSAIC0701230 | EA*5X37M17A* | *97VTN0601716A* | Split System | 23600 | 17 | 8.5 | 1.92 | R-454B | 650
218487190 | COMFORTMAKER | D5CUHAH24AAK+KSAIC0701230 | EA*5X37M17A* | *96VTN0601716B* | Split System | 23600 | 17 | 8.5 | 1.92 | R-454B | 650
218487155 | COMFORTMAKER | D5CUHAH24AAK+KSAIC0701230 | EA*5X37M17A* | *95MSU0401712A* | Split System | 23600 | 17 | 8.5 | 1.92 | R-454B | 650
218486988 | DAY & NIGHT | D5CUHAH24AAK+KSAIC0701230 | EA*5X36M17A* | *95MSU0601716A* | Split System | 23200 | 17 | 8.5 | 1.88 | R-454B | 650
218487037 | DAY & NIGHT | D5CUHAH24AAK+KSAIC0701230 | EA*5X36M17A* | *97VTN0801716A* | Split System | 23000 | 17 | 8.5 | 1.9 | R-454B | 650
218486974 | DAY & NIGHT | D5CUHAH24AAK+KSAIC0701230 | EA*5X36M17A* | *96VSN0801716B* | Split System | 23000 | 17 | 8.5 | 1.9 | R-454B | 650
218487023 | DAY & NIGHT | D5CUHAH24AAK+KSAIC0701230 | EA*5X36M17A* | *96VTN0801716B* | Split System | 23000 | 17 | 8.5 | 1.9 | R-454B | 650
218486939 | DAY & NIGHT | D5CUHAH24AAK+KSAIC0701230 | EA*5X36M17A* | *80VTL0701716B* | Split System | 23200 | 17 | 8.5 | 1.9 | R-454B | 650
218487205 | DAY & NIGHT | D5CUHAH24AAK+KSAIC0701230 | EA*5X37M17A* | *97VTN0601716A* | Split System | 23600 | 17 | 8.5 | 1.92 | R-454B | 650
218487191 | DAY & NIGHT | D5CUHAH24AAK+KSAIC0701230 | EA*5X37M17A* | *96VTN0601716B* | Split System | 23600 | 17 | 8.5 | 1.92 | R-454B | 650
218487142 | DAY & NIGHT | D5CUHAH24AAK+KSAIC0701230 | EA*5X37M17A* | *96VSN0601716B* | Split System | 23600 | 17 | 8.5 | 1.92 | R-454B | 650
218487033 | HEIL | D5CUHAH24AAK+KSAIC0701230 | EA*5X36M17A* | *97VTN0801716A* | Split System | 23000 | 17 | 8.5 | 1.9 | R-454B | 650
218486970 | HEIL | D5CUHAH24AAK+KSAIC0701230 | EA*5X36M17A* | *96VSN0801716B* | Split System | 23000 | 17 | 8.5 | 1.9 | R-454B | 650
218487019 | HEIL | D5CUHAH24AAK+KSAIC0701230 | EA*5X36M17A* | *96VTN0801716B* | Split System | 23000 | 17 | 8.5 | 1.9 | R-454B | 650
218486935 | HEIL | D5CUHAH24AAK+KSAIC0701230 | EA*5X36M17A* | *80VTL0701716B* | Split System | 23200 | 17 | 8.5 | 1.9 | R-454B | 650
218487187 | HEIL | D5CUHAH24AAK+KSAIC0701230 | EA*5X37M17A* | *96VTN0601716B* | Split System | 23600 | 17 | 8.5 | 1.92 | R-454B | 650
218487138 | HEIL | D5CUHAH24AAK+KSAIC0701230 | EA*5X37M17A* | *96VSN0601716B* | Split System | 23600 | 17 | 8.5 | 1.92 | R-454B | 650
218486975 | KEEPRITE | D5CUHAH24AAK+KSAIC0701230 | EA*5X36M17A* | *96VSN0801716B* | Split System | 23000 | 17 | 8.5 | 1.9 | R-454B | 650
218487038 | KEEPRITE | D5CUHAH24AAK+KSAIC0701230 | EA*5X36M17A* | *97VTN0801716A* | Split System | 23000 | 17 | 8.5 | 1.9 | R-454B | 650
218487024 | KEEPRITE | D5CUHAH24AAK+KSAIC0701230 | EA*5X36M17A* | *96VTN0801716B* | Split System | 23000 | 17 | 8.5 | 1.9 | R-454B | 650
218486933 | KEEPRITE | D5CUHAH24AAK+KSAIC0701230 | EA*5X36M17A* | *80VTL0451412B* | Split System | 23200 | 17 | 8.5 | 1.9 | R-454B | 650
218486940 | KEEPRITE | D5CUHAH24AAK+KSAIC0701230 | EA*5X36M17A* | *80VTL0701716B* | Split System | 23200 | 17 | 8.5 | 1.9 | R-454B | 650
218487143 | KEEPRITE | D5CUHAH24AAK+KSAIC0701230 | EA*5X37M17A* | *96VSN0601716B* | Split System | 23600 | 17 | 8.5 | 1.92 | R-454B | 650
218487206 | KEEPRITE | D5CUHAH24AAK+KSAIC0701230 | EA*5X37M17A* | *97VTN0601716A* | Split System | 23600 | 17 | 8.5 | 1.92 | R-454B | 650
218487157 | KEEPRITE | D5CUHAH24AAK+KSAIC0701230 | EA*5X37M17A* | *95MSU0401712A* | Split System | 23600 | 17 | 8.5 | 1.92 | R-454B | 650
218487192 | KEEPRITE | D5CUHAH24AAK+KSAIC0701230 | EA*5X37M17A* | *96VTN0601716B* | Split System | 23600 | 17 | 8.5 | 1.92 | R-454B | 650
218486990 | TEMPSTAR | D5CUHAH24AAK+KSAIC0701230 | EA*5X36M17A* | *95MSU0601716A* | Split System | 23200 | 17 | 8.5 | 1.88 | R-454B | 650
218487025 | TEMPSTAR | D5CUHAH24AAK+KSAIC0701230 | EA*5X36M17A* | *96VTN0801716B* | Split System | 23000 | 17 | 8.5 | 1.9 | R-454B | 650
218486976 | TEMPSTAR | D5CUHAH24AAK+KSAIC0701230 | EA*5X36M17A* | *96VSN0801716B* | Split System | 23000 | 17 | 8.5 | 1.9 | R-454B | 650
218487039 | TEMPSTAR | D5CUHAH24AAK+KSAIC0701230 | EA*5X36M17A* | *97VTN0801716A* | Split System | 23000 | 17 | 8.5 | 1.9 | R-454B | 650
218486941 | TEMPSTAR | D5CUHAH24AAK+KSAIC0701230 | EA*5X36M17A* | *80VTL0701716B* | Split System | 23200 | 17 | 8.5 | 1.9 | R-454B | 650
218487193 | TEMPSTAR | D5CUHAH24AAK+KSAIC0701230 | EA*5X37M17A* | *96VTN0601716B* | Split System | 23600 | 17 | 8.5 | 1.92 | R-454B | 650
218487207 | TEMPSTAR | D5CUHAH24AAK+KSAIC0701230 | EA*5X37M17A* | *97VTN0601716A* | Split System | 23600 | 17 | 8.5 | 1.92 | R-454B | 650
218487144 | TEMPSTAR | D5CUHAH24AAK+KSAIC0701230 | EA*5X37M17A* | *96VSN0601716B* | Split System | 23600 | 17 | 8.5 | 1.92 | R-454B | 650
218487158 | TEMPSTAR | D5CUHAH24AAK+KSAIC0701230 | EA*5X37M17A* | *95MSU0401712A* | Split System | 23600 | 17 | 8.5 | 1.92 | R-454B | 650
218473559 | CARRIER | 37MUHAQ24AA3+KSAIC0701230 | CAA**3617AM* | 58SU*B060M17**16 | Split System | 23200 | 17.5 | 8.5 | 1.9 | R-454B | 650
218473558 | CARRIER | 37MUHAQ24AA3+KSAIC0701230 | CAA**3617AM* | 58SU*B040M17**12 | Split System | 23200 | 17.5 | 8.5 | 1.9 | R-454B | 650
218473528 | CARRIER | 37MUHAQ24AA3+KSAIC0701230 | CAA**3017AM* | 58SP*B070V14**12 | Split System | 23200 | 17.5 | 8.5 | 1.9 | R-454B | 650
218473534 | CARRIER | 37MUHAQ24AA3+KSAIC0701230 | CAA**3017AM* | 58TP*B070V14**12 | Split System | 23200 | 17.5 | 8.5 | 1.9 | R-454B | 650
218473561 | CARRIER | 37MUHAQ24AA3+KSAIC0701230 | CAA**3617AM* | 58TP*B070V14**12 | Split System | 23400 | 17.5 | 8.5 | 1.9 | R-454B | 650
218473555 | CARRIER | 37MUHAQ24AA3+KSAIC0701230 | CAA**3617AM* | 58SP*B070V14**12 | Split System | 23400 | 17.5 | 8.5 | 1.9 | R-454B | 650
215931737 | AIRQUEST | H5H3V60*K*AAA* | EA*5X61M24A*+WALLCON | *97CMN0602120B* | Split System | 56000 | 18 | 8.5 | 2 | R-454B | 650
215931738 | ARCOAIRE | H5H3V60*K*AAA* | EA*5X61M24A*+WALLCON | *97CMN0602120B* | Split System | 56000 | 18 | 8.5 | 2 | R-454B | 650
215931739 | COMFORTMAKER | C5H3V60*K*AAA* | EA*5X61M24A*+WALLCON | *97CMN0602120B* | Split System | 56000 | 18 | 8.5 | 2 | R-454B | 650
215931740 | DAY & NIGHT | C5H3V60*K*AAA* | EA*5X61M24A*+WALLCON | *97CMN0602120B* | Split System | 56000 | 18 | 8.5 | 2 | R-454B | 650
215931736 | HEIL | H5H3V60*K*AAA* | EA*5X61M24A*+WALLCON | *97CMN0602120B* | Split System | 56000 | 18 | 8.5 | 2 | R-454B | 650
215931741 | KEEPRITE | C5H3V60*K*AAA* | EA*5X61M24A*+WALLCON | *97CMN0602120B* | Split System | 56000 | 18 | 8.5 | 2 | R-454B | 650
215931743 | TEMPSTAR | T5H3V60*K*AAA* | EA*5X61M24A*+WALLCON | *97CMN0602120B* | Split System | 56000 | 18 | 8.5 | 2 | R-454B | 650
218483214 | AIRQUEST | D5CUHAH18AAK+KSAIC0701230 | FM(C,U)5Z18**AL* |  | Split System | 18000 | 15.5 | 9 | 2.04 | R-454B | 650
218483207 | AIRQUEST | D5CUHAH18AAK+KSAIC0701230 | FM(C,U)5Z24**AL* |  | Split System | 18000 | 15.5 | 9 | 2.04 | R-454B | 650
218483215 | ARCOAIRE | D5CUHAH18AAK+KSAIC0701230 | FM(C,U)5Z18**AL* |  | Split System | 18000 | 15.5 | 9 | 2.04 | R-454B | 650
218483208 | ARCOAIRE | D5CUHAH18AAK+KSAIC0701230 | FM(C,U)5Z24**AL* |  | Split System | 18000 | 15.5 | 9 | 2.04 | R-454B | 650
218473490 | CARRIER | 37MUHAQ24AA3+KSAIC0701230 | CAA**2417AM* | OVMAAB036098 | Split System | 22800 | 15.5 | 9 | 2.02 | R-454B | 650
218473791 | CARRIER | 37MUHAQ24AA3+KSAIC0701230 | F55AA*B24L* |  | Split System | 23800 | 15.5 | 9 | 2.02 | R-454B | 650
218473021 | CARRIER | 37MUHAQ18AA3+KSAIC0701230 | FM(C,U)5Z18**AL* |  | Split System | 18000 | 15.5 | 9 | 2.04 | R-454B | 650
218473020 | CARRIER | 37MUHAQ18AA3+KSAIC0701230 | FM(C,U)5Z24**AL* |  | Split System | 18000 | 15.5 | 9 | 2.04 | R-454B | 650
218483216 | COMFORTMAKER | D5CUHAH18AAK+KSAIC0701230 | FM(C,U)5Z18**AL* |  | Split System | 18000 | 15.5 | 9 | 2.04 | R-454B | 650
218483209 | COMFORTMAKER | D5CUHAH18AAK+KSAIC0701230 | FM(C,U)5Z24**AL* |  | Split System | 18000 | 15.5 | 9 | 2.04 | R-454B | 650
218483217 | DAY & NIGHT | D5CUHAH18AAK+KSAIC0701230 | FM(C,U)5Z18**AL* |  | Split System | 18000 | 15.5 | 9 | 2.04 | R-454B | 650
218483210 | DAY & NIGHT | D5CUHAH18AAK+KSAIC0701230 | FM(C,U)5Z24**AL* |  | Split System | 18000 | 15.5 | 9 | 2.04 | R-454B | 650
218483206 | HEIL | D5CUHAH18AAK+KSAIC0701230 | FM(C,U)5Z24**AL* |  | Split System | 18000 | 15.5 | 9 | 2.04 | R-454B | 650
218483213 | HEIL | D5CUHAH18AAK+KSAIC0701230 | FM(C,U)5Z18**AL* |  | Split System | 18000 | 15.5 | 9 | 2.04 | R-454B | 650
218483218 | KEEPRITE | D5CUHAH18AAK+KSAIC0701230 | FM(C,U)5Z18**AL* |  | Split System | 18000 | 15.5 | 9 | 2.04 | R-454B | 650
218483211 | KEEPRITE | D5CUHAH18AAK+KSAIC0701230 | FM(C,U)5Z24**AL* |  | Split System | 18000 | 15.5 | 9 | 2.04 | R-454B | 650
218483219 | TEMPSTAR | D5CUHAH18AAK+KSAIC0701230 | FM(C,U)5Z18**AL* |  | Split System | 18000 | 15.5 | 9 | 2.04 | R-454B | 650
218483212 | TEMPSTAR | D5CUHAH18AAK+KSAIC0701230 | FM(C,U)5Z24**AL* |  | Split System | 18000 | 15.5 | 9 | 2.04 | R-454B | 650
218473464 | CARRIER | 37MUHAQ24AA3+KSAIC0701230 | CAA**2414AM* | 59TP6C060V14**12 | Split System | 22600 | 16 | 9 | 2 | R-454B | 650
218473462 | CARRIER | 37MUHAQ24AA3+KSAIC0701230 | CAA**2414AM* | 59SP6B060V14**12 | Split System | 22600 | 16 | 9 | 2 | R-454B | 650
218473448 | CARRIER | 37MUHAQ24AA3+KSAIC0701230 | FJ5AN*B24L* |  | Split System | 23800 | 16 | 9 | 2.04 | R-454B | 650
218488477 | AIRQUEST | D5CUHAH30AAK+KSAIC0701230 | FMA5X30**AL* |  | Split System | 31200 | 16.5 | 9 | 1.92 | R-454B | 650
218488470 | AIRQUEST | D5CUHAH30AAK+KSAIC0701230 | FMA5X36**AL* |  | Split System | 31200 | 16.5 | 9 | 1.92 | R-454B | 650
218487055 | AIRQUEST | D5CUHAH24AAK+KSAIC0701230 | EA*5X36M17A* | OMV112K14A | Split System | 23600 | 16.5 | 9 | 2.02 | R-454B | 650
218487475 | AIRQUEST | D5CUHAH24AAK+KSAIC0701230 | EA*5X37M21A* | OMV112K14A | Split System | 24400 | 16.5 | 9 | 2.02 | R-454B | 650
218487230 | AIRQUEST | D5CUHAH24AAK+KSAIC0701230 | EA*5X37M17A* | OMV112K14A | Split System | 24200 | 16.5 | 9 | 2.04 | R-454B | 650
218488471 | ARCOAIRE | D5CUHAH30AAK+KSAIC0701230 | FMA5X36**AL* |  | Split System | 31200 | 16.5 | 9 | 1.92 | R-454B | 650
218488478 | ARCOAIRE | D5CUHAH30AAK+KSAIC0701230 | FMA5X30**AL* |  | Split System | 31200 | 16.5 | 9 | 1.92 | R-454B | 650
218487056 | ARCOAIRE | D5CUHAH24AAK+KSAIC0701230 | EA*5X36M17A* | OMV112K14A | Split System | 23600 | 16.5 | 9 | 2.02 | R-454B | 650
218487476 | ARCOAIRE | D5CUHAH24AAK+KSAIC0701230 | EA*5X37M21A* | OMV112K14A | Split System | 24400 | 16.5 | 9 | 2.02 | R-454B | 650
218487231 | ARCOAIRE | D5CUHAH24AAK+KSAIC0701230 | EA*5X37M17A* | OMV112K14A | Split System | 24200 | 16.5 | 9 | 2.04 | R-454B | 650
218473798 | CARRIER | 37MUHAQ30AA3+KSAIC0701230 | FMA5X30**AL* |  | Split System | 31200 | 16.5 | 9 | 1.92 | R-454B | 650
218473797 | CARRIER | 37MUHAQ30AA3+KSAIC0701230 | FMA5X36**AL* |  | Split System | 31200 | 16.5 | 9 | 1.92 | R-454B | 650
218473481 | CARRIER | 37MUHAQ24AA3+KSAIC0701230 | CAA**2417AM* | 59SU5B060M17**16 | Split System | 22800 | 16.5 | 9 | 1.98 | R-454B | 650
218473467 | CARRIER | 37MUHAQ24AA3+KSAIC0701230 | CAA**2417AM* | 58SP*B070V17**16 | Split System | 22800 | 16.5 | 9 | 1.98 | R-454B | 650
218473478 | CARRIER | 37MUHAQ24AA3+KSAIC0701230 | CAA**2417AM* | 59SP6B060V17**16 | Split System | 22800 | 16.5 | 9 | 1.98 | R-454B | 650
218473480 | CARRIER | 37MUHAQ24AA3+KSAIC0701230 | CAA**2417AM* | 59SU5B040M17**12 | Split System | 22800 | 16.5 | 9 | 1.98 | R-454B | 650
218473473 | CARRIER | 37MUHAQ24AA3+KSAIC0701230 | CAA**2417AM* | 58TP*B070V17**16 | Split System | 22800 | 16.5 | 9 | 1.98 | R-454B | 650
218473487 | CARRIER | 37MUHAQ24AA3+KSAIC0701230 | CAA**2417AM* | 59TP7A060V17**16 | Split System | 22800 | 16.5 | 9 | 1.98 | R-454B | 650
218473485 | CARRIER | 37MUHAQ24AA3+KSAIC0701230 | CAA**2417AM* | 59TP6C060V17**16 | Split System | 22800 | 16.5 | 9 | 1.98 | R-454B | 650
218473457 | CARRIER | 37MUHAQ24AA3+KSAIC0701230 | CAA**2414AM* | 58SP*B045V14**12 | Split System | 22600 | 16.5 | 9 | 2 | R-454B | 650
218473459 | CARRIER | 37MUHAQ24AA3+KSAIC0701230 | CAA**2414AM* | 58TP*B045V14**12 | Split System | 22600 | 16.5 | 9 | 2 | R-454B | 650
218473474 | CARRIER | 37MUHAQ24AA3+KSAIC0701230 | CAA**2417AM* | 58TP*B090V17**16 | Split System | 22600 | 16.5 | 9 | 2 | R-454B | 650
218473470 | CARRIER | 37MUHAQ24AA3+KSAIC0701230 | CAA**2417AM* | 58SU*B060M17**16 | Split System | 22600 | 16.5 | 9 | 2 | R-454B | 650
218473468 | CARRIER | 37MUHAQ24AA3+KSAIC0701230 | CAA**2417AM* | 58SP*B090V17**16 | Split System | 22600 | 16.5 | 9 | 2 | R-454B | 650
218473484 | CARRIER | 37MUHAQ24AA3+KSAIC0701230 | CAA**2417AM* | 59TP6C060V14**12 | Split System | 22600 | 16.5 | 9 | 2 | R-454B | 650
218473477 | CARRIER | 37MUHAQ24AA3+KSAIC0701230 | CAA**2417AM* | 59SP6B060V14**12 | Split System | 22600 | 16.5 | 9 | 2 | R-454B | 650
218473471 | CARRIER | 37MUHAQ24AA3+KSAIC0701230 | CAA**2417AM* | 58TP*B045V14**12 | Split System | 22800 | 16.5 | 9 | 2 | R-454B | 650
218473465 | CARRIER | 37MUHAQ24AA3+KSAIC0701230 | CAA**2417AM* | 58SP*B045V14**12 | Split System | 22800 | 16.5 | 9 | 2 | R-454B | 650
218473488 | CARRIER | 37MUHAQ24AA3+KSAIC0701230 | CAA**2417AM* | 59TP7A080V17**16 | Split System | 23000 | 16.5 | 9 | 2 | R-454B | 650
218473486 | CARRIER | 37MUHAQ24AA3+KSAIC0701230 | CAA**2417AM* | 59TP6C080V17**16 | Split System | 23000 | 16.5 | 9 | 2 | R-454B | 650
218473479 | CARRIER | 37MUHAQ24AA3+KSAIC0701230 | CAA**2417AM* | 59SP6B080V17**16 | Split System | 23000 | 16.5 | 9 | 2 | R-454B | 650
218473242 | CARRIER | 37MUHAQ24AA3+KSAIC0701230 | CAA**2417AM* | 58S(B,C)*B070M17**12 | Split System | 23000 | 16.5 | 9 | 2.02 | R-454B | 650
218473580 | CARRIER | 37MUHAQ24AA3+KSAIC0701230 | CAA**3617AM* | OVMAAB042112 | Split System | 23600 | 16.5 | 9 | 2.02 | R-454B | 650
218473643 | CARRIER | 37MUHAQ24AA3+KSAIC0701230 | CAA**3721AM* | OVMAAB042112 | Split System | 24400 | 16.5 | 9 | 2.02 | R-454B | 650
218473518 | CARRIER | 37MUHAQ24AA3+KSAIC0701230 | CAA**2517AM* | OVMAAB042112 | Split System | 24400 | 16.5 | 9 | 2.02 | R-454B | 650
218473607 | CARRIER | 37MUHAQ24AA3+KSAIC0701230 | CAA**3717AM* | OVMAAB042112 | Split System | 24200 | 16.5 | 9 | 2.04 | R-454B | 650
218488472 | COMFORTMAKER | D5CUHAH30AAK+KSAIC0701230 | FMA5X36**AL* |  | Split System | 31200 | 16.5 | 9 | 1.92 | R-454B | 650
218488479 | COMFORTMAKER | D5CUHAH30AAK+KSAIC0701230 | FMA5X30**AL* |  | Split System | 31200 | 16.5 | 9 | 1.92 | R-454B | 650
218487057 | COMFORTMAKER | D5CUHAH24AAK+KSAIC0701230 | EA*5X36M17A* | OMV112K14A | Split System | 23600 | 16.5 | 9 | 2.02 | R-454B | 650
218487477 | COMFORTMAKER | D5CUHAH24AAK+KSAIC0701230 | EA*5X37M21A* | OMV112K14A | Split System | 24400 | 16.5 | 9 | 2.02 | R-454B | 650
218487232 | COMFORTMAKER | D5CUHAH24AAK+KSAIC0701230 | EA*5X37M17A* | OMV112K14A | Split System | 24200 | 16.5 | 9 | 2.04 | R-454B | 650
218488473 | DAY & NIGHT | D5CUHAH30AAK+KSAIC0701230 | FMA5X36**AL* |  | Split System | 31200 | 16.5 | 9 | 1.92 | R-454B | 650
218488480 | DAY & NIGHT | D5CUHAH30AAK+KSAIC0701230 | FMA5X30**AL* |  | Split System | 31200 | 16.5 | 9 | 1.92 | R-454B | 650
218487058 | DAY & NIGHT | D5CUHAH24AAK+KSAIC0701230 | EA*5X36M17A* | OMV112K14A | Split System | 23600 | 16.5 | 9 | 2.02 | R-454B | 650
218487478 | DAY & NIGHT | D5CUHAH24AAK+KSAIC0701230 | EA*5X37M21A* | OMV112K14A | Split System | 24400 | 16.5 | 9 | 2.02 | R-454B | 650
218487233 | DAY & NIGHT | D5CUHAH24AAK+KSAIC0701230 | EA*5X37M17A* | OMV112K14A | Split System | 24200 | 16.5 | 9 | 2.04 | R-454B | 650
218488476 | HEIL | D5CUHAH30AAK+KSAIC0701230 | FMA5X30**AL* |  | Split System | 31200 | 16.5 | 9 | 1.92 | R-454B | 650
218488469 | HEIL | D5CUHAH30AAK+KSAIC0701230 | FMA5X36**AL* |  | Split System | 31200 | 16.5 | 9 | 1.92 | R-454B | 650
218487054 | HEIL | D5CUHAH24AAK+KSAIC0701230 | EA*5X36M17A* | OMV112K14A | Split System | 23600 | 16.5 | 9 | 2.02 | R-454B | 650
218487474 | HEIL | D5CUHAH24AAK+KSAIC0701230 | EA*5X37M21A* | OMV112K14A | Split System | 24400 | 16.5 | 9 | 2.02 | R-454B | 650
218488481 | KEEPRITE | D5CUHAH30AAK+KSAIC0701230 | FMA5X30**AL* |  | Split System | 31200 | 16.5 | 9 | 1.92 | R-454B | 650
218488474 | KEEPRITE | D5CUHAH30AAK+KSAIC0701230 | FMA5X36**AL* |  | Split System | 31200 | 16.5 | 9 | 1.92 | R-454B | 650
218487059 | KEEPRITE | D5CUHAH24AAK+KSAIC0701230 | EA*5X36M17A* | OMV112K14A | Split System | 23600 | 16.5 | 9 | 2.02 | R-454B | 650
218487479 | KEEPRITE | D5CUHAH24AAK+KSAIC0701230 | EA*5X37M21A* | OMV112K14A | Split System | 24400 | 16.5 | 9 | 2.02 | R-454B | 650
218488475 | TEMPSTAR | D5CUHAH30AAK+KSAIC0701230 | FMA5X36**AL* |  | Split System | 31200 | 16.5 | 9 | 1.92 | R-454B | 650
218488482 | TEMPSTAR | D5CUHAH30AAK+KSAIC0701230 | FMA5X30**AL* |  | Split System | 31200 | 16.5 | 9 | 1.92 | R-454B | 650
218487060 | TEMPSTAR | D5CUHAH24AAK+KSAIC0701230 | EA*5X36M17A* | OMV112K14A | Split System | 23600 | 16.5 | 9 | 2.02 | R-454B | 650
218487480 | TEMPSTAR | D5CUHAH24AAK+KSAIC0701230 | EA*5X37M21A* | OMV112K14A | Split System | 24400 | 16.5 | 9 | 2.02 | R-454B | 650
218487235 | TEMPSTAR | D5CUHAH24AAK+KSAIC0701230 | EA*5X37M17A* | OMV112K14A | Split System | 24200 | 16.5 | 9 | 2.04 | R-454B | 650
218473472 | CARRIER | 37MUHAQ24AA3+KSAIC0701230 | CAA**2417AM* | 58TP*B070V14**12 | Split System | 23000 | 17 | 9 | 1.98 | R-454B | 650
218473466 | CARRIER | 37MUHAQ24AA3+KSAIC0701230 | CAA**2417AM* | 58SP*B070V14**12 | Split System | 23000 | 17 | 9 | 1.98 | R-454B | 650
218473469 | CARRIER | 37MUHAQ24AA3+KSAIC0701230 | CAA**2417AM* | 58SU*B040M17**12 | Split System | 22800 | 17 | 9 | 2 | R-454B | 650
218473458 | CARRIER | 37MUHAQ24AA3+KSAIC0701230 | CAA**2414AM* | 58SP*B070V14**12 | Split System | 23000 | 17 | 9 | 2 | R-454B | 650
218473460 | CARRIER | 37MUHAQ24AA3+KSAIC0701230 | CAA**2414AM* | 58TP*B070V14**12 | Split System | 23000 | 17 | 9 | 2 | R-454B | 650
218170031 | COMFORTMAKER | B5H0V24*K*AAA* | EA*5X36M17A*+WALLCON | *80CTL0901716B* | Split System | 23200 | 17 | 9 | 1.98 | R-454B | 650
218170055 | COMFORTMAKER | B5H0V24*K*AAA* | EA*5X37M17A*+WALLCON | *80CTL0701716B* | Split System | 23800 | 17 | 9 | 2 | R-454B | 650
218170073 | COMFORTMAKER | B5H0V24*K*AAA* | EA*5X37M17A*+WALLCON | *96CTN0801714B* | Split System | 23800 | 17 | 9 | 2 | R-454B | 650
218169974 | COMFORTMAKER | B5H0V24*K*AAA* | EA*5X25M17A*+WALLCON | *97CMN0601714B* | Split System | 23800 | 17 | 9 | 2 | R-454B | 650
218169977 | COMFORTMAKER | B5H0V24*K*AAA* | EA*5X25M17A*+WALLCON | *97CMN0801714B* | Split System | 23800 | 17 | 9 | 2 | R-454B | 650
218170058 | COMFORTMAKER | B5H0V24*K*AAA* | EA*5X37M17A*+WALLCON | *80CTL0901716B* | Split System | 23800 | 17 | 9 | 2 | R-454B | 650
218170076 | COMFORTMAKER | B5H0V24*K*AAA* | EA*5X37M21A*+WALLCON | *80CTL0451712B* | Split System | 23800 | 17 | 9 | 2 | R-454B | 650
218170064 | COMFORTMAKER | B5H0V24*K*AAA* | EA*5X37M17A*+WALLCON | *97CMN0801714B* | Split System | 23800 | 17 | 9 | 2 | R-454B | 650
218170362 | COMFORTMAKER | B5H0V24*K*AAA* | EA*5X37M21A*+WALLCON | *97CTN0801716A* | Split System | 24000 | 17 | 9 | 2 | R-454B | 650
218169983 | COMFORTMAKER | B5H0V24*K*AAA* | EA*5X25M17A*+WALLCON | *96CTN0601714B* | Split System | 23800 | 17 | 9 | 2.02 | R-454B | 650
218170314 | COMFORTMAKER | B5H0V24*K*AAA* | EA*5X25M17A*+WALLCON | *97CTN0801716A* | Split System | 23800 | 17 | 9 | 2.02 | R-454B | 650
218170305 | COMFORTMAKER | B5H0V24*K*AAA* | EA*5X25M17A*+WALLCON | *80CSU0401712B* | Split System | 24000 | 17 | 9 | 2.02 | R-454B | 650
218170094 | COMFORTMAKER | B5H0V24*K*AAA* | EA*5X37M21A*+WALLCON | *95CSU1002122B* | Split System | 24000 | 17 | 9 | 2.02 | R-454B | 650
218170308 | COMFORTMAKER | B5H0V24*K*AAA* | EA*5X25M17A*+WALLCON | *80CSU0601716B* | Split System | 24000 | 17 | 9 | 2.02 | R-454B | 650
218170097 | COMFORTMAKER | B5H0V24*K*AAA* | EA*5X37M21A*+WALLCON | *97CMN0601714B* | Split System | 24000 | 17 | 9 | 2.02 | R-454B | 650
218170100 | COMFORTMAKER | B5H0V24*K*AAA* | EA*5X37M21A*+WALLCON | *97CMN0602120B* | Split System | 24000 | 17 | 9 | 2.02 | R-454B | 650
218170359 | COMFORTMAKER | B5H0V24*K*AAA* | EA*5X37M21A*+WALLCON | *97CTN0601716A* | Split System | 24000 | 17 | 9 | 2.02 | R-454B | 650
218170032 | DAY & NIGHT | B5H0V24*K*AAA* | EA*5X36M17A*+WALLCON | *80CTL0901716B* | Split System | 23200 | 17 | 9 | 1.98 | R-454B | 650
218170059 | DAY & NIGHT | B5H0V24*K*AAA* | EA*5X37M17A*+WALLCON | *80CTL0901716B* | Split System | 23800 | 17 | 9 | 2 | R-454B | 650
218170077 | DAY & NIGHT | B5H0V24*K*AAA* | EA*5X37M21A*+WALLCON | *80CTL0451712B* | Split System | 23800 | 17 | 9 | 2 | R-454B | 650
218170065 | DAY & NIGHT | B5H0V24*K*AAA* | EA*5X37M17A*+WALLCON | *97CMN0801714B* | Split System | 23800 | 17 | 9 | 2 | R-454B | 650
218169975 | DAY & NIGHT | B5H0V24*K*AAA* | EA*5X25M17A*+WALLCON | *97CMN0601714B* | Split System | 23800 | 17 | 9 | 2 | R-454B | 650
218170056 | DAY & NIGHT | B5H0V24*K*AAA* | EA*5X37M17A*+WALLCON | *80CTL0701716B* | Split System | 23800 | 17 | 9 | 2 | R-454B | 650
218169978 | DAY & NIGHT | B5H0V24*K*AAA* | EA*5X25M17A*+WALLCON | *97CMN0801714B* | Split System | 23800 | 17 | 9 | 2 | R-454B | 650
218170074 | DAY & NIGHT | B5H0V24*K*AAA* | EA*5X37M17A*+WALLCON | *96CTN0801714B* | Split System | 23800 | 17 | 9 | 2 | R-454B | 650
218170363 | DAY & NIGHT | B5H0V24*K*AAA* | EA*5X37M21A*+WALLCON | *97CTN0801716A* | Split System | 24000 | 17 | 9 | 2 | R-454B | 650
218170315 | DAY & NIGHT | B5H0V24*K*AAA* | EA*5X25M17A*+WALLCON | *97CTN0801716A* | Split System | 23800 | 17 | 9 | 2.02 | R-454B | 650
218169984 | DAY & NIGHT | B5H0V24*K*AAA* | EA*5X25M17A*+WALLCON | *96CTN0601714B* | Split System | 23800 | 17 | 9 | 2.02 | R-454B | 650
218170095 | DAY & NIGHT | B5H0V24*K*AAA* | EA*5X37M21A*+WALLCON | *95CSU1002122B* | Split System | 24000 | 17 | 9 | 2.02 | R-454B | 650
218170309 | DAY & NIGHT | B5H0V24*K*AAA* | EA*5X25M17A*+WALLCON | *80CSU0601716B* | Split System | 24000 | 17 | 9 | 2.02 | R-454B | 650
218170306 | DAY & NIGHT | B5H0V24*K*AAA* | EA*5X25M17A*+WALLCON | *80CSU0401712B* | Split System | 24000 | 17 | 9 | 2.02 | R-454B | 650
218170098 | DAY & NIGHT | B5H0V24*K*AAA* | EA*5X37M21A*+WALLCON | *97CMN0601714B* | Split System | 24000 | 17 | 9 | 2.02 | R-454B | 650
218170360 | DAY & NIGHT | B5H0V24*K*AAA* | EA*5X37M21A*+WALLCON | *97CTN0601716A* | Split System | 24000 | 17 | 9 | 2.02 | R-454B | 650
218170101 | DAY & NIGHT | B5H0V24*K*AAA* | EA*5X37M21A*+WALLCON | *97CMN0602120B* | Split System | 24000 | 17 | 9 | 2.02 | R-454B | 650
218170033 | KEEPRITE | B5H0V24*K*AAA* | EA*5X36M17A*+WALLCON | *80CTL0901716B* | Split System | 23200 | 17 | 9 | 1.98 | R-454B | 650
218170057 | KEEPRITE | B5H0V24*K*AAA* | EA*5X37M17A*+WALLCON | *80CTL0701716B* | Split System | 23800 | 17 | 9 | 2 | R-454B | 650
218169979 | KEEPRITE | B5H0V24*K*AAA* | EA*5X25M17A*+WALLCON | *97CMN0801714B* | Split System | 23800 | 17 | 9 | 2 | R-454B | 650
218169976 | KEEPRITE | B5H0V24*K*AAA* | EA*5X25M17A*+WALLCON | *97CMN0601714B* | Split System | 23800 | 17 | 9 | 2 | R-454B | 650
218170066 | KEEPRITE | B5H0V24*K*AAA* | EA*5X37M17A*+WALLCON | *97CMN0801714B* | Split System | 23800 | 17 | 9 | 2 | R-454B | 650
218170075 | KEEPRITE | B5H0V24*K*AAA* | EA*5X37M17A*+WALLCON | *96CTN0801714B* | Split System | 23800 | 17 | 9 | 2 | R-454B | 650
218170060 | KEEPRITE | B5H0V24*K*AAA* | EA*5X37M17A*+WALLCON | *80CTL0901716B* | Split System | 23800 | 17 | 9 | 2 | R-454B | 650
218170078 | KEEPRITE | B5H0V24*K*AAA* | EA*5X37M21A*+WALLCON | *80CTL0451712B* | Split System | 23800 | 17 | 9 | 2 | R-454B | 650
218170364 | KEEPRITE | B5H0V24*K*AAA* | EA*5X37M21A*+WALLCON | *97CTN0801716A* | Split System | 24000 | 17 | 9 | 2 | R-454B | 650
218170316 | KEEPRITE | B5H0V24*K*AAA* | EA*5X25M17A*+WALLCON | *97CTN0801716A* | Split System | 23800 | 17 | 9 | 2.02 | R-454B | 650
218169985 | KEEPRITE | B5H0V24*K*AAA* | EA*5X25M17A*+WALLCON | *96CTN0601714B* | Split System | 23800 | 17 | 9 | 2.02 | R-454B | 650
218170307 | KEEPRITE | B5H0V24*K*AAA* | EA*5X25M17A*+WALLCON | *80CSU0401712B* | Split System | 24000 | 17 | 9 | 2.02 | R-454B | 650
218170310 | KEEPRITE | B5H0V24*K*AAA* | EA*5X25M17A*+WALLCON | *80CSU0601716B* | Split System | 24000 | 17 | 9 | 2.02 | R-454B | 650
218170096 | KEEPRITE | B5H0V24*K*AAA* | EA*5X37M21A*+WALLCON | *95CSU1002122B* | Split System | 24000 | 17 | 9 | 2.02 | R-454B | 650
218170099 | KEEPRITE | B5H0V24*K*AAA* | EA*5X37M21A*+WALLCON | *97CMN0601714B* | Split System | 24000 | 17 | 9 | 2.02 | R-454B | 650
218170102 | KEEPRITE | B5H0V24*K*AAA* | EA*5X37M21A*+WALLCON | *97CMN0602120B* | Split System | 24000 | 17 | 9 | 2.02 | R-454B | 650
218170361 | KEEPRITE | B5H0V24*K*AAA* | EA*5X37M21A*+WALLCON | *97CTN0601716A* | Split System | 24000 | 17 | 9 | 2.02 | R-454B | 650
218170052 | COMFORTMAKER | B5H0V24*K*AAA* | EA*5X37M17A*+WALLCON | *80CTL0701412B* | Split System | 23800 | 17.5 | 9 | 2 | R-454B | 650
218169968 | COMFORTMAKER | B5H0V24*K*AAA* | EA*5X25M17A*+WALLCON | *80CTL0701716B* | Split System | 24000 | 17.5 | 9 | 2 | R-454B | 650
218169965 | COMFORTMAKER | B5H0V24*K*AAA* | EA*5X25M17A*+WALLCON | *80CTL0701412B* | Split System | 24000 | 17.5 | 9 | 2 | R-454B | 650
218169971 | COMFORTMAKER | B5H0V24*K*AAA* | EA*5X25M17A*+WALLCON | *80CTL0901716B* | Split System | 24000 | 17.5 | 9 | 2 | R-454B | 650
218170103 | COMFORTMAKER | B5H0V24*K*AAA* | EA*5X37M21A*+WALLCON | *97CMN0801714B* | Split System | 24000 | 17.5 | 9 | 2 | R-454B | 650
218169986 | COMFORTMAKER | B5H0V24*K*AAA* | EA*5X25M17A*+WALLCON | *96CTN0801714B* | Split System | 24000 | 17.5 | 9 | 2 | R-454B | 650
218170109 | COMFORTMAKER | B5H0V24*K*AAA* | EA*5X37M21A*+WALLCON | *96CTN0601714B* | Split System | 24000 | 17.5 | 9 | 2 | R-454B | 650
218170115 | COMFORTMAKER | B5H0V24*K*AAA* | EA*5X37M21A*+WALLCON | *96CTN1002122B* | Split System | 24000 | 17.5 | 9 | 2.02 | R-454B | 650
218170085 | COMFORTMAKER | B5H0V24*K*AAA* | EA*5X37M21A*+WALLCON | *80CTL0901716B* | Split System | 24000 | 17.5 | 9 | 2.02 | R-454B | 650
218170365 | COMFORTMAKER | B5H0V24*K*AAA* | EA*5X37M21A*+WALLCON | *97CTN1002122A* | Split System | 24000 | 17.5 | 9 | 2.02 | R-454B | 650
218170082 | COMFORTMAKER | B5H0V24*K*AAA* | EA*5X37M21A*+WALLCON | *80CTL0702120B* | Split System | 24000 | 17.5 | 9 | 2.02 | R-454B | 650
218170112 | COMFORTMAKER | B5H0V24*K*AAA* | EA*5X37M21A*+WALLCON | *96CTN0801714B* | Split System | 24000 | 17.5 | 9 | 2.02 | R-454B | 650
218170091 | COMFORTMAKER | B5H0V24*K*AAA* | EA*5X37M21A*+WALLCON | *80CTL1102120B* | Split System | 24000 | 17.5 | 9 | 2.02 | R-454B | 650
218170088 | COMFORTMAKER | B5H0V24*K*AAA* | EA*5X37M21A*+WALLCON | *80CTL0902120B* | Split System | 24000 | 17.5 | 9 | 2.02 | R-454B | 650
218170106 | COMFORTMAKER | B5H0V24*K*AAA* | EA*5X37M21A*+WALLCON | *97CMN1002122B* | Split System | 24000 | 17.5 | 9 | 2.02 | R-454B | 650
218170079 | COMFORTMAKER | B5H0V24*K*AAA* | EA*5X37M21A*+WALLCON | *80CTL0701716B* | Split System | 24000 | 17.5 | 9 | 2.02 | R-454B | 650
218170356 | COMFORTMAKER | B5H0V24*K*AAA* | EA*5X37M21A*+WALLCON | *80CSU0601716B* | Split System | 24200 | 17.5 | 9 | 2.02 | R-454B | 650
218170053 | DAY & NIGHT | B5H0V24*K*AAA* | EA*5X37M17A*+WALLCON | *80CTL0701412B* | Split System | 23800 | 17.5 | 9 | 2 | R-454B | 650
218169972 | DAY & NIGHT | B5H0V24*K*AAA* | EA*5X25M17A*+WALLCON | *80CTL0901716B* | Split System | 24000 | 17.5 | 9 | 2 | R-454B | 650
218169966 | DAY & NIGHT | B5H0V24*K*AAA* | EA*5X25M17A*+WALLCON | *80CTL0701412B* | Split System | 24000 | 17.5 | 9 | 2 | R-454B | 650
218169969 | DAY & NIGHT | B5H0V24*K*AAA* | EA*5X25M17A*+WALLCON | *80CTL0701716B* | Split System | 24000 | 17.5 | 9 | 2 | R-454B | 650
218170104 | DAY & NIGHT | B5H0V24*K*AAA* | EA*5X37M21A*+WALLCON | *97CMN0801714B* | Split System | 24000 | 17.5 | 9 | 2 | R-454B | 650
218169987 | DAY & NIGHT | B5H0V24*K*AAA* | EA*5X25M17A*+WALLCON | *96CTN0801714B* | Split System | 24000 | 17.5 | 9 | 2 | R-454B | 650
218170110 | DAY & NIGHT | B5H0V24*K*AAA* | EA*5X37M21A*+WALLCON | *96CTN0601714B* | Split System | 24000 | 17.5 | 9 | 2 | R-454B | 650
218170113 | DAY & NIGHT | B5H0V24*K*AAA* | EA*5X37M21A*+WALLCON | *96CTN0801714B* | Split System | 24000 | 17.5 | 9 | 2.02 | R-454B | 650
218170086 | DAY & NIGHT | B5H0V24*K*AAA* | EA*5X37M21A*+WALLCON | *80CTL0901716B* | Split System | 24000 | 17.5 | 9 | 2.02 | R-454B | 650
218170092 | DAY & NIGHT | B5H0V24*K*AAA* | EA*5X37M21A*+WALLCON | *80CTL1102120B* | Split System | 24000 | 17.5 | 9 | 2.02 | R-454B | 650
218170366 | DAY & NIGHT | B5H0V24*K*AAA* | EA*5X37M21A*+WALLCON | *97CTN1002122A* | Split System | 24000 | 17.5 | 9 | 2.02 | R-454B | 650
218170089 | DAY & NIGHT | B5H0V24*K*AAA* | EA*5X37M21A*+WALLCON | *80CTL0902120B* | Split System | 24000 | 17.5 | 9 | 2.02 | R-454B | 650
218170107 | DAY & NIGHT | B5H0V24*K*AAA* | EA*5X37M21A*+WALLCON | *97CMN1002122B* | Split System | 24000 | 17.5 | 9 | 2.02 | R-454B | 650
218170083 | DAY & NIGHT | B5H0V24*K*AAA* | EA*5X37M21A*+WALLCON | *80CTL0702120B* | Split System | 24000 | 17.5 | 9 | 2.02 | R-454B | 650
218170116 | DAY & NIGHT | B5H0V24*K*AAA* | EA*5X37M21A*+WALLCON | *96CTN1002122B* | Split System | 24000 | 17.5 | 9 | 2.02 | R-454B | 650
218170080 | DAY & NIGHT | B5H0V24*K*AAA* | EA*5X37M21A*+WALLCON | *80CTL0701716B* | Split System | 24000 | 17.5 | 9 | 2.02 | R-454B | 650
218170357 | DAY & NIGHT | B5H0V24*K*AAA* | EA*5X37M21A*+WALLCON | *80CSU0601716B* | Split System | 24200 | 17.5 | 9 | 2.02 | R-454B | 650
218170054 | KEEPRITE | B5H0V24*K*AAA* | EA*5X37M17A*+WALLCON | *80CTL0701412B* | Split System | 23800 | 17.5 | 9 | 2 | R-454B | 650
218169973 | KEEPRITE | B5H0V24*K*AAA* | EA*5X25M17A*+WALLCON | *80CTL0901716B* | Split System | 24000 | 17.5 | 9 | 2 | R-454B | 650
218169970 | KEEPRITE | B5H0V24*K*AAA* | EA*5X25M17A*+WALLCON | *80CTL0701716B* | Split System | 24000 | 17.5 | 9 | 2 | R-454B | 650
218169967 | KEEPRITE | B5H0V24*K*AAA* | EA*5X25M17A*+WALLCON | *80CTL0701412B* | Split System | 24000 | 17.5 | 9 | 2 | R-454B | 650
218169988 | KEEPRITE | B5H0V24*K*AAA* | EA*5X25M17A*+WALLCON | *96CTN0801714B* | Split System | 24000 | 17.5 | 9 | 2 | R-454B | 650
218170105 | KEEPRITE | B5H0V24*K*AAA* | EA*5X37M21A*+WALLCON | *97CMN0801714B* | Split System | 24000 | 17.5 | 9 | 2 | R-454B | 650
218170111 | KEEPRITE | B5H0V24*K*AAA* | EA*5X37M21A*+WALLCON | *96CTN0601714B* | Split System | 24000 | 17.5 | 9 | 2 | R-454B | 650
218170090 | KEEPRITE | B5H0V24*K*AAA* | EA*5X37M21A*+WALLCON | *80CTL0902120B* | Split System | 24000 | 17.5 | 9 | 2.02 | R-454B | 650
218170114 | KEEPRITE | B5H0V24*K*AAA* | EA*5X37M21A*+WALLCON | *96CTN0801714B* | Split System | 24000 | 17.5 | 9 | 2.02 | R-454B | 650
218170367 | KEEPRITE | B5H0V24*K*AAA* | EA*5X37M21A*+WALLCON | *97CTN1002122A* | Split System | 24000 | 17.5 | 9 | 2.02 | R-454B | 650
218170093 | KEEPRITE | B5H0V24*K*AAA* | EA*5X37M21A*+WALLCON | *80CTL1102120B* | Split System | 24000 | 17.5 | 9 | 2.02 | R-454B | 650
218170087 | KEEPRITE | B5H0V24*K*AAA* | EA*5X37M21A*+WALLCON | *80CTL0901716B* | Split System | 24000 | 17.5 | 9 | 2.02 | R-454B | 650
218170108 | KEEPRITE | B5H0V24*K*AAA* | EA*5X37M21A*+WALLCON | *97CMN1002122B* | Split System | 24000 | 17.5 | 9 | 2.02 | R-454B | 650
218170084 | KEEPRITE | B5H0V24*K*AAA* | EA*5X37M21A*+WALLCON | *80CTL0702120B* | Split System | 24000 | 17.5 | 9 | 2.02 | R-454B | 650
218170117 | KEEPRITE | B5H0V24*K*AAA* | EA*5X37M21A*+WALLCON | *96CTN1002122B* | Split System | 24000 | 17.5 | 9 | 2.02 | R-454B | 650
218170081 | KEEPRITE | B5H0V24*K*AAA* | EA*5X37M21A*+WALLCON | *80CTL0701716B* | Split System | 24000 | 17.5 | 9 | 2.02 | R-454B | 650
218170358 | KEEPRITE | B5H0V24*K*AAA* | EA*5X37M21A*+WALLCON | *80CSU0601716B* | Split System | 24200 | 17.5 | 9 | 2.02 | R-454B | 650
218170884 | COMFORTMAKER | B5H0V36*K*AAA* | EA*5X60M24A*+WALLCON | *96CTN1002122B* | Split System | 34400 | 18 | 9 | 1.9 | R-454B | 650
218170878 | COMFORTMAKER | B5H0V36*K*AAA* | EA*5X60M24A*+WALLCON | *97CMN1002122B* | Split System | 34400 | 18 | 9 | 1.9 | R-454B | 650
218170959 | COMFORTMAKER | B5H0V36*K*AAA* | EA*5X61M24A*+WALLCON | *97CMN0802120B* | Split System | 34800 | 18 | 9 | 1.92 | R-454B | 650
218172335 | COMFORTMAKER | B5H0V36*K*AAA* | EA*5X61M24A*+WALLCON | *96CTN0802120B* | Split System | 34800 | 18 | 9 | 1.92 | R-454B | 650
218172329 | COMFORTMAKER | B5H0V36*K*AAA* | EA*5X61M21A*+WALLCON | *97CTN0802120A* | Split System | 34800 | 18 | 9 | 1.92 | R-454B | 650
218172314 | COMFORTMAKER | B5H0V36*K*AAA* | EA*5X61M21A*+WALLCON | *96CTN0802120B* | Split System | 34800 | 18 | 9 | 1.92 | R-454B | 650
218172338 | COMFORTMAKER | B5H0V36*K*AAA* | EA*5X61M24A*+WALLCON | *97CTN0802120A* | Split System | 34800 | 18 | 9 | 1.92 | R-454B | 650
218170879 | DAY & NIGHT | B5H0V36*K*AAA* | EA*5X60M24A*+WALLCON | *97CMN1002122B* | Split System | 34400 | 18 | 9 | 1.9 | R-454B | 650
218170885 | DAY & NIGHT | B5H0V36*K*AAA* | EA*5X60M24A*+WALLCON | *96CTN1002122B* | Split System | 34400 | 18 | 9 | 1.9 | R-454B | 650
218172315 | DAY & NIGHT | B5H0V36*K*AAA* | EA*5X61M21A*+WALLCON | *96CTN0802120B* | Split System | 34800 | 18 | 9 | 1.92 | R-454B | 650
218170960 | DAY & NIGHT | B5H0V36*K*AAA* | EA*5X61M24A*+WALLCON | *97CMN0802120B* | Split System | 34800 | 18 | 9 | 1.92 | R-454B | 650
218172339 | DAY & NIGHT | B5H0V36*K*AAA* | EA*5X61M24A*+WALLCON | *97CTN0802120A* | Split System | 34800 | 18 | 9 | 1.92 | R-454B | 650
218172330 | DAY & NIGHT | B5H0V36*K*AAA* | EA*5X61M21A*+WALLCON | *97CTN0802120A* | Split System | 34800 | 18 | 9 | 1.92 | R-454B | 650
218172336 | DAY & NIGHT | B5H0V36*K*AAA* | EA*5X61M24A*+WALLCON | *96CTN0802120B* | Split System | 34800 | 18 | 9 | 1.92 | R-454B | 650
218170880 | KEEPRITE | B5H0V36*K*AAA* | EA*5X60M24A*+WALLCON | *97CMN1002122B* | Split System | 34400 | 18 | 9 | 1.9 | R-454B | 650
218170886 | KEEPRITE | B5H0V36*K*AAA* | EA*5X60M24A*+WALLCON | *96CTN1002122B* | Split System | 34400 | 18 | 9 | 1.9 | R-454B | 650
218170961 | KEEPRITE | B5H0V36*K*AAA* | EA*5X61M24A*+WALLCON | *97CMN0802120B* | Split System | 34800 | 18 | 9 | 1.92 | R-454B | 650
218172316 | KEEPRITE | B5H0V36*K*AAA* | EA*5X61M21A*+WALLCON | *96CTN0802120B* | Split System | 34800 | 18 | 9 | 1.92 | R-454B | 650
218172331 | KEEPRITE | B5H0V36*K*AAA* | EA*5X61M21A*+WALLCON | *97CTN0802120A* | Split System | 34800 | 18 | 9 | 1.92 | R-454B | 650
218172337 | KEEPRITE | B5H0V36*K*AAA* | EA*5X61M24A*+WALLCON | *96CTN0802120B* | Split System | 34800 | 18 | 9 | 1.92 | R-454B | 650
218172340 | KEEPRITE | B5H0V36*K*AAA* | EA*5X61M24A*+WALLCON | *97CTN0802120A* | Split System | 34800 | 18 | 9 | 1.92 | R-454B | 650
215933057 | AIRQUEST | H5H3V36*K*AAA* | ESH5X36M12A*+WALLCON | *80CTL0451712B* | Split System | 32800 | 18.5 | 9 | 1.88 | R-454B | 650
215933067 | AIRQUEST | H5H3V36*K*AAA* | ESH5X36M12A*+WALLCON | *80CTL0701412B* | Split System | 33000 | 18.5 | 9 | 1.9 | R-454B | 650
215933297 | AIRQUEST | H5H3V36*K*AAA* | ESH5X42M12A*+WALLCON | *80CTL0451712B* | Split System | 33200 | 18.5 | 9 | 1.9 | R-454B | 650
215933537 | AIRQUEST | H5H3V36*K*AAA* | ESH5X48M12A*+WALLCON | *80CTL0451712B* | Split System | 33400 | 18.5 | 9 | 1.9 | R-454B | 650
215933167 | AIRQUEST | H5H3V36*K*AAA* | ESH5X36M12A*+WALLCON | *97CMN0601714B* | Split System | 33000 | 18.5 | 9 | 1.92 | R-454B | 650
215933237 | AIRQUEST | H5H3V36*K*AAA* | ESH5X36M12A*+WALLCON | *96CTN0601714B* | Split System | 33000 | 18.5 | 9 | 1.92 | R-454B | 650
215933187 | AIRQUEST | H5H3V36*K*AAA* | ESH5X36M12A*+WALLCON | *97CMN0801714B* | Split System | 33000 | 18.5 | 9 | 1.92 | R-454B | 650
215933397 | AIRQUEST | H5H3V36*K*AAA* | ESH5X42M12A*+WALLCON | *97CMN0601714B* | Split System | 33200 | 18.5 | 9 | 1.94 | R-454B | 650
215933467 | AIRQUEST | H5H3V36*K*AAA* | ESH5X42M12A*+WALLCON | *96CTN0601714B* | Split System | 33200 | 18.5 | 9 | 1.94 | R-454B | 650
215933058 | ARCOAIRE | H5H3V36*K*AAA* | ESH5X36M12A*+WALLCON | *80CTL0451712B* | Split System | 32800 | 18.5 | 9 | 1.88 | R-454B | 650
215933068 | ARCOAIRE | H5H3V36*K*AAA* | ESH5X36M12A*+WALLCON | *80CTL0701412B* | Split System | 33000 | 18.5 | 9 | 1.9 | R-454B | 650
215933298 | ARCOAIRE | H5H3V36*K*AAA* | ESH5X42M12A*+WALLCON | *80CTL0451712B* | Split System | 33200 | 18.5 | 9 | 1.9 | R-454B | 650
215933538 | ARCOAIRE | H5H3V36*K*AAA* | ESH5X48M12A*+WALLCON | *80CTL0451712B* | Split System | 33400 | 18.5 | 9 | 1.9 | R-454B | 650
215933238 | ARCOAIRE | H5H3V36*K*AAA* | ESH5X36M12A*+WALLCON | *96CTN0601714B* | Split System | 33000 | 18.5 | 9 | 1.92 | R-454B | 650
215933168 | ARCOAIRE | H5H3V36*K*AAA* | ESH5X36M12A*+WALLCON | *97CMN0601714B* | Split System | 33000 | 18.5 | 9 | 1.92 | R-454B | 650
215933188 | ARCOAIRE | H5H3V36*K*AAA* | ESH5X36M12A*+WALLCON | *97CMN0801714B* | Split System | 33000 | 18.5 | 9 | 1.92 | R-454B | 650
215940048 | ARCOAIRE | H5H3V36*K*AAA* | ESH5X42M12A*+WALLCON | *97CTN0601716A* | Split System | 33200 | 18.5 | 9 | 1.92 | R-454B | 650
215933398 | ARCOAIRE | H5H3V36*K*AAA* | ESH5X42M12A*+WALLCON | *97CMN0601714B* | Split System | 33200 | 18.5 | 9 | 1.94 | R-454B | 650
215933468 | ARCOAIRE | H5H3V36*K*AAA* | ESH5X42M12A*+WALLCON | *96CTN0601714B* | Split System | 33200 | 18.5 | 9 | 1.94 | R-454B | 650
215933055 | BRYANT HEATING AND COOLING SYSTEMS | 293VAN036**AA* | CSAH*3612AM*+UI | 88*TB36045C17*** | Split System | 32800 | 18.5 | 9 | 1.92 | R-454B | 650
215933065 | BRYANT HEATING AND COOLING SYSTEMS | 293VAN036**AA* | CSAH*3612AM*+UI | 88*TB36070C14*** | Split System | 33000 | 18.5 | 9 | 1.92 | R-454B | 650
215933185 | BRYANT HEATING AND COOLING SYSTEMS | 293VAN036**AA* | CSAH*3612AM*+UI | 987MC42080C17*** | Split System | 33000 | 18.5 | 9 | 1.92 | R-454B | 650
215933165 | BRYANT HEATING AND COOLING SYSTEMS | 293VAN036**AA* | CSAH*3612AM*+UI | 987MC42060C17*** | Split System | 33000 | 18.5 | 9 | 1.94 | R-454B | 650
215933465 | BRYANT HEATING AND COOLING SYSTEMS | 293VAN036**AA* | CSAH*4212AM*+UI | 986TD42060C17*** | Split System | 33200 | 18.5 | 9 | 1.94 | R-454B | 650
215933295 | BRYANT HEATING AND COOLING SYSTEMS | 293VAN036**AA* | CSAH*4212AM*+UI | 88*TB36045C17*** | Split System | 33200 | 18.5 | 9 | 1.94 | R-454B | 650
215933395 | BRYANT HEATING AND COOLING SYSTEMS | 293VAN036**AA* | CSAH*4212AM*+UI | 987MC42060C17*** | Split System | 33200 | 18.5 | 9 | 1.96 | R-454B | 650
215933054 | CARRIER | 27VNA336A*030* | CSAH*3612AM*+UI | 58TN*B045C17**12 | Split System | 32800 | 18.5 | 9 | 1.92 | R-454B | 650
215933064 | CARRIER | 27VNA336A*030* | CSAH*3612AM*+UI | 58TN*B070C14**12 | Split System | 33000 | 18.5 | 9 | 1.92 | R-454B | 650
215933534 | CARRIER | 27VNA336A*030* | CSAH*4812AM*+UI | 58TN*B045C17**12 | Split System | 33400 | 18.5 | 9 | 1.92 | R-454B | 650
215933164 | CARRIER | 27VNA336A*030* | CSAH*3612AM*+UI | 59MN7C060C17**14 | Split System | 33000 | 18.5 | 9 | 1.94 | R-454B | 650
215933234 | CARRIER | 27VNA336A*030* | CSAH*3612AM*+UI | 59TN6C060C17**14 | Split System | 33000 | 18.5 | 9 | 1.94 | R-454B | 650
215933464 | CARRIER | 27VNA336A*030* | CSAH*4212AM*+UI | 59TN6C060C17**14 | Split System | 33200 | 18.5 | 9 | 1.94 | R-454B | 650
215933294 | CARRIER | 27VNA336A*030* | CSAH*4212AM*+UI | 58TN*B045C17**12 | Split System | 33200 | 18.5 | 9 | 1.94 | R-454B | 650
215933394 | CARRIER | 27VNA336A*030* | CSAH*4212AM*+UI | 59MN7C060C17**14 | Split System | 33200 | 18.5 | 9 | 1.96 | R-454B | 650
215933059 | COMFORTMAKER | C5H3V36*K*AAA* | ESH5X36M12A*+WALLCON | *80CTL0451712B* | Split System | 32800 | 18.5 | 9 | 1.88 | R-454B | 650
215933069 | COMFORTMAKER | C5H3V36*K*AAA* | ESH5X36M12A*+WALLCON | *80CTL0701412B* | Split System | 33000 | 18.5 | 9 | 1.9 | R-454B | 650
215933299 | COMFORTMAKER | C5H3V36*K*AAA* | ESH5X42M12A*+WALLCON | *80CTL0451712B* | Split System | 33200 | 18.5 | 9 | 1.9 | R-454B | 650
215933539 | COMFORTMAKER | C5H3V36*K*AAA* | ESH5X48M12A*+WALLCON | *80CTL0451712B* | Split System | 33400 | 18.5 | 9 | 1.9 | R-454B | 650
218170887 | COMFORTMAKER | B5H0V36*K*AAA* | EA*5X60M24A*+WALLCON | *96CTN1202422B* | Split System | 34400 | 18.5 | 9 | 1.9 | R-454B | 650
218172308 | COMFORTMAKER | B5H0V36*K*AAA* | EA*5X60M24A*+WALLCON | *97CTN1002122A* | Split System | 34400 | 18.5 | 9 | 1.9 | R-454B | 650
218172311 | COMFORTMAKER | B5H0V36*K*AAA* | EA*5X60M24A*+WALLCON | *97CTN1202422A* | Split System | 34400 | 18.5 | 9 | 1.9 | R-454B | 650
215933239 | COMFORTMAKER | C5H3V36*K*AAA* | ESH5X36M12A*+WALLCON | *96CTN0601714B* | Split System | 33000 | 18.5 | 9 | 1.92 | R-454B | 650
215933189 | COMFORTMAKER | C5H3V36*K*AAA* | ESH5X36M12A*+WALLCON | *97CMN0801714B* | Split System | 33000 | 18.5 | 9 | 1.92 | R-454B | 650
218170860 | COMFORTMAKER | B5H0V36*K*AAA* | EA*5X60M24A*+WALLCON | *80CTL1102120B* | Split System | 34400 | 18.5 | 9 | 1.92 | R-454B | 650
218170857 | COMFORTMAKER | B5H0V36*K*AAA* | EA*5X60M24A*+WALLCON | *80CTL0902120B* | Split System | 34400 | 18.5 | 9 | 1.92 | R-454B | 650
218170863 | COMFORTMAKER | B5H0V36*K*AAA* | EA*5X60M24A*+WALLCON | *80CTL1352422B* | Split System | 34400 | 18.5 | 9 | 1.92 | R-454B | 650
218170965 | COMFORTMAKER | B5H0V36*K*AAA* | EA*5X61M24A*+WALLCON | *97CMN1202422B* | Split System | 34800 | 18.5 | 9 | 1.92 | R-454B | 650
218172332 | COMFORTMAKER | B5H0V36*K*AAA* | EA*5X61M21A*+WALLCON | *97CTN1002122A* | Split System | 34800 | 18.5 | 9 | 1.92 | R-454B | 650
218170926 | COMFORTMAKER | B5H0V36*K*AAA* | EA*5X61M21A*+WALLCON | *97CMN1002122B* | Split System | 34800 | 18.5 | 9 | 1.92 | R-454B | 650
218170935 | COMFORTMAKER | B5H0V36*K*AAA* | EA*5X61M21A*+WALLCON | *96CTN1002122B* | Split System | 34800 | 18.5 | 9 | 1.92 | R-454B | 650
218170968 | COMFORTMAKER | B5H0V36*K*AAA* | EA*5X61M24A*+WALLCON | *96CTN1002122B* | Split System | 35000 | 18.5 | 9 | 1.92 | R-454B | 650
218170971 | COMFORTMAKER | B5H0V36*K*AAA* | EA*5X61M24A*+WALLCON | *96CTN1202422B* | Split System | 35000 | 18.5 | 9 | 1.92 | R-454B | 650
218170944 | COMFORTMAKER | B5H0V36*K*AAA* | EA*5X61M24A*+WALLCON | *80CTL1102120B* | Split System | 35000 | 18.5 | 9 | 1.92 | R-454B | 650
218170902 | COMFORTMAKER | B5H0V36*K*AAA* | EA*5X61M21A*+WALLCON | *80CTL1102120B* | Split System | 35000 | 18.5 | 9 | 1.92 | R-454B | 650
218170947 | COMFORTMAKER | B5H0V36*K*AAA* | EA*5X61M24A*+WALLCON | *80CTL1352422B* | Split System | 35000 | 18.5 | 9 | 1.92 | R-454B | 650
218170941 | COMFORTMAKER | B5H0V36*K*AAA* | EA*5X61M24A*+WALLCON | *80CTL0902120B* | Split System | 35000 | 18.5 | 9 | 1.92 | R-454B | 650
218170962 | COMFORTMAKER | B5H0V36*K*AAA* | EA*5X61M24A*+WALLCON | *97CMN1002122B* | Split System | 35000 | 18.5 | 9 | 1.92 | R-454B | 650
218172341 | COMFORTMAKER | B5H0V36*K*AAA* | EA*5X61M24A*+WALLCON | *97CTN1002122A* | Split System | 35000 | 18.5 | 9 | 1.92 | R-454B | 650
218172344 | COMFORTMAKER | B5H0V36*K*AAA* | EA*5X61M24A*+WALLCON | *97CTN1202422A* | Split System | 35000 | 18.5 | 9 | 1.92 | R-454B | 650
215933469 | COMFORTMAKER | C5H3V36*K*AAA* | ESH5X42M12A*+WALLCON | *96CTN0601714B* | Split System | 33200 | 18.5 | 9 | 1.94 | R-454B | 650
215933399 | COMFORTMAKER | C5H3V36*K*AAA* | ESH5X42M12A*+WALLCON | *97CMN0601714B* | Split System | 33200 | 18.5 | 9 | 1.94 | R-454B | 650
215939630 | DAY & NIGHT | C5H3V36*K*AAA* | EA*5X36M17A*+WALLCON | *97CTN0601716A* | Split System | 32000 | 18.5 | 9 | 1.88 | R-454B | 650
215933070 | DAY & NIGHT | C5H3V36*K*AAA* | ESH5X36M12A*+WALLCON | *80CTL0701412B* | Split System | 33000 | 18.5 | 9 | 1.9 | R-454B | 650
215933300 | DAY & NIGHT | C5H3V36*K*AAA* | ESH5X42M12A*+WALLCON | *80CTL0451712B* | Split System | 33200 | 18.5 | 9 | 1.9 | R-454B | 650
215933540 | DAY & NIGHT | C5H3V36*K*AAA* | ESH5X48M12A*+WALLCON | *80CTL0451712B* | Split System | 33400 | 18.5 | 9 | 1.9 | R-454B | 650
218170888 | DAY & NIGHT | B5H0V36*K*AAA* | EA*5X60M24A*+WALLCON | *96CTN1202422B* | Split System | 34400 | 18.5 | 9 | 1.9 | R-454B | 650
218172312 | DAY & NIGHT | B5H0V36*K*AAA* | EA*5X60M24A*+WALLCON | *97CTN1202422A* | Split System | 34400 | 18.5 | 9 | 1.9 | R-454B | 650
218172309 | DAY & NIGHT | B5H0V36*K*AAA* | EA*5X60M24A*+WALLCON | *97CTN1002122A* | Split System | 34400 | 18.5 | 9 | 1.9 | R-454B | 650
215933240 | DAY & NIGHT | C5H3V36*K*AAA* | ESH5X36M12A*+WALLCON | *96CTN0601714B* | Split System | 33000 | 18.5 | 9 | 1.92 | R-454B | 650
215933170 | DAY & NIGHT | C5H3V36*K*AAA* | ESH5X36M12A*+WALLCON | *97CMN0601714B* | Split System | 33000 | 18.5 | 9 | 1.92 | R-454B | 650
215933190 | DAY & NIGHT | C5H3V36*K*AAA* | ESH5X36M12A*+WALLCON | *97CMN0801714B* | Split System | 33000 | 18.5 | 9 | 1.92 | R-454B | 650
218170858 | DAY & NIGHT | B5H0V36*K*AAA* | EA*5X60M24A*+WALLCON | *80CTL0902120B* | Split System | 34400 | 18.5 | 9 | 1.92 | R-454B | 650
218170861 | DAY & NIGHT | B5H0V36*K*AAA* | EA*5X60M24A*+WALLCON | *80CTL1102120B* | Split System | 34400 | 18.5 | 9 | 1.92 | R-454B | 650
218170864 | DAY & NIGHT | B5H0V36*K*AAA* | EA*5X60M24A*+WALLCON | *80CTL1352422B* | Split System | 34400 | 18.5 | 9 | 1.92 | R-454B | 650
218170966 | DAY & NIGHT | B5H0V36*K*AAA* | EA*5X61M24A*+WALLCON | *97CMN1202422B* | Split System | 34800 | 18.5 | 9 | 1.92 | R-454B | 650
218170927 | DAY & NIGHT | B5H0V36*K*AAA* | EA*5X61M21A*+WALLCON | *97CMN1002122B* | Split System | 34800 | 18.5 | 9 | 1.92 | R-454B | 650
218170936 | DAY & NIGHT | B5H0V36*K*AAA* | EA*5X61M21A*+WALLCON | *96CTN1002122B* | Split System | 34800 | 18.5 | 9 | 1.92 | R-454B | 650
218172333 | DAY & NIGHT | B5H0V36*K*AAA* | EA*5X61M21A*+WALLCON | *97CTN1002122A* | Split System | 34800 | 18.5 | 9 | 1.92 | R-454B | 650
218170948 | DAY & NIGHT | B5H0V36*K*AAA* | EA*5X61M24A*+WALLCON | *80CTL1352422B* | Split System | 35000 | 18.5 | 9 | 1.92 | R-454B | 650
218170969 | DAY & NIGHT | B5H0V36*K*AAA* | EA*5X61M24A*+WALLCON | *96CTN1002122B* | Split System | 35000 | 18.5 | 9 | 1.92 | R-454B | 650
218170903 | DAY & NIGHT | B5H0V36*K*AAA* | EA*5X61M21A*+WALLCON | *80CTL1102120B* | Split System | 35000 | 18.5 | 9 | 1.92 | R-454B | 650
218170945 | DAY & NIGHT | B5H0V36*K*AAA* | EA*5X61M24A*+WALLCON | *80CTL1102120B* | Split System | 35000 | 18.5 | 9 | 1.92 | R-454B | 650
218170963 | DAY & NIGHT | B5H0V36*K*AAA* | EA*5X61M24A*+WALLCON | *97CMN1002122B* | Split System | 35000 | 18.5 | 9 | 1.92 | R-454B | 650
218170942 | DAY & NIGHT | B5H0V36*K*AAA* | EA*5X61M24A*+WALLCON | *80CTL0902120B* | Split System | 35000 | 18.5 | 9 | 1.92 | R-454B | 650
218170972 | DAY & NIGHT | B5H0V36*K*AAA* | EA*5X61M24A*+WALLCON | *96CTN1202422B* | Split System | 35000 | 18.5 | 9 | 1.92 | R-454B | 650
218172342 | DAY & NIGHT | B5H0V36*K*AAA* | EA*5X61M24A*+WALLCON | *97CTN1002122A* | Split System | 35000 | 18.5 | 9 | 1.92 | R-454B | 650
218172345 | DAY & NIGHT | B5H0V36*K*AAA* | EA*5X61M24A*+WALLCON | *97CTN1202422A* | Split System | 35000 | 18.5 | 9 | 1.92 | R-454B | 650
215933400 | DAY & NIGHT | C5H3V36*K*AAA* | ESH5X42M12A*+WALLCON | *97CMN0601714B* | Split System | 33200 | 18.5 | 9 | 1.94 | R-454B | 650
215933470 | DAY & NIGHT | C5H3V36*K*AAA* | ESH5X42M12A*+WALLCON | *96CTN0601714B* | Split System | 33200 | 18.5 | 9 | 1.94 | R-454B | 650
215933056 | HEIL | H5H3V36*K*AAA* | ESH5X36M12A*+WALLCON | *80CTL0451712B* | Split System | 32800 | 18.5 | 9 | 1.88 | R-454B | 650
215933066 | HEIL | H5H3V36*K*AAA* | ESH5X36M12A*+WALLCON | *80CTL0701412B* | Split System | 33000 | 18.5 | 9 | 1.9 | R-454B | 650
215933296 | HEIL | H5H3V36*K*AAA* | ESH5X42M12A*+WALLCON | *80CTL0451712B* | Split System | 33200 | 18.5 | 9 | 1.9 | R-454B | 650
215933236 | HEIL | H5H3V36*K*AAA* | ESH5X36M12A*+WALLCON | *96CTN0601714B* | Split System | 33000 | 18.5 | 9 | 1.92 | R-454B | 650
215933166 | HEIL | H5H3V36*K*AAA* | ESH5X36M12A*+WALLCON | *97CMN0601714B* | Split System | 33000 | 18.5 | 9 | 1.92 | R-454B | 650
215933396 | HEIL | H5H3V36*K*AAA* | ESH5X42M12A*+WALLCON | *97CMN0601714B* | Split System | 33200 | 18.5 | 9 | 1.94 | R-454B | 650
215933466 | HEIL | H5H3V36*K*AAA* | ESH5X42M12A*+WALLCON | *96CTN0601714B* | Split System | 33200 | 18.5 | 9 | 1.94 | R-454B | 650
215933061 | KEEPRITE | C5H3V36*K*AAA* | ESH5X36M12A*+WALLCON | *80CTL0451712B* | Split System | 32800 | 18.5 | 9 | 1.88 | R-454B | 650
215933071 | KEEPRITE | C5H3V36*K*AAA* | ESH5X36M12A*+WALLCON | *80CTL0701412B* | Split System | 33000 | 18.5 | 9 | 1.9 | R-454B | 650
215933301 | KEEPRITE | C5H3V36*K*AAA* | ESH5X42M12A*+WALLCON | *80CTL0451712B* | Split System | 33200 | 18.5 | 9 | 1.9 | R-454B | 650
215933541 | KEEPRITE | C5H3V36*K*AAA* | ESH5X48M12A*+WALLCON | *80CTL0451712B* | Split System | 33400 | 18.5 | 9 | 1.9 | R-454B | 650
218170889 | KEEPRITE | B5H0V36*K*AAA* | EA*5X60M24A*+WALLCON | *96CTN1202422B* | Split System | 34400 | 18.5 | 9 | 1.9 | R-454B | 650
218172313 | KEEPRITE | B5H0V36*K*AAA* | EA*5X60M24A*+WALLCON | *97CTN1202422A* | Split System | 34400 | 18.5 | 9 | 1.9 | R-454B | 650
218172310 | KEEPRITE | B5H0V36*K*AAA* | EA*5X60M24A*+WALLCON | *97CTN1002122A* | Split System | 34400 | 18.5 | 9 | 1.9 | R-454B | 650
215933171 | KEEPRITE | C5H3V36*K*AAA* | ESH5X36M12A*+WALLCON | *97CMN0601714B* | Split System | 33000 | 18.5 | 9 | 1.92 | R-454B | 650
215933241 | KEEPRITE | C5H3V36*K*AAA* | ESH5X36M12A*+WALLCON | *96CTN0601714B* | Split System | 33000 | 18.5 | 9 | 1.92 | R-454B | 650
215933191 | KEEPRITE | C5H3V36*K*AAA* | ESH5X36M12A*+WALLCON | *97CMN0801714B* | Split System | 33000 | 18.5 | 9 | 1.92 | R-454B | 650
218170862 | KEEPRITE | B5H0V36*K*AAA* | EA*5X60M24A*+WALLCON | *80CTL1102120B* | Split System | 34400 | 18.5 | 9 | 1.92 | R-454B | 650
218170859 | KEEPRITE | B5H0V36*K*AAA* | EA*5X60M24A*+WALLCON | *80CTL0902120B* | Split System | 34400 | 18.5 | 9 | 1.92 | R-454B | 650
218170865 | KEEPRITE | B5H0V36*K*AAA* | EA*5X60M24A*+WALLCON | *80CTL1352422B* | Split System | 34400 | 18.5 | 9 | 1.92 | R-454B | 650
218170937 | KEEPRITE | B5H0V36*K*AAA* | EA*5X61M21A*+WALLCON | *96CTN1002122B* | Split System | 34800 | 18.5 | 9 | 1.92 | R-454B | 650
218170928 | KEEPRITE | B5H0V36*K*AAA* | EA*5X61M21A*+WALLCON | *97CMN1002122B* | Split System | 34800 | 18.5 | 9 | 1.92 | R-454B | 650
218170967 | KEEPRITE | B5H0V36*K*AAA* | EA*5X61M24A*+WALLCON | *97CMN1202422B* | Split System | 34800 | 18.5 | 9 | 1.92 | R-454B | 650
218172334 | KEEPRITE | B5H0V36*K*AAA* | EA*5X61M21A*+WALLCON | *97CTN1002122A* | Split System | 34800 | 18.5 | 9 | 1.92 | R-454B | 650
218170904 | KEEPRITE | B5H0V36*K*AAA* | EA*5X61M21A*+WALLCON | *80CTL1102120B* | Split System | 35000 | 18.5 | 9 | 1.92 | R-454B | 650
218170943 | KEEPRITE | B5H0V36*K*AAA* | EA*5X61M24A*+WALLCON | *80CTL0902120B* | Split System | 35000 | 18.5 | 9 | 1.92 | R-454B | 650
218170946 | KEEPRITE | B5H0V36*K*AAA* | EA*5X61M24A*+WALLCON | *80CTL1102120B* | Split System | 35000 | 18.5 | 9 | 1.92 | R-454B | 650
218170964 | KEEPRITE | B5H0V36*K*AAA* | EA*5X61M24A*+WALLCON | *97CMN1002122B* | Split System | 35000 | 18.5 | 9 | 1.92 | R-454B | 650
218170970 | KEEPRITE | B5H0V36*K*AAA* | EA*5X61M24A*+WALLCON | *96CTN1002122B* | Split System | 35000 | 18.5 | 9 | 1.92 | R-454B | 650
218170973 | KEEPRITE | B5H0V36*K*AAA* | EA*5X61M24A*+WALLCON | *96CTN1202422B* | Split System | 35000 | 18.5 | 9 | 1.92 | R-454B | 650
218170949 | KEEPRITE | B5H0V36*K*AAA* | EA*5X61M24A*+WALLCON | *80CTL1352422B* | Split System | 35000 | 18.5 | 9 | 1.92 | R-454B | 650
218172346 | KEEPRITE | B5H0V36*K*AAA* | EA*5X61M24A*+WALLCON | *97CTN1202422A* | Split System | 35000 | 18.5 | 9 | 1.92 | R-454B | 650
218172343 | KEEPRITE | B5H0V36*K*AAA* | EA*5X61M24A*+WALLCON | *97CTN1002122A* | Split System | 35000 | 18.5 | 9 | 1.92 | R-454B | 650
215933471 | KEEPRITE | C5H3V36*K*AAA* | ESH5X42M12A*+WALLCON | *96CTN0601714B* | Split System | 33200 | 18.5 | 9 | 1.94 | R-454B | 650
215933401 | KEEPRITE | C5H3V36*K*AAA* | ESH5X42M12A*+WALLCON | *97CMN0601714B* | Split System | 33200 | 18.5 | 9 | 1.94 | R-454B | 650
215933063 | TEMPSTAR | T5H3V36*K*AAA* | ESH5X36M12A*+WALLCON | *80CTL0451712B* | Split System | 32800 | 18.5 | 9 | 1.88 | R-454B | 650
215933073 | TEMPSTAR | T5H3V36*K*AAA* | ESH5X36M12A*+WALLCON | *80CTL0701412B* | Split System | 33000 | 18.5 | 9 | 1.9 | R-454B | 650
215933303 | TEMPSTAR | T5H3V36*K*AAA* | ESH5X42M12A*+WALLCON | *80CTL0451712B* | Split System | 33200 | 18.5 | 9 | 1.9 | R-454B | 650
215933543 | TEMPSTAR | T5H3V36*K*AAA* | ESH5X48M12A*+WALLCON | *80CTL0451712B* | Split System | 33400 | 18.5 | 9 | 1.9 | R-454B | 650
215933173 | TEMPSTAR | T5H3V36*K*AAA* | ESH5X36M12A*+WALLCON | *97CMN0601714B* | Split System | 33000 | 18.5 | 9 | 1.92 | R-454B | 650
215933243 | TEMPSTAR | T5H3V36*K*AAA* | ESH5X36M12A*+WALLCON | *96CTN0601714B* | Split System | 33000 | 18.5 | 9 | 1.92 | R-454B | 650
215933193 | TEMPSTAR | T5H3V36*K*AAA* | ESH5X36M12A*+WALLCON | *97CMN0801714B* | Split System | 33000 | 18.5 | 9 | 1.92 | R-454B | 650
215933403 | TEMPSTAR | T5H3V36*K*AAA* | ESH5X42M12A*+WALLCON | *97CMN0601714B* | Split System | 33200 | 18.5 | 9 | 1.94 | R-454B | 650
215933473 | TEMPSTAR | T5H3V36*K*AAA* | ESH5X42M12A*+WALLCON | *96CTN0601714B* | Split System | 33200 | 18.5 | 9 | 1.94 | R-454B | 650
215932217 | AIRQUEST | H5H3V36*K*AAA* | EA*5X42M21A*+WALLCON | *80CTL0451712B* | Split System | 32200 | 19 | 9 | 1.88 | R-454B | 650
215933637 | AIRQUEST | H5H3V36*K*AAA* | ESH5X48M12A*+WALLCON | *97CMN0601714B* | Split System | 33400 | 19 | 9 | 1.96 | R-454B | 650
215932218 | ARCOAIRE | H5H3V36*K*AAA* | EA*5X42M21A*+WALLCON | *80CTL0451712B* | Split System | 32200 | 19 | 9 | 1.88 | R-454B | 650
215933638 | ARCOAIRE | H5H3V36*K*AAA* | ESH5X48M12A*+WALLCON | *97CMN0601714B* | Split System | 33400 | 19 | 9 | 1.96 | R-454B | 650
215932085 | BRYANT HEATING AND COOLING SYSTEMS | 293VAN036**AA* | CAA**3617AM*+UI | 987MC42060C17*** | Split System | 32000 | 19 | 9 | 1.92 | R-454B | 650
215932095 | BRYANT HEATING AND COOLING SYSTEMS | 293VAN036**AA* | CAA**3617AM*+UI | 987MC42080C17*** | Split System | 32000 | 19 | 9 | 1.92 | R-454B | 650
215932065 | BRYANT HEATING AND COOLING SYSTEMS | 293VAN036**AA* | CAA**3617AM*+UI | 88*TB48070C17*** | Split System | 32200 | 19 | 9 | 1.92 | R-454B | 650
215932125 | BRYANT HEATING AND COOLING SYSTEMS | 293VAN036**AA* | CAA**3617AM*+UI | 986TD42080C17*** | Split System | 32200 | 19 | 9 | 1.92 | R-454B | 650
215932215 | BRYANT HEATING AND COOLING SYSTEMS | 293VAN036**AA* | CAA**4221AM*+UI | 88*TB36045C17*** | Split System | 32200 | 19 | 9 | 1.92 | R-454B | 650
215932115 | BRYANT HEATING AND COOLING SYSTEMS | 293VAN036**AA* | CAA**3617AM*+UI | 986TD42060C17*** | Split System | 32000 | 19 | 9 | 1.94 | R-454B | 650
215932285 | BRYANT HEATING AND COOLING SYSTEMS | 293VAN036**AA* | CAA**4221AM*+UI | 987MC42060C17*** | Split System | 32400 | 19 | 9 | 1.94 | R-454B | 650
215932135 | BRYANT HEATING AND COOLING SYSTEMS | 293VAN036**AA* | CAA**3717AM*+UI | 987MC42060C17*** | Split System | 33200 | 19 | 9 | 1.94 | R-454B | 650
215932155 | BRYANT HEATING AND COOLING SYSTEMS | 293VAN036**AA* | CAA**3717AM*+UI | 986TD42060C17*** | Split System | 33200 | 19 | 9 | 1.96 | R-454B | 650
215932084 | CARRIER | 27VNA336A*030* | CAA**3617AM*+UI | 59MN7C060C17**14 | Split System | 32000 | 19 | 9 | 1.92 | R-454B | 650
215932094 | CARRIER | 27VNA336A*030* | CAA**3617AM*+UI | 59MN7C080C17**14 | Split System | 32000 | 19 | 9 | 1.92 | R-454B | 650
215932124 | CARRIER | 27VNA336A*030* | CAA**3617AM*+UI | 59TN6C080C17**14 | Split System | 32200 | 19 | 9 | 1.92 | R-454B | 650
215932064 | CARRIER | 27VNA336A*030* | CAA**3617AM*+UI | 58TN*B070C17**16 | Split System | 32200 | 19 | 9 | 1.92 | R-454B | 650
215932214 | CARRIER | 27VNA336A*030* | CAA**4221AM*+UI | 58TN*B045C17**12 | Split System | 32200 | 19 | 9 | 1.92 | R-454B | 650
215932114 | CARRIER | 27VNA336A*030* | CAA**3617AM*+UI | 59TN6C060C17**14 | Split System | 32000 | 19 | 9 | 1.94 | R-454B | 650
215932284 | CARRIER | 27VNA336A*030* | CAA**4221AM*+UI | 59MN7C060C17**14 | Split System | 32400 | 19 | 9 | 1.94 | R-454B | 650
215932134 | CARRIER | 27VNA336A*030* | CAA**3717AM*+UI | 59MN7C060C17**14 | Split System | 33200 | 19 | 9 | 1.94 | R-454B | 650
215932154 | CARRIER | 27VNA336A*030* | CAA**3717AM*+UI | 59TN6C060C17**14 | Split System | 33200 | 19 | 9 | 1.96 | R-454B | 650
215933634 | CARRIER | 27VNA336A*030* | CSAH*4812AM*+UI | 59MN7C060C17**14 | Split System | 33400 | 19 | 9 | 1.96 | R-454B | 650
215932219 | COMFORTMAKER | C5H3V36*K*AAA* | EA*5X42M21A*+WALLCON | *80CTL0451712B* | Split System | 32200 | 19 | 9 | 1.88 | R-454B | 650
215933639 | COMFORTMAKER | C5H3V36*K*AAA* | ESH5X48M12A*+WALLCON | *97CMN0601714B* | Split System | 33400 | 19 | 9 | 1.96 | R-454B | 650
218173377 | COMFORTMAKER | B5H0V48*K*AAA* | EVD5X49M24A*+WALLCON | *80CTL1352422B* | Split System | 48000 | 19 | 9 | 2 | R-454B | 650
218173468 | COMFORTMAKER | B5H0V48*K*AAA* | EVD5X60M24A*+WALLCON | *96CTN1202422B* | Split System | 48000 | 19 | 9 | 2 | R-454B | 650
218173284 | COMFORTMAKER | B5H0V48*K*AAA* | EVM5X60M24A*+WALLCON | *96CTN1002122B* | Split System | 48000 | 19 | 9 | 2 | R-454B | 650
218173230 | COMFORTMAKER | B5H0V48*K*AAA* | EVM5X60M21A*+WALLCON | *80CTL1102120B* | Split System | 48000 | 19 | 9 | 2 | R-454B | 650
218173263 | COMFORTMAKER | B5H0V48*K*AAA* | EVM5X60M24A*+WALLCON | *80CTL0902120B* | Split System | 48000 | 19 | 9 | 2 | R-454B | 650
218173883 | COMFORTMAKER | B5H0V48*K*AAA* | EVD5X60M24A*+WALLCON | *97CTN1202422A* | Split System | 48000 | 19 | 9 | 2 | R-454B | 650
218173374 | COMFORTMAKER | B5H0V48*K*AAA* | EVD5X49M24A*+WALLCON | *80CTL1102120B* | Split System | 48000 | 19 | 9 | 2 | R-454B | 650
218173185 | COMFORTMAKER | B5H0V48*K*AAA* | EVM5X49M21A*+WALLCON | *80CTL0902120B* | Split System | 48000 | 19 | 9 | 2 | R-454B | 650
218173399 | COMFORTMAKER | B5H0V48*K*AAA* | EVD5X49M24A*+WALLCON | *96CTN1202422B* | Split System | 48000 | 19 | 9 | 2 | R-454B | 650
218173865 | COMFORTMAKER | B5H0V48*K*AAA* | EVD5X60M21A*+WALLCON | *97CTN1002122A* | Split System | 48000 | 19 | 9 | 2 | R-454B | 650
218173371 | COMFORTMAKER | B5H0V48*K*AAA* | EVD5X49M24A*+WALLCON | *80CTL0902120B* | Split System | 48000 | 19 | 9 | 2 | R-454B | 650
218173450 | COMFORTMAKER | B5H0V48*K*AAA* | EVD5X60M24A*+WALLCON | *80CTL0902120B* | Split System | 48000 | 19 | 9 | 2 | R-454B | 650
218173453 | COMFORTMAKER | B5H0V48*K*AAA* | EVD5X60M24A*+WALLCON | *80CTL1102120B* | Split System | 48000 | 19 | 9 | 2 | R-454B | 650
218173188 | COMFORTMAKER | B5H0V48*K*AAA* | EVM5X49M21A*+WALLCON | *80CTL1102120B* | Split System | 48000 | 19 | 9 | 2 | R-454B | 650
218173206 | COMFORTMAKER | B5H0V48*K*AAA* | EVM5X49M21A*+WALLCON | *97CMN1002122B* | Split System | 48000 | 19 | 9 | 2 | R-454B | 650
218173763 | COMFORTMAKER | B5H0V48*K*AAA* | EVM5X60M24A*+WALLCON | *97CTN1202422A* | Split System | 48000 | 19 | 9 | 2 | R-454B | 650
218173266 | COMFORTMAKER | B5H0V48*K*AAA* | EVM5X60M24A*+WALLCON | *80CTL1102120B* | Split System | 48000 | 19 | 9 | 2 | R-454B | 650
218173745 | COMFORTMAKER | B5H0V48*K*AAA* | EVM5X60M21A*+WALLCON | *97CTN1002122A* | Split System | 48000 | 19 | 9 | 2 | R-454B | 650
218173838 | COMFORTMAKER | B5H0V48*K*AAA* | EVD5X49M24A*+WALLCON | *97CTN1002122A* | Split System | 48000 | 19 | 9 | 2 | R-454B | 650
218173269 | COMFORTMAKER | B5H0V48*K*AAA* | EVM5X60M24A*+WALLCON | *80CTL1352422B* | Split System | 48000 | 19 | 9 | 2 | R-454B | 650
218173721 | COMFORTMAKER | B5H0V48*K*AAA* | EVM5X49M21A*+WALLCON | *97CTN1002122A* | Split System | 48000 | 19 | 9 | 2 | R-454B | 650
218173841 | COMFORTMAKER | B5H0V48*K*AAA* | EVD5X49M24A*+WALLCON | *97CTN1202422A* | Split System | 48000 | 19 | 9 | 2 | R-454B | 650
218173212 | COMFORTMAKER | B5H0V48*K*AAA* | EVM5X49M21A*+WALLCON | *96CTN1002122B* | Split System | 48000 | 19 | 9 | 2 | R-454B | 650
218173278 | COMFORTMAKER | B5H0V48*K*AAA* | EVM5X60M24A*+WALLCON | *97CMN1002122B* | Split System | 48000 | 19 | 9 | 2 | R-454B | 650
218173513 | COMFORTMAKER | B5H0V48*K*AAA* | EVD5X61M24A*+WALLCON | *80CTL0702120B* | Split System | 48500 | 19 | 9 | 2 | R-454B | 650
218173477 | COMFORTMAKER | B5H0V48*K*AAA* | EVD5X61M21A*+WALLCON | *80CTL0702120B* | Split System | 48500 | 19 | 9 | 2 | R-454B | 650
218173886 | COMFORTMAKER | B5H0V48*K*AAA* | EVD5X61M21A*+WALLCON | *96CTN0802120B* | Split System | 48500 | 19 | 9 | 2 | R-454B | 650
218173904 | COMFORTMAKER | B5H0V48*K*AAA* | EVD5X61M21A*+WALLCON | *97CTN0802120A* | Split System | 48500 | 19 | 9 | 2 | R-454B | 650
218173302 | COMFORTMAKER | B5H0V48*K*AAA* | EVM5X61M24A*+WALLCON | *95CSU1002122B* | Split System | 48500 | 19 | 9 | 2.1 | R-454B | 650
218173522 | COMFORTMAKER | B5H0V48*K*AAA* | EVD5X61M24A*+WALLCON | *95CSU1002122B* | Split System | 48500 | 19 | 9 | 2.1 | R-454B | 650
218173495 | COMFORTMAKER | B5H0V48*K*AAA* | EVD5X61M21A*+WALLCON | *95CSU1002122B* | Split System | 48500 | 19 | 9 | 2.12 | R-454B | 650
218173769 | COMFORTMAKER | B5H0V48*K*AAA* | EVM5X61M24A*+WALLCON | *80CSU0802120B* | Split System | 49000 | 19 | 9 | 2.12 | R-454B | 650
218173913 | COMFORTMAKER | B5H0V48*K*AAA* | EVD5X61M24A*+WALLCON | *80CSU0802120B* | Split System | 49000 | 19 | 9 | 2.12 | R-454B | 650
215932220 | DAY & NIGHT | C5H3V36*K*AAA* | EA*5X42M21A*+WALLCON | *80CTL0451712B* | Split System | 32200 | 19 | 9 | 1.88 | R-454B | 650
215933640 | DAY & NIGHT | C5H3V36*K*AAA* | ESH5X48M12A*+WALLCON | *97CMN0601714B* | Split System | 33400 | 19 | 9 | 1.96 | R-454B | 650
218173454 | DAY & NIGHT | B5H0V48*K*AAA* | EVD5X60M24A*+WALLCON | *80CTL1102120B* | Split System | 48000 | 19 | 9 | 2 | R-454B | 650
218173279 | DAY & NIGHT | B5H0V48*K*AAA* | EVM5X60M24A*+WALLCON | *97CMN1002122B* | Split System | 48000 | 19 | 9 | 2 | R-454B | 650
218173722 | DAY & NIGHT | B5H0V48*K*AAA* | EVM5X49M21A*+WALLCON | *97CTN1002122A* | Split System | 48000 | 19 | 9 | 2 | R-454B | 650
218173264 | DAY & NIGHT | B5H0V48*K*AAA* | EVM5X60M24A*+WALLCON | *80CTL0902120B* | Split System | 48000 | 19 | 9 | 2 | R-454B | 650
218173285 | DAY & NIGHT | B5H0V48*K*AAA* | EVM5X60M24A*+WALLCON | *96CTN1002122B* | Split System | 48000 | 19 | 9 | 2 | R-454B | 650
218173378 | DAY & NIGHT | B5H0V48*K*AAA* | EVD5X49M24A*+WALLCON | *80CTL1352422B* | Split System | 48000 | 19 | 9 | 2 | R-454B | 650
218173213 | DAY & NIGHT | B5H0V48*K*AAA* | EVM5X49M21A*+WALLCON | *96CTN1002122B* | Split System | 48000 | 19 | 9 | 2 | R-454B | 650
218173764 | DAY & NIGHT | B5H0V48*K*AAA* | EVM5X60M24A*+WALLCON | *97CTN1202422A* | Split System | 48000 | 19 | 9 | 2 | R-454B | 650
218173884 | DAY & NIGHT | B5H0V48*K*AAA* | EVD5X60M24A*+WALLCON | *97CTN1202422A* | Split System | 48000 | 19 | 9 | 2 | R-454B | 650
218173866 | DAY & NIGHT | B5H0V48*K*AAA* | EVD5X60M21A*+WALLCON | *97CTN1002122A* | Split System | 48000 | 19 | 9 | 2 | R-454B | 650
218173189 | DAY & NIGHT | B5H0V48*K*AAA* | EVM5X49M21A*+WALLCON | *80CTL1102120B* | Split System | 48000 | 19 | 9 | 2 | R-454B | 650
218173207 | DAY & NIGHT | B5H0V48*K*AAA* | EVM5X49M21A*+WALLCON | *97CMN1002122B* | Split System | 48000 | 19 | 9 | 2 | R-454B | 650
218173372 | DAY & NIGHT | B5H0V48*K*AAA* | EVD5X49M24A*+WALLCON | *80CTL0902120B* | Split System | 48000 | 19 | 9 | 2 | R-454B | 650
218173375 | DAY & NIGHT | B5H0V48*K*AAA* | EVD5X49M24A*+WALLCON | *80CTL1102120B* | Split System | 48000 | 19 | 9 | 2 | R-454B | 650
218173186 | DAY & NIGHT | B5H0V48*K*AAA* | EVM5X49M21A*+WALLCON | *80CTL0902120B* | Split System | 48000 | 19 | 9 | 2 | R-454B | 650
218173270 | DAY & NIGHT | B5H0V48*K*AAA* | EVM5X60M24A*+WALLCON | *80CTL1352422B* | Split System | 48000 | 19 | 9 | 2 | R-454B | 650
218173231 | DAY & NIGHT | B5H0V48*K*AAA* | EVM5X60M21A*+WALLCON | *80CTL1102120B* | Split System | 48000 | 19 | 9 | 2 | R-454B | 650
218173400 | DAY & NIGHT | B5H0V48*K*AAA* | EVD5X49M24A*+WALLCON | *96CTN1202422B* | Split System | 48000 | 19 | 9 | 2 | R-454B | 650
218173267 | DAY & NIGHT | B5H0V48*K*AAA* | EVM5X60M24A*+WALLCON | *80CTL1102120B* | Split System | 48000 | 19 | 9 | 2 | R-454B | 650
218173746 | DAY & NIGHT | B5H0V48*K*AAA* | EVM5X60M21A*+WALLCON | *97CTN1002122A* | Split System | 48000 | 19 | 9 | 2 | R-454B | 650
218173839 | DAY & NIGHT | B5H0V48*K*AAA* | EVD5X49M24A*+WALLCON | *97CTN1002122A* | Split System | 48000 | 19 | 9 | 2 | R-454B | 650
218173842 | DAY & NIGHT | B5H0V48*K*AAA* | EVD5X49M24A*+WALLCON | *97CTN1202422A* | Split System | 48000 | 19 | 9 | 2 | R-454B | 650
218173451 | DAY & NIGHT | B5H0V48*K*AAA* | EVD5X60M24A*+WALLCON | *80CTL0902120B* | Split System | 48000 | 19 | 9 | 2 | R-454B | 650
218173469 | DAY & NIGHT | B5H0V48*K*AAA* | EVD5X60M24A*+WALLCON | *96CTN1202422B* | Split System | 48000 | 19 | 9 | 2 | R-454B | 650
218173478 | DAY & NIGHT | B5H0V48*K*AAA* | EVD5X61M21A*+WALLCON | *80CTL0702120B* | Split System | 48500 | 19 | 9 | 2 | R-454B | 650
218173887 | DAY & NIGHT | B5H0V48*K*AAA* | EVD5X61M21A*+WALLCON | *96CTN0802120B* | Split System | 48500 | 19 | 9 | 2 | R-454B | 650
218173514 | DAY & NIGHT | B5H0V48*K*AAA* | EVD5X61M24A*+WALLCON | *80CTL0702120B* | Split System | 48500 | 19 | 9 | 2 | R-454B | 650
218173905 | DAY & NIGHT | B5H0V48*K*AAA* | EVD5X61M21A*+WALLCON | *97CTN0802120A* | Split System | 48500 | 19 | 9 | 2 | R-454B | 650
218173523 | DAY & NIGHT | B5H0V48*K*AAA* | EVD5X61M24A*+WALLCON | *95CSU1002122B* | Split System | 48500 | 19 | 9 | 2.1 | R-454B | 650
218173303 | DAY & NIGHT | B5H0V48*K*AAA* | EVM5X61M24A*+WALLCON | *95CSU1002122B* | Split System | 48500 | 19 | 9 | 2.1 | R-454B | 650
218173496 | DAY & NIGHT | B5H0V48*K*AAA* | EVD5X61M21A*+WALLCON | *95CSU1002122B* | Split System | 48500 | 19 | 9 | 2.12 | R-454B | 650
218173770 | DAY & NIGHT | B5H0V48*K*AAA* | EVM5X61M24A*+WALLCON | *80CSU0802120B* | Split System | 49000 | 19 | 9 | 2.12 | R-454B | 650
218173914 | DAY & NIGHT | B5H0V48*K*AAA* | EVD5X61M24A*+WALLCON | *80CSU0802120B* | Split System | 49000 | 19 | 9 | 2.12 | R-454B | 650
215933636 | HEIL | H5H3V36*K*AAA* | ESH5X48M12A*+WALLCON | *97CMN0601714B* | Split System | 33400 | 19 | 9 | 1.96 | R-454B | 650
215932221 | KEEPRITE | C5H3V36*K*AAA* | EA*5X42M21A*+WALLCON | *80CTL0451712B* | Split System | 32200 | 19 | 9 | 1.88 | R-454B | 650
215933641 | KEEPRITE | C5H3V36*K*AAA* | ESH5X48M12A*+WALLCON | *97CMN0601714B* | Split System | 33400 | 19 | 9 | 1.96 | R-454B | 650
218173379 | KEEPRITE | B5H0V48*K*AAA* | EVD5X49M24A*+WALLCON | *80CTL1352422B* | Split System | 48000 | 19 | 9 | 2 | R-454B | 650
218173268 | KEEPRITE | B5H0V48*K*AAA* | EVM5X60M24A*+WALLCON | *80CTL1102120B* | Split System | 48000 | 19 | 9 | 2 | R-454B | 650
218173470 | KEEPRITE | B5H0V48*K*AAA* | EVD5X60M24A*+WALLCON | *96CTN1202422B* | Split System | 48000 | 19 | 9 | 2 | R-454B | 650
218173190 | KEEPRITE | B5H0V48*K*AAA* | EVM5X49M21A*+WALLCON | *80CTL1102120B* | Split System | 48000 | 19 | 9 | 2 | R-454B | 650
218173455 | KEEPRITE | B5H0V48*K*AAA* | EVD5X60M24A*+WALLCON | *80CTL1102120B* | Split System | 48000 | 19 | 9 | 2 | R-454B | 650
218173843 | KEEPRITE | B5H0V48*K*AAA* | EVD5X49M24A*+WALLCON | *97CTN1202422A* | Split System | 48000 | 19 | 9 | 2 | R-454B | 650
218173867 | KEEPRITE | B5H0V48*K*AAA* | EVD5X60M21A*+WALLCON | *97CTN1002122A* | Split System | 48000 | 19 | 9 | 2 | R-454B | 650
218173271 | KEEPRITE | B5H0V48*K*AAA* | EVM5X60M24A*+WALLCON | *80CTL1352422B* | Split System | 48000 | 19 | 9 | 2 | R-454B | 650
218173373 | KEEPRITE | B5H0V48*K*AAA* | EVD5X49M24A*+WALLCON | *80CTL0902120B* | Split System | 48000 | 19 | 9 | 2 | R-454B | 650
218173723 | KEEPRITE | B5H0V48*K*AAA* | EVM5X49M21A*+WALLCON | *97CTN1002122A* | Split System | 48000 | 19 | 9 | 2 | R-454B | 650
218173232 | KEEPRITE | B5H0V48*K*AAA* | EVM5X60M21A*+WALLCON | *80CTL1102120B* | Split System | 48000 | 19 | 9 | 2 | R-454B | 650
218173765 | KEEPRITE | B5H0V48*K*AAA* | EVM5X60M24A*+WALLCON | *97CTN1202422A* | Split System | 48000 | 19 | 9 | 2 | R-454B | 650
218173187 | KEEPRITE | B5H0V48*K*AAA* | EVM5X49M21A*+WALLCON | *80CTL0902120B* | Split System | 48000 | 19 | 9 | 2 | R-454B | 650
218173265 | KEEPRITE | B5H0V48*K*AAA* | EVM5X60M24A*+WALLCON | *80CTL0902120B* | Split System | 48000 | 19 | 9 | 2 | R-454B | 650
218173401 | KEEPRITE | B5H0V48*K*AAA* | EVD5X49M24A*+WALLCON | *96CTN1202422B* | Split System | 48000 | 19 | 9 | 2 | R-454B | 650
218173885 | KEEPRITE | B5H0V48*K*AAA* | EVD5X60M24A*+WALLCON | *97CTN1202422A* | Split System | 48000 | 19 | 9 | 2 | R-454B | 650
218173208 | KEEPRITE | B5H0V48*K*AAA* | EVM5X49M21A*+WALLCON | *97CMN1002122B* | Split System | 48000 | 19 | 9 | 2 | R-454B | 650
218173452 | KEEPRITE | B5H0V48*K*AAA* | EVD5X60M24A*+WALLCON | *80CTL0902120B* | Split System | 48000 | 19 | 9 | 2 | R-454B | 650
218173214 | KEEPRITE | B5H0V48*K*AAA* | EVM5X49M21A*+WALLCON | *96CTN1002122B* | Split System | 48000 | 19 | 9 | 2 | R-454B | 650
218173280 | KEEPRITE | B5H0V48*K*AAA* | EVM5X60M24A*+WALLCON | *97CMN1002122B* | Split System | 48000 | 19 | 9 | 2 | R-454B | 650
218173376 | KEEPRITE | B5H0V48*K*AAA* | EVD5X49M24A*+WALLCON | *80CTL1102120B* | Split System | 48000 | 19 | 9 | 2 | R-454B | 650
218173286 | KEEPRITE | B5H0V48*K*AAA* | EVM5X60M24A*+WALLCON | *96CTN1002122B* | Split System | 48000 | 19 | 9 | 2 | R-454B | 650
218173747 | KEEPRITE | B5H0V48*K*AAA* | EVM5X60M21A*+WALLCON | *97CTN1002122A* | Split System | 48000 | 19 | 9 | 2 | R-454B | 650
218173840 | KEEPRITE | B5H0V48*K*AAA* | EVD5X49M24A*+WALLCON | *97CTN1002122A* | Split System | 48000 | 19 | 9 | 2 | R-454B | 650
218173906 | KEEPRITE | B5H0V48*K*AAA* | EVD5X61M21A*+WALLCON | *97CTN0802120A* | Split System | 48500 | 19 | 9 | 2 | R-454B | 650
218173479 | KEEPRITE | B5H0V48*K*AAA* | EVD5X61M21A*+WALLCON | *80CTL0702120B* | Split System | 48500 | 19 | 9 | 2 | R-454B | 650
218173888 | KEEPRITE | B5H0V48*K*AAA* | EVD5X61M21A*+WALLCON | *96CTN0802120B* | Split System | 48500 | 19 | 9 | 2 | R-454B | 650
218173515 | KEEPRITE | B5H0V48*K*AAA* | EVD5X61M24A*+WALLCON | *80CTL0702120B* | Split System | 48500 | 19 | 9 | 2 | R-454B | 650
218173524 | KEEPRITE | B5H0V48*K*AAA* | EVD5X61M24A*+WALLCON | *95CSU1002122B* | Split System | 48500 | 19 | 9 | 2.1 | R-454B | 650
218173304 | KEEPRITE | B5H0V48*K*AAA* | EVM5X61M24A*+WALLCON | *95CSU1002122B* | Split System | 48500 | 19 | 9 | 2.1 | R-454B | 650
218173497 | KEEPRITE | B5H0V48*K*AAA* | EVD5X61M21A*+WALLCON | *95CSU1002122B* | Split System | 48500 | 19 | 9 | 2.12 | R-454B | 650
218173915 | KEEPRITE | B5H0V48*K*AAA* | EVD5X61M24A*+WALLCON | *80CSU0802120B* | Split System | 49000 | 19 | 9 | 2.12 | R-454B | 650
218173771 | KEEPRITE | B5H0V48*K*AAA* | EVM5X61M24A*+WALLCON | *80CSU0802120B* | Split System | 49000 | 19 | 9 | 2.12 | R-454B | 650
215932223 | TEMPSTAR | T5H3V36*K*AAA* | EA*5X42M21A*+WALLCON | *80CTL0451712B* | Split System | 32200 | 19 | 9 | 1.88 | R-454B | 650
215932407 | AIRQUEST | H5H3V36*K*AAA* | EA*5X48M21A*+WALLCON | *80CTL0451712B* | Split System | 33000 | 19.5 | 9 | 1.9 | R-454B | 650
215932408 | ARCOAIRE | H5H3V36*K*AAA* | EA*5X48M21A*+WALLCON | *80CTL0451712B* | Split System | 33000 | 19.5 | 9 | 1.9 | R-454B | 650
215932335 | BRYANT HEATING AND COOLING SYSTEMS | 293VAN036**AA* | CAA**4221AM*+UI | 986TD42060C17*** | Split System | 32400 | 19.5 | 9 | 1.94 | R-454B | 650
215932405 | BRYANT HEATING AND COOLING SYSTEMS | 293VAN036**AA* | CAA**4821AM*+UI | 88*TB36045C17*** | Split System | 33000 | 19.5 | 9 | 1.94 | R-454B | 650
215932334 | CARRIER | 27VNA336A*030* | CAA**4221AM*+UI | 59TN6C060C17**14 | Split System | 32400 | 19.5 | 9 | 1.94 | R-454B | 650
215932404 | CARRIER | 27VNA336A*030* | CAA**4821AM*+UI | 58TN*B045C17**12 | Split System | 33000 | 19.5 | 9 | 1.94 | R-454B | 650
215932409 | COMFORTMAKER | C5H3V36*K*AAA* | EA*5X48M21A*+WALLCON | *80CTL0451712B* | Split System | 33000 | 19.5 | 9 | 1.9 | R-454B | 650
215932410 | DAY & NIGHT | C5H3V36*K*AAA* | EA*5X48M21A*+WALLCON | *80CTL0451712B* | Split System | 33000 | 19.5 | 9 | 1.9 | R-454B | 650
215932406 | HEIL | H5H3V36*K*AAA* | EA*5X48M21A*+WALLCON | *80CTL0451712B* | Split System | 33000 | 19.5 | 9 | 1.9 | R-454B | 650
215932411 | KEEPRITE | C5H3V36*K*AAA* | EA*5X48M21A*+WALLCON | *80CTL0451712B* | Split System | 33000 | 19.5 | 9 | 1.9 | R-454B | 650
215932413 | TEMPSTAR | T5H3V36*K*AAA* | EA*5X48M21A*+WALLCON | *80CTL0451712B* | Split System | 33000 | 19.5 | 9 | 1.9 | R-454B | 650
215934487 | AIRQUEST | H5H3V48*K*AAA* | ESH5X48M12A*+WALLCON | *97CMN0802120B* | Split System | 44000 | 20 | 9 | 1.8 | R-454B | 650
215934507 | AIRQUEST | H5H3V48*K*AAA* | ESH5X48M12A*+WALLCON | *97CMN1202422B* | Split System | 44000 | 20 | 9 | 1.82 | R-454B | 650
215934497 | AIRQUEST | H5H3V48*K*AAA* | ESH5X48M12A*+WALLCON | *97CMN1002122B* | Split System | 44000 | 20 | 9 | 1.82 | R-454B | 650
215934527 | AIRQUEST | H5H3V48*K*AAA* | ESH5X48M12A*+WALLCON | *96CTN1002122B* | Split System | 44000 | 20 | 9 | 1.82 | R-454B | 650
215934537 | AIRQUEST | H5H3V48*K*AAA* | ESH5X48M12A*+WALLCON | *96CTN1202422B* | Split System | 44500 | 20 | 9 | 1.82 | R-454B | 650
215934488 | ARCOAIRE | H5H3V48*K*AAA* | ESH5X48M12A*+WALLCON | *97CMN0802120B* | Split System | 44000 | 20 | 9 | 1.8 | R-454B | 650
215934508 | ARCOAIRE | H5H3V48*K*AAA* | ESH5X48M12A*+WALLCON | *97CMN1202422B* | Split System | 44000 | 20 | 9 | 1.82 | R-454B | 650
215934498 | ARCOAIRE | H5H3V48*K*AAA* | ESH5X48M12A*+WALLCON | *97CMN1002122B* | Split System | 44000 | 20 | 9 | 1.82 | R-454B | 650
215934538 | ARCOAIRE | H5H3V48*K*AAA* | ESH5X48M12A*+WALLCON | *96CTN1202422B* | Split System | 44500 | 20 | 9 | 1.82 | R-454B | 650
215934485 | BRYANT HEATING AND COOLING SYSTEMS | 293VAN048**AA* | CSAH*4812AM*+UI | 987MC60080C21*** | Split System | 44000 | 20 | 9 | 1.86 | R-454B | 650
215934495 | BRYANT HEATING AND COOLING SYSTEMS | 293VAN048**AA* | CSAH*4812AM*+UI | 987MC66100C21*** | Split System | 44000 | 20 | 9 | 1.88 | R-454B | 650
215934525 | BRYANT HEATING AND COOLING SYSTEMS | 293VAN048**AA* | CSAH*4812AM*+UI | 986TD66100C21*** | Split System | 44000 | 20 | 9 | 1.88 | R-454B | 650
215934505 | BRYANT HEATING AND COOLING SYSTEMS | 293VAN048**AA* | CSAH*4812AM*+UI | 987MC66120C24*** | Split System | 44000 | 20 | 9 | 1.88 | R-454B | 650
215934535 | BRYANT HEATING AND COOLING SYSTEMS | 293VAN048**AA* | CSAH*4812AM*+UI | 986TD66120C24*** | Split System | 44500 | 20 | 9 | 1.88 | R-454B | 650
215934484 | CARRIER | 27VNA348A*030* | CSAH*4812AM*+UI | 59MN7C080C21**20 | Split System | 44000 | 20 | 9 | 1.86 | R-454B | 650
215934494 | CARRIER | 27VNA348A*030* | CSAH*4812AM*+UI | 59MN7C100C21**22 | Split System | 44000 | 20 | 9 | 1.88 | R-454B | 650
215934524 | CARRIER | 27VNA348A*030* | CSAH*4812AM*+UI | 59TN6C100C21**22 | Split System | 44000 | 20 | 9 | 1.88 | R-454B | 650
215934534 | CARRIER | 27VNA348A*030* | CSAH*4812AM*+UI | 59TN6C120C24**22 | Split System | 44500 | 20 | 9 | 1.88 | R-454B | 650
215934489 | COMFORTMAKER | C5H3V48*K*AAA* | ESH5X48M12A*+WALLCON | *97CMN0802120B* | Split System | 44000 | 20 | 9 | 1.8 | R-454B | 650
215934499 | COMFORTMAKER | C5H3V48*K*AAA* | ESH5X48M12A*+WALLCON | *97CMN1002122B* | Split System | 44000 | 20 | 9 | 1.82 | R-454B | 650
215934509 | COMFORTMAKER | C5H3V48*K*AAA* | ESH5X48M12A*+WALLCON | *97CMN1202422B* | Split System | 44000 | 20 | 9 | 1.82 | R-454B | 650
215934529 | COMFORTMAKER | C5H3V48*K*AAA* | ESH5X48M12A*+WALLCON | *96CTN1002122B* | Split System | 44000 | 20 | 9 | 1.82 | R-454B | 650
215934539 | COMFORTMAKER | C5H3V48*K*AAA* | ESH5X48M12A*+WALLCON | *96CTN1202422B* | Split System | 44500 | 20 | 9 | 1.82 | R-454B | 650
215934490 | DAY & NIGHT | C5H3V48*K*AAA* | ESH5X48M12A*+WALLCON | *97CMN0802120B* | Split System | 44000 | 20 | 9 | 1.8 | R-454B | 650
215934500 | DAY & NIGHT | C5H3V48*K*AAA* | ESH5X48M12A*+WALLCON | *97CMN1002122B* | Split System | 44000 | 20 | 9 | 1.82 | R-454B | 650
215934530 | DAY & NIGHT | C5H3V48*K*AAA* | ESH5X48M12A*+WALLCON | *96CTN1002122B* | Split System | 44000 | 20 | 9 | 1.82 | R-454B | 650
215934510 | DAY & NIGHT | C5H3V48*K*AAA* | ESH5X48M12A*+WALLCON | *97CMN1202422B* | Split System | 44000 | 20 | 9 | 1.82 | R-454B | 650
215934540 | DAY & NIGHT | C5H3V48*K*AAA* | ESH5X48M12A*+WALLCON | *96CTN1202422B* | Split System | 44500 | 20 | 9 | 1.82 | R-454B | 650
215934486 | HEIL | H5H3V48*K*AAA* | ESH5X48M12A*+WALLCON | *97CMN0802120B* | Split System | 44000 | 20 | 9 | 1.8 | R-454B | 650
215934496 | HEIL | H5H3V48*K*AAA* | ESH5X48M12A*+WALLCON | *97CMN1002122B* | Split System | 44000 | 20 | 9 | 1.82 | R-454B | 650
215934526 | HEIL | H5H3V48*K*AAA* | ESH5X48M12A*+WALLCON | *96CTN1002122B* | Split System | 44000 | 20 | 9 | 1.82 | R-454B | 650
215934536 | HEIL | H5H3V48*K*AAA* | ESH5X48M12A*+WALLCON | *96CTN1202422B* | Split System | 44500 | 20 | 9 | 1.82 | R-454B | 650
215934491 | KEEPRITE | C5H3V48*K*AAA* | ESH5X48M12A*+WALLCON | *97CMN0802120B* | Split System | 44000 | 20 | 9 | 1.8 | R-454B | 650
215934531 | KEEPRITE | C5H3V48*K*AAA* | ESH5X48M12A*+WALLCON | *96CTN1002122B* | Split System | 44000 | 20 | 9 | 1.82 | R-454B | 650
215934501 | KEEPRITE | C5H3V48*K*AAA* | ESH5X48M12A*+WALLCON | *97CMN1002122B* | Split System | 44000 | 20 | 9 | 1.82 | R-454B | 650
215934511 | KEEPRITE | C5H3V48*K*AAA* | ESH5X48M12A*+WALLCON | *97CMN1202422B* | Split System | 44000 | 20 | 9 | 1.82 | R-454B | 650
215934541 | KEEPRITE | C5H3V48*K*AAA* | ESH5X48M12A*+WALLCON | *96CTN1202422B* | Split System | 44500 | 20 | 9 | 1.82 | R-454B | 650
215934493 | TEMPSTAR | T5H3V48*K*AAA* | ESH5X48M12A*+WALLCON | *97CMN0802120B* | Split System | 44000 | 20 | 9 | 1.8 | R-454B | 650
215934533 | TEMPSTAR | T5H3V48*K*AAA* | ESH5X48M12A*+WALLCON | *96CTN1002122B* | Split System | 44000 | 20 | 9 | 1.82 | R-454B | 650
215934513 | TEMPSTAR | T5H3V48*K*AAA* | ESH5X48M12A*+WALLCON | *97CMN1202422B* | Split System | 44000 | 20 | 9 | 1.82 | R-454B | 650
215934543 | TEMPSTAR | T5H3V48*K*AAA* | ESH5X48M12A*+WALLCON | *96CTN1202422B* | Split System | 44500 | 20 | 9 | 1.82 | R-454B | 650
215934028 | ARCOAIRE | H5H3V48*K*AAA* | EA*5X48M21A*+WALLCON | *95CSU0802120B* | Split System | 43500 | 20.5 | 9 | 2 | R-454B | 650
215934365 | BRYANT HEATING AND COOLING SYSTEMS | 293VAN048**AA* | CAA**6124AM*+UI | 987MC60060C21*** | Split System | 44500 | 20.5 | 9 | 1.86 | R-454B | 650
215934065 | BRYANT HEATING AND COOLING SYSTEMS | 293VAN048**AA* | CAA**4821AM*+UI | 987MC60080C21*** | Split System | 43500 | 20.5 | 9 | 1.88 | R-454B | 650
215933995 | BRYANT HEATING AND COOLING SYSTEMS | 293VAN048**AA* | CAA**4821AM*+UI | 88*TB60070C21*** | Split System | 43500 | 20.5 | 9 | 1.88 | R-454B | 650
215934025 | BRYANT HEATING AND COOLING SYSTEMS | 293VAN048**AA* | CAA**4821AM*+UI | 935CB60080C21*** | Split System | 43500 | 20.5 | 9 | 1.9 | R-454B | 650
215934364 | CARRIER | 27VNA348A*030* | CAA**6124AM*+UI | 59MN7C060C21**20 | Split System | 44500 | 20.5 | 9 | 1.86 | R-454B | 650
215934064 | CARRIER | 27VNA348A*030* | CAA**4821AM*+UI | 59MN7C080C21**20 | Split System | 43500 | 20.5 | 9 | 1.88 | R-454B | 650
215934024 | CARRIER | 27VNA348A*030* | CAA**4821AM*+UI | 59CU5B080C21**20 | Split System | 43500 | 20.5 | 9 | 1.9 | R-454B | 650
215934029 | COMFORTMAKER | C5H3V48*K*AAA* | EA*5X48M21A*+WALLCON | *95CSU0802120B* | Split System | 43500 | 20.5 | 9 | 2 | R-454B | 650
215934030 | DAY & NIGHT | C5H3V48*K*AAA* | EA*5X48M21A*+WALLCON | *95CSU0802120B* | Split System | 43500 | 20.5 | 9 | 2 | R-454B | 650
215934031 | KEEPRITE | C5H3V48*K*AAA* | EA*5X48M21A*+WALLCON | *95CSU0802120B* | Split System | 43500 | 20.5 | 9 | 2 | R-454B | 650
215934033 | TEMPSTAR | T5H3V48*K*AAA* | EA*5X48M21A*+WALLCON | *95CSU0802120B* | Split System | 43500 | 20.5 | 9 | 2 | R-454B | 650
215449708 | CanAir | 4CDH2048C21 | 4CDH2048F21 |  | Split System | 48000 | 16.5 | 9.5 | 1.9 | R-454B | 650
216759899 | ECO-AIR | ECUO-48H | ECMP-48U |  | Split System | 48000 | 16.5 | 9.5 | 1.9 | R-454B | 650
215319200 | Grandaire | D5CUHAH48AAK | D5FUAAH48XAK |  | Split System | 48000 | 16.5 | 9.5 | 1.9 | R-454B | 650
215408665 | INNOVAIR | SHV48H2BA | SAV48BDA |  | Split System | 48000 | 16.5 | 9.5 | 1.9 | R-454B | 650
214861547 | MDV | MOX630-48HFN10-M3X | MVBC-48HWFN10-MD3E |  | Split System | 48000 | 16.5 | 9.5 | 1.9 | R-454B | 650
214861594 | MDV | MOX630-48HFN10-M3X | MVBC-48HWFN10-MD3E-D |  | Split System | 48000 | 16.5 | 9.5 | 1.9 | R-454B | 650
215471336 | MIDEA | MO1HE-H48B-2A | MAUHE-H48B-2A |  | Split System | 48000 | 16.5 | 9.5 | 1.9 | R-454B | 650
216760038 | Multi MFG | HHS-48HD-B | 48MPHP0-M-B |  | Split System | 48000 | 16.5 | 9.5 | 1.9 | R-454B | 650
216505883 | Panasonic | CU-HM48BAHU | CS-HM48BAHU |  | Split System | 48000 | 16.5 | 9.5 | 1.9 | R-454B | 650
216763037 | SLIMAIR | SHC48AH224V | SHV48AE2AG |  | Split System | 48000 | 16.5 | 9.5 | 1.9 | R-454B | 650
215932097 | AIRQUEST | H5H3V36*K*AAA* | EA*5X36M17A*+WALLCON | *97CMN0801714B* | Split System | 32000 | 19 | 9.5 | 1.98 | R-454B | 650
215932127 | AIRQUEST | H5H3V36*K*AAA* | EA*5X36M17A*+WALLCON | *96CTN0801714B* | Split System | 32200 | 19 | 9.5 | 1.98 | R-454B | 650
215932087 | AIRQUEST | H5H3V36*K*AAA* | EA*5X36M17A*+WALLCON | *97CMN0601714B* | Split System | 32000 | 19 | 9.5 | 2 | R-454B | 650
215932067 | AIRQUEST | H5H3V36*K*AAA* | EA*5X36M17A*+WALLCON | *80CTL0701716B* | Split System | 32200 | 19 | 9.5 | 2 | R-454B | 650
215932117 | AIRQUEST | H5H3V36*K*AAA* | EA*5X36M17A*+WALLCON | *96CTN0601714B* | Split System | 32000 | 19 | 9.5 | 2.02 | R-454B | 650
215932287 | AIRQUEST | H5H3V36*K*AAA* | EA*5X42M21A*+WALLCON | *97CMN0601714B* | Split System | 32400 | 19 | 9.5 | 2.04 | R-454B | 650
215932137 | AIRQUEST | H5H3V36*K*AAA* | EA*5X37M17A*+WALLCON | *97CMN0601714B* | Split System | 33200 | 19 | 9.5 | 2.04 | R-454B | 650
215932157 | AIRQUEST | H5H3V36*K*AAA* | EA*5X37M17A*+WALLCON | *96CTN0601714B* | Split System | 33200 | 19 | 9.5 | 2.06 | R-454B | 650
215932098 | ARCOAIRE | H5H3V36*K*AAA* | EA*5X36M17A*+WALLCON | *97CMN0801714B* | Split System | 32000 | 19 | 9.5 | 1.98 | R-454B | 650
215932128 | ARCOAIRE | H5H3V36*K*AAA* | EA*5X36M17A*+WALLCON | *96CTN0801714B* | Split System | 32200 | 19 | 9.5 | 1.98 | R-454B | 650
215932088 | ARCOAIRE | H5H3V36*K*AAA* | EA*5X36M17A*+WALLCON | *97CMN0601714B* | Split System | 32000 | 19 | 9.5 | 2 | R-454B | 650
215932068 | ARCOAIRE | H5H3V36*K*AAA* | EA*5X36M17A*+WALLCON | *80CTL0701716B* | Split System | 32200 | 19 | 9.5 | 2 | R-454B | 650
215932118 | ARCOAIRE | H5H3V36*K*AAA* | EA*5X36M17A*+WALLCON | *96CTN0601714B* | Split System | 32000 | 19 | 9.5 | 2.02 | R-454B | 650
215932288 | ARCOAIRE | H5H3V36*K*AAA* | EA*5X42M21A*+WALLCON | *97CMN0601714B* | Split System | 32400 | 19 | 9.5 | 2.04 | R-454B | 650
215932138 | ARCOAIRE | H5H3V36*K*AAA* | EA*5X37M17A*+WALLCON | *97CMN0601714B* | Split System | 33200 | 19 | 9.5 | 2.04 | R-454B | 650
215932158 | ARCOAIRE | H5H3V36*K*AAA* | EA*5X37M17A*+WALLCON | *96CTN0601714B* | Split System | 33200 | 19 | 9.5 | 2.06 | R-454B | 650
215932099 | COMFORTMAKER | C5H3V36*K*AAA* | EA*5X36M17A*+WALLCON | *97CMN0801714B* | Split System | 32000 | 19 | 9.5 | 1.98 | R-454B | 650
215932129 | COMFORTMAKER | C5H3V36*K*AAA* | EA*5X36M17A*+WALLCON | *96CTN0801714B* | Split System | 32200 | 19 | 9.5 | 1.98 | R-454B | 650
215932089 | COMFORTMAKER | C5H3V36*K*AAA* | EA*5X36M17A*+WALLCON | *97CMN0601714B* | Split System | 32000 | 19 | 9.5 | 2 | R-454B | 650
215932069 | COMFORTMAKER | C5H3V36*K*AAA* | EA*5X36M17A*+WALLCON | *80CTL0701716B* | Split System | 32200 | 19 | 9.5 | 2 | R-454B | 650
215932119 | COMFORTMAKER | C5H3V36*K*AAA* | EA*5X36M17A*+WALLCON | *96CTN0601714B* | Split System | 32000 | 19 | 9.5 | 2.02 | R-454B | 650
215932289 | COMFORTMAKER | C5H3V36*K*AAA* | EA*5X42M21A*+WALLCON | *97CMN0601714B* | Split System | 32400 | 19 | 9.5 | 2.04 | R-454B | 650
215932139 | COMFORTMAKER | C5H3V36*K*AAA* | EA*5X37M17A*+WALLCON | *97CMN0601714B* | Split System | 33200 | 19 | 9.5 | 2.04 | R-454B | 650
215932159 | COMFORTMAKER | C5H3V36*K*AAA* | EA*5X37M17A*+WALLCON | *96CTN0601714B* | Split System | 33200 | 19 | 9.5 | 2.06 | R-454B | 650
218173227 | COMFORTMAKER | B5H0V48*K*AAA* | EVM5X60M21A*+WALLCON | *80CTL0902120B* | Split System | 48000 | 19 | 9.5 | 2.1 | R-454B | 650
218173417 | COMFORTMAKER | B5H0V48*K*AAA* | EVD5X60M21A*+WALLCON | *80CTL1102120B* | Split System | 48000 | 19 | 9.5 | 2.1 | R-454B | 650
218173766 | COMFORTMAKER | B5H0V48*K*AAA* | EVM5X61M24A*+WALLCON | *96CTN0802120B* | Split System | 48500 | 19 | 9.5 | 2.1 | R-454B | 650
218173910 | COMFORTMAKER | B5H0V48*K*AAA* | EVD5X61M24A*+WALLCON | *96CTN0802120B* | Split System | 48500 | 19 | 9.5 | 2.1 | R-454B | 650
218173919 | COMFORTMAKER | B5H0V48*K*AAA* | EVD5X61M24A*+WALLCON | *97CTN0802120A* | Split System | 48500 | 19 | 9.5 | 2.1 | R-454B | 650
218173775 | COMFORTMAKER | B5H0V48*K*AAA* | EVM5X61M24A*+WALLCON | *97CTN0802120A* | Split System | 48500 | 19 | 9.5 | 2.1 | R-454B | 650
218173287 | COMFORTMAKER | B5H0V48*K*AAA* | EVM5X61M24A*+WALLCON | *80CTL0702120B* | Split System | 48500 | 19 | 9.5 | 2.1 | R-454B | 650
218173528 | COMFORTMAKER | B5H0V48*K*AAA* | EVD5X61M24A*+WALLCON | *97CMN0802120B* | Split System | 48500 | 19 | 9.5 | 2.1 | R-454B | 650
218173414 | COMFORTMAKER | B5H0V48*K*AAA* | EVD5X60M21A*+WALLCON | *80CTL0902120B* | Split System | 48000 | 19 | 9.5 | 2.12 | R-454B | 650
218173308 | COMFORTMAKER | B5H0V48*K*AAA* | EVM5X61M24A*+WALLCON | *97CMN0802120B* | Split System | 48500 | 19 | 9.5 | 2.12 | R-454B | 650
215932100 | DAY & NIGHT | C5H3V36*K*AAA* | EA*5X36M17A*+WALLCON | *97CMN0801714B* | Split System | 32000 | 19 | 9.5 | 1.98 | R-454B | 650
215932130 | DAY & NIGHT | C5H3V36*K*AAA* | EA*5X36M17A*+WALLCON | *96CTN0801714B* | Split System | 32200 | 19 | 9.5 | 1.98 | R-454B | 650
215932090 | DAY & NIGHT | C5H3V36*K*AAA* | EA*5X36M17A*+WALLCON | *97CMN0601714B* | Split System | 32000 | 19 | 9.5 | 2 | R-454B | 650
215932070 | DAY & NIGHT | C5H3V36*K*AAA* | EA*5X36M17A*+WALLCON | *80CTL0701716B* | Split System | 32200 | 19 | 9.5 | 2 | R-454B | 650
215932120 | DAY & NIGHT | C5H3V36*K*AAA* | EA*5X36M17A*+WALLCON | *96CTN0601714B* | Split System | 32000 | 19 | 9.5 | 2.02 | R-454B | 650
215932290 | DAY & NIGHT | C5H3V36*K*AAA* | EA*5X42M21A*+WALLCON | *97CMN0601714B* | Split System | 32400 | 19 | 9.5 | 2.04 | R-454B | 650
215932140 | DAY & NIGHT | C5H3V36*K*AAA* | EA*5X37M17A*+WALLCON | *97CMN0601714B* | Split System | 33200 | 19 | 9.5 | 2.04 | R-454B | 650
215932160 | DAY & NIGHT | C5H3V36*K*AAA* | EA*5X37M17A*+WALLCON | *96CTN0601714B* | Split System | 33200 | 19 | 9.5 | 2.06 | R-454B | 650
218173228 | DAY & NIGHT | B5H0V48*K*AAA* | EVM5X60M21A*+WALLCON | *80CTL0902120B* | Split System | 48000 | 19 | 9.5 | 2.1 | R-454B | 650
218173418 | DAY & NIGHT | B5H0V48*K*AAA* | EVD5X60M21A*+WALLCON | *80CTL1102120B* | Split System | 48000 | 19 | 9.5 | 2.1 | R-454B | 650
218173529 | DAY & NIGHT | B5H0V48*K*AAA* | EVD5X61M24A*+WALLCON | *97CMN0802120B* | Split System | 48500 | 19 | 9.5 | 2.1 | R-454B | 650
218173920 | DAY & NIGHT | B5H0V48*K*AAA* | EVD5X61M24A*+WALLCON | *97CTN0802120A* | Split System | 48500 | 19 | 9.5 | 2.1 | R-454B | 650
218173911 | DAY & NIGHT | B5H0V48*K*AAA* | EVD5X61M24A*+WALLCON | *96CTN0802120B* | Split System | 48500 | 19 | 9.5 | 2.1 | R-454B | 650
218173776 | DAY & NIGHT | B5H0V48*K*AAA* | EVM5X61M24A*+WALLCON | *97CTN0802120A* | Split System | 48500 | 19 | 9.5 | 2.1 | R-454B | 650
218173767 | DAY & NIGHT | B5H0V48*K*AAA* | EVM5X61M24A*+WALLCON | *96CTN0802120B* | Split System | 48500 | 19 | 9.5 | 2.1 | R-454B | 650
218173288 | DAY & NIGHT | B5H0V48*K*AAA* | EVM5X61M24A*+WALLCON | *80CTL0702120B* | Split System | 48500 | 19 | 9.5 | 2.1 | R-454B | 650
218173415 | DAY & NIGHT | B5H0V48*K*AAA* | EVD5X60M21A*+WALLCON | *80CTL0902120B* | Split System | 48000 | 19 | 9.5 | 2.12 | R-454B | 650
218173309 | DAY & NIGHT | B5H0V48*K*AAA* | EVM5X61M24A*+WALLCON | *97CMN0802120B* | Split System | 48500 | 19 | 9.5 | 2.12 | R-454B | 650
215932096 | HEIL | H5H3V36*K*AAA* | EA*5X36M17A*+WALLCON | *97CMN0801714B* | Split System | 32000 | 19 | 9.5 | 1.98 | R-454B | 650
215932126 | HEIL | H5H3V36*K*AAA* | EA*5X36M17A*+WALLCON | *96CTN0801714B* | Split System | 32200 | 19 | 9.5 | 1.98 | R-454B | 650
215932086 | HEIL | H5H3V36*K*AAA* | EA*5X36M17A*+WALLCON | *97CMN0601714B* | Split System | 32000 | 19 | 9.5 | 2 | R-454B | 650
215932066 | HEIL | H5H3V36*K*AAA* | EA*5X36M17A*+WALLCON | *80CTL0701716B* | Split System | 32200 | 19 | 9.5 | 2 | R-454B | 650
215932286 | HEIL | H5H3V36*K*AAA* | EA*5X42M21A*+WALLCON | *97CMN0601714B* | Split System | 32400 | 19 | 9.5 | 2.04 | R-454B | 650
215932136 | HEIL | H5H3V36*K*AAA* | EA*5X37M17A*+WALLCON | *97CMN0601714B* | Split System | 33200 | 19 | 9.5 | 2.04 | R-454B | 650
215932156 | HEIL | H5H3V36*K*AAA* | EA*5X37M17A*+WALLCON | *96CTN0601714B* | Split System | 33200 | 19 | 9.5 | 2.06 | R-454B | 650
215932101 | KEEPRITE | C5H3V36*K*AAA* | EA*5X36M17A*+WALLCON | *97CMN0801714B* | Split System | 32000 | 19 | 9.5 | 1.98 | R-454B | 650
215932091 | KEEPRITE | C5H3V36*K*AAA* | EA*5X36M17A*+WALLCON | *97CMN0601714B* | Split System | 32000 | 19 | 9.5 | 2 | R-454B | 650
215932071 | KEEPRITE | C5H3V36*K*AAA* | EA*5X36M17A*+WALLCON | *80CTL0701716B* | Split System | 32200 | 19 | 9.5 | 2 | R-454B | 650
215932121 | KEEPRITE | C5H3V36*K*AAA* | EA*5X36M17A*+WALLCON | *96CTN0601714B* | Split System | 32000 | 19 | 9.5 | 2.02 | R-454B | 650
215932291 | KEEPRITE | C5H3V36*K*AAA* | EA*5X42M21A*+WALLCON | *97CMN0601714B* | Split System | 32400 | 19 | 9.5 | 2.04 | R-454B | 650
215932141 | KEEPRITE | C5H3V36*K*AAA* | EA*5X37M17A*+WALLCON | *97CMN0601714B* | Split System | 33200 | 19 | 9.5 | 2.04 | R-454B | 650
215932161 | KEEPRITE | C5H3V36*K*AAA* | EA*5X37M17A*+WALLCON | *96CTN0601714B* | Split System | 33200 | 19 | 9.5 | 2.06 | R-454B | 650
218173419 | KEEPRITE | B5H0V48*K*AAA* | EVD5X60M21A*+WALLCON | *80CTL1102120B* | Split System | 48000 | 19 | 9.5 | 2.1 | R-454B | 650
218173229 | KEEPRITE | B5H0V48*K*AAA* | EVM5X60M21A*+WALLCON | *80CTL0902120B* | Split System | 48000 | 19 | 9.5 | 2.1 | R-454B | 650
218173777 | KEEPRITE | B5H0V48*K*AAA* | EVM5X61M24A*+WALLCON | *97CTN0802120A* | Split System | 48500 | 19 | 9.5 | 2.1 | R-454B | 650
218173768 | KEEPRITE | B5H0V48*K*AAA* | EVM5X61M24A*+WALLCON | *96CTN0802120B* | Split System | 48500 | 19 | 9.5 | 2.1 | R-454B | 650
218173530 | KEEPRITE | B5H0V48*K*AAA* | EVD5X61M24A*+WALLCON | *97CMN0802120B* | Split System | 48500 | 19 | 9.5 | 2.1 | R-454B | 650
218173289 | KEEPRITE | B5H0V48*K*AAA* | EVM5X61M24A*+WALLCON | *80CTL0702120B* | Split System | 48500 | 19 | 9.5 | 2.1 | R-454B | 650
218173912 | KEEPRITE | B5H0V48*K*AAA* | EVD5X61M24A*+WALLCON | *96CTN0802120B* | Split System | 48500 | 19 | 9.5 | 2.1 | R-454B | 650
218173921 | KEEPRITE | B5H0V48*K*AAA* | EVD5X61M24A*+WALLCON | *97CTN0802120A* | Split System | 48500 | 19 | 9.5 | 2.1 | R-454B | 650
218173416 | KEEPRITE | B5H0V48*K*AAA* | EVD5X60M21A*+WALLCON | *80CTL0902120B* | Split System | 48000 | 19 | 9.5 | 2.12 | R-454B | 650
218173310 | KEEPRITE | B5H0V48*K*AAA* | EVM5X61M24A*+WALLCON | *97CMN0802120B* | Split System | 48500 | 19 | 9.5 | 2.12 | R-454B | 650
215932103 | TEMPSTAR | T5H3V36*K*AAA* | EA*5X36M17A*+WALLCON | *97CMN0801714B* | Split System | 32000 | 19 | 9.5 | 1.98 | R-454B | 650
215932133 | TEMPSTAR | T5H3V36*K*AAA* | EA*5X36M17A*+WALLCON | *96CTN0801714B* | Split System | 32200 | 19 | 9.5 | 1.98 | R-454B | 650
215932093 | TEMPSTAR | T5H3V36*K*AAA* | EA*5X36M17A*+WALLCON | *97CMN0601714B* | Split System | 32000 | 19 | 9.5 | 2 | R-454B | 650
215932073 | TEMPSTAR | T5H3V36*K*AAA* | EA*5X36M17A*+WALLCON | *80CTL0701716B* | Split System | 32200 | 19 | 9.5 | 2 | R-454B | 650
215932123 | TEMPSTAR | T5H3V36*K*AAA* | EA*5X36M17A*+WALLCON | *96CTN0601714B* | Split System | 32000 | 19 | 9.5 | 2.02 | R-454B | 650
215932293 | TEMPSTAR | T5H3V36*K*AAA* | EA*5X42M21A*+WALLCON | *97CMN0601714B* | Split System | 32400 | 19 | 9.5 | 2.04 | R-454B | 650
215932143 | TEMPSTAR | T5H3V36*K*AAA* | EA*5X37M17A*+WALLCON | *97CMN0601714B* | Split System | 33200 | 19 | 9.5 | 2.04 | R-454B | 650
215932337 | AIRQUEST | H5H3V36*K*AAA* | EA*5X42M21A*+WALLCON | *96CTN0601714B* | Split System | 32400 | 19.5 | 9.5 | 2.02 | R-454B | 650
215932338 | ARCOAIRE | H5H3V36*K*AAA* | EA*5X42M21A*+WALLCON | *96CTN0601714B* | Split System | 32400 | 19.5 | 9.5 | 2.02 | R-454B | 650
215932339 | COMFORTMAKER | C5H3V36*K*AAA* | EA*5X42M21A*+WALLCON | *96CTN0601714B* | Split System | 32400 | 19.5 | 9.5 | 2.02 | R-454B | 650
218173293 | COMFORTMAKER | B5H0V48*K*AAA* | EVM5X61M24A*+WALLCON | *80CTL1102120B* | Split System | 48500 | 19.5 | 9.5 | 2.1 | R-454B | 650
218173516 | COMFORTMAKER | B5H0V48*K*AAA* | EVD5X61M24A*+WALLCON | *80CTL0902120B* | Split System | 48500 | 19.5 | 9.5 | 2.1 | R-454B | 650
218173296 | COMFORTMAKER | B5H0V48*K*AAA* | EVM5X61M24A*+WALLCON | *80CTL1352422B* | Split System | 48500 | 19.5 | 9.5 | 2.1 | R-454B | 650
218173519 | COMFORTMAKER | B5H0V48*K*AAA* | EVD5X61M24A*+WALLCON | *80CTL1352422B* | Split System | 48500 | 19.5 | 9.5 | 2.1 | R-454B | 650
218173290 | COMFORTMAKER | B5H0V48*K*AAA* | EVM5X61M24A*+WALLCON | *80CTL0902120B* | Split System | 48500 | 19.5 | 9.5 | 2.1 | R-454B | 650
218173486 | COMFORTMAKER | B5H0V48*K*AAA* | EVD5X61M21A*+WALLCON | *80CTL1102120B* | Split System | 48500 | 19.5 | 9.5 | 2.12 | R-454B | 650
218173483 | COMFORTMAKER | B5H0V48*K*AAA* | EVD5X61M21A*+WALLCON | *80CTL0902120B* | Split System | 48500 | 19.5 | 9.5 | 2.12 | R-454B | 650
218173534 | COMFORTMAKER | B5H0V48*K*AAA* | EVD5X61M24A*+WALLCON | *97CMN1202422B* | Split System | 48500 | 19.5 | 9.5 | 2.12 | R-454B | 650
218173781 | COMFORTMAKER | B5H0V48*K*AAA* | EVM5X61M24A*+WALLCON | *97CTN1202422A* | Split System | 48500 | 19.5 | 9.5 | 2.12 | R-454B | 650
218173314 | COMFORTMAKER | B5H0V48*K*AAA* | EVM5X61M24A*+WALLCON | *97CMN1202422B* | Split System | 48500 | 19.5 | 9.5 | 2.12 | R-454B | 650
218173531 | COMFORTMAKER | B5H0V48*K*AAA* | EVD5X61M24A*+WALLCON | *97CMN1002122B* | Split System | 48500 | 19.5 | 9.5 | 2.12 | R-454B | 650
218173540 | COMFORTMAKER | B5H0V48*K*AAA* | EVD5X61M24A*+WALLCON | *96CTN1202422B* | Split System | 48500 | 19.5 | 9.5 | 2.12 | R-454B | 650
218173504 | COMFORTMAKER | B5H0V48*K*AAA* | EVD5X61M21A*+WALLCON | *97CMN1002122B* | Split System | 48500 | 19.5 | 9.5 | 2.12 | R-454B | 650
218173925 | COMFORTMAKER | B5H0V48*K*AAA* | EVD5X61M24A*+WALLCON | *97CTN1202422A* | Split System | 48500 | 19.5 | 9.5 | 2.12 | R-454B | 650
218173922 | COMFORTMAKER | B5H0V48*K*AAA* | EVD5X61M24A*+WALLCON | *97CTN1002122A* | Split System | 48500 | 19.5 | 9.5 | 2.12 | R-454B | 650
218173510 | COMFORTMAKER | B5H0V48*K*AAA* | EVD5X61M21A*+WALLCON | *96CTN1002122B* | Split System | 48500 | 19.5 | 9.5 | 2.12 | R-454B | 650
218173317 | COMFORTMAKER | B5H0V48*K*AAA* | EVM5X61M24A*+WALLCON | *96CTN1002122B* | Split System | 48500 | 19.5 | 9.5 | 2.12 | R-454B | 650
218173311 | COMFORTMAKER | B5H0V48*K*AAA* | EVM5X61M24A*+WALLCON | *97CMN1002122B* | Split System | 48500 | 19.5 | 9.5 | 2.12 | R-454B | 650
218173320 | COMFORTMAKER | B5H0V48*K*AAA* | EVM5X61M24A*+WALLCON | *96CTN1202422B* | Split System | 48500 | 19.5 | 9.5 | 2.12 | R-454B | 650
218173907 | COMFORTMAKER | B5H0V48*K*AAA* | EVD5X61M21A*+WALLCON | *97CTN1002122A* | Split System | 48500 | 19.5 | 9.5 | 2.12 | R-454B | 650
218173537 | COMFORTMAKER | B5H0V48*K*AAA* | EVD5X61M24A*+WALLCON | *96CTN1002122B* | Split System | 48500 | 19.5 | 9.5 | 2.12 | R-454B | 650
218173778 | COMFORTMAKER | B5H0V48*K*AAA* | EVM5X61M24A*+WALLCON | *97CTN1002122A* | Split System | 48500 | 19.5 | 9.5 | 2.12 | R-454B | 650
218173134 | COMFORTMAKER | B5H0V48*K*AAA* | FCMA5B60L0D*+WALLCON |  | Split System | 46500 | 19.5 | 9.5 | 2.2 | R-454B | 650
215932340 | DAY & NIGHT | C5H3V36*K*AAA* | EA*5X42M21A*+WALLCON | *96CTN0601714B* | Split System | 32400 | 19.5 | 9.5 | 2.02 | R-454B | 650
218173291 | DAY & NIGHT | B5H0V48*K*AAA* | EVM5X61M24A*+WALLCON | *80CTL0902120B* | Split System | 48500 | 19.5 | 9.5 | 2.1 | R-454B | 650
218173297 | DAY & NIGHT | B5H0V48*K*AAA* | EVM5X61M24A*+WALLCON | *80CTL1352422B* | Split System | 48500 | 19.5 | 9.5 | 2.1 | R-454B | 650
218173294 | DAY & NIGHT | B5H0V48*K*AAA* | EVM5X61M24A*+WALLCON | *80CTL1102120B* | Split System | 48500 | 19.5 | 9.5 | 2.1 | R-454B | 650
218173517 | DAY & NIGHT | B5H0V48*K*AAA* | EVD5X61M24A*+WALLCON | *80CTL0902120B* | Split System | 48500 | 19.5 | 9.5 | 2.1 | R-454B | 650
218173520 | DAY & NIGHT | B5H0V48*K*AAA* | EVD5X61M24A*+WALLCON | *80CTL1352422B* | Split System | 48500 | 19.5 | 9.5 | 2.1 | R-454B | 650
218173318 | DAY & NIGHT | B5H0V48*K*AAA* | EVM5X61M24A*+WALLCON | *96CTN1002122B* | Split System | 48500 | 19.5 | 9.5 | 2.12 | R-454B | 650
218173484 | DAY & NIGHT | B5H0V48*K*AAA* | EVD5X61M21A*+WALLCON | *80CTL0902120B* | Split System | 48500 | 19.5 | 9.5 | 2.12 | R-454B | 650
218173926 | DAY & NIGHT | B5H0V48*K*AAA* | EVD5X61M24A*+WALLCON | *97CTN1202422A* | Split System | 48500 | 19.5 | 9.5 | 2.12 | R-454B | 650
218173532 | DAY & NIGHT | B5H0V48*K*AAA* | EVD5X61M24A*+WALLCON | *97CMN1002122B* | Split System | 48500 | 19.5 | 9.5 | 2.12 | R-454B | 650
218173315 | DAY & NIGHT | B5H0V48*K*AAA* | EVM5X61M24A*+WALLCON | *97CMN1202422B* | Split System | 48500 | 19.5 | 9.5 | 2.12 | R-454B | 650
218173782 | DAY & NIGHT | B5H0V48*K*AAA* | EVM5X61M24A*+WALLCON | *97CTN1202422A* | Split System | 48500 | 19.5 | 9.5 | 2.12 | R-454B | 650
218173908 | DAY & NIGHT | B5H0V48*K*AAA* | EVD5X61M21A*+WALLCON | *97CTN1002122A* | Split System | 48500 | 19.5 | 9.5 | 2.12 | R-454B | 650
218173923 | DAY & NIGHT | B5H0V48*K*AAA* | EVD5X61M24A*+WALLCON | *97CTN1002122A* | Split System | 48500 | 19.5 | 9.5 | 2.12 | R-454B | 650
218173511 | DAY & NIGHT | B5H0V48*K*AAA* | EVD5X61M21A*+WALLCON | *96CTN1002122B* | Split System | 48500 | 19.5 | 9.5 | 2.12 | R-454B | 650
218173538 | DAY & NIGHT | B5H0V48*K*AAA* | EVD5X61M24A*+WALLCON | *96CTN1002122B* | Split System | 48500 | 19.5 | 9.5 | 2.12 | R-454B | 650
218173779 | DAY & NIGHT | B5H0V48*K*AAA* | EVM5X61M24A*+WALLCON | *97CTN1002122A* | Split System | 48500 | 19.5 | 9.5 | 2.12 | R-454B | 650
218173312 | DAY & NIGHT | B5H0V48*K*AAA* | EVM5X61M24A*+WALLCON | *97CMN1002122B* | Split System | 48500 | 19.5 | 9.5 | 2.12 | R-454B | 650
218173505 | DAY & NIGHT | B5H0V48*K*AAA* | EVD5X61M21A*+WALLCON | *97CMN1002122B* | Split System | 48500 | 19.5 | 9.5 | 2.12 | R-454B | 650
218173541 | DAY & NIGHT | B5H0V48*K*AAA* | EVD5X61M24A*+WALLCON | *96CTN1202422B* | Split System | 48500 | 19.5 | 9.5 | 2.12 | R-454B | 650
218173321 | DAY & NIGHT | B5H0V48*K*AAA* | EVM5X61M24A*+WALLCON | *96CTN1202422B* | Split System | 48500 | 19.5 | 9.5 | 2.12 | R-454B | 650
218173487 | DAY & NIGHT | B5H0V48*K*AAA* | EVD5X61M21A*+WALLCON | *80CTL1102120B* | Split System | 48500 | 19.5 | 9.5 | 2.12 | R-454B | 650
218173535 | DAY & NIGHT | B5H0V48*K*AAA* | EVD5X61M24A*+WALLCON | *97CMN1202422B* | Split System | 48500 | 19.5 | 9.5 | 2.12 | R-454B | 650
218173135 | DAY & NIGHT | B5H0V48*K*AAA* | FCMA5B60L0D*+WALLCON |  | Split System | 46500 | 19.5 | 9.5 | 2.2 | R-454B | 650
215932336 | HEIL | H5H3V36*K*AAA* | EA*5X42M21A*+WALLCON | *96CTN0601714B* | Split System | 32400 | 19.5 | 9.5 | 2.02 | R-454B | 650
215932341 | KEEPRITE | C5H3V36*K*AAA* | EA*5X42M21A*+WALLCON | *96CTN0601714B* | Split System | 32400 | 19.5 | 9.5 | 2.02 | R-454B | 650
218173521 | KEEPRITE | B5H0V48*K*AAA* | EVD5X61M24A*+WALLCON | *80CTL1352422B* | Split System | 48500 | 19.5 | 9.5 | 2.1 | R-454B | 650
218173298 | KEEPRITE | B5H0V48*K*AAA* | EVM5X61M24A*+WALLCON | *80CTL1352422B* | Split System | 48500 | 19.5 | 9.5 | 2.1 | R-454B | 650
218173295 | KEEPRITE | B5H0V48*K*AAA* | EVM5X61M24A*+WALLCON | *80CTL1102120B* | Split System | 48500 | 19.5 | 9.5 | 2.1 | R-454B | 650
218173518 | KEEPRITE | B5H0V48*K*AAA* | EVD5X61M24A*+WALLCON | *80CTL0902120B* | Split System | 48500 | 19.5 | 9.5 | 2.1 | R-454B | 650
218173292 | KEEPRITE | B5H0V48*K*AAA* | EVM5X61M24A*+WALLCON | *80CTL0902120B* | Split System | 48500 | 19.5 | 9.5 | 2.1 | R-454B | 650
218173536 | KEEPRITE | B5H0V48*K*AAA* | EVD5X61M24A*+WALLCON | *97CMN1202422B* | Split System | 48500 | 19.5 | 9.5 | 2.12 | R-454B | 650
218173506 | KEEPRITE | B5H0V48*K*AAA* | EVD5X61M21A*+WALLCON | *97CMN1002122B* | Split System | 48500 | 19.5 | 9.5 | 2.12 | R-454B | 650
218173542 | KEEPRITE | B5H0V48*K*AAA* | EVD5X61M24A*+WALLCON | *96CTN1202422B* | Split System | 48500 | 19.5 | 9.5 | 2.12 | R-454B | 650
218173316 | KEEPRITE | B5H0V48*K*AAA* | EVM5X61M24A*+WALLCON | *97CMN1202422B* | Split System | 48500 | 19.5 | 9.5 | 2.12 | R-454B | 650
218173783 | KEEPRITE | B5H0V48*K*AAA* | EVM5X61M24A*+WALLCON | *97CTN1202422A* | Split System | 48500 | 19.5 | 9.5 | 2.12 | R-454B | 650
218173924 | KEEPRITE | B5H0V48*K*AAA* | EVD5X61M24A*+WALLCON | *97CTN1002122A* | Split System | 48500 | 19.5 | 9.5 | 2.12 | R-454B | 650
218173322 | KEEPRITE | B5H0V48*K*AAA* | EVM5X61M24A*+WALLCON | *96CTN1202422B* | Split System | 48500 | 19.5 | 9.5 | 2.12 | R-454B | 650
218173313 | KEEPRITE | B5H0V48*K*AAA* | EVM5X61M24A*+WALLCON | *97CMN1002122B* | Split System | 48500 | 19.5 | 9.5 | 2.12 | R-454B | 650
218173319 | KEEPRITE | B5H0V48*K*AAA* | EVM5X61M24A*+WALLCON | *96CTN1002122B* | Split System | 48500 | 19.5 | 9.5 | 2.12 | R-454B | 650
218173780 | KEEPRITE | B5H0V48*K*AAA* | EVM5X61M24A*+WALLCON | *97CTN1002122A* | Split System | 48500 | 19.5 | 9.5 | 2.12 | R-454B | 650
218173533 | KEEPRITE | B5H0V48*K*AAA* | EVD5X61M24A*+WALLCON | *97CMN1002122B* | Split System | 48500 | 19.5 | 9.5 | 2.12 | R-454B | 650
218173512 | KEEPRITE | B5H0V48*K*AAA* | EVD5X61M21A*+WALLCON | *96CTN1002122B* | Split System | 48500 | 19.5 | 9.5 | 2.12 | R-454B | 650
218173539 | KEEPRITE | B5H0V48*K*AAA* | EVD5X61M24A*+WALLCON | *96CTN1002122B* | Split System | 48500 | 19.5 | 9.5 | 2.12 | R-454B | 650
218173488 | KEEPRITE | B5H0V48*K*AAA* | EVD5X61M21A*+WALLCON | *80CTL1102120B* | Split System | 48500 | 19.5 | 9.5 | 2.12 | R-454B | 650
218173927 | KEEPRITE | B5H0V48*K*AAA* | EVD5X61M24A*+WALLCON | *97CTN1202422A* | Split System | 48500 | 19.5 | 9.5 | 2.12 | R-454B | 650
218173909 | KEEPRITE | B5H0V48*K*AAA* | EVD5X61M21A*+WALLCON | *97CTN1002122A* | Split System | 48500 | 19.5 | 9.5 | 2.12 | R-454B | 650
218173485 | KEEPRITE | B5H0V48*K*AAA* | EVD5X61M21A*+WALLCON | *80CTL0902120B* | Split System | 48500 | 19.5 | 9.5 | 2.12 | R-454B | 650
218173136 | KEEPRITE | B5H0V48*K*AAA* | FCMA5B60L0D*+WALLCON |  | Split System | 46500 | 19.5 | 9.5 | 2.2 | R-454B | 650
215932343 | TEMPSTAR | T5H3V36*K*AAA* | EA*5X42M21A*+WALLCON | *96CTN0601714B* | Split System | 32400 | 19.5 | 9.5 | 2.02 | R-454B | 650
215933997 | AIRQUEST | H5H3V48*K*AAA* | EA*5X48M21A*+WALLCON | *80CTL0702120B* | Split System | 43500 | 20.5 | 9.5 | 2 | R-454B | 650
215934067 | AIRQUEST | H5H3V48*K*AAA* | EA*5X48M21A*+WALLCON | *97CMN0802120B* | Split System | 43500 | 20.5 | 9.5 | 2 | R-454B | 650
215934367 | AIRQUEST | H5H3V48*K*AAA* | EA*5X61M24A*+WALLCON | *97CMN0602120B* | Split System | 44500 | 20.5 | 9.5 | 2 | R-454B | 650
215934068 | ARCOAIRE | H5H3V48*K*AAA* | EA*5X48M21A*+WALLCON | *97CMN0802120B* | Split System | 43500 | 20.5 | 9.5 | 2 | R-454B | 650
215933998 | ARCOAIRE | H5H3V48*K*AAA* | EA*5X48M21A*+WALLCON | *80CTL0702120B* | Split System | 43500 | 20.5 | 9.5 | 2 | R-454B | 650
215934368 | ARCOAIRE | H5H3V48*K*AAA* | EA*5X61M24A*+WALLCON | *97CMN0602120B* | Split System | 44500 | 20.5 | 9.5 | 2 | R-454B | 650
215933999 | COMFORTMAKER | C5H3V48*K*AAA* | EA*5X48M21A*+WALLCON | *80CTL0702120B* | Split System | 43500 | 20.5 | 9.5 | 2 | R-454B | 650
215934369 | COMFORTMAKER | C5H3V48*K*AAA* | EA*5X61M24A*+WALLCON | *97CMN0602120B* | Split System | 44500 | 20.5 | 9.5 | 2 | R-454B | 650
215934000 | DAY & NIGHT | C5H3V48*K*AAA* | EA*5X48M21A*+WALLCON | *80CTL0702120B* | Split System | 43500 | 20.5 | 9.5 | 2 | R-454B | 650
215934070 | DAY & NIGHT | C5H3V48*K*AAA* | EA*5X48M21A*+WALLCON | *97CMN0802120B* | Split System | 43500 | 20.5 | 9.5 | 2 | R-454B | 650
215934370 | DAY & NIGHT | C5H3V48*K*AAA* | EA*5X61M24A*+WALLCON | *97CMN0602120B* | Split System | 44500 | 20.5 | 9.5 | 2 | R-454B | 650
215934066 | HEIL | H5H3V48*K*AAA* | EA*5X48M21A*+WALLCON | *97CMN0802120B* | Split System | 43500 | 20.5 | 9.5 | 2 | R-454B | 650
215933996 | HEIL | H5H3V48*K*AAA* | EA*5X48M21A*+WALLCON | *80CTL0702120B* | Split System | 43500 | 20.5 | 9.5 | 2 | R-454B | 650
215934366 | HEIL | H5H3V48*K*AAA* | EA*5X61M24A*+WALLCON | *97CMN0602120B* | Split System | 44500 | 20.5 | 9.5 | 2 | R-454B | 650
215934001 | KEEPRITE | C5H3V48*K*AAA* | EA*5X48M21A*+WALLCON | *80CTL0702120B* | Split System | 43500 | 20.5 | 9.5 | 2 | R-454B | 650
215934071 | KEEPRITE | C5H3V48*K*AAA* | EA*5X48M21A*+WALLCON | *97CMN0802120B* | Split System | 43500 | 20.5 | 9.5 | 2 | R-454B | 650
215934371 | KEEPRITE | C5H3V48*K*AAA* | EA*5X61M24A*+WALLCON | *97CMN0602120B* | Split System | 44500 | 20.5 | 9.5 | 2 | R-454B | 650
215934073 | TEMPSTAR | T5H3V48*K*AAA* | EA*5X48M21A*+WALLCON | *97CMN0802120B* | Split System | 43500 | 20.5 | 9.5 | 2 | R-454B | 650
215934003 | TEMPSTAR | T5H3V48*K*AAA* | EA*5X48M21A*+WALLCON | *80CTL0702120B* | Split System | 43500 | 20.5 | 9.5 | 2 | R-454B | 650
215934373 | TEMPSTAR | T5H3V48*K*AAA* | EA*5X61M24A*+WALLCON | *97CMN0602120B* | Split System | 44500 | 20.5 | 9.5 | 2 | R-454B | 650
215588142 | BRYANT HEATING AND COOLING SYSTEMS | 291VAN054**AA* | CSAH*4812AM*+UI | 935CB60080C21*** | Split System | 48500 | 17.5 | 10.5 | 1.92 | R-454B | 650
215588141 | CARRIER | 27VNA154A*030* | CSAH*4812AM*+UI | 59CU5B080C21**20 | Split System | 48500 | 17.5 | 10.5 | 1.92 | R-454B | 650
215588148 | BRYANT HEATING AND COOLING SYSTEMS | 291VAN054**AA* | CSAH*4812AM*+UI | 987MC60080C21*** | Split System | 48500 | 18 | 10.5 | 1.94 | R-454B | 650
215588147 | CARRIER | 27VNA154A*030* | CSAH*4812AM*+UI | 59MN7C080C21**20 | Split System | 48500 | 18 | 10.5 | 1.94 | R-454B | 650
215588130 | BRYANT HEATING AND COOLING SYSTEMS | 291VAN054**AA* | CAA**6124AM*+UI | 987MC60060C21*** | Split System | 49000 | 18.5 | 11 | 1.9 | R-454B | 650
215588129 | CARRIER | 27VNA154A*030* | CAA**6124AM*+UI | 59MN7C060C21**20 | Split System | 49000 | 18.5 | 11 | 1.9 | R-454B | 650
215588084 | BRYANT HEATING AND COOLING SYSTEMS | 291VAN054**AA* | CAA**4821AM*+UI | 987MC60080C21*** | Split System | 48000 | 18.5 | 12 | 2.02 | R-454B | 650
215588083 | CARRIER | 27VNA154A*030* | CAA**4821AM*+UI | 59MN7C080C21**20 | Split System | 48000 | 18.5 | 12 | 2.02 | R-454B | 650
215225088 | BOSCH | BOVA-24RXB-M15S | BIVA-24RXB-M15X |  | Split System | 24000 | 15.2 | 8.5 | 1.8 | R-454B | 650
215218935 | MIDEA | MOVB-24HDN10-M16G | MVMP24B2MN10TA |  | Split System | 24000 | 15.2 | 8.5 | 1.8 | R-454B | 650
215225089 | BOSCH | BOVA-24RXB-M15S | BMAC2430ABTA | BGH96M060B3C | Split System | 23600 | 16 | 8.5 | 1.8 | R-454B | 650
215225090 | BOSCH | BOVA-24RXB-M15S | BMAC2430ABTA | BGH96M080B3C | Split System | 23600 | 16 | 8.5 | 1.8 | R-454B | 650
215225092 | BOSCH | BOVA-24RXB-M15S | BMAC2430BBTA | BGH96M080B3C | Split System | 23600 | 16 | 8.5 | 1.8 | R-454B | 650
215225091 | BOSCH | BOVA-24RXB-M15S | BMAC2430BBTA | BGH96M060B3C | Split System | 24000 | 16 | 8.5 | 1.8 | R-454B | 650
215218939 | MIDEA | MOVB-24HDN10-M16G | MC**2430BN10TH | MGV96U080B3C | Split System | 23600 | 16 | 8.5 | 1.8 | R-454B | 650
215218937 | MIDEA | MOVB-24HDN10-M16G | MC**2430AN10TH | MGV96U080B3C | Split System | 23600 | 16 | 8.5 | 1.8 | R-454B | 650
215218938 | MIDEA | MOVB-24HDN10-M16G | MC**2430BN10TH | MGV96U060B3C | Split System | 24000 | 16 | 8.5 | 1.8 | R-454B | 650
216760053 | Multi MFG | HHS-24HD-B | 24HSHP0-C-M-B |  | Split System | 24000 | 17.5 | 9.2 | 1.9 | R-454B | 650
215894240 | MDV | MOX430-24HFN10-M3 | MVBE-24HWFN10-WM3E |  | Split System | 24000 | 17.4 | 10.4 | 1.96 | R-454B | 650
216760041 | Multi MFG | HES-24HD-B | 24MUC0-HP-B |  | Split System | 24000 | 17.4 | 10.4 | 1.96 | R-454B | 650
216760045 | Multi MFG | HHS-24HD-B | 24MUC0-HP-B |  | Split System | 24000 | 17.5 | 10.5 | 1.96 | R-454B | 650
215931877 | AIRQUEST | H5H3V60*K*AAA* | ESH5X60M12A*+WALLCON | *97CMN0802120B* | Split System | 56000 | 17.5 | 8.1 | 1.95 | R-454B | 650
215931847 | AIRQUEST | H5H3V60*K*AAA* | ESH5X60M12A*+WALLCON | *95CSU0802120B* | Split System | 56000 | 17.5 | 8.1 | 1.95 | R-454B | 650
215931817 | AIRQUEST | H5H3V60*K*AAA* | ESH5X60M12A*+WALLCON | *80CTL0702120B* | Split System | 56000 | 17.5 | 8.1 | 1.95 | R-454B | 650
215931897 | AIRQUEST | H5H3V60*K*AAA* | ESH5X60M12A*+WALLCON | *97CMN1202422B* | Split System | 56000 | 17.5 | 8.1 | 1.95 | R-454B | 650
215931818 | ARCOAIRE | H5H3V60*K*AAA* | ESH5X60M12A*+WALLCON | *80CTL0702120B* | Split System | 56000 | 17.5 | 8.1 | 1.95 | R-454B | 650
215931878 | ARCOAIRE | H5H3V60*K*AAA* | ESH5X60M12A*+WALLCON | *97CMN0802120B* | Split System | 56000 | 17.5 | 8.1 | 1.95 | R-454B | 650
215931899 | COMFORTMAKER | C5H3V60*K*AAA* | ESH5X60M12A*+WALLCON | *97CMN1202422B* | Split System | 56000 | 17.5 | 8.1 | 1.95 | R-454B | 650
215931879 | COMFORTMAKER | C5H3V60*K*AAA* | ESH5X60M12A*+WALLCON | *97CMN0802120B* | Split System | 56000 | 17.5 | 8.1 | 1.95 | R-454B | 650
215931819 | COMFORTMAKER | C5H3V60*K*AAA* | ESH5X60M12A*+WALLCON | *80CTL0702120B* | Split System | 56000 | 17.5 | 8.1 | 1.95 | R-454B | 650
215931820 | DAY & NIGHT | C5H3V60*K*AAA* | ESH5X60M12A*+WALLCON | *80CTL0702120B* | Split System | 56000 | 17.5 | 8.1 | 1.95 | R-454B | 650
215931880 | DAY & NIGHT | C5H3V60*K*AAA* | ESH5X60M12A*+WALLCON | *97CMN0802120B* | Split System | 56000 | 17.5 | 8.1 | 1.95 | R-454B | 650
215931850 | DAY & NIGHT | C5H3V60*K*AAA* | ESH5X60M12A*+WALLCON | *95CSU0802120B* | Split System | 56000 | 17.5 | 8.1 | 1.95 | R-454B | 650
215931900 | DAY & NIGHT | C5H3V60*K*AAA* | ESH5X60M12A*+WALLCON | *97CMN1202422B* | Split System | 56000 | 17.5 | 8.1 | 1.95 | R-454B | 650
215931876 | HEIL | H5H3V60*K*AAA* | ESH5X60M12A*+WALLCON | *97CMN0802120B* | Split System | 56000 | 17.5 | 8.1 | 1.95 | R-454B | 650
215931816 | HEIL | H5H3V60*K*AAA* | ESH5X60M12A*+WALLCON | *80CTL0702120B* | Split System | 56000 | 17.5 | 8.1 | 1.95 | R-454B | 650
215931846 | HEIL | H5H3V60*K*AAA* | ESH5X60M12A*+WALLCON | *95CSU0802120B* | Split System | 56000 | 17.5 | 8.1 | 1.95 | R-454B | 650
215931896 | HEIL | H5H3V60*K*AAA* | ESH5X60M12A*+WALLCON | *97CMN1202422B* | Split System | 56000 | 17.5 | 8.1 | 1.95 | R-454B | 650
215931851 | KEEPRITE | C5H3V60*K*AAA* | ESH5X60M12A*+WALLCON | *95CSU0802120B* | Split System | 56000 | 17.5 | 8.1 | 1.95 | R-454B | 650
215931821 | KEEPRITE | C5H3V60*K*AAA* | ESH5X60M12A*+WALLCON | *80CTL0702120B* | Split System | 56000 | 17.5 | 8.1 | 1.95 | R-454B | 650
215931881 | KEEPRITE | C5H3V60*K*AAA* | ESH5X60M12A*+WALLCON | *97CMN0802120B* | Split System | 56000 | 17.5 | 8.1 | 1.95 | R-454B | 650
215931901 | KEEPRITE | C5H3V60*K*AAA* | ESH5X60M12A*+WALLCON | *97CMN1202422B* | Split System | 56000 | 17.5 | 8.1 | 1.95 | R-454B | 650
215931853 | TEMPSTAR | T5H3V60*K*AAA* | ESH5X60M12A*+WALLCON | *95CSU0802120B* | Split System | 56000 | 17.5 | 8.1 | 1.95 | R-454B | 650
215931883 | TEMPSTAR | T5H3V60*K*AAA* | ESH5X60M12A*+WALLCON | *97CMN0802120B* | Split System | 56000 | 17.5 | 8.1 | 1.95 | R-454B | 650
215931823 | TEMPSTAR | T5H3V60*K*AAA* | ESH5X60M12A*+WALLCON | *80CTL0702120B* | Split System | 56000 | 17.5 | 8.1 | 1.95 | R-454B | 650
215931903 | TEMPSTAR | T5H3V60*K*AAA* | ESH5X60M12A*+WALLCON | *97CMN1202422B* | Split System | 56000 | 17.5 | 8.1 | 1.95 | R-454B | 650
215931577 | AIRQUEST | H5H3V60*K*AAA* | EA*5X60M24A*+WALLCON | *95CSU0802120B* | Split System | 55500 | 18 | 8.1 | 1.95 | R-454B | 650
215931607 | AIRQUEST | H5H3V60*K*AAA* | EA*5X60M24A*+WALLCON | *97CMN0802120B* | Split System | 55500 | 18 | 8.1 | 1.95 | R-454B | 650
215931537 | AIRQUEST | H5H3V60*K*AAA* | EA*5X60M24A*+WALLCON | *80CTL0702120B* | Split System | 55500 | 18 | 8.1 | 1.95 | R-454B | 650
215931917 | AIRQUEST | H5H3V60*K*AAA* | ESH5X60M12A*+WALLCON | *96CTN1202422B* | Split System | 56500 | 18 | 8.1 | 1.95 | R-454B | 650
215931907 | AIRQUEST | H5H3V60*K*AAA* | ESH5X60M12A*+WALLCON | *96CTN1002122B* | Split System | 56500 | 18 | 8.1 | 1.95 | R-454B | 650
215931887 | AIRQUEST | H5H3V60*K*AAA* | ESH5X60M12A*+WALLCON | *97CMN1002122B* | Split System | 56500 | 18 | 8.1 | 1.95 | R-454B | 650
215931538 | ARCOAIRE | H5H3V60*K*AAA* | EA*5X60M24A*+WALLCON | *80CTL0702120B* | Split System | 55500 | 18 | 8.1 | 1.95 | R-454B | 650
215931578 | ARCOAIRE | H5H3V60*K*AAA* | EA*5X60M24A*+WALLCON | *95CSU0802120B* | Split System | 55500 | 18 | 8.1 | 1.95 | R-454B | 650
215931608 | ARCOAIRE | H5H3V60*K*AAA* | EA*5X60M24A*+WALLCON | *97CMN0802120B* | Split System | 55500 | 18 | 8.1 | 1.95 | R-454B | 650
215931888 | ARCOAIRE | H5H3V60*K*AAA* | ESH5X60M12A*+WALLCON | *97CMN1002122B* | Split System | 56500 | 18 | 8.1 | 1.95 | R-454B | 650
215931918 | ARCOAIRE | H5H3V60*K*AAA* | ESH5X60M12A*+WALLCON | *96CTN1202422B* | Split System | 56500 | 18 | 8.1 | 1.95 | R-454B | 650
215931908 | ARCOAIRE | H5H3V60*K*AAA* | ESH5X60M12A*+WALLCON | *96CTN1002122B* | Split System | 56500 | 18 | 8.1 | 1.95 | R-454B | 650
215588302 | BRYANT HEATING AND COOLING SYSTEMS | 291VAN054**AA* | CVAVA4821XMA*+UI | 987MC60080C21*** | Split System | 50500 | 18 | 8.1 | 1.88 | R-454B | 650
215588204 | BRYANT HEATING AND COOLING SYSTEMS | 291VAN054**AA* | CVAMA4821XMA*+UI | 987MC60080C21*** | Split System | 50500 | 18 | 8.1 | 1.88 | R-454B | 650
215588203 | CARRIER | 27VNA154A*030* | CVAMA4821XMA*+UI | 59MN7C080C21**20 | Split System | 50500 | 18 | 8.1 | 1.88 | R-454B | 650
215588301 | CARRIER | 27VNA154A*030* | CVAVA4821XMA*+UI | 59MN7C080C21**20 | Split System | 50500 | 18 | 8.1 | 1.88 | R-454B | 650
215931539 | COMFORTMAKER | C5H3V60*K*AAA* | EA*5X60M24A*+WALLCON | *80CTL0702120B* | Split System | 55500 | 18 | 8.1 | 1.95 | R-454B | 650
215931609 | COMFORTMAKER | C5H3V60*K*AAA* | EA*5X60M24A*+WALLCON | *97CMN0802120B* | Split System | 55500 | 18 | 8.1 | 1.95 | R-454B | 650
215931919 | COMFORTMAKER | C5H3V60*K*AAA* | ESH5X60M12A*+WALLCON | *96CTN1202422B* | Split System | 56500 | 18 | 8.1 | 1.95 | R-454B | 650
215931909 | COMFORTMAKER | C5H3V60*K*AAA* | ESH5X60M12A*+WALLCON | *96CTN1002122B* | Split System | 56500 | 18 | 8.1 | 1.95 | R-454B | 650
215931889 | COMFORTMAKER | C5H3V60*K*AAA* | ESH5X60M12A*+WALLCON | *97CMN1002122B* | Split System | 56500 | 18 | 8.1 | 1.95 | R-454B | 650
215931540 | DAY & NIGHT | C5H3V60*K*AAA* | EA*5X60M24A*+WALLCON | *80CTL0702120B* | Split System | 55500 | 18 | 8.1 | 1.95 | R-454B | 650
215931610 | DAY & NIGHT | C5H3V60*K*AAA* | EA*5X60M24A*+WALLCON | *97CMN0802120B* | Split System | 55500 | 18 | 8.1 | 1.95 | R-454B | 650
215931580 | DAY & NIGHT | C5H3V60*K*AAA* | EA*5X60M24A*+WALLCON | *95CSU0802120B* | Split System | 55500 | 18 | 8.1 | 1.95 | R-454B | 650
215931910 | DAY & NIGHT | C5H3V60*K*AAA* | ESH5X60M12A*+WALLCON | *96CTN1002122B* | Split System | 56500 | 18 | 8.1 | 1.95 | R-454B | 650
215931920 | DAY & NIGHT | C5H3V60*K*AAA* | ESH5X60M12A*+WALLCON | *96CTN1202422B* | Split System | 56500 | 18 | 8.1 | 1.95 | R-454B | 650
215931890 | DAY & NIGHT | C5H3V60*K*AAA* | ESH5X60M12A*+WALLCON | *97CMN1002122B* | Split System | 56500 | 18 | 8.1 | 1.95 | R-454B | 650
215931606 | HEIL | H5H3V60*K*AAA* | EA*5X60M24A*+WALLCON | *97CMN0802120B* | Split System | 55500 | 18 | 8.1 | 1.95 | R-454B | 650
215931536 | HEIL | H5H3V60*K*AAA* | EA*5X60M24A*+WALLCON | *80CTL0702120B* | Split System | 55500 | 18 | 8.1 | 1.95 | R-454B | 650
215931576 | HEIL | H5H3V60*K*AAA* | EA*5X60M24A*+WALLCON | *95CSU0802120B* | Split System | 55500 | 18 | 8.1 | 1.95 | R-454B | 650
215931886 | HEIL | H5H3V60*K*AAA* | ESH5X60M12A*+WALLCON | *97CMN1002122B* | Split System | 56500 | 18 | 8.1 | 1.95 | R-454B | 650
215931916 | HEIL | H5H3V60*K*AAA* | ESH5X60M12A*+WALLCON | *96CTN1202422B* | Split System | 56500 | 18 | 8.1 | 1.95 | R-454B | 650
215931906 | HEIL | H5H3V60*K*AAA* | ESH5X60M12A*+WALLCON | *96CTN1002122B* | Split System | 56500 | 18 | 8.1 | 1.95 | R-454B | 650
215931541 | KEEPRITE | C5H3V60*K*AAA* | EA*5X60M24A*+WALLCON | *80CTL0702120B* | Split System | 55500 | 18 | 8.1 | 1.95 | R-454B | 650
215931611 | KEEPRITE | C5H3V60*K*AAA* | EA*5X60M24A*+WALLCON | *97CMN0802120B* | Split System | 55500 | 18 | 8.1 | 1.95 | R-454B | 650
215931911 | KEEPRITE | C5H3V60*K*AAA* | ESH5X60M12A*+WALLCON | *96CTN1002122B* | Split System | 56500 | 18 | 8.1 | 1.95 | R-454B | 650
215931891 | KEEPRITE | C5H3V60*K*AAA* | ESH5X60M12A*+WALLCON | *97CMN1002122B* | Split System | 56500 | 18 | 8.1 | 1.95 | R-454B | 650
215931921 | KEEPRITE | C5H3V60*K*AAA* | ESH5X60M12A*+WALLCON | *96CTN1202422B* | Split System | 56500 | 18 | 8.1 | 1.95 | R-454B | 650
215931543 | TEMPSTAR | T5H3V60*K*AAA* | EA*5X60M24A*+WALLCON | *80CTL0702120B* | Split System | 55500 | 18 | 8.1 | 1.95 | R-454B | 650
215931613 | TEMPSTAR | T5H3V60*K*AAA* | EA*5X60M24A*+WALLCON | *97CMN0802120B* | Split System | 55500 | 18 | 8.1 | 1.95 | R-454B | 650
215931583 | TEMPSTAR | T5H3V60*K*AAA* | EA*5X60M24A*+WALLCON | *95CSU0802120B* | Split System | 55500 | 18 | 8.1 | 1.95 | R-454B | 650
215931913 | TEMPSTAR | T5H3V60*K*AAA* | ESH5X60M12A*+WALLCON | *96CTN1002122B* | Split System | 56500 | 18 | 8.1 | 1.95 | R-454B | 650
215931923 | TEMPSTAR | T5H3V60*K*AAA* | ESH5X60M12A*+WALLCON | *96CTN1202422B* | Split System | 56500 | 18 | 8.1 | 1.95 | R-454B | 650
215931893 | TEMPSTAR | T5H3V60*K*AAA* | ESH5X60M12A*+WALLCON | *97CMN1002122B* | Split System | 56500 | 18 | 8.1 | 1.95 | R-454B | 650
215588280 | BRYANT HEATING AND COOLING SYSTEMS | 291VAN054**AA* | CVAMA6124XMA*+UI | 987MC60060C21*** | Split System | 51500 | 18.5 | 8.1 | 1.86 | R-454B | 650
215588384 | BRYANT HEATING AND COOLING SYSTEMS | 291VAN054**AA* | CVAVA6121XMA*+UI | 987MC60060C21*** | Split System | 51500 | 18.5 | 8.1 | 1.86 | R-454B | 650
215588308 | BRYANT HEATING AND COOLING SYSTEMS | 291VAN054**AA* | CVAVA4824XMA*+UI | 987MC60080C21*** | Split System | 51000 | 18.5 | 8.1 | 1.88 | R-454B | 650
215588279 | CARRIER | 27VNA154A*030* | CVAMA6124XMA*+UI | 59MN7C060C21**20 | Split System | 51500 | 18.5 | 8.1 | 1.86 | R-454B | 650
215588383 | CARRIER | 27VNA154A*030* | CVAVA6121XMA*+UI | 59MN7C060C21**20 | Split System | 51500 | 18.5 | 8.1 | 1.86 | R-454B | 650
215588307 | CARRIER | 27VNA154A*030* | CVAVA4824XMA*+UI | 59MN7C080C21**20 | Split System | 51000 | 18.5 | 8.1 | 1.88 | R-454B | 650
215937017 | AIRQUEST | H5H3V48*K*AAA* | EVM5X48M21A*+WALLCON | *80CTL0902120B* | Split System | 44500 | 20 | 8.1 | 1.9 | R-454B | 650
215937957 | AIRQUEST | H5H3V48*K*AAA* | EVD5X48M24A*+WALLCON | *97CMN1002122B* | Split System | 44500 | 20 | 8.1 | 1.9 | R-454B | 650
215937767 | AIRQUEST | H5H3V48*K*AAA* | EVD5X48M21A*+WALLCON | *80CTL1102120B* | Split System | 44500 | 20 | 8.1 | 1.9 | R-454B | 650
215937967 | AIRQUEST | H5H3V48*K*AAA* | EVD5X48M24A*+WALLCON | *97CMN1202422B* | Split System | 44500 | 20 | 8.1 | 1.9 | R-454B | 650
215937027 | AIRQUEST | H5H3V48*K*AAA* | EVM5X48M21A*+WALLCON | *80CTL1102120B* | Split System | 44500 | 20 | 8.1 | 1.9 | R-454B | 650
215934727 | AIRQUEST | H5H3V36*K*AAA* | EVM5X36M17A*+WALLCON | *96CTN0601714B* | Split System | 34000 | 20 | 8.1 | 2 | R-454B | 650
215935707 | AIRQUEST | H5H3V36*K*AAA* | EVD5X36M21A*+WALLCON | *97CMN0601714B* | Split System | 34000 | 20 | 8.1 | 2 | R-454B | 650
215936067 | AIRQUEST | H5H3V36*K*AAA* | EVD5X42M21A*+WALLCON | *97CMN0601714B* | Split System | 34000 | 20 | 8.1 | 2 | R-454B | 650
215934717 | AIRQUEST | H5H3V36*K*AAA* | EVM5X36M17A*+WALLCON | *97CMN0601714B* | Split System | 34000 | 20 | 8.1 | 2 | R-454B | 650
215935577 | AIRQUEST | H5H3V36*K*AAA* | EVD5X36M17A*+WALLCON | *96CTN0601714B* | Split System | 34000 | 20 | 8.1 | 2 | R-454B | 650
215934737 | AIRQUEST | H5H3V36*K*AAA* | EVM5X42M21A*+WALLCON | *97CMN0601714B* | Split System | 34000 | 20 | 8.1 | 2 | R-454B | 650
215937837 | AIRQUEST | H5H3V48*K*AAA* | EVD5X48M21A*+WALLCON | *97CMN1002122B* | Split System | 44500 | 20 | 8.1 | 2 | R-454B | 650
215937857 | AIRQUEST | H5H3V48*K*AAA* | EVD5X48M21A*+WALLCON | *96CTN1002122B* | Split System | 44500 | 20 | 8.1 | 2 | R-454B | 650
215937097 | AIRQUEST | H5H3V48*K*AAA* | EVM5X48M21A*+WALLCON | *97CMN1002122B* | Split System | 44500 | 20 | 8.1 | 2 | R-454B | 650
215937018 | ARCOAIRE | H5H3V48*K*AAA* | EVM5X48M21A*+WALLCON | *80CTL0902120B* | Split System | 44500 | 20 | 8.1 | 1.9 | R-454B | 650
215937758 | ARCOAIRE | H5H3V48*K*AAA* | EVD5X48M21A*+WALLCON | *80CTL0902120B* | Split System | 44500 | 20 | 8.1 | 1.9 | R-454B | 650
215937958 | ARCOAIRE | H5H3V48*K*AAA* | EVD5X48M24A*+WALLCON | *97CMN1002122B* | Split System | 44500 | 20 | 8.1 | 1.9 | R-454B | 650
215937968 | ARCOAIRE | H5H3V48*K*AAA* | EVD5X48M24A*+WALLCON | *97CMN1202422B* | Split System | 44500 | 20 | 8.1 | 1.9 | R-454B | 650
215934718 | ARCOAIRE | H5H3V36*K*AAA* | EVM5X36M17A*+WALLCON | *97CMN0601714B* | Split System | 34000 | 20 | 8.1 | 2 | R-454B | 650
215935568 | ARCOAIRE | H5H3V36*K*AAA* | EVD5X36M17A*+WALLCON | *97CMN0601714B* | Split System | 34000 | 20 | 8.1 | 2 | R-454B | 650
215936068 | ARCOAIRE | H5H3V36*K*AAA* | EVD5X42M21A*+WALLCON | *97CMN0601714B* | Split System | 34000 | 20 | 8.1 | 2 | R-454B | 650
215934738 | ARCOAIRE | H5H3V36*K*AAA* | EVM5X42M21A*+WALLCON | *97CMN0601714B* | Split System | 34000 | 20 | 8.1 | 2 | R-454B | 650
215935708 | ARCOAIRE | H5H3V36*K*AAA* | EVD5X36M21A*+WALLCON | *97CMN0601714B* | Split System | 34000 | 20 | 8.1 | 2 | R-454B | 650
215935578 | ARCOAIRE | H5H3V36*K*AAA* | EVD5X36M17A*+WALLCON | *96CTN0601714B* | Split System | 34000 | 20 | 8.1 | 2 | R-454B | 650
215937098 | ARCOAIRE | H5H3V48*K*AAA* | EVM5X48M21A*+WALLCON | *97CMN1002122B* | Split System | 44500 | 20 | 8.1 | 2 | R-454B | 650
215937858 | ARCOAIRE | H5H3V48*K*AAA* | EVD5X48M21A*+WALLCON | *96CTN1002122B* | Split System | 44500 | 20 | 8.1 | 2 | R-454B | 650
215937854 | CARRIER | 27VNA348A*030* | CVAVA4821XMA*+UI | 59TN6C100C21**22 | Split System | 44500 | 20 | 8.1 | 2 | R-454B | 650
215937029 | COMFORTMAKER | C5H3V48*K*AAA* | EVM5X48M21A*+WALLCON | *80CTL1102120B* | Split System | 44500 | 20 | 8.1 | 1.9 | R-454B | 650
215937969 | COMFORTMAKER | C5H3V48*K*AAA* | EVD5X48M24A*+WALLCON | *97CMN1202422B* | Split System | 44500 | 20 | 8.1 | 1.9 | R-454B | 650
215937769 | COMFORTMAKER | C5H3V48*K*AAA* | EVD5X48M21A*+WALLCON | *80CTL1102120B* | Split System | 44500 | 20 | 8.1 | 1.9 | R-454B | 650
215937879 | COMFORTMAKER | C5H3V48*K*AAA* | EVD5X48M24A*+WALLCON | *80CTL0702120B* | Split System | 44500 | 20 | 8.1 | 1.9 | R-454B | 650
215934739 | COMFORTMAKER | C5H3V36*K*AAA* | EVM5X42M21A*+WALLCON | *97CMN0601714B* | Split System | 34000 | 20 | 8.1 | 2 | R-454B | 650
215935709 | COMFORTMAKER | C5H3V36*K*AAA* | EVD5X36M21A*+WALLCON | *97CMN0601714B* | Split System | 34000 | 20 | 8.1 | 2 | R-454B | 650
215934719 | COMFORTMAKER | C5H3V36*K*AAA* | EVM5X36M17A*+WALLCON | *97CMN0601714B* | Split System | 34000 | 20 | 8.1 | 2 | R-454B | 650
215935569 | COMFORTMAKER | C5H3V36*K*AAA* | EVD5X36M17A*+WALLCON | *97CMN0601714B* | Split System | 34000 | 20 | 8.1 | 2 | R-454B | 650
215935579 | COMFORTMAKER | C5H3V36*K*AAA* | EVD5X36M17A*+WALLCON | *96CTN0601714B* | Split System | 34000 | 20 | 8.1 | 2 | R-454B | 650
215936069 | COMFORTMAKER | C5H3V36*K*AAA* | EVD5X42M21A*+WALLCON | *97CMN0601714B* | Split System | 34000 | 20 | 8.1 | 2 | R-454B | 650
215937099 | COMFORTMAKER | C5H3V48*K*AAA* | EVM5X48M21A*+WALLCON | *97CMN1002122B* | Split System | 44500 | 20 | 8.1 | 2 | R-454B | 650
215937859 | COMFORTMAKER | C5H3V48*K*AAA* | EVD5X48M21A*+WALLCON | *96CTN1002122B* | Split System | 44500 | 20 | 8.1 | 2 | R-454B | 650
215937770 | DAY & NIGHT | C5H3V48*K*AAA* | EVD5X48M21A*+WALLCON | *80CTL1102120B* | Split System | 44500 | 20 | 8.1 | 1.9 | R-454B | 650
215937030 | DAY & NIGHT | C5H3V48*K*AAA* | EVM5X48M21A*+WALLCON | *80CTL1102120B* | Split System | 44500 | 20 | 8.1 | 1.9 | R-454B | 650
215937760 | DAY & NIGHT | C5H3V48*K*AAA* | EVD5X48M21A*+WALLCON | *80CTL0902120B* | Split System | 44500 | 20 | 8.1 | 1.9 | R-454B | 650
215937880 | DAY & NIGHT | C5H3V48*K*AAA* | EVD5X48M24A*+WALLCON | *80CTL0702120B* | Split System | 44500 | 20 | 8.1 | 1.9 | R-454B | 650
215934720 | DAY & NIGHT | C5H3V36*K*AAA* | EVM5X36M17A*+WALLCON | *97CMN0601714B* | Split System | 34000 | 20 | 8.1 | 2 | R-454B | 650
215934740 | DAY & NIGHT | C5H3V36*K*AAA* | EVM5X42M21A*+WALLCON | *97CMN0601714B* | Split System | 34000 | 20 | 8.1 | 2 | R-454B | 650
215935570 | DAY & NIGHT | C5H3V36*K*AAA* | EVD5X36M17A*+WALLCON | *97CMN0601714B* | Split System | 34000 | 20 | 8.1 | 2 | R-454B | 650
215936070 | DAY & NIGHT | C5H3V36*K*AAA* | EVD5X42M21A*+WALLCON | *97CMN0601714B* | Split System | 34000 | 20 | 8.1 | 2 | R-454B | 650
215934730 | DAY & NIGHT | C5H3V36*K*AAA* | EVM5X36M17A*+WALLCON | *96CTN0601714B* | Split System | 34000 | 20 | 8.1 | 2 | R-454B | 650
215935710 | DAY & NIGHT | C5H3V36*K*AAA* | EVD5X36M21A*+WALLCON | *97CMN0601714B* | Split System | 34000 | 20 | 8.1 | 2 | R-454B | 650
215935580 | DAY & NIGHT | C5H3V36*K*AAA* | EVD5X36M17A*+WALLCON | *96CTN0601714B* | Split System | 34000 | 20 | 8.1 | 2 | R-454B | 650
215937120 | DAY & NIGHT | C5H3V48*K*AAA* | EVM5X48M21A*+WALLCON | *96CTN1002122B* | Split System | 44500 | 20 | 8.1 | 2 | R-454B | 650
215937860 | DAY & NIGHT | C5H3V48*K*AAA* | EVD5X48M21A*+WALLCON | *96CTN1002122B* | Split System | 44500 | 20 | 8.1 | 2 | R-454B | 650
215937100 | DAY & NIGHT | C5H3V48*K*AAA* | EVM5X48M21A*+WALLCON | *97CMN1002122B* | Split System | 44500 | 20 | 8.1 | 2 | R-454B | 650
215937956 | HEIL | H5H3V48*K*AAA* | EVD5X48M24A*+WALLCON | *97CMN1002122B* | Split System | 44500 | 20 | 8.1 | 1.9 | R-454B | 650
215937026 | HEIL | H5H3V48*K*AAA* | EVM5X48M21A*+WALLCON | *80CTL1102120B* | Split System | 44500 | 20 | 8.1 | 1.9 | R-454B | 650
215937016 | HEIL | H5H3V48*K*AAA* | EVM5X48M21A*+WALLCON | *80CTL0902120B* | Split System | 44500 | 20 | 8.1 | 1.9 | R-454B | 650
215937766 | HEIL | H5H3V48*K*AAA* | EVD5X48M21A*+WALLCON | *80CTL1102120B* | Split System | 44500 | 20 | 8.1 | 1.9 | R-454B | 650
215937946 | HEIL | H5H3V48*K*AAA* | EVD5X48M24A*+WALLCON | *97CMN0802120B* | Split System | 44500 | 20 | 8.1 | 1.9 | R-454B | 650
215934736 | HEIL | H5H3V36*K*AAA* | EVM5X42M21A*+WALLCON | *97CMN0601714B* | Split System | 34000 | 20 | 8.1 | 2 | R-454B | 650
215935706 | HEIL | H5H3V36*K*AAA* | EVD5X36M21A*+WALLCON | *97CMN0601714B* | Split System | 34000 | 20 | 8.1 | 2 | R-454B | 650
215934716 | HEIL | H5H3V36*K*AAA* | EVM5X36M17A*+WALLCON | *97CMN0601714B* | Split System | 34000 | 20 | 8.1 | 2 | R-454B | 650
215934726 | HEIL | H5H3V36*K*AAA* | EVM5X36M17A*+WALLCON | *96CTN0601714B* | Split System | 34000 | 20 | 8.1 | 2 | R-454B | 650
215935576 | HEIL | H5H3V36*K*AAA* | EVD5X36M17A*+WALLCON | *96CTN0601714B* | Split System | 34000 | 20 | 8.1 | 2 | R-454B | 650
215937116 | HEIL | H5H3V48*K*AAA* | EVM5X48M21A*+WALLCON | *96CTN1002122B* | Split System | 44500 | 20 | 8.1 | 2 | R-454B | 650
215937096 | HEIL | H5H3V48*K*AAA* | EVM5X48M21A*+WALLCON | *97CMN1002122B* | Split System | 44500 | 20 | 8.1 | 2 | R-454B | 650
215937971 | KEEPRITE | C5H3V48*K*AAA* | EVD5X48M24A*+WALLCON | *97CMN1202422B* | Split System | 44500 | 20 | 8.1 | 1.9 | R-454B | 650
215937951 | KEEPRITE | C5H3V48*K*AAA* | EVD5X48M24A*+WALLCON | *97CMN0802120B* | Split System | 44500 | 20 | 8.1 | 1.9 | R-454B | 650
215937761 | KEEPRITE | C5H3V48*K*AAA* | EVD5X48M21A*+WALLCON | *80CTL0902120B* | Split System | 44500 | 20 | 8.1 | 1.9 | R-454B | 650
215937881 | KEEPRITE | C5H3V48*K*AAA* | EVD5X48M24A*+WALLCON | *80CTL0702120B* | Split System | 44500 | 20 | 8.1 | 1.9 | R-454B | 650
215934741 | KEEPRITE | C5H3V36*K*AAA* | EVM5X42M21A*+WALLCON | *97CMN0601714B* | Split System | 34000 | 20 | 8.1 | 2 | R-454B | 650
215935581 | KEEPRITE | C5H3V36*K*AAA* | EVD5X36M17A*+WALLCON | *96CTN0601714B* | Split System | 34000 | 20 | 8.1 | 2 | R-454B | 650
215936071 | KEEPRITE | C5H3V36*K*AAA* | EVD5X42M21A*+WALLCON | *97CMN0601714B* | Split System | 34000 | 20 | 8.1 | 2 | R-454B | 650
215935711 | KEEPRITE | C5H3V36*K*AAA* | EVD5X36M21A*+WALLCON | *97CMN0601714B* | Split System | 34000 | 20 | 8.1 | 2 | R-454B | 650
215934731 | KEEPRITE | C5H3V36*K*AAA* | EVM5X36M17A*+WALLCON | *96CTN0601714B* | Split System | 34000 | 20 | 8.1 | 2 | R-454B | 650
215935571 | KEEPRITE | C5H3V36*K*AAA* | EVD5X36M17A*+WALLCON | *97CMN0601714B* | Split System | 34000 | 20 | 8.1 | 2 | R-454B | 650
215934721 | KEEPRITE | C5H3V36*K*AAA* | EVM5X36M17A*+WALLCON | *97CMN0601714B* | Split System | 34000 | 20 | 8.1 | 2 | R-454B | 650
215937101 | KEEPRITE | C5H3V48*K*AAA* | EVM5X48M21A*+WALLCON | *97CMN1002122B* | Split System | 44500 | 20 | 8.1 | 2 | R-454B | 650
215937861 | KEEPRITE | C5H3V48*K*AAA* | EVD5X48M21A*+WALLCON | *96CTN1002122B* | Split System | 44500 | 20 | 8.1 | 2 | R-454B | 650
215937033 | TEMPSTAR | T5H3V48*K*AAA* | EVM5X48M21A*+WALLCON | *80CTL1102120B* | Split System | 44500 | 20 | 8.1 | 1.9 | R-454B | 650
215937953 | TEMPSTAR | T5H3V48*K*AAA* | EVD5X48M24A*+WALLCON | *97CMN0802120B* | Split System | 44500 | 20 | 8.1 | 1.9 | R-454B | 650
215937023 | TEMPSTAR | T5H3V48*K*AAA* | EVM5X48M21A*+WALLCON | *80CTL0902120B* | Split System | 44500 | 20 | 8.1 | 1.9 | R-454B | 650
215934743 | TEMPSTAR | T5H3V36*K*AAA* | EVM5X42M21A*+WALLCON | *97CMN0601714B* | Split System | 34000 | 20 | 8.1 | 2 | R-454B | 650
215935713 | TEMPSTAR | T5H3V36*K*AAA* | EVD5X36M21A*+WALLCON | *97CMN0601714B* | Split System | 34000 | 20 | 8.1 | 2 | R-454B | 650
215934723 | TEMPSTAR | T5H3V36*K*AAA* | EVM5X36M17A*+WALLCON | *97CMN0601714B* | Split System | 34000 | 20 | 8.1 | 2 | R-454B | 650
215934733 | TEMPSTAR | T5H3V36*K*AAA* | EVM5X36M17A*+WALLCON | *96CTN0601714B* | Split System | 34000 | 20 | 8.1 | 2 | R-454B | 650
215936073 | TEMPSTAR | T5H3V36*K*AAA* | EVD5X42M21A*+WALLCON | *97CMN0601714B* | Split System | 34000 | 20 | 8.1 | 2 | R-454B | 650
215935573 | TEMPSTAR | T5H3V36*K*AAA* | EVD5X36M17A*+WALLCON | *97CMN0601714B* | Split System | 34000 | 20 | 8.1 | 2 | R-454B | 650
215937123 | TEMPSTAR | T5H3V48*K*AAA* | EVM5X48M21A*+WALLCON | *96CTN1002122B* | Split System | 44500 | 20 | 8.1 | 2 | R-454B | 650
215935757 | AIRQUEST | H5H3V36*K*AAA* | EVD5X36M21A*+WALLCON | *96CTN0601714B* | Split System | 34000 | 20.5 | 8.1 | 1.95 | R-454B | 650
215936117 | AIRQUEST | H5H3V36*K*AAA* | EVD5X42M21A*+WALLCON | *96CTN0601714B* | Split System | 34200 | 20.5 | 8.1 | 2 | R-454B | 650
215937898 | ARCOAIRE | H5H3V48*K*AAA* | EVD5X48M24A*+WALLCON | *80CTL1102120B* | Split System | 45000 | 20.5 | 8.1 | 1.9 | R-454B | 650
215935758 | ARCOAIRE | H5H3V36*K*AAA* | EVD5X36M21A*+WALLCON | *96CTN0601714B* | Split System | 34000 | 20.5 | 8.1 | 1.95 | R-454B | 650
215936118 | ARCOAIRE | H5H3V36*K*AAA* | EVD5X42M21A*+WALLCON | *96CTN0601714B* | Split System | 34200 | 20.5 | 8.1 | 2 | R-454B | 650
215937989 | COMFORTMAKER | C5H3V48*K*AAA* | EVD5X48M24A*+WALLCON | *96CTN1202422B* | Split System | 45000 | 20.5 | 8.1 | 1.9 | R-454B | 650
215934749 | COMFORTMAKER | C5H3V36*K*AAA* | EVM5X42M21A*+WALLCON | *96CTN0601714B* | Split System | 34000 | 20.5 | 8.1 | 1.95 | R-454B | 650
215936119 | COMFORTMAKER | C5H3V36*K*AAA* | EVD5X42M21A*+WALLCON | *96CTN0601714B* | Split System | 34200 | 20.5 | 8.1 | 2 | R-454B | 650
215934750 | DAY & NIGHT | C5H3V36*K*AAA* | EVM5X42M21A*+WALLCON | *96CTN0601714B* | Split System | 34000 | 20.5 | 8.1 | 1.95 | R-454B | 650
215935760 | DAY & NIGHT | C5H3V36*K*AAA* | EVD5X36M21A*+WALLCON | *96CTN0601714B* | Split System | 34000 | 20.5 | 8.1 | 1.95 | R-454B | 650
215936120 | DAY & NIGHT | C5H3V36*K*AAA* | EVD5X42M21A*+WALLCON | *96CTN0601714B* | Split System | 34200 | 20.5 | 8.1 | 2 | R-454B | 650
215934746 | HEIL | H5H3V36*K*AAA* | EVM5X42M21A*+WALLCON | *96CTN0601714B* | Split System | 34000 | 20.5 | 8.1 | 1.95 | R-454B | 650
215935756 | HEIL | H5H3V36*K*AAA* | EVD5X36M21A*+WALLCON | *96CTN0601714B* | Split System | 34000 | 20.5 | 8.1 | 1.95 | R-454B | 650
215936116 | HEIL | H5H3V36*K*AAA* | EVD5X42M21A*+WALLCON | *96CTN0601714B* | Split System | 34200 | 20.5 | 8.1 | 2 | R-454B | 650
215934751 | KEEPRITE | C5H3V36*K*AAA* | EVM5X42M21A*+WALLCON | *96CTN0601714B* | Split System | 34000 | 20.5 | 8.1 | 1.95 | R-454B | 650
215935761 | KEEPRITE | C5H3V36*K*AAA* | EVD5X36M21A*+WALLCON | *96CTN0601714B* | Split System | 34000 | 20.5 | 8.1 | 1.95 | R-454B | 650
215935763 | TEMPSTAR | T5H3V36*K*AAA* | EVD5X36M21A*+WALLCON | *96CTN0601714B* | Split System | 34000 | 20.5 | 8.1 | 1.95 | R-454B | 650
215934753 | TEMPSTAR | T5H3V36*K*AAA* | EVM5X42M21A*+WALLCON | *96CTN0601714B* | Split System | 34000 | 20.5 | 8.1 | 1.95 | R-454B | 650
215936123 | TEMPSTAR | T5H3V36*K*AAA* | EVD5X42M21A*+WALLCON | *96CTN0601714B* | Split System | 34200 | 20.5 | 8.1 | 2 | R-454B | 650
216508735 | JOHNSON CONTROLS | HH836E2S11 | CTF30A5ADS1 | TM8V060A12MP12 | Split System | 32800 | 17 | 8.5 | 2 | R-454B | 650
215931687 | AIRQUEST | H5H3V60*K*AAA* | EA*5X61M24A*+WALLCON | *80CTL0702120B* | Split System | 56500 | 18.5 | 8.5 | 2.02 | R-454B | 650
215931727 | AIRQUEST | H5H3V60*K*AAA* | EA*5X61M24A*+WALLCON | *95CSU0802120B* | Split System | 56500 | 18.5 | 8.5 | 2.02 | R-454B | 650
215931747 | AIRQUEST | H5H3V60*K*AAA* | EA*5X61M24A*+WALLCON | *97CMN0802120B* | Split System | 56500 | 18.5 | 8.5 | 2.02 | R-454B | 650
215931767 | AIRQUEST | H5H3V60*K*AAA* | EA*5X61M24A*+WALLCON | *97CMN1202422B* | Split System | 57000 | 18.5 | 8.5 | 2.02 | R-454B | 650
215931627 | AIRQUEST | H5H3V60*K*AAA* | EA*5X60M24A*+WALLCON | *97CMN1202422B* | Split System | 55500 | 18.5 | 8.5 | 2.05 | R-454B | 650
215931637 | AIRQUEST | H5H3V60*K*AAA* | EA*5X60M24A*+WALLCON | *96CTN1002122B* | Split System | 55500 | 18.5 | 8.5 | 2.06 | R-454B | 650
215931617 | AIRQUEST | H5H3V60*K*AAA* | EA*5X60M24A*+WALLCON | *97CMN1002122B* | Split System | 55500 | 18.5 | 8.5 | 2.06 | R-454B | 650
215931647 | AIRQUEST | H5H3V60*K*AAA* | EA*5X60M24A*+WALLCON | *96CTN1202422B* | Split System | 56000 | 18.5 | 8.5 | 2.06 | R-454B | 650
215931728 | ARCOAIRE | H5H3V60*K*AAA* | EA*5X61M24A*+WALLCON | *95CSU0802120B* | Split System | 56500 | 18.5 | 8.5 | 2.02 | R-454B | 650
215931748 | ARCOAIRE | H5H3V60*K*AAA* | EA*5X61M24A*+WALLCON | *97CMN0802120B* | Split System | 56500 | 18.5 | 8.5 | 2.02 | R-454B | 650
215931688 | ARCOAIRE | H5H3V60*K*AAA* | EA*5X61M24A*+WALLCON | *80CTL0702120B* | Split System | 56500 | 18.5 | 8.5 | 2.02 | R-454B | 650
215931768 | ARCOAIRE | H5H3V60*K*AAA* | EA*5X61M24A*+WALLCON | *97CMN1202422B* | Split System | 57000 | 18.5 | 8.5 | 2.02 | R-454B | 650
215931628 | ARCOAIRE | H5H3V60*K*AAA* | EA*5X60M24A*+WALLCON | *97CMN1202422B* | Split System | 55500 | 18.5 | 8.5 | 2.05 | R-454B | 650
215931618 | ARCOAIRE | H5H3V60*K*AAA* | EA*5X60M24A*+WALLCON | *97CMN1002122B* | Split System | 55500 | 18.5 | 8.5 | 2.06 | R-454B | 650
215931638 | ARCOAIRE | H5H3V60*K*AAA* | EA*5X60M24A*+WALLCON | *96CTN1002122B* | Split System | 55500 | 18.5 | 8.5 | 2.06 | R-454B | 650
215931648 | ARCOAIRE | H5H3V60*K*AAA* | EA*5X60M24A*+WALLCON | *96CTN1202422B* | Split System | 56000 | 18.5 | 8.5 | 2.06 | R-454B | 650
215931749 | COMFORTMAKER | C5H3V60*K*AAA* | EA*5X61M24A*+WALLCON | *97CMN0802120B* | Split System | 56500 | 18.5 | 8.5 | 2.02 | R-454B | 650
215931689 | COMFORTMAKER | C5H3V60*K*AAA* | EA*5X61M24A*+WALLCON | *80CTL0702120B* | Split System | 56500 | 18.5 | 8.5 | 2.02 | R-454B | 650
215931729 | COMFORTMAKER | C5H3V60*K*AAA* | EA*5X61M24A*+WALLCON | *95CSU0802120B* | Split System | 56500 | 18.5 | 8.5 | 2.02 | R-454B | 650
215931769 | COMFORTMAKER | C5H3V60*K*AAA* | EA*5X61M24A*+WALLCON | *97CMN1202422B* | Split System | 57000 | 18.5 | 8.5 | 2.02 | R-454B | 650
215931629 | COMFORTMAKER | C5H3V60*K*AAA* | EA*5X60M24A*+WALLCON | *97CMN1202422B* | Split System | 55500 | 18.5 | 8.5 | 2.05 | R-454B | 650
215931619 | COMFORTMAKER | C5H3V60*K*AAA* | EA*5X60M24A*+WALLCON | *97CMN1002122B* | Split System | 55500 | 18.5 | 8.5 | 2.06 | R-454B | 650
215931639 | COMFORTMAKER | C5H3V60*K*AAA* | EA*5X60M24A*+WALLCON | *96CTN1002122B* | Split System | 55500 | 18.5 | 8.5 | 2.06 | R-454B | 650
215931649 | COMFORTMAKER | C5H3V60*K*AAA* | EA*5X60M24A*+WALLCON | *96CTN1202422B* | Split System | 56000 | 18.5 | 8.5 | 2.06 | R-454B | 650
215931690 | DAY & NIGHT | C5H3V60*K*AAA* | EA*5X61M24A*+WALLCON | *80CTL0702120B* | Split System | 56500 | 18.5 | 8.5 | 2.02 | R-454B | 650
215931750 | DAY & NIGHT | C5H3V60*K*AAA* | EA*5X61M24A*+WALLCON | *97CMN0802120B* | Split System | 56500 | 18.5 | 8.5 | 2.02 | R-454B | 650
215931770 | DAY & NIGHT | C5H3V60*K*AAA* | EA*5X61M24A*+WALLCON | *97CMN1202422B* | Split System | 57000 | 18.5 | 8.5 | 2.02 | R-454B | 650
215931630 | DAY & NIGHT | C5H3V60*K*AAA* | EA*5X60M24A*+WALLCON | *97CMN1202422B* | Split System | 55500 | 18.5 | 8.5 | 2.05 | R-454B | 650
215931640 | DAY & NIGHT | C5H3V60*K*AAA* | EA*5X60M24A*+WALLCON | *96CTN1002122B* | Split System | 55500 | 18.5 | 8.5 | 2.06 | R-454B | 650
215931620 | DAY & NIGHT | C5H3V60*K*AAA* | EA*5X60M24A*+WALLCON | *97CMN1002122B* | Split System | 55500 | 18.5 | 8.5 | 2.06 | R-454B | 650
215931650 | DAY & NIGHT | C5H3V60*K*AAA* | EA*5X60M24A*+WALLCON | *96CTN1202422B* | Split System | 56000 | 18.5 | 8.5 | 2.06 | R-454B | 650
215931726 | HEIL | H5H3V60*K*AAA* | EA*5X61M24A*+WALLCON | *95CSU0802120B* | Split System | 56500 | 18.5 | 8.5 | 2.02 | R-454B | 650
215931686 | HEIL | H5H3V60*K*AAA* | EA*5X61M24A*+WALLCON | *80CTL0702120B* | Split System | 56500 | 18.5 | 8.5 | 2.02 | R-454B | 650
215931746 | HEIL | H5H3V60*K*AAA* | EA*5X61M24A*+WALLCON | *97CMN0802120B* | Split System | 56500 | 18.5 | 8.5 | 2.02 | R-454B | 650
215931766 | HEIL | H5H3V60*K*AAA* | EA*5X61M24A*+WALLCON | *97CMN1202422B* | Split System | 57000 | 18.5 | 8.5 | 2.02 | R-454B | 650
215931626 | HEIL | H5H3V60*K*AAA* | EA*5X60M24A*+WALLCON | *97CMN1202422B* | Split System | 55500 | 18.5 | 8.5 | 2.05 | R-454B | 650
215931636 | HEIL | H5H3V60*K*AAA* | EA*5X60M24A*+WALLCON | *96CTN1002122B* | Split System | 55500 | 18.5 | 8.5 | 2.06 | R-454B | 650
215931616 | HEIL | H5H3V60*K*AAA* | EA*5X60M24A*+WALLCON | *97CMN1002122B* | Split System | 55500 | 18.5 | 8.5 | 2.06 | R-454B | 650
215931691 | KEEPRITE | C5H3V60*K*AAA* | EA*5X61M24A*+WALLCON | *80CTL0702120B* | Split System | 56500 | 18.5 | 8.5 | 2.02 | R-454B | 650
215931731 | KEEPRITE | C5H3V60*K*AAA* | EA*5X61M24A*+WALLCON | *95CSU0802120B* | Split System | 56500 | 18.5 | 8.5 | 2.02 | R-454B | 650
215931751 | KEEPRITE | C5H3V60*K*AAA* | EA*5X61M24A*+WALLCON | *97CMN0802120B* | Split System | 56500 | 18.5 | 8.5 | 2.02 | R-454B | 650
215931771 | KEEPRITE | C5H3V60*K*AAA* | EA*5X61M24A*+WALLCON | *97CMN1202422B* | Split System | 57000 | 18.5 | 8.5 | 2.02 | R-454B | 650
215931631 | KEEPRITE | C5H3V60*K*AAA* | EA*5X60M24A*+WALLCON | *97CMN1202422B* | Split System | 55500 | 18.5 | 8.5 | 2.05 | R-454B | 650
215931641 | KEEPRITE | C5H3V60*K*AAA* | EA*5X60M24A*+WALLCON | *96CTN1002122B* | Split System | 55500 | 18.5 | 8.5 | 2.06 | R-454B | 650
215931621 | KEEPRITE | C5H3V60*K*AAA* | EA*5X60M24A*+WALLCON | *97CMN1002122B* | Split System | 55500 | 18.5 | 8.5 | 2.06 | R-454B | 650
215931651 | KEEPRITE | C5H3V60*K*AAA* | EA*5X60M24A*+WALLCON | *96CTN1202422B* | Split System | 56000 | 18.5 | 8.5 | 2.06 | R-454B | 650
215931733 | TEMPSTAR | T5H3V60*K*AAA* | EA*5X61M24A*+WALLCON | *95CSU0802120B* | Split System | 56500 | 18.5 | 8.5 | 2.02 | R-454B | 650
215931693 | TEMPSTAR | T5H3V60*K*AAA* | EA*5X61M24A*+WALLCON | *80CTL0702120B* | Split System | 56500 | 18.5 | 8.5 | 2.02 | R-454B | 650
215931753 | TEMPSTAR | T5H3V60*K*AAA* | EA*5X61M24A*+WALLCON | *97CMN0802120B* | Split System | 56500 | 18.5 | 8.5 | 2.02 | R-454B | 650
215931773 | TEMPSTAR | T5H3V60*K*AAA* | EA*5X61M24A*+WALLCON | *97CMN1202422B* | Split System | 57000 | 18.5 | 8.5 | 2.02 | R-454B | 650
215931633 | TEMPSTAR | T5H3V60*K*AAA* | EA*5X60M24A*+WALLCON | *97CMN1202422B* | Split System | 55500 | 18.5 | 8.5 | 2.05 | R-454B | 650
215931623 | TEMPSTAR | T5H3V60*K*AAA* | EA*5X60M24A*+WALLCON | *97CMN1002122B* | Split System | 55500 | 18.5 | 8.5 | 2.06 | R-454B | 650
215931643 | TEMPSTAR | T5H3V60*K*AAA* | EA*5X60M24A*+WALLCON | *96CTN1002122B* | Split System | 55500 | 18.5 | 8.5 | 2.06 | R-454B | 650
215931653 | TEMPSTAR | T5H3V60*K*AAA* | EA*5X60M24A*+WALLCON | *96CTN1202422B* | Split System | 56000 | 18.5 | 8.5 | 2.06 | R-454B | 650
215935977 | AIRQUEST | H5H3V36*K*AAA* | EVD5X42M21A*+WALLCON | *80CTL0451712B* | Split System | 34000 | 20 | 8.5 | 2.02 | R-454B | 650
215935617 | AIRQUEST | H5H3V36*K*AAA* | EVD5X36M21A*+WALLCON | *80CTL0451712B* | Split System | 34000 | 20 | 8.5 | 2.02 | R-454B | 650
215935917 | AIRQUEST | H5H3V36*K*AAA* | EVD5X42M17A*+WALLCON | *97CMN0601714B* | Split System | 34200 | 20 | 8.5 | 2.08 | R-454B | 650
215935618 | ARCOAIRE | H5H3V36*K*AAA* | EVD5X36M21A*+WALLCON | *80CTL0451712B* | Split System | 34000 | 20 | 8.5 | 2.02 | R-454B | 650
215935978 | ARCOAIRE | H5H3V36*K*AAA* | EVD5X42M21A*+WALLCON | *80CTL0451712B* | Split System | 34000 | 20 | 8.5 | 2.02 | R-454B | 650
215935979 | COMFORTMAKER | C5H3V36*K*AAA* | EVD5X42M21A*+WALLCON | *80CTL0451712B* | Split System | 34000 | 20 | 8.5 | 2.02 | R-454B | 650
215935619 | COMFORTMAKER | C5H3V36*K*AAA* | EVD5X36M21A*+WALLCON | *80CTL0451712B* | Split System | 34000 | 20 | 8.5 | 2.02 | R-454B | 650
215935919 | COMFORTMAKER | C5H3V36*K*AAA* | EVD5X42M17A*+WALLCON | *97CMN0601714B* | Split System | 34200 | 20 | 8.5 | 2.08 | R-454B | 650
215935620 | DAY & NIGHT | C5H3V36*K*AAA* | EVD5X36M21A*+WALLCON | *80CTL0451712B* | Split System | 34000 | 20 | 8.5 | 2.02 | R-454B | 650
215935920 | DAY & NIGHT | C5H3V36*K*AAA* | EVD5X42M17A*+WALLCON | *97CMN0601714B* | Split System | 34200 | 20 | 8.5 | 2.08 | R-454B | 650
215935976 | HEIL | H5H3V36*K*AAA* | EVD5X42M21A*+WALLCON | *80CTL0451712B* | Split System | 34000 | 20 | 8.5 | 2.02 | R-454B | 650
215935616 | HEIL | H5H3V36*K*AAA* | EVD5X36M21A*+WALLCON | *80CTL0451712B* | Split System | 34000 | 20 | 8.5 | 2.02 | R-454B | 650
215935916 | HEIL | H5H3V36*K*AAA* | EVD5X42M17A*+WALLCON | *97CMN0601714B* | Split System | 34200 | 20 | 8.5 | 2.08 | R-454B | 650
215935621 | KEEPRITE | C5H3V36*K*AAA* | EVD5X36M21A*+WALLCON | *80CTL0451712B* | Split System | 34000 | 20 | 8.5 | 2.02 | R-454B | 650
215935981 | KEEPRITE | C5H3V36*K*AAA* | EVD5X42M21A*+WALLCON | *80CTL0451712B* | Split System | 34000 | 20 | 8.5 | 2.02 | R-454B | 650
215935921 | KEEPRITE | C5H3V36*K*AAA* | EVD5X42M17A*+WALLCON | *97CMN0601714B* | Split System | 34200 | 20 | 8.5 | 2.08 | R-454B | 650
215935983 | TEMPSTAR | T5H3V36*K*AAA* | EVD5X42M21A*+WALLCON | *80CTL0451712B* | Split System | 34000 | 20 | 8.5 | 2.02 | R-454B | 650
215935623 | TEMPSTAR | T5H3V36*K*AAA* | EVD5X36M21A*+WALLCON | *80CTL0451712B* | Split System | 34000 | 20 | 8.5 | 2.02 | R-454B | 650
215935787 | AIRQUEST | H5H3V36*K*AAA* | EVD5X37M21A*+WALLCON | *97CMN0601714B* | Split System | 34400 | 20.5 | 8.5 | 2.08 | R-454B | 650
215934957 | AIRQUEST | H5H3V36*K*AAA* | EVM5X48M21A*+WALLCON | *97CMN0601714B* | Split System | 34400 | 20.5 | 8.5 | 2.08 | R-454B | 650
215934757 | AIRQUEST | H5H3V36*K*AAA* | EVM5X43M21A*+WALLCON | *97CMN0601714B* | Split System | 34400 | 20.5 | 8.5 | 2.08 | R-454B | 650
215936277 | AIRQUEST | H5H3V36*K*AAA* | EVD5X48M21A*+WALLCON | *97CMN0601714B* | Split System | 34400 | 20.5 | 8.5 | 2.08 | R-454B | 650
215935938 | ARCOAIRE | H5H3V36*K*AAA* | EVD5X42M17A*+WALLCON | *96CTN0601714B* | Split System | 34200 | 20.5 | 8.5 | 2 | R-454B | 650
215934758 | ARCOAIRE | H5H3V36*K*AAA* | EVM5X43M21A*+WALLCON | *97CMN0601714B* | Split System | 34400 | 20.5 | 8.5 | 2.08 | R-454B | 650
215934958 | ARCOAIRE | H5H3V36*K*AAA* | EVM5X48M21A*+WALLCON | *97CMN0601714B* | Split System | 34400 | 20.5 | 8.5 | 2.08 | R-454B | 650
215935788 | ARCOAIRE | H5H3V36*K*AAA* | EVD5X37M21A*+WALLCON | *97CMN0601714B* | Split System | 34400 | 20.5 | 8.5 | 2.08 | R-454B | 650
215936278 | ARCOAIRE | H5H3V36*K*AAA* | EVD5X48M21A*+WALLCON | *97CMN0601714B* | Split System | 34400 | 20.5 | 8.5 | 2.08 | R-454B | 650
215935939 | COMFORTMAKER | C5H3V36*K*AAA* | EVD5X42M17A*+WALLCON | *96CTN0601714B* | Split System | 34200 | 20.5 | 8.5 | 2 | R-454B | 650
215934959 | COMFORTMAKER | C5H3V36*K*AAA* | EVM5X48M21A*+WALLCON | *97CMN0601714B* | Split System | 34400 | 20.5 | 8.5 | 2.08 | R-454B | 650
215934759 | COMFORTMAKER | C5H3V36*K*AAA* | EVM5X43M21A*+WALLCON | *97CMN0601714B* | Split System | 34400 | 20.5 | 8.5 | 2.08 | R-454B | 650
215935789 | COMFORTMAKER | C5H3V36*K*AAA* | EVD5X37M21A*+WALLCON | *97CMN0601714B* | Split System | 34400 | 20.5 | 8.5 | 2.08 | R-454B | 650
215936279 | COMFORTMAKER | C5H3V36*K*AAA* | EVD5X48M21A*+WALLCON | *97CMN0601714B* | Split System | 34400 | 20.5 | 8.5 | 2.08 | R-454B | 650
215934760 | DAY & NIGHT | C5H3V36*K*AAA* | EVM5X43M21A*+WALLCON | *97CMN0601714B* | Split System | 34400 | 20.5 | 8.5 | 2.08 | R-454B | 650
215934960 | DAY & NIGHT | C5H3V36*K*AAA* | EVM5X48M21A*+WALLCON | *97CMN0601714B* | Split System | 34400 | 20.5 | 8.5 | 2.08 | R-454B | 650
215936280 | DAY & NIGHT | C5H3V36*K*AAA* | EVD5X48M21A*+WALLCON | *97CMN0601714B* | Split System | 34400 | 20.5 | 8.5 | 2.08 | R-454B | 650
215935936 | HEIL | H5H3V36*K*AAA* | EVD5X42M17A*+WALLCON | *96CTN0601714B* | Split System | 34200 | 20.5 | 8.5 | 2 | R-454B | 650
215934956 | HEIL | H5H3V36*K*AAA* | EVM5X48M21A*+WALLCON | *97CMN0601714B* | Split System | 34400 | 20.5 | 8.5 | 2.08 | R-454B | 650
215936276 | HEIL | H5H3V36*K*AAA* | EVD5X48M21A*+WALLCON | *97CMN0601714B* | Split System | 34400 | 20.5 | 8.5 | 2.08 | R-454B | 650
215935786 | HEIL | H5H3V36*K*AAA* | EVD5X37M21A*+WALLCON | *97CMN0601714B* | Split System | 34400 | 20.5 | 8.5 | 2.08 | R-454B | 650
215935941 | KEEPRITE | C5H3V36*K*AAA* | EVD5X42M17A*+WALLCON | *96CTN0601714B* | Split System | 34200 | 20.5 | 8.5 | 2 | R-454B | 650
215934761 | KEEPRITE | C5H3V36*K*AAA* | EVM5X43M21A*+WALLCON | *97CMN0601714B* | Split System | 34400 | 20.5 | 8.5 | 2.08 | R-454B | 650
215934961 | KEEPRITE | C5H3V36*K*AAA* | EVM5X48M21A*+WALLCON | *97CMN0601714B* | Split System | 34400 | 20.5 | 8.5 | 2.08 | R-454B | 650
215936281 | KEEPRITE | C5H3V36*K*AAA* | EVD5X48M21A*+WALLCON | *97CMN0601714B* | Split System | 34400 | 20.5 | 8.5 | 2.08 | R-454B | 650
215935791 | KEEPRITE | C5H3V36*K*AAA* | EVD5X37M21A*+WALLCON | *97CMN0601714B* | Split System | 34400 | 20.5 | 8.5 | 2.08 | R-454B | 650
215935943 | TEMPSTAR | T5H3V36*K*AAA* | EVD5X42M17A*+WALLCON | *96CTN0601714B* | Split System | 34200 | 20.5 | 8.5 | 2 | R-454B | 650
215934963 | TEMPSTAR | T5H3V36*K*AAA* | EVM5X48M21A*+WALLCON | *97CMN0601714B* | Split System | 34400 | 20.5 | 8.5 | 2.08 | R-454B | 650
215934763 | TEMPSTAR | T5H3V36*K*AAA* | EVM5X43M21A*+WALLCON | *97CMN0601714B* | Split System | 34400 | 20.5 | 8.5 | 2.08 | R-454B | 650
216764894 | AMERICAN STANDARD | 5A6H7060A1 | 5PX*DD10AS3 | S8X2D120M5PTC | Split System | 51000 | 16.5 | 8.7 | 2.1 | R-454B | 650
216764076 | AMERICAN STANDARD | 5A6H7060A1 | 5PX*DD10AS3 | S8X1D120M5PSC | Split System | 51000 | 16.5 | 8.7 | 2.1 | R-454B | 650
216764880 | AMERICAN STANDARD | 5A6H7060A1 | 5PX*DD10AS3 | S8X1D120M5PTC | Split System | 51000 | 16.5 | 8.7 | 2.1 | R-454B | 650
216764886 | AMERICAN STANDARD | 5A6H7060A1 | 5PX*DD10AS3 | S8X2D120M5PSC | Split System | 51000 | 16.5 | 8.7 | 2.1 | R-454B | 650
216764885 | TRANE | 5TWR7060A1 | 5PX*DD10AS3 | S8X2D120M5PSC | Split System | 51000 | 16.5 | 8.7 | 2.1 | R-454B | 650
216764879 | TRANE | 5TWR7060A1 | 5PX*DD10AS3 | S8X1D120M5PTC | Split System | 51000 | 16.5 | 8.7 | 2.1 | R-454B | 650
216764075 | TRANE | 5TWR7060A1 | 5PX*DD10AS3 | S8X1D120M5PSC | Split System | 51000 | 16.5 | 8.7 | 2.1 | R-454B | 650
216764893 | TRANE | 5TWR7060A1 | 5PX*DD10AS3 | S8X2D120M5PTC | Split System | 51000 | 16.5 | 8.7 | 2.1 | R-454B | 650
216765085 | TRANE | 5TWX7060A1 | 5PX*D008AS3 | S8X2D120M5PSC | Split System | 51500 | 16.5 | 8.7 | 2.1 | R-454B | 650
216765089 | TRANE | 5TWX7060A1 | 5PX*D008AS3 | S8X2D120M5PTC | Split System | 51500 | 16.5 | 8.7 | 2.1 | R-454B | 650
216764496 | TRANE | 5TWX7060A1 | 5PX*D008AS3 | S8X1D120M5PSC | Split System | 51500 | 16.5 | 8.7 | 2.1 | R-454B | 650
216764522 | TRANE | 5TWX7060A1 | 5TXCD008AS3 | S8X1D120M5PSC | Split System | 51500 | 16.5 | 8.7 | 2.1 | R-454B | 650
216765088 | TRANE | 5TWX7060A1 | 5PX*D008AS3 | S8X1D120M5PTC | Split System | 51500 | 16.5 | 8.7 | 2.1 | R-454B | 650
216765107 | TRANE | 5TWX7060A1 | 5TXCD008AS3 | S8X1D120M5PTC | Split System | 51500 | 16.5 | 8.7 | 2.1 | R-454B | 650
216764238 | TRANE | 5TWX7036A1 | 5PX*B006AS3 | *DHMB080CCV3 | Split System | 31400 | 15.5 | 9 | 2.1 | R-454B | 650
218483200 | AIRQUEST | D5CUHAH18AAK+KSAIC0701230 | FM(C,U)5Z30**AL* |  | Split System | 18400 | 16 | 9 | 2.04 | R-454B | 650
216764072 | AMERICAN STANDARD | 5A6H7060A1 | 5PX*DD10AS3 | S8X1C080M5PSC | Split System | 51000 | 16 | 9 | 2.1 | R-454B | 650
216764080 | AMERICAN STANDARD | 5A6H7060A1 | 5PX*DD10AS3 | S8X1C100M5PSC | Split System | 51000 | 16 | 9 | 2.1 | R-454B | 650
216764878 | AMERICAN STANDARD | 5A6H7060A1 | 5PX*DD10AS3 | S8X1C100M5PTC | Split System | 51000 | 16 | 9 | 2.1 | R-454B | 650
216764890 | AMERICAN STANDARD | 5A6H7060A1 | 5PX*DD10AS3 | S8X2C080M5PTC | Split System | 51000 | 16 | 9 | 2.1 | R-454B | 650
216764884 | AMERICAN STANDARD | 5A6H7060A1 | 5PX*DD10AS3 | S8X2C100M5PSC | Split System | 51000 | 16 | 9 | 2.1 | R-454B | 650
216764882 | AMERICAN STANDARD | 5A6H7060A1 | 5PX*DD10AS3 | S8X2C080M5PSC | Split System | 51000 | 16 | 9 | 2.1 | R-454B | 650
216764888 | AMERICAN STANDARD | 5A6H7060A1 | 5PX*DD10AS3 | S8X1C080M5PTC | Split System | 51000 | 16 | 9 | 2.1 | R-454B | 650
216764050 | AMERICAN STANDARD | 5A6H7060A1 | 5PX*D008AS3 | L8V1C100U5VSB | Split System | 51500 | 16 | 9 | 2.1 | R-454B | 650
218483201 | ARCOAIRE | D5CUHAH18AAK+KSAIC0701230 | FM(C,U)5Z30**AL* |  | Split System | 18400 | 16 | 9 | 2.04 | R-454B | 650
218473019 | CARRIER | 37MUHAQ18AA3+KSAIC0701230 | FM(C,U)5Z30**AL* |  | Split System | 18400 | 16 | 9 | 2.04 | R-454B | 650
218483202 | COMFORTMAKER | D5CUHAH18AAK+KSAIC0701230 | FM(C,U)5Z30**AL* |  | Split System | 18400 | 16 | 9 | 2.04 | R-454B | 650
218483203 | DAY & NIGHT | D5CUHAH18AAK+KSAIC0701230 | FM(C,U)5Z30**AL* |  | Split System | 18400 | 16 | 9 | 2.04 | R-454B | 650
218483199 | HEIL | D5CUHAH18AAK+KSAIC0701230 | FM(C,U)5Z30**AL* |  | Split System | 18400 | 16 | 9 | 2.04 | R-454B | 650
218483204 | KEEPRITE | D5CUHAH18AAK+KSAIC0701230 | FM(C,U)5Z30**AL* |  | Split System | 18400 | 16 | 9 | 2.04 | R-454B | 650
218483205 | TEMPSTAR | D5CUHAH18AAK+KSAIC0701230 | FM(C,U)5Z30**AL* |  | Split System | 18400 | 16 | 9 | 2.04 | R-454B | 650
216764079 | TRANE | 5TWR7060A1 | 5PX*DD10AS3 | S8X1C100M5PSC | Split System | 51000 | 16 | 9 | 2.1 | R-454B | 650
216764883 | TRANE | 5TWR7060A1 | 5PX*DD10AS3 | S8X2C100M5PSC | Split System | 51000 | 16 | 9 | 2.1 | R-454B | 650
216764881 | TRANE | 5TWR7060A1 | 5PX*DD10AS3 | S8X2C080M5PSC | Split System | 51000 | 16 | 9 | 2.1 | R-454B | 650
216764887 | TRANE | 5TWR7060A1 | 5PX*DD10AS3 | S8X1C080M5PTC | Split System | 51000 | 16 | 9 | 2.1 | R-454B | 650
216764877 | TRANE | 5TWR7060A1 | 5PX*DD10AS3 | S8X1C100M5PTC | Split System | 51000 | 16 | 9 | 2.1 | R-454B | 650
216764891 | TRANE | 5TWR7060A1 | 5PX*DD10AS3 | S8X2C100M5PTC | Split System | 51000 | 16 | 9 | 2.1 | R-454B | 650
216764071 | TRANE | 5TWR7060A1 | 5PX*DD10AS3 | S8X1C080M5PSC | Split System | 51000 | 16 | 9 | 2.1 | R-454B | 650
216764889 | TRANE | 5TWR7060A1 | 5PX*DD10AS3 | S8X2C080M5PTC | Split System | 51000 | 16 | 9 | 2.1 | R-454B | 650
216764492 | TRANE | 5TWX7060A1 | 5PX*D008AS3 | S9V2D120U5VSB | Split System | 51500 | 16 | 9 | 2.1 | R-454B | 650
216764498 | TRANE | 5TWX7060A1 | 5PX*D008AS3 | S8X1C080M5PSC | Split System | 51500 | 16 | 9 | 2.1 | R-454B | 650
216765084 | TRANE | 5TWX7060A1 | 5PX*D008AS3 | S8X1C080M5PTC | Split System | 51500 | 16 | 9 | 2.1 | R-454B | 650
216764491 | TRANE | 5TWX7060A1 | 5PX*D008AS3 | L8V1C100U5VSB | Split System | 51500 | 16 | 9 | 2.1 | R-454B | 650
216764525 | TRANE | 5TWX7060A1 | 5TXCD008AS3 | L8V1C100U5VSB | Split System | 51500 | 16 | 9 | 2.1 | R-454B | 650
216765087 | TRANE | 5TWX7060A1 | 5PX*D008AS3 | S8X2C080M5PTC | Split System | 51500 | 16 | 9 | 2.1 | R-454B | 650
216764520 | TRANE | 5TWX7060A1 | 5TXCD008AS3 | S8X1C080M5PSC | Split System | 51500 | 16 | 9 | 2.1 | R-454B | 650
216765111 | TRANE | 5TWX7060A1 | 5TXCD008AS3 | S8X2C080M5PTC | Split System | 51500 | 16 | 9 | 2.1 | R-454B | 650
216765082 | TRANE | 5TWX7060A1 | 5PX*D008AS3 | S8X2C080M5PSC | Split System | 51500 | 16 | 9 | 2.1 | R-454B | 650
216765114 | TRANE | 5TWX7060A1 | 5TXCD008AS3 | S8X2C080M5PSC | Split System | 51500 | 16 | 9 | 2.1 | R-454B | 650
216764049 | TRANE | 5TWR7060A1 | 5PX*D008AS3 | L8V1C100U5VSB | Split System | 51500 | 16 | 9 | 2.1 | R-454B | 650
216765109 | TRANE | 5TWX7060A1 | 5TXCD008AS3 | S8X1C080M5PTC | Split System | 51500 | 16 | 9 | 2.1 | R-454B | 650
216764044 | AMERICAN STANDARD | 5A6H7060A1 | 5PX*D008AS3 | S8X1C100M5PSC | Split System | 51000 | 16.5 | 9 | 2.1 | R-454B | 650
216764844 | AMERICAN STANDARD | 5A6H7060A1 | 5PX*D008AS3 | S8X2C100M5PSC | Split System | 51000 | 16.5 | 9 | 2.1 | R-454B | 650
216764854 | AMERICAN STANDARD | 5A6H7060A1 | 5PX*D008AS3 | S8X2C100M5PTC | Split System | 51000 | 16.5 | 9 | 2.1 | R-454B | 650
216764850 | AMERICAN STANDARD | 5A6H7060A1 | 5PX*D008AS3 | S8X1C080M5PTC | Split System | 51500 | 16.5 | 9 | 2.1 | R-454B | 650
216764852 | AMERICAN STANDARD | 5A6H7060A1 | 5PX*D008AS3 | S8X2D120M5PTC | Split System | 51500 | 16.5 | 9 | 2.1 | R-454B | 650
216764858 | AMERICAN STANDARD | 5A6H7060A1 | 5PX*D008AS3 | S8X2D120M5PSC | Split System | 51500 | 16.5 | 9 | 2.1 | R-454B | 650
216764046 | AMERICAN STANDARD | 5A6H7060A1 | 5PX*D008AS3 | S8X1C080M5PSC | Split System | 51500 | 16.5 | 9 | 2.1 | R-454B | 650
216764052 | AMERICAN STANDARD | 5A6H7060A1 | 5PX*D008AS3 | S8X1D120M5PSC | Split System | 51500 | 16.5 | 9 | 2.1 | R-454B | 650
216764846 | AMERICAN STANDARD | 5A6H7060A1 | 5PX*D008AS3 | S8X1D120M5PTC | Split System | 51500 | 16.5 | 9 | 2.1 | R-454B | 650
216764842 | AMERICAN STANDARD | 5A6H7060A1 | 5PX*D008AS3 | S8X2C080M5PSC | Split System | 51500 | 16.5 | 9 | 2.1 | R-454B | 650
216764856 | AMERICAN STANDARD | 5A6H7060A1 | 5PX*D008AS3 | S8X2C080M5PTC | Split System | 51500 | 16.5 | 9 | 2.1 | R-454B | 650
216764843 | TRANE | 5TWR7060A1 | 5PX*D008AS3 | S8X2C100M5PSC | Split System | 51000 | 16.5 | 9 | 2.1 | R-454B | 650
216764043 | TRANE | 5TWR7060A1 | 5PX*D008AS3 | S8X1C100M5PSC | Split System | 51000 | 16.5 | 9 | 2.1 | R-454B | 650
216764853 | TRANE | 5TWR7060A1 | 5PX*D008AS3 | S8X2C100M5PTC | Split System | 51000 | 16.5 | 9 | 2.1 | R-454B | 650
216764847 | TRANE | 5TWR7060A1 | 5PX*D008AS3 | S8X1C100M5PTC | Split System | 51000 | 16.5 | 9 | 2.1 | R-454B | 650
216764851 | TRANE | 5TWR7060A1 | 5PX*D008AS3 | S8X2D120M5PTC | Split System | 51500 | 16.5 | 9 | 2.1 | R-454B | 650
216764841 | TRANE | 5TWR7060A1 | 5PX*D008AS3 | S8X2C080M5PSC | Split System | 51500 | 16.5 | 9 | 2.1 | R-454B | 650
216764045 | TRANE | 5TWR7060A1 | 5PX*D008AS3 | S8X1C080M5PSC | Split System | 51500 | 16.5 | 9 | 2.1 | R-454B | 650
216764051 | TRANE | 5TWR7060A1 | 5PX*D008AS3 | S8X1D120M5PSC | Split System | 51500 | 16.5 | 9 | 2.1 | R-454B | 650
216764845 | TRANE | 5TWR7060A1 | 5PX*D008AS3 | S8X1D120M5PTC | Split System | 51500 | 16.5 | 9 | 2.1 | R-454B | 650
216764855 | TRANE | 5TWR7060A1 | 5PX*D008AS3 | S8X2C080M5PTC | Split System | 51500 | 16.5 | 9 | 2.1 | R-454B | 650
216764849 | TRANE | 5TWR7060A1 | 5PX*D008AS3 | S8X1C080M5PTC | Split System | 51500 | 16.5 | 9 | 2.1 | R-454B | 650
216764857 | TRANE | 5TWR7060A1 | 5PX*D008AS3 | S8X2D120M5PSC | Split System | 51500 | 16.5 | 9 | 2.1 | R-454B | 650
216764534 | TRANE | 5TWX7060A1 | 5TXCD010AS3 | S8X1C100M5PSC | Split System | 52500 | 16.5 | 9 | 2.1 | R-454B | 650
216765122 | TRANE | 5TWX7060A1 | 5TXCD010AS3 | S8X1C100M5PTC | Split System | 52500 | 16.5 | 9 | 2.1 | R-454B | 650
216765095 | TRANE | 5TWX7060A1 | 5PX*D010AS3 | S8X2C100M5PTC | Split System | 52500 | 16.5 | 9 | 2.1 | R-454B | 650
216765097 | TRANE | 5TWX7060A1 | 5PX*D010AS3 | S8X2C100M5PSC | Split System | 52500 | 16.5 | 9 | 2.1 | R-454B | 650
216765120 | TRANE | 5TWX7060A1 | 5TXCD010AS3 | S8X2C100M5PTC | Split System | 52500 | 16.5 | 9 | 2.1 | R-454B | 650
216764501 | TRANE | 5TWX7060A1 | 5PX*D010AS3 | S8X1C100M5PSC | Split System | 52500 | 16.5 | 9 | 2.1 | R-454B | 650
216765117 | TRANE | 5TWX7060A1 | 5TXCD010AS3 | S8X2C100M5PSC | Split System | 52500 | 16.5 | 9 | 2.1 | R-454B | 650
216765094 | TRANE | 5TWX7060A1 | 5PX*D010AS3 | S8X2D120M5PSC | Split System | 52500 | 16.5 | 9 | 2.2 | R-454B | 650
216765098 | TRANE | 5TWX7060A1 | 5PX*D010AS3 | S8X2C080M5PSC | Split System | 52500 | 16.5 | 9 | 2.2 | R-454B | 650
216765091 | TRANE | 5TWX7060A1 | 5PX*D010AS3 | S8X2D120M5PTC | Split System | 52500 | 16.5 | 9 | 2.2 | R-454B | 650
216765123 | TRANE | 5TWX7060A1 | 5TXCD010AS3 | S8X2C080M5PTC | Split System | 52500 | 16.5 | 9 | 2.2 | R-454B | 650
216765093 | TRANE | 5TWX7060A1 | 5PX*D010AS3 | S8X1C080M5PTC | Split System | 52500 | 16.5 | 9 | 2.2 | R-454B | 650
216765118 | TRANE | 5TWX7060A1 | 5TXCD010AS3 | S8X1C080M5PTC | Split System | 52500 | 16.5 | 9 | 2.2 | R-454B | 650
216765116 | TRANE | 5TWX7060A1 | 5TXCD010AS3 | S8X2C080M5PSC | Split System | 52500 | 16.5 | 9 | 2.2 | R-454B | 650
216765096 | TRANE | 5TWX7060A1 | 5PX*D010AS3 | S8X2C080M5PTC | Split System | 52500 | 16.5 | 9 | 2.2 | R-454B | 650
216764508 | TRANE | 5TWX7060A1 | 5PX*D010AS3 | S8X1D120M5PSC | Split System | 52500 | 16.5 | 9 | 2.2 | R-454B | 650
216764502 | TRANE | 5TWX7060A1 | 5PX*D010AS3 | S8X1C080M5PSC | Split System | 52500 | 16.5 | 9 | 2.2 | R-454B | 650
216765090 | TRANE | 5TWX7060A1 | 5PX*D010AS3 | S8X1D120M5PTC | Split System | 52500 | 16.5 | 9 | 2.2 | R-454B | 650
215933247 | AIRQUEST | H5H3V36*K*AAA* | ESH5X36M12A*+WALLCON | *96CTN0801714B* | Split System | 33000 | 18.5 | 9 | 1.92 | R-454B | 650
215933177 | AIRQUEST | H5H3V36*K*AAA* | ESH5X36M12A*+WALLCON | *97CMN0602120B* | Split System | 33000 | 18.5 | 9 | 1.92 | R-454B | 650
215933137 | AIRQUEST | H5H3V36*K*AAA* | ESH5X36M12A*+WALLCON | *95CSU0601716B* | Split System | 33000 | 18.5 | 9 | 1.92 | R-454B | 650
215933147 | AIRQUEST | H5H3V36*K*AAA* | ESH5X36M12A*+WALLCON | *95CSU0802120B* | Split System | 33200 | 18.5 | 9 | 1.92 | R-454B | 650
215933077 | AIRQUEST | H5H3V36*K*AAA* | ESH5X36M12A*+WALLCON | *80CTL0701716B* | Split System | 33200 | 18.5 | 9 | 1.92 | R-454B | 650
215933407 | AIRQUEST | H5H3V36*K*AAA* | ESH5X42M12A*+WALLCON | *97CMN0602120B* | Split System | 33400 | 18.5 | 9 | 1.92 | R-454B | 650
215933367 | AIRQUEST | H5H3V36*K*AAA* | ESH5X42M12A*+WALLCON | *95CSU0601716B* | Split System | 33400 | 18.5 | 9 | 1.92 | R-454B | 650
215933417 | AIRQUEST | H5H3V36*K*AAA* | ESH5X42M12A*+WALLCON | *97CMN0801714B* | Split System | 33400 | 18.5 | 9 | 1.92 | R-454B | 650
215940207 | AIRQUEST | H5H3V36*K*AAA* | ESH5X60M12A*+WALLCON | *97CTN0601716A* | Split System | 33800 | 18.5 | 9 | 1.92 | R-454B | 650
215933248 | ARCOAIRE | H5H3V36*K*AAA* | ESH5X36M12A*+WALLCON | *96CTN0801714B* | Split System | 33000 | 18.5 | 9 | 1.92 | R-454B | 650
215933178 | ARCOAIRE | H5H3V36*K*AAA* | ESH5X36M12A*+WALLCON | *97CMN0602120B* | Split System | 33000 | 18.5 | 9 | 1.92 | R-454B | 650
215933138 | ARCOAIRE | H5H3V36*K*AAA* | ESH5X36M12A*+WALLCON | *95CSU0601716B* | Split System | 33000 | 18.5 | 9 | 1.92 | R-454B | 650
215933148 | ARCOAIRE | H5H3V36*K*AAA* | ESH5X36M12A*+WALLCON | *95CSU0802120B* | Split System | 33200 | 18.5 | 9 | 1.92 | R-454B | 650
215933078 | ARCOAIRE | H5H3V36*K*AAA* | ESH5X36M12A*+WALLCON | *80CTL0701716B* | Split System | 33200 | 18.5 | 9 | 1.92 | R-454B | 650
215933368 | ARCOAIRE | H5H3V36*K*AAA* | ESH5X42M12A*+WALLCON | *95CSU0601716B* | Split System | 33400 | 18.5 | 9 | 1.92 | R-454B | 650
215933408 | ARCOAIRE | H5H3V36*K*AAA* | ESH5X42M12A*+WALLCON | *97CMN0602120B* | Split System | 33400 | 18.5 | 9 | 1.92 | R-454B | 650
215933418 | ARCOAIRE | H5H3V36*K*AAA* | ESH5X42M12A*+WALLCON | *97CMN0801714B* | Split System | 33400 | 18.5 | 9 | 1.92 | R-454B | 650
215933249 | COMFORTMAKER | C5H3V36*K*AAA* | ESH5X36M12A*+WALLCON | *96CTN0801714B* | Split System | 33000 | 18.5 | 9 | 1.92 | R-454B | 650
215933139 | COMFORTMAKER | C5H3V36*K*AAA* | ESH5X36M12A*+WALLCON | *95CSU0601716B* | Split System | 33000 | 18.5 | 9 | 1.92 | R-454B | 650
215933179 | COMFORTMAKER | C5H3V36*K*AAA* | ESH5X36M12A*+WALLCON | *97CMN0602120B* | Split System | 33000 | 18.5 | 9 | 1.92 | R-454B | 650
215933149 | COMFORTMAKER | C5H3V36*K*AAA* | ESH5X36M12A*+WALLCON | *95CSU0802120B* | Split System | 33200 | 18.5 | 9 | 1.92 | R-454B | 650
215933079 | COMFORTMAKER | C5H3V36*K*AAA* | ESH5X36M12A*+WALLCON | *80CTL0701716B* | Split System | 33200 | 18.5 | 9 | 1.92 | R-454B | 650
215933369 | COMFORTMAKER | C5H3V36*K*AAA* | ESH5X42M12A*+WALLCON | *95CSU0601716B* | Split System | 33400 | 18.5 | 9 | 1.92 | R-454B | 650
215933409 | COMFORTMAKER | C5H3V36*K*AAA* | ESH5X42M12A*+WALLCON | *97CMN0602120B* | Split System | 33400 | 18.5 | 9 | 1.92 | R-454B | 650
215933419 | COMFORTMAKER | C5H3V36*K*AAA* | ESH5X42M12A*+WALLCON | *97CMN0801714B* | Split System | 33400 | 18.5 | 9 | 1.92 | R-454B | 650
215933250 | DAY & NIGHT | C5H3V36*K*AAA* | ESH5X36M12A*+WALLCON | *96CTN0801714B* | Split System | 33000 | 18.5 | 9 | 1.92 | R-454B | 650
215933180 | DAY & NIGHT | C5H3V36*K*AAA* | ESH5X36M12A*+WALLCON | *97CMN0602120B* | Split System | 33000 | 18.5 | 9 | 1.92 | R-454B | 650
215933140 | DAY & NIGHT | C5H3V36*K*AAA* | ESH5X36M12A*+WALLCON | *95CSU0601716B* | Split System | 33000 | 18.5 | 9 | 1.92 | R-454B | 650
215933150 | DAY & NIGHT | C5H3V36*K*AAA* | ESH5X36M12A*+WALLCON | *95CSU0802120B* | Split System | 33200 | 18.5 | 9 | 1.92 | R-454B | 650
215933080 | DAY & NIGHT | C5H3V36*K*AAA* | ESH5X36M12A*+WALLCON | *80CTL0701716B* | Split System | 33200 | 18.5 | 9 | 1.92 | R-454B | 650
215933370 | DAY & NIGHT | C5H3V36*K*AAA* | ESH5X42M12A*+WALLCON | *95CSU0601716B* | Split System | 33400 | 18.5 | 9 | 1.92 | R-454B | 650
215933410 | DAY & NIGHT | C5H3V36*K*AAA* | ESH5X42M12A*+WALLCON | *97CMN0602120B* | Split System | 33400 | 18.5 | 9 | 1.92 | R-454B | 650
215933420 | DAY & NIGHT | C5H3V36*K*AAA* | ESH5X42M12A*+WALLCON | *97CMN0801714B* | Split System | 33400 | 18.5 | 9 | 1.92 | R-454B | 650
215933246 | HEIL | H5H3V36*K*AAA* | ESH5X36M12A*+WALLCON | *96CTN0801714B* | Split System | 33000 | 18.5 | 9 | 1.92 | R-454B | 650
215933136 | HEIL | H5H3V36*K*AAA* | ESH5X36M12A*+WALLCON | *95CSU0601716B* | Split System | 33000 | 18.5 | 9 | 1.92 | R-454B | 650
215933176 | HEIL | H5H3V36*K*AAA* | ESH5X36M12A*+WALLCON | *97CMN0602120B* | Split System | 33000 | 18.5 | 9 | 1.92 | R-454B | 650
215933146 | HEIL | H5H3V36*K*AAA* | ESH5X36M12A*+WALLCON | *95CSU0802120B* | Split System | 33200 | 18.5 | 9 | 1.92 | R-454B | 650
215933076 | HEIL | H5H3V36*K*AAA* | ESH5X36M12A*+WALLCON | *80CTL0701716B* | Split System | 33200 | 18.5 | 9 | 1.92 | R-454B | 650
215933366 | HEIL | H5H3V36*K*AAA* | ESH5X42M12A*+WALLCON | *95CSU0601716B* | Split System | 33400 | 18.5 | 9 | 1.92 | R-454B | 650
215933406 | HEIL | H5H3V36*K*AAA* | ESH5X42M12A*+WALLCON | *97CMN0602120B* | Split System | 33400 | 18.5 | 9 | 1.92 | R-454B | 650
215933251 | KEEPRITE | C5H3V36*K*AAA* | ESH5X36M12A*+WALLCON | *96CTN0801714B* | Split System | 33000 | 18.5 | 9 | 1.92 | R-454B | 650
215933181 | KEEPRITE | C5H3V36*K*AAA* | ESH5X36M12A*+WALLCON | *97CMN0602120B* | Split System | 33000 | 18.5 | 9 | 1.92 | R-454B | 650
215933151 | KEEPRITE | C5H3V36*K*AAA* | ESH5X36M12A*+WALLCON | *95CSU0802120B* | Split System | 33200 | 18.5 | 9 | 1.92 | R-454B | 650
215933081 | KEEPRITE | C5H3V36*K*AAA* | ESH5X36M12A*+WALLCON | *80CTL0701716B* | Split System | 33200 | 18.5 | 9 | 1.92 | R-454B | 650
215933371 | KEEPRITE | C5H3V36*K*AAA* | ESH5X42M12A*+WALLCON | *95CSU0601716B* | Split System | 33400 | 18.5 | 9 | 1.92 | R-454B | 650
215933411 | KEEPRITE | C5H3V36*K*AAA* | ESH5X42M12A*+WALLCON | *97CMN0602120B* | Split System | 33400 | 18.5 | 9 | 1.92 | R-454B | 650
215933421 | KEEPRITE | C5H3V36*K*AAA* | ESH5X42M12A*+WALLCON | *97CMN0801714B* | Split System | 33400 | 18.5 | 9 | 1.92 | R-454B | 650
215933253 | TEMPSTAR | T5H3V36*K*AAA* | ESH5X36M12A*+WALLCON | *96CTN0801714B* | Split System | 33000 | 18.5 | 9 | 1.92 | R-454B | 650
215933183 | TEMPSTAR | T5H3V36*K*AAA* | ESH5X36M12A*+WALLCON | *97CMN0602120B* | Split System | 33000 | 18.5 | 9 | 1.92 | R-454B | 650
215933143 | TEMPSTAR | T5H3V36*K*AAA* | ESH5X36M12A*+WALLCON | *95CSU0601716B* | Split System | 33000 | 18.5 | 9 | 1.92 | R-454B | 650
215933153 | TEMPSTAR | T5H3V36*K*AAA* | ESH5X36M12A*+WALLCON | *95CSU0802120B* | Split System | 33200 | 18.5 | 9 | 1.92 | R-454B | 650
215933083 | TEMPSTAR | T5H3V36*K*AAA* | ESH5X36M12A*+WALLCON | *80CTL0701716B* | Split System | 33200 | 18.5 | 9 | 1.92 | R-454B | 650
215933413 | TEMPSTAR | T5H3V36*K*AAA* | ESH5X42M12A*+WALLCON | *97CMN0602120B* | Split System | 33400 | 18.5 | 9 | 1.92 | R-454B | 650
215933373 | TEMPSTAR | T5H3V36*K*AAA* | ESH5X42M12A*+WALLCON | *95CSU0601716B* | Split System | 33400 | 18.5 | 9 | 1.92 | R-454B | 650
215933423 | TEMPSTAR | T5H3V36*K*AAA* | ESH5X42M12A*+WALLCON | *97CMN0801714B* | Split System | 33400 | 18.5 | 9 | 1.92 | R-454B | 650
215933477 | AIRQUEST | H5H3V36*K*AAA* | ESH5X42M12A*+WALLCON | *96CTN0801714B* | Split System | 33400 | 19 | 9 | 1.9 | R-454B | 650
215933547 | AIRQUEST | H5H3V36*K*AAA* | ESH5X48M12A*+WALLCON | *80CTL0701412B* | Split System | 33600 | 19 | 9 | 1.9 | R-454B | 650
215933197 | AIRQUEST | H5H3V36*K*AAA* | ESH5X36M12A*+WALLCON | *97CMN0802120B* | Split System | 33200 | 19 | 9 | 1.92 | R-454B | 650
215933087 | AIRQUEST | H5H3V36*K*AAA* | ESH5X36M12A*+WALLCON | *80CTL0702120B* | Split System | 33200 | 19 | 9 | 1.92 | R-454B | 650
215933217 | AIRQUEST | H5H3V36*K*AAA* | ESH5X36M12A*+WALLCON | *97CMN1202422B* | Split System | 33200 | 19 | 9 | 1.92 | R-454B | 650
215933097 | AIRQUEST | H5H3V36*K*AAA* | ESH5X36M12A*+WALLCON | *80CTL0901716B* | Split System | 33200 | 19 | 9 | 1.92 | R-454B | 650
215933207 | AIRQUEST | H5H3V36*K*AAA* | ESH5X36M12A*+WALLCON | *97CMN1002122B* | Split System | 33400 | 19 | 9 | 1.92 | R-454B | 650
215933257 | AIRQUEST | H5H3V36*K*AAA* | ESH5X36M12A*+WALLCON | *96CTN1002122B* | Split System | 33400 | 19 | 9 | 1.92 | R-454B | 650
215933657 | AIRQUEST | H5H3V36*K*AAA* | ESH5X48M12A*+WALLCON | *97CMN0801714B* | Split System | 33400 | 19 | 9 | 1.92 | R-454B | 650
215933307 | AIRQUEST | H5H3V36*K*AAA* | ESH5X42M12A*+WALLCON | *80CTL0701412B* | Split System | 33400 | 19 | 9 | 1.92 | R-454B | 650
215933337 | AIRQUEST | H5H3V36*K*AAA* | ESH5X42M12A*+WALLCON | *80CTL0901716B* | Split System | 33600 | 19 | 9 | 1.92 | R-454B | 650
215933327 | AIRQUEST | H5H3V36*K*AAA* | ESH5X42M12A*+WALLCON | *80CTL0702120B* | Split System | 33600 | 19 | 9 | 1.92 | R-454B | 650
215933377 | AIRQUEST | H5H3V36*K*AAA* | ESH5X42M12A*+WALLCON | *95CSU0802120B* | Split System | 33600 | 19 | 9 | 1.92 | R-454B | 650
215933557 | AIRQUEST | H5H3V36*K*AAA* | ESH5X48M12A*+WALLCON | *80CTL0701716B* | Split System | 33600 | 19 | 9 | 1.92 | R-454B | 650
215933607 | AIRQUEST | H5H3V36*K*AAA* | ESH5X48M12A*+WALLCON | *95CSU0601716B* | Split System | 33600 | 19 | 9 | 1.92 | R-454B | 650
215933647 | AIRQUEST | H5H3V36*K*AAA* | ESH5X48M12A*+WALLCON | *97CMN0602120B* | Split System | 33600 | 19 | 9 | 1.92 | R-454B | 650
215933747 | AIRQUEST | H5H3V36*K*AAA* | ESH5X60M12A*+WALLCON | *80CTL0451712B* | Split System | 33800 | 19 | 9 | 1.92 | R-454B | 650
215933827 | AIRQUEST | H5H3V36*K*AAA* | ESH5X60M12A*+WALLCON | *95CSU0601716B* | Split System | 34000 | 19 | 9 | 1.92 | R-454B | 650
215933697 | AIRQUEST | H5H3V36*K*AAA* | ESH5X48M12A*+WALLCON | *96CTN0601714B* | Split System | 33400 | 19 | 9 | 1.94 | R-454B | 650
215933917 | AIRQUEST | H5H3V36*K*AAA* | ESH5X60M12A*+WALLCON | *96CTN0601714B* | Split System | 33800 | 19 | 9 | 1.94 | R-454B | 650
215933877 | AIRQUEST | H5H3V36*K*AAA* | ESH5X60M12A*+WALLCON | *97CMN0801714B* | Split System | 34000 | 19 | 9 | 1.94 | R-454B | 650
215933857 | AIRQUEST | H5H3V36*K*AAA* | ESH5X60M12A*+WALLCON | *97CMN0601714B* | Split System | 33800 | 19 | 9 | 1.96 | R-454B | 650
215933478 | ARCOAIRE | H5H3V36*K*AAA* | ESH5X42M12A*+WALLCON | *96CTN0801714B* | Split System | 33400 | 19 | 9 | 1.9 | R-454B | 650
215933548 | ARCOAIRE | H5H3V36*K*AAA* | ESH5X48M12A*+WALLCON | *80CTL0701412B* | Split System | 33600 | 19 | 9 | 1.9 | R-454B | 650
215933198 | ARCOAIRE | H5H3V36*K*AAA* | ESH5X36M12A*+WALLCON | *97CMN0802120B* | Split System | 33200 | 19 | 9 | 1.92 | R-454B | 650
215933088 | ARCOAIRE | H5H3V36*K*AAA* | ESH5X36M12A*+WALLCON | *80CTL0702120B* | Split System | 33200 | 19 | 9 | 1.92 | R-454B | 650
215933218 | ARCOAIRE | H5H3V36*K*AAA* | ESH5X36M12A*+WALLCON | *97CMN1202422B* | Split System | 33200 | 19 | 9 | 1.92 | R-454B | 650
215933098 | ARCOAIRE | H5H3V36*K*AAA* | ESH5X36M12A*+WALLCON | *80CTL0901716B* | Split System | 33200 | 19 | 9 | 1.92 | R-454B | 650
215933258 | ARCOAIRE | H5H3V36*K*AAA* | ESH5X36M12A*+WALLCON | *96CTN1002122B* | Split System | 33400 | 19 | 9 | 1.92 | R-454B | 650
215933268 | ARCOAIRE | H5H3V36*K*AAA* | ESH5X36M12A*+WALLCON | *96CTN1202422B* | Split System | 33400 | 19 | 9 | 1.92 | R-454B | 650
215933208 | ARCOAIRE | H5H3V36*K*AAA* | ESH5X36M12A*+WALLCON | *97CMN1002122B* | Split System | 33400 | 19 | 9 | 1.92 | R-454B | 650
215933308 | ARCOAIRE | H5H3V36*K*AAA* | ESH5X42M12A*+WALLCON | *80CTL0701412B* | Split System | 33400 | 19 | 9 | 1.92 | R-454B | 650
215933658 | ARCOAIRE | H5H3V36*K*AAA* | ESH5X48M12A*+WALLCON | *97CMN0801714B* | Split System | 33400 | 19 | 9 | 1.92 | R-454B | 650
215933328 | ARCOAIRE | H5H3V36*K*AAA* | ESH5X42M12A*+WALLCON | *80CTL0702120B* | Split System | 33600 | 19 | 9 | 1.92 | R-454B | 650
215933338 | ARCOAIRE | H5H3V36*K*AAA* | ESH5X42M12A*+WALLCON | *80CTL0901716B* | Split System | 33600 | 19 | 9 | 1.92 | R-454B | 650
215933378 | ARCOAIRE | H5H3V36*K*AAA* | ESH5X42M12A*+WALLCON | *95CSU0802120B* | Split System | 33600 | 19 | 9 | 1.92 | R-454B | 650
215933558 | ARCOAIRE | H5H3V36*K*AAA* | ESH5X48M12A*+WALLCON | *80CTL0701716B* | Split System | 33600 | 19 | 9 | 1.92 | R-454B | 650
215933608 | ARCOAIRE | H5H3V36*K*AAA* | ESH5X48M12A*+WALLCON | *95CSU0601716B* | Split System | 33600 | 19 | 9 | 1.92 | R-454B | 650
215933648 | ARCOAIRE | H5H3V36*K*AAA* | ESH5X48M12A*+WALLCON | *97CMN0602120B* | Split System | 33600 | 19 | 9 | 1.92 | R-454B | 650
215933748 | ARCOAIRE | H5H3V36*K*AAA* | ESH5X60M12A*+WALLCON | *80CTL0451712B* | Split System | 33800 | 19 | 9 | 1.92 | R-454B | 650
215933828 | ARCOAIRE | H5H3V36*K*AAA* | ESH5X60M12A*+WALLCON | *95CSU0601716B* | Split System | 34000 | 19 | 9 | 1.92 | R-454B | 650
215933698 | ARCOAIRE | H5H3V36*K*AAA* | ESH5X48M12A*+WALLCON | *96CTN0601714B* | Split System | 33400 | 19 | 9 | 1.94 | R-454B | 650
215933918 | ARCOAIRE | H5H3V36*K*AAA* | ESH5X60M12A*+WALLCON | *96CTN0601714B* | Split System | 33800 | 19 | 9 | 1.94 | R-454B | 650
215933878 | ARCOAIRE | H5H3V36*K*AAA* | ESH5X60M12A*+WALLCON | *97CMN0801714B* | Split System | 34000 | 19 | 9 | 1.94 | R-454B | 650
215933858 | ARCOAIRE | H5H3V36*K*AAA* | ESH5X60M12A*+WALLCON | *97CMN0601714B* | Split System | 33800 | 19 | 9 | 1.96 | R-454B | 650
215933479 | COMFORTMAKER | C5H3V36*K*AAA* | ESH5X42M12A*+WALLCON | *96CTN0801714B* | Split System | 33400 | 19 | 9 | 1.9 | R-454B | 650
215933319 | COMFORTMAKER | C5H3V36*K*AAA* | ESH5X42M12A*+WALLCON | *80CTL0701716B* | Split System | 33400 | 19 | 9 | 1.9 | R-454B | 650
215933549 | COMFORTMAKER | C5H3V36*K*AAA* | ESH5X48M12A*+WALLCON | *80CTL0701412B* | Split System | 33600 | 19 | 9 | 1.9 | R-454B | 650
215933199 | COMFORTMAKER | C5H3V36*K*AAA* | ESH5X36M12A*+WALLCON | *97CMN0802120B* | Split System | 33200 | 19 | 9 | 1.92 | R-454B | 650
215933089 | COMFORTMAKER | C5H3V36*K*AAA* | ESH5X36M12A*+WALLCON | *80CTL0702120B* | Split System | 33200 | 19 | 9 | 1.92 | R-454B | 650
215933219 | COMFORTMAKER | C5H3V36*K*AAA* | ESH5X36M12A*+WALLCON | *97CMN1202422B* | Split System | 33200 | 19 | 9 | 1.92 | R-454B | 650
215939989 | COMFORTMAKER | C5H3V36*K*AAA* | ESH5X36M12A*+WALLCON | *97CTN0802120A* | Split System | 33200 | 19 | 9 | 1.92 | R-454B | 650
215933099 | COMFORTMAKER | C5H3V36*K*AAA* | ESH5X36M12A*+WALLCON | *80CTL0901716B* | Split System | 33200 | 19 | 9 | 1.92 | R-454B | 650
215933259 | COMFORTMAKER | C5H3V36*K*AAA* | ESH5X36M12A*+WALLCON | *96CTN1002122B* | Split System | 33400 | 19 | 9 | 1.92 | R-454B | 650
215933269 | COMFORTMAKER | C5H3V36*K*AAA* | ESH5X36M12A*+WALLCON | *96CTN1202422B* | Split System | 33400 | 19 | 9 | 1.92 | R-454B | 650
215933209 | COMFORTMAKER | C5H3V36*K*AAA* | ESH5X36M12A*+WALLCON | *97CMN1002122B* | Split System | 33400 | 19 | 9 | 1.92 | R-454B | 650
215933659 | COMFORTMAKER | C5H3V36*K*AAA* | ESH5X48M12A*+WALLCON | *97CMN0801714B* | Split System | 33400 | 19 | 9 | 1.92 | R-454B | 650
215933309 | COMFORTMAKER | C5H3V36*K*AAA* | ESH5X42M12A*+WALLCON | *80CTL0701412B* | Split System | 33400 | 19 | 9 | 1.92 | R-454B | 650
215933339 | COMFORTMAKER | C5H3V36*K*AAA* | ESH5X42M12A*+WALLCON | *80CTL0901716B* | Split System | 33600 | 19 | 9 | 1.92 | R-454B | 650
215933379 | COMFORTMAKER | C5H3V36*K*AAA* | ESH5X42M12A*+WALLCON | *95CSU0802120B* | Split System | 33600 | 19 | 9 | 1.92 | R-454B | 650
215933329 | COMFORTMAKER | C5H3V36*K*AAA* | ESH5X42M12A*+WALLCON | *80CTL0702120B* | Split System | 33600 | 19 | 9 | 1.92 | R-454B | 650
215933559 | COMFORTMAKER | C5H3V36*K*AAA* | ESH5X48M12A*+WALLCON | *80CTL0701716B* | Split System | 33600 | 19 | 9 | 1.92 | R-454B | 650
215933649 | COMFORTMAKER | C5H3V36*K*AAA* | ESH5X48M12A*+WALLCON | *97CMN0602120B* | Split System | 33600 | 19 | 9 | 1.92 | R-454B | 650
215933749 | COMFORTMAKER | C5H3V36*K*AAA* | ESH5X60M12A*+WALLCON | *80CTL0451712B* | Split System | 33800 | 19 | 9 | 1.92 | R-454B | 650
215933829 | COMFORTMAKER | C5H3V36*K*AAA* | ESH5X60M12A*+WALLCON | *95CSU0601716B* | Split System | 34000 | 19 | 9 | 1.92 | R-454B | 650
215933699 | COMFORTMAKER | C5H3V36*K*AAA* | ESH5X48M12A*+WALLCON | *96CTN0601714B* | Split System | 33400 | 19 | 9 | 1.94 | R-454B | 650
215933919 | COMFORTMAKER | C5H3V36*K*AAA* | ESH5X60M12A*+WALLCON | *96CTN0601714B* | Split System | 33800 | 19 | 9 | 1.94 | R-454B | 650
215933879 | COMFORTMAKER | C5H3V36*K*AAA* | ESH5X60M12A*+WALLCON | *97CMN0801714B* | Split System | 34000 | 19 | 9 | 1.94 | R-454B | 650
215933859 | COMFORTMAKER | C5H3V36*K*AAA* | ESH5X60M12A*+WALLCON | *97CMN0601714B* | Split System | 33800 | 19 | 9 | 1.96 | R-454B | 650
215933480 | DAY & NIGHT | C5H3V36*K*AAA* | ESH5X42M12A*+WALLCON | *96CTN0801714B* | Split System | 33400 | 19 | 9 | 1.9 | R-454B | 650
215933320 | DAY & NIGHT | C5H3V36*K*AAA* | ESH5X42M12A*+WALLCON | *80CTL0701716B* | Split System | 33400 | 19 | 9 | 1.9 | R-454B | 650
215933100 | DAY & NIGHT | C5H3V36*K*AAA* | ESH5X36M12A*+WALLCON | *80CTL0901716B* | Split System | 33200 | 19 | 9 | 1.92 | R-454B | 650
215933220 | DAY & NIGHT | C5H3V36*K*AAA* | ESH5X36M12A*+WALLCON | *97CMN1202422B* | Split System | 33200 | 19 | 9 | 1.92 | R-454B | 650
215933090 | DAY & NIGHT | C5H3V36*K*AAA* | ESH5X36M12A*+WALLCON | *80CTL0702120B* | Split System | 33200 | 19 | 9 | 1.92 | R-454B | 650
215933210 | DAY & NIGHT | C5H3V36*K*AAA* | ESH5X36M12A*+WALLCON | *97CMN1002122B* | Split System | 33400 | 19 | 9 | 1.92 | R-454B | 650
215933260 | DAY & NIGHT | C5H3V36*K*AAA* | ESH5X36M12A*+WALLCON | *96CTN1002122B* | Split System | 33400 | 19 | 9 | 1.92 | R-454B | 650
215933270 | DAY & NIGHT | C5H3V36*K*AAA* | ESH5X36M12A*+WALLCON | *96CTN1202422B* | Split System | 33400 | 19 | 9 | 1.92 | R-454B | 650
215933660 | DAY & NIGHT | C5H3V36*K*AAA* | ESH5X48M12A*+WALLCON | *97CMN0801714B* | Split System | 33400 | 19 | 9 | 1.92 | R-454B | 650
215933310 | DAY & NIGHT | C5H3V36*K*AAA* | ESH5X42M12A*+WALLCON | *80CTL0701412B* | Split System | 33400 | 19 | 9 | 1.92 | R-454B | 650
215933380 | DAY & NIGHT | C5H3V36*K*AAA* | ESH5X42M12A*+WALLCON | *95CSU0802120B* | Split System | 33600 | 19 | 9 | 1.92 | R-454B | 650
215933340 | DAY & NIGHT | C5H3V36*K*AAA* | ESH5X42M12A*+WALLCON | *80CTL0901716B* | Split System | 33600 | 19 | 9 | 1.92 | R-454B | 650
215933330 | DAY & NIGHT | C5H3V36*K*AAA* | ESH5X42M12A*+WALLCON | *80CTL0702120B* | Split System | 33600 | 19 | 9 | 1.92 | R-454B | 650
215933560 | DAY & NIGHT | C5H3V36*K*AAA* | ESH5X48M12A*+WALLCON | *80CTL0701716B* | Split System | 33600 | 19 | 9 | 1.92 | R-454B | 650
215933610 | DAY & NIGHT | C5H3V36*K*AAA* | ESH5X48M12A*+WALLCON | *95CSU0601716B* | Split System | 33600 | 19 | 9 | 1.92 | R-454B | 650
215933750 | DAY & NIGHT | C5H3V36*K*AAA* | ESH5X60M12A*+WALLCON | *80CTL0451712B* | Split System | 33800 | 19 | 9 | 1.92 | R-454B | 650
215933830 | DAY & NIGHT | C5H3V36*K*AAA* | ESH5X60M12A*+WALLCON | *95CSU0601716B* | Split System | 34000 | 19 | 9 | 1.92 | R-454B | 650
215933700 | DAY & NIGHT | C5H3V36*K*AAA* | ESH5X48M12A*+WALLCON | *96CTN0601714B* | Split System | 33400 | 19 | 9 | 1.94 | R-454B | 650
215933920 | DAY & NIGHT | C5H3V36*K*AAA* | ESH5X60M12A*+WALLCON | *96CTN0601714B* | Split System | 33800 | 19 | 9 | 1.94 | R-454B | 650
215933880 | DAY & NIGHT | C5H3V36*K*AAA* | ESH5X60M12A*+WALLCON | *97CMN0801714B* | Split System | 34000 | 19 | 9 | 1.94 | R-454B | 650
215933860 | DAY & NIGHT | C5H3V36*K*AAA* | ESH5X60M12A*+WALLCON | *97CMN0601714B* | Split System | 33800 | 19 | 9 | 1.96 | R-454B | 650
215933476 | HEIL | H5H3V36*K*AAA* | ESH5X42M12A*+WALLCON | *96CTN0801714B* | Split System | 33400 | 19 | 9 | 1.9 | R-454B | 650
215933316 | HEIL | H5H3V36*K*AAA* | ESH5X42M12A*+WALLCON | *80CTL0701716B* | Split System | 33400 | 19 | 9 | 1.9 | R-454B | 650
215933546 | HEIL | H5H3V36*K*AAA* | ESH5X48M12A*+WALLCON | *80CTL0701412B* | Split System | 33600 | 19 | 9 | 1.9 | R-454B | 650
215933196 | HEIL | H5H3V36*K*AAA* | ESH5X36M12A*+WALLCON | *97CMN0802120B* | Split System | 33200 | 19 | 9 | 1.92 | R-454B | 650
215933086 | HEIL | H5H3V36*K*AAA* | ESH5X36M12A*+WALLCON | *80CTL0702120B* | Split System | 33200 | 19 | 9 | 1.92 | R-454B | 650
215933096 | HEIL | H5H3V36*K*AAA* | ESH5X36M12A*+WALLCON | *80CTL0901716B* | Split System | 33200 | 19 | 9 | 1.92 | R-454B | 650
215933266 | HEIL | H5H3V36*K*AAA* | ESH5X36M12A*+WALLCON | *96CTN1202422B* | Split System | 33400 | 19 | 9 | 1.92 | R-454B | 650
215933256 | HEIL | H5H3V36*K*AAA* | ESH5X36M12A*+WALLCON | *96CTN1002122B* | Split System | 33400 | 19 | 9 | 1.92 | R-454B | 650
215933206 | HEIL | H5H3V36*K*AAA* | ESH5X36M12A*+WALLCON | *97CMN1002122B* | Split System | 33400 | 19 | 9 | 1.92 | R-454B | 650
215933306 | HEIL | H5H3V36*K*AAA* | ESH5X42M12A*+WALLCON | *80CTL0701412B* | Split System | 33400 | 19 | 9 | 1.92 | R-454B | 650
215933656 | HEIL | H5H3V36*K*AAA* | ESH5X48M12A*+WALLCON | *97CMN0801714B* | Split System | 33400 | 19 | 9 | 1.92 | R-454B | 650
215933376 | HEIL | H5H3V36*K*AAA* | ESH5X42M12A*+WALLCON | *95CSU0802120B* | Split System | 33600 | 19 | 9 | 1.92 | R-454B | 650
215933556 | HEIL | H5H3V36*K*AAA* | ESH5X48M12A*+WALLCON | *80CTL0701716B* | Split System | 33600 | 19 | 9 | 1.92 | R-454B | 650
215933646 | HEIL | H5H3V36*K*AAA* | ESH5X48M12A*+WALLCON | *97CMN0602120B* | Split System | 33600 | 19 | 9 | 1.92 | R-454B | 650
215933606 | HEIL | H5H3V36*K*AAA* | ESH5X48M12A*+WALLCON | *95CSU0601716B* | Split System | 33600 | 19 | 9 | 1.92 | R-454B | 650
215933826 | HEIL | H5H3V36*K*AAA* | ESH5X60M12A*+WALLCON | *95CSU0601716B* | Split System | 34000 | 19 | 9 | 1.92 | R-454B | 650
215940216 | HEIL | H5H3V36*K*AAA* | ESH5X60M12A*+WALLCON | *97CTN0801716A* | Split System | 34000 | 19 | 9 | 1.92 | R-454B | 650
215933696 | HEIL | H5H3V36*K*AAA* | ESH5X48M12A*+WALLCON | *96CTN0601714B* | Split System | 33400 | 19 | 9 | 1.94 | R-454B | 650
215933916 | HEIL | H5H3V36*K*AAA* | ESH5X60M12A*+WALLCON | *96CTN0601714B* | Split System | 33800 | 19 | 9 | 1.94 | R-454B | 650
215933876 | HEIL | H5H3V36*K*AAA* | ESH5X60M12A*+WALLCON | *97CMN0801714B* | Split System | 34000 | 19 | 9 | 1.94 | R-454B | 650
215933856 | HEIL | H5H3V36*K*AAA* | ESH5X60M12A*+WALLCON | *97CMN0601714B* | Split System | 33800 | 19 | 9 | 1.96 | R-454B | 650
215933481 | KEEPRITE | C5H3V36*K*AAA* | ESH5X42M12A*+WALLCON | *96CTN0801714B* | Split System | 33400 | 19 | 9 | 1.9 | R-454B | 650
215933321 | KEEPRITE | C5H3V36*K*AAA* | ESH5X42M12A*+WALLCON | *80CTL0701716B* | Split System | 33400 | 19 | 9 | 1.9 | R-454B | 650
215933551 | KEEPRITE | C5H3V36*K*AAA* | ESH5X48M12A*+WALLCON | *80CTL0701412B* | Split System | 33600 | 19 | 9 | 1.9 | R-454B | 650
215933201 | KEEPRITE | C5H3V36*K*AAA* | ESH5X36M12A*+WALLCON | *97CMN0802120B* | Split System | 33200 | 19 | 9 | 1.92 | R-454B | 650
215933091 | KEEPRITE | C5H3V36*K*AAA* | ESH5X36M12A*+WALLCON | *80CTL0702120B* | Split System | 33200 | 19 | 9 | 1.92 | R-454B | 650
215933221 | KEEPRITE | C5H3V36*K*AAA* | ESH5X36M12A*+WALLCON | *97CMN1202422B* | Split System | 33200 | 19 | 9 | 1.92 | R-454B | 650
215933101 | KEEPRITE | C5H3V36*K*AAA* | ESH5X36M12A*+WALLCON | *80CTL0901716B* | Split System | 33200 | 19 | 9 | 1.92 | R-454B | 650
215933271 | KEEPRITE | C5H3V36*K*AAA* | ESH5X36M12A*+WALLCON | *96CTN1202422B* | Split System | 33400 | 19 | 9 | 1.92 | R-454B | 650
215933261 | KEEPRITE | C5H3V36*K*AAA* | ESH5X36M12A*+WALLCON | *96CTN1002122B* | Split System | 33400 | 19 | 9 | 1.92 | R-454B | 650
215933381 | KEEPRITE | C5H3V36*K*AAA* | ESH5X42M12A*+WALLCON | *95CSU0802120B* | Split System | 33600 | 19 | 9 | 1.92 | R-454B | 650
215933341 | KEEPRITE | C5H3V36*K*AAA* | ESH5X42M12A*+WALLCON | *80CTL0901716B* | Split System | 33600 | 19 | 9 | 1.92 | R-454B | 650
215933331 | KEEPRITE | C5H3V36*K*AAA* | ESH5X42M12A*+WALLCON | *80CTL0702120B* | Split System | 33600 | 19 | 9 | 1.92 | R-454B | 650
215933561 | KEEPRITE | C5H3V36*K*AAA* | ESH5X48M12A*+WALLCON | *80CTL0701716B* | Split System | 33600 | 19 | 9 | 1.92 | R-454B | 650
215933651 | KEEPRITE | C5H3V36*K*AAA* | ESH5X48M12A*+WALLCON | *97CMN0602120B* | Split System | 33600 | 19 | 9 | 1.92 | R-454B | 650
215933611 | KEEPRITE | C5H3V36*K*AAA* | ESH5X48M12A*+WALLCON | *95CSU0601716B* | Split System | 33600 | 19 | 9 | 1.92 | R-454B | 650
215933751 | KEEPRITE | C5H3V36*K*AAA* | ESH5X60M12A*+WALLCON | *80CTL0451712B* | Split System | 33800 | 19 | 9 | 1.92 | R-454B | 650
215933831 | KEEPRITE | C5H3V36*K*AAA* | ESH5X60M12A*+WALLCON | *95CSU0601716B* | Split System | 34000 | 19 | 9 | 1.92 | R-454B | 650
215933701 | KEEPRITE | C5H3V36*K*AAA* | ESH5X48M12A*+WALLCON | *96CTN0601714B* | Split System | 33400 | 19 | 9 | 1.94 | R-454B | 650
215933921 | KEEPRITE | C5H3V36*K*AAA* | ESH5X60M12A*+WALLCON | *96CTN0601714B* | Split System | 33800 | 19 | 9 | 1.94 | R-454B | 650
215933881 | KEEPRITE | C5H3V36*K*AAA* | ESH5X60M12A*+WALLCON | *97CMN0801714B* | Split System | 34000 | 19 | 9 | 1.94 | R-454B | 650
215933483 | TEMPSTAR | T5H3V36*K*AAA* | ESH5X42M12A*+WALLCON | *96CTN0801714B* | Split System | 33400 | 19 | 9 | 1.9 | R-454B | 650
215933323 | TEMPSTAR | T5H3V36*K*AAA* | ESH5X42M12A*+WALLCON | *80CTL0701716B* | Split System | 33400 | 19 | 9 | 1.9 | R-454B | 650
215933553 | TEMPSTAR | T5H3V36*K*AAA* | ESH5X48M12A*+WALLCON | *80CTL0701412B* | Split System | 33600 | 19 | 9 | 1.9 | R-454B | 650
215933203 | TEMPSTAR | T5H3V36*K*AAA* | ESH5X36M12A*+WALLCON | *97CMN0802120B* | Split System | 33200 | 19 | 9 | 1.92 | R-454B | 650
215933103 | TEMPSTAR | T5H3V36*K*AAA* | ESH5X36M12A*+WALLCON | *80CTL0901716B* | Split System | 33200 | 19 | 9 | 1.92 | R-454B | 650
215933223 | TEMPSTAR | T5H3V36*K*AAA* | ESH5X36M12A*+WALLCON | *97CMN1202422B* | Split System | 33200 | 19 | 9 | 1.92 | R-454B | 650
215933093 | TEMPSTAR | T5H3V36*K*AAA* | ESH5X36M12A*+WALLCON | *80CTL0702120B* | Split System | 33200 | 19 | 9 | 1.92 | R-454B | 650
215933273 | TEMPSTAR | T5H3V36*K*AAA* | ESH5X36M12A*+WALLCON | *96CTN1202422B* | Split System | 33400 | 19 | 9 | 1.92 | R-454B | 650
215933213 | TEMPSTAR | T5H3V36*K*AAA* | ESH5X36M12A*+WALLCON | *97CMN1002122B* | Split System | 33400 | 19 | 9 | 1.92 | R-454B | 650
215933263 | TEMPSTAR | T5H3V36*K*AAA* | ESH5X36M12A*+WALLCON | *96CTN1002122B* | Split System | 33400 | 19 | 9 | 1.92 | R-454B | 650
215933313 | TEMPSTAR | T5H3V36*K*AAA* | ESH5X42M12A*+WALLCON | *80CTL0701412B* | Split System | 33400 | 19 | 9 | 1.92 | R-454B | 650
215933663 | TEMPSTAR | T5H3V36*K*AAA* | ESH5X48M12A*+WALLCON | *97CMN0801714B* | Split System | 33400 | 19 | 9 | 1.92 | R-454B | 650
215933343 | TEMPSTAR | T5H3V36*K*AAA* | ESH5X42M12A*+WALLCON | *80CTL0901716B* | Split System | 33600 | 19 | 9 | 1.92 | R-454B | 650
215933563 | TEMPSTAR | T5H3V36*K*AAA* | ESH5X48M12A*+WALLCON | *80CTL0701716B* | Split System | 33600 | 19 | 9 | 1.92 | R-454B | 650
215933613 | TEMPSTAR | T5H3V36*K*AAA* | ESH5X48M12A*+WALLCON | *95CSU0601716B* | Split System | 33600 | 19 | 9 | 1.92 | R-454B | 650
215933653 | TEMPSTAR | T5H3V36*K*AAA* | ESH5X48M12A*+WALLCON | *97CMN0602120B* | Split System | 33600 | 19 | 9 | 1.92 | R-454B | 650
215933753 | TEMPSTAR | T5H3V36*K*AAA* | ESH5X60M12A*+WALLCON | *80CTL0451712B* | Split System | 33800 | 19 | 9 | 1.92 | R-454B | 650
215933833 | TEMPSTAR | T5H3V36*K*AAA* | ESH5X60M12A*+WALLCON | *95CSU0601716B* | Split System | 34000 | 19 | 9 | 1.92 | R-454B | 650
215933703 | TEMPSTAR | T5H3V36*K*AAA* | ESH5X48M12A*+WALLCON | *96CTN0601714B* | Split System | 33400 | 19 | 9 | 1.94 | R-454B | 650
215933923 | TEMPSTAR | T5H3V36*K*AAA* | ESH5X60M12A*+WALLCON | *96CTN0601714B* | Split System | 33800 | 19 | 9 | 1.94 | R-454B | 650
215933883 | TEMPSTAR | T5H3V36*K*AAA* | ESH5X60M12A*+WALLCON | *97CMN0801714B* | Split System | 34000 | 19 | 9 | 1.94 | R-454B | 650
215933757 | AIRQUEST | H5H3V36*K*AAA* | ESH5X60M12A*+WALLCON | *80CTL0701412B* | Split System | 34000 | 19.5 | 9 | 1.92 | R-454B | 650
215932687 | AIRQUEST | H5H3V36*K*AAA* | EA*5X61M21A*+WALLCON | *80CTL0451712B* | Split System | 34000 | 19.5 | 9 | 1.92 | R-454B | 650
215932777 | AIRQUEST | H5H3V36*K*AAA* | EA*5X61M21A*+WALLCON | *97CMN0601714B* | Split System | 34000 | 19.5 | 9 | 1.94 | R-454B | 650
215933758 | ARCOAIRE | H5H3V36*K*AAA* | ESH5X60M12A*+WALLCON | *80CTL0701412B* | Split System | 34000 | 19.5 | 9 | 1.92 | R-454B | 650
215932688 | ARCOAIRE | H5H3V36*K*AAA* | EA*5X61M21A*+WALLCON | *80CTL0451712B* | Split System | 34000 | 19.5 | 9 | 1.92 | R-454B | 650
215932778 | ARCOAIRE | H5H3V36*K*AAA* | EA*5X61M21A*+WALLCON | *97CMN0601714B* | Split System | 34000 | 19.5 | 9 | 1.94 | R-454B | 650
215933759 | COMFORTMAKER | C5H3V36*K*AAA* | ESH5X60M12A*+WALLCON | *80CTL0701412B* | Split System | 34000 | 19.5 | 9 | 1.92 | R-454B | 650
215932689 | COMFORTMAKER | C5H3V36*K*AAA* | EA*5X61M21A*+WALLCON | *80CTL0451712B* | Split System | 34000 | 19.5 | 9 | 1.92 | R-454B | 650
215932779 | COMFORTMAKER | C5H3V36*K*AAA* | EA*5X61M21A*+WALLCON | *97CMN0601714B* | Split System | 34000 | 19.5 | 9 | 1.94 | R-454B | 650
215933760 | DAY & NIGHT | C5H3V36*K*AAA* | ESH5X60M12A*+WALLCON | *80CTL0701412B* | Split System | 34000 | 19.5 | 9 | 1.92 | R-454B | 650
215932690 | DAY & NIGHT | C5H3V36*K*AAA* | EA*5X61M21A*+WALLCON | *80CTL0451712B* | Split System | 34000 | 19.5 | 9 | 1.92 | R-454B | 650
215932780 | DAY & NIGHT | C5H3V36*K*AAA* | EA*5X61M21A*+WALLCON | *97CMN0601714B* | Split System | 34000 | 19.5 | 9 | 1.94 | R-454B | 650
215933756 | HEIL | H5H3V36*K*AAA* | ESH5X60M12A*+WALLCON | *80CTL0701412B* | Split System | 34000 | 19.5 | 9 | 1.92 | R-454B | 650
215932686 | HEIL | H5H3V36*K*AAA* | EA*5X61M21A*+WALLCON | *80CTL0451712B* | Split System | 34000 | 19.5 | 9 | 1.92 | R-454B | 650
215932776 | HEIL | H5H3V36*K*AAA* | EA*5X61M21A*+WALLCON | *97CMN0601714B* | Split System | 34000 | 19.5 | 9 | 1.94 | R-454B | 650
215933761 | KEEPRITE | C5H3V36*K*AAA* | ESH5X60M12A*+WALLCON | *80CTL0701412B* | Split System | 34000 | 19.5 | 9 | 1.92 | R-454B | 650
215932691 | KEEPRITE | C5H3V36*K*AAA* | EA*5X61M21A*+WALLCON | *80CTL0451712B* | Split System | 34000 | 19.5 | 9 | 1.92 | R-454B | 650
215932781 | KEEPRITE | C5H3V36*K*AAA* | EA*5X61M21A*+WALLCON | *97CMN0601714B* | Split System | 34000 | 19.5 | 9 | 1.94 | R-454B | 650
215933763 | TEMPSTAR | T5H3V36*K*AAA* | ESH5X60M12A*+WALLCON | *80CTL0701412B* | Split System | 34000 | 19.5 | 9 | 1.92 | R-454B | 650
215932693 | TEMPSTAR | T5H3V36*K*AAA* | EA*5X61M21A*+WALLCON | *80CTL0451712B* | Split System | 34000 | 19.5 | 9 | 1.92 | R-454B | 650
215932783 | TEMPSTAR | T5H3V36*K*AAA* | EA*5X61M21A*+WALLCON | *97CMN0601714B* | Split System | 34000 | 19.5 | 9 | 1.94 | R-454B | 650
215934477 | AIRQUEST | H5H3V48*K*AAA* | ESH5X48M12A*+WALLCON | *80CTL1352422B* | Split System | 44500 | 20.5 | 9 | 1.82 | R-454B | 650
215934467 | AIRQUEST | H5H3V48*K*AAA* | ESH5X48M12A*+WALLCON | *80CTL1102120B* | Split System | 44500 | 20.5 | 9 | 1.82 | R-454B | 650
215934457 | AIRQUEST | H5H3V48*K*AAA* | ESH5X48M12A*+WALLCON | *80CTL0902120B* | Split System | 44500 | 20.5 | 9 | 1.82 | R-454B | 650
215934468 | ARCOAIRE | H5H3V48*K*AAA* | ESH5X48M12A*+WALLCON | *80CTL1102120B* | Split System | 44500 | 20.5 | 9 | 1.82 | R-454B | 650
215934478 | ARCOAIRE | H5H3V48*K*AAA* | ESH5X48M12A*+WALLCON | *80CTL1352422B* | Split System | 44500 | 20.5 | 9 | 1.82 | R-454B | 650
215934458 | ARCOAIRE | H5H3V48*K*AAA* | ESH5X48M12A*+WALLCON | *80CTL0902120B* | Split System | 44500 | 20.5 | 9 | 1.82 | R-454B | 650
215934469 | COMFORTMAKER | C5H3V48*K*AAA* | ESH5X48M12A*+WALLCON | *80CTL1102120B* | Split System | 44500 | 20.5 | 9 | 1.82 | R-454B | 650
215934459 | COMFORTMAKER | C5H3V48*K*AAA* | ESH5X48M12A*+WALLCON | *80CTL0902120B* | Split System | 44500 | 20.5 | 9 | 1.82 | R-454B | 650
215934460 | DAY & NIGHT | C5H3V48*K*AAA* | ESH5X48M12A*+WALLCON | *80CTL0902120B* | Split System | 44500 | 20.5 | 9 | 1.82 | R-454B | 650
215934476 | HEIL | H5H3V48*K*AAA* | ESH5X48M12A*+WALLCON | *80CTL1352422B* | Split System | 44500 | 20.5 | 9 | 1.82 | R-454B | 650
215934456 | HEIL | H5H3V48*K*AAA* | ESH5X48M12A*+WALLCON | *80CTL0902120B* | Split System | 44500 | 20.5 | 9 | 1.82 | R-454B | 650
215934466 | HEIL | H5H3V48*K*AAA* | ESH5X48M12A*+WALLCON | *80CTL1102120B* | Split System | 44500 | 20.5 | 9 | 1.82 | R-454B | 650
215934481 | KEEPRITE | C5H3V48*K*AAA* | ESH5X48M12A*+WALLCON | *80CTL1352422B* | Split System | 44500 | 20.5 | 9 | 1.82 | R-454B | 650
215934471 | KEEPRITE | C5H3V48*K*AAA* | ESH5X48M12A*+WALLCON | *80CTL1102120B* | Split System | 44500 | 20.5 | 9 | 1.82 | R-454B | 650
215934461 | KEEPRITE | C5H3V48*K*AAA* | ESH5X48M12A*+WALLCON | *80CTL0902120B* | Split System | 44500 | 20.5 | 9 | 1.82 | R-454B | 650
215934483 | TEMPSTAR | T5H3V48*K*AAA* | ESH5X48M12A*+WALLCON | *80CTL1352422B* | Split System | 44500 | 20.5 | 9 | 1.82 | R-454B | 650
215934473 | TEMPSTAR | T5H3V48*K*AAA* | ESH5X48M12A*+WALLCON | *80CTL1102120B* | Split System | 44500 | 20.5 | 9 | 1.82 | R-454B | 650
215934463 | TEMPSTAR | T5H3V48*K*AAA* | ESH5X48M12A*+WALLCON | *80CTL0902120B* | Split System | 44500 | 20.5 | 9 | 1.82 | R-454B | 650
215932818 | ARCOAIRE | H5H3V36*K*AAA* | EA*5X61M21A*+WALLCON | *96CTN0601714B* | Split System | 34000 | 20 | 9.4 | 2.05 | R-454B | 650
215932819 | COMFORTMAKER | C5H3V36*K*AAA* | EA*5X61M21A*+WALLCON | *96CTN0601714B* | Split System | 34000 | 20 | 9.4 | 2.05 | R-454B | 650
215932820 | DAY & NIGHT | C5H3V36*K*AAA* | EA*5X61M21A*+WALLCON | *96CTN0601714B* | Split System | 34000 | 20 | 9.4 | 2.05 | R-454B | 650
215932816 | HEIL | H5H3V36*K*AAA* | EA*5X61M21A*+WALLCON | *96CTN0601714B* | Split System | 34000 | 20 | 9.4 | 2.05 | R-454B | 650
215932821 | KEEPRITE | C5H3V36*K*AAA* | EA*5X61M21A*+WALLCON | *96CTN0601714B* | Split System | 34000 | 20 | 9.4 | 2.05 | R-454B | 650
215932823 | TEMPSTAR | T5H3V36*K*AAA* | EA*5X61M21A*+WALLCON | *96CTN0601714B* | Split System | 34000 | 20 | 9.4 | 2.05 | R-454B | 650
215932297 | AIRQUEST | H5H3V36*K*AAA* | EA*5X42M21A*+WALLCON | *97CMN0602120B* | Split System | 32600 | 19 | 9.5 | 2 | R-454B | 650
215932298 | ARCOAIRE | H5H3V36*K*AAA* | EA*5X42M21A*+WALLCON | *97CMN0602120B* | Split System | 32600 | 19 | 9.5 | 2 | R-454B | 650
215932299 | COMFORTMAKER | C5H3V36*K*AAA* | EA*5X42M21A*+WALLCON | *97CMN0602120B* | Split System | 32600 | 19 | 9.5 | 2 | R-454B | 650
215932296 | HEIL | H5H3V36*K*AAA* | EA*5X42M21A*+WALLCON | *97CMN0602120B* | Split System | 32600 | 19 | 9.5 | 2 | R-454B | 650
215932301 | KEEPRITE | C5H3V36*K*AAA* | EA*5X42M21A*+WALLCON | *97CMN0602120B* | Split System | 32600 | 19 | 9.5 | 2 | R-454B | 650
215932303 | TEMPSTAR | T5H3V36*K*AAA* | EA*5X42M21A*+WALLCON | *97CMN0602120B* | Split System | 32600 | 19 | 9.5 | 2 | R-454B | 650
215932077 | AIRQUEST | H5H3V36*K*AAA* | EA*5X36M17A*+WALLCON | *80CTL0901716B* | Split System | 32200 | 19.5 | 9.5 | 2 | R-454B | 650
215939607 | AIRQUEST | H5H3V36*K*AAA* | EA*5X36M17A*+WALLCON | *80CSU0401712B* | Split System | 32400 | 19.5 | 9.5 | 2 | R-454B | 650
215932267 | AIRQUEST | H5H3V36*K*AAA* | EA*5X42M21A*+WALLCON | *95CSU0601716B* | Split System | 32400 | 19.5 | 9.5 | 2 | R-454B | 650
215932307 | AIRQUEST | H5H3V36*K*AAA* | EA*5X42M21A*+WALLCON | *97CMN0801714B* | Split System | 32400 | 19.5 | 9.5 | 2 | R-454B | 650
215932227 | AIRQUEST | H5H3V36*K*AAA* | EA*5X42M21A*+WALLCON | *80CTL0701716B* | Split System | 32600 | 19.5 | 9.5 | 2 | R-454B | 650
215932237 | AIRQUEST | H5H3V36*K*AAA* | EA*5X42M21A*+WALLCON | *80CTL0702120B* | Split System | 32600 | 19.5 | 9.5 | 2.02 | R-454B | 650
215932317 | AIRQUEST | H5H3V36*K*AAA* | EA*5X42M21A*+WALLCON | *97CMN0802120B* | Split System | 32800 | 19.5 | 9.5 | 2.02 | R-454B | 650
215932477 | AIRQUEST | H5H3V36*K*AAA* | EA*5X48M21A*+WALLCON | *97CMN0602120B* | Split System | 33200 | 19.5 | 9.5 | 2.02 | R-454B | 650
215932487 | AIRQUEST | H5H3V36*K*AAA* | EA*5X48M21A*+WALLCON | *97CMN0801714B* | Split System | 33200 | 19.5 | 9.5 | 2.02 | R-454B | 650
215932457 | AIRQUEST | H5H3V36*K*AAA* | EA*5X48M21A*+WALLCON | *95CSU0601716B* | Split System | 33200 | 19.5 | 9.5 | 2.02 | R-454B | 650
215932467 | AIRQUEST | H5H3V36*K*AAA* | EA*5X48M21A*+WALLCON | *97CMN0601714B* | Split System | 33000 | 19.5 | 9.5 | 2.04 | R-454B | 650
215932507 | AIRQUEST | H5H3V36*K*AAA* | EA*5X48M21A*+WALLCON | *96CTN0601714B* | Split System | 33000 | 19.5 | 9.5 | 2.04 | R-454B | 650
215932167 | AIRQUEST | H5H3V36*K*AAA* | EA*5X37M21A*+WALLCON | *97CMN0601714B* | Split System | 33600 | 19.5 | 9.5 | 2.06 | R-454B | 650
215932377 | AIRQUEST | H5H3V36*K*AAA* | EA*5X43M21A*+WALLCON | *96CTN0601714B* | Split System | 33800 | 19.5 | 9.5 | 2.06 | R-454B | 650
215932367 | AIRQUEST | H5H3V36*K*AAA* | EA*5X43M21A*+WALLCON | *97CMN0601714B* | Split System | 33800 | 19.5 | 9.5 | 2.06 | R-454B | 650
215932177 | AIRQUEST | H5H3V36*K*AAA* | EA*5X37M21A*+WALLCON | *96CTN0601714B* | Split System | 33800 | 19.5 | 9.5 | 2.06 | R-454B | 650
215932078 | ARCOAIRE | H5H3V36*K*AAA* | EA*5X36M17A*+WALLCON | *80CTL0901716B* | Split System | 32200 | 19.5 | 9.5 | 2 | R-454B | 650
215932268 | ARCOAIRE | H5H3V36*K*AAA* | EA*5X42M21A*+WALLCON | *95CSU0601716B* | Split System | 32400 | 19.5 | 9.5 | 2 | R-454B | 650
215932308 | ARCOAIRE | H5H3V36*K*AAA* | EA*5X42M21A*+WALLCON | *97CMN0801714B* | Split System | 32400 | 19.5 | 9.5 | 2 | R-454B | 650
215932348 | ARCOAIRE | H5H3V36*K*AAA* | EA*5X42M21A*+WALLCON | *96CTN0801714B* | Split System | 32600 | 19.5 | 9.5 | 2 | R-454B | 650
215932228 | ARCOAIRE | H5H3V36*K*AAA* | EA*5X42M21A*+WALLCON | *80CTL0701716B* | Split System | 32600 | 19.5 | 9.5 | 2 | R-454B | 650
215932238 | ARCOAIRE | H5H3V36*K*AAA* | EA*5X42M21A*+WALLCON | *80CTL0702120B* | Split System | 32600 | 19.5 | 9.5 | 2.02 | R-454B | 650
215932318 | ARCOAIRE | H5H3V36*K*AAA* | EA*5X42M21A*+WALLCON | *97CMN0802120B* | Split System | 32800 | 19.5 | 9.5 | 2.02 | R-454B | 650
215932478 | ARCOAIRE | H5H3V36*K*AAA* | EA*5X48M21A*+WALLCON | *97CMN0602120B* | Split System | 33200 | 19.5 | 9.5 | 2.02 | R-454B | 650
215932458 | ARCOAIRE | H5H3V36*K*AAA* | EA*5X48M21A*+WALLCON | *95CSU0601716B* | Split System | 33200 | 19.5 | 9.5 | 2.02 | R-454B | 650
215932488 | ARCOAIRE | H5H3V36*K*AAA* | EA*5X48M21A*+WALLCON | *97CMN0801714B* | Split System | 33200 | 19.5 | 9.5 | 2.02 | R-454B | 650
215932468 | ARCOAIRE | H5H3V36*K*AAA* | EA*5X48M21A*+WALLCON | *97CMN0601714B* | Split System | 33000 | 19.5 | 9.5 | 2.04 | R-454B | 650
215932508 | ARCOAIRE | H5H3V36*K*AAA* | EA*5X48M21A*+WALLCON | *96CTN0601714B* | Split System | 33000 | 19.5 | 9.5 | 2.04 | R-454B | 650
215932168 | ARCOAIRE | H5H3V36*K*AAA* | EA*5X37M21A*+WALLCON | *97CMN0601714B* | Split System | 33600 | 19.5 | 9.5 | 2.06 | R-454B | 650
215932178 | ARCOAIRE | H5H3V36*K*AAA* | EA*5X37M21A*+WALLCON | *96CTN0601714B* | Split System | 33800 | 19.5 | 9.5 | 2.06 | R-454B | 650
215932378 | ARCOAIRE | H5H3V36*K*AAA* | EA*5X43M21A*+WALLCON | *96CTN0601714B* | Split System | 33800 | 19.5 | 9.5 | 2.06 | R-454B | 650
215932368 | ARCOAIRE | H5H3V36*K*AAA* | EA*5X43M21A*+WALLCON | *97CMN0601714B* | Split System | 33800 | 19.5 | 9.5 | 2.06 | R-454B | 650
215932079 | COMFORTMAKER | C5H3V36*K*AAA* | EA*5X36M17A*+WALLCON | *80CTL0901716B* | Split System | 32200 | 19.5 | 9.5 | 2 | R-454B | 650
215932309 | COMFORTMAKER | C5H3V36*K*AAA* | EA*5X42M21A*+WALLCON | *97CMN0801714B* | Split System | 32400 | 19.5 | 9.5 | 2 | R-454B | 650
215932269 | COMFORTMAKER | C5H3V36*K*AAA* | EA*5X42M21A*+WALLCON | *95CSU0601716B* | Split System | 32400 | 19.5 | 9.5 | 2 | R-454B | 650
215932349 | COMFORTMAKER | C5H3V36*K*AAA* | EA*5X42M21A*+WALLCON | *96CTN0801714B* | Split System | 32600 | 19.5 | 9.5 | 2 | R-454B | 650
215932229 | COMFORTMAKER | C5H3V36*K*AAA* | EA*5X42M21A*+WALLCON | *80CTL0701716B* | Split System | 32600 | 19.5 | 9.5 | 2 | R-454B | 650
215932239 | COMFORTMAKER | C5H3V36*K*AAA* | EA*5X42M21A*+WALLCON | *80CTL0702120B* | Split System | 32600 | 19.5 | 9.5 | 2.02 | R-454B | 650
215932319 | COMFORTMAKER | C5H3V36*K*AAA* | EA*5X42M21A*+WALLCON | *97CMN0802120B* | Split System | 32800 | 19.5 | 9.5 | 2.02 | R-454B | 650
215932479 | COMFORTMAKER | C5H3V36*K*AAA* | EA*5X48M21A*+WALLCON | *97CMN0602120B* | Split System | 33200 | 19.5 | 9.5 | 2.02 | R-454B | 650
215932459 | COMFORTMAKER | C5H3V36*K*AAA* | EA*5X48M21A*+WALLCON | *95CSU0601716B* | Split System | 33200 | 19.5 | 9.5 | 2.02 | R-454B | 650
215932489 | COMFORTMAKER | C5H3V36*K*AAA* | EA*5X48M21A*+WALLCON | *97CMN0801714B* | Split System | 33200 | 19.5 | 9.5 | 2.02 | R-454B | 650
215932509 | COMFORTMAKER | C5H3V36*K*AAA* | EA*5X48M21A*+WALLCON | *96CTN0601714B* | Split System | 33000 | 19.5 | 9.5 | 2.04 | R-454B | 650
215932469 | COMFORTMAKER | C5H3V36*K*AAA* | EA*5X48M21A*+WALLCON | *97CMN0601714B* | Split System | 33000 | 19.5 | 9.5 | 2.04 | R-454B | 650
215932169 | COMFORTMAKER | C5H3V36*K*AAA* | EA*5X37M21A*+WALLCON | *97CMN0601714B* | Split System | 33600 | 19.5 | 9.5 | 2.06 | R-454B | 650
215932379 | COMFORTMAKER | C5H3V36*K*AAA* | EA*5X43M21A*+WALLCON | *96CTN0601714B* | Split System | 33800 | 19.5 | 9.5 | 2.06 | R-454B | 650
215932179 | COMFORTMAKER | C5H3V36*K*AAA* | EA*5X37M21A*+WALLCON | *96CTN0601714B* | Split System | 33800 | 19.5 | 9.5 | 2.06 | R-454B | 650
215932369 | COMFORTMAKER | C5H3V36*K*AAA* | EA*5X43M21A*+WALLCON | *97CMN0601714B* | Split System | 33800 | 19.5 | 9.5 | 2.06 | R-454B | 650
215932080 | DAY & NIGHT | C5H3V36*K*AAA* | EA*5X36M17A*+WALLCON | *80CTL0901716B* | Split System | 32200 | 19.5 | 9.5 | 2 | R-454B | 650
215932270 | DAY & NIGHT | C5H3V36*K*AAA* | EA*5X42M21A*+WALLCON | *95CSU0601716B* | Split System | 32400 | 19.5 | 9.5 | 2 | R-454B | 650
215932310 | DAY & NIGHT | C5H3V36*K*AAA* | EA*5X42M21A*+WALLCON | *97CMN0801714B* | Split System | 32400 | 19.5 | 9.5 | 2 | R-454B | 650
215932350 | DAY & NIGHT | C5H3V36*K*AAA* | EA*5X42M21A*+WALLCON | *96CTN0801714B* | Split System | 32600 | 19.5 | 9.5 | 2 | R-454B | 650
215932230 | DAY & NIGHT | C5H3V36*K*AAA* | EA*5X42M21A*+WALLCON | *80CTL0701716B* | Split System | 32600 | 19.5 | 9.5 | 2 | R-454B | 650
215932240 | DAY & NIGHT | C5H3V36*K*AAA* | EA*5X42M21A*+WALLCON | *80CTL0702120B* | Split System | 32600 | 19.5 | 9.5 | 2.02 | R-454B | 650
215932320 | DAY & NIGHT | C5H3V36*K*AAA* | EA*5X42M21A*+WALLCON | *97CMN0802120B* | Split System | 32800 | 19.5 | 9.5 | 2.02 | R-454B | 650
215932480 | DAY & NIGHT | C5H3V36*K*AAA* | EA*5X48M21A*+WALLCON | *97CMN0602120B* | Split System | 33200 | 19.5 | 9.5 | 2.02 | R-454B | 650
215932490 | DAY & NIGHT | C5H3V36*K*AAA* | EA*5X48M21A*+WALLCON | *97CMN0801714B* | Split System | 33200 | 19.5 | 9.5 | 2.02 | R-454B | 650
215932460 | DAY & NIGHT | C5H3V36*K*AAA* | EA*5X48M21A*+WALLCON | *95CSU0601716B* | Split System | 33200 | 19.5 | 9.5 | 2.02 | R-454B | 650
215932510 | DAY & NIGHT | C5H3V36*K*AAA* | EA*5X48M21A*+WALLCON | *96CTN0601714B* | Split System | 33000 | 19.5 | 9.5 | 2.04 | R-454B | 650
215932470 | DAY & NIGHT | C5H3V36*K*AAA* | EA*5X48M21A*+WALLCON | *97CMN0601714B* | Split System | 33000 | 19.5 | 9.5 | 2.04 | R-454B | 650
215932170 | DAY & NIGHT | C5H3V36*K*AAA* | EA*5X37M21A*+WALLCON | *97CMN0601714B* | Split System | 33600 | 19.5 | 9.5 | 2.06 | R-454B | 650
215932380 | DAY & NIGHT | C5H3V36*K*AAA* | EA*5X43M21A*+WALLCON | *96CTN0601714B* | Split System | 33800 | 19.5 | 9.5 | 2.06 | R-454B | 650
215932370 | DAY & NIGHT | C5H3V36*K*AAA* | EA*5X43M21A*+WALLCON | *97CMN0601714B* | Split System | 33800 | 19.5 | 9.5 | 2.06 | R-454B | 650
215932076 | HEIL | H5H3V36*K*AAA* | EA*5X36M17A*+WALLCON | *80CTL0901716B* | Split System | 32200 | 19.5 | 9.5 | 2 | R-454B | 650
215939616 | HEIL | H5H3V36*K*AAA* | EA*5X36M17A*+WALLCON | *80CSU0601716B* | Split System | 32400 | 19.5 | 9.5 | 2 | R-454B | 650
215932306 | HEIL | H5H3V36*K*AAA* | EA*5X42M21A*+WALLCON | *97CMN0801714B* | Split System | 32400 | 19.5 | 9.5 | 2 | R-454B | 650
215932266 | HEIL | H5H3V36*K*AAA* | EA*5X42M21A*+WALLCON | *95CSU0601716B* | Split System | 32400 | 19.5 | 9.5 | 2 | R-454B | 650
215932226 | HEIL | H5H3V36*K*AAA* | EA*5X42M21A*+WALLCON | *80CTL0701716B* | Split System | 32600 | 19.5 | 9.5 | 2 | R-454B | 650
215932346 | HEIL | H5H3V36*K*AAA* | EA*5X42M21A*+WALLCON | *96CTN0801714B* | Split System | 32600 | 19.5 | 9.5 | 2 | R-454B | 650
215932236 | HEIL | H5H3V36*K*AAA* | EA*5X42M21A*+WALLCON | *80CTL0702120B* | Split System | 32600 | 19.5 | 9.5 | 2.02 | R-454B | 650
215932316 | HEIL | H5H3V36*K*AAA* | EA*5X42M21A*+WALLCON | *97CMN0802120B* | Split System | 32800 | 19.5 | 9.5 | 2.02 | R-454B | 650
215932476 | HEIL | H5H3V36*K*AAA* | EA*5X48M21A*+WALLCON | *97CMN0602120B* | Split System | 33200 | 19.5 | 9.5 | 2.02 | R-454B | 650
215932486 | HEIL | H5H3V36*K*AAA* | EA*5X48M21A*+WALLCON | *97CMN0801714B* | Split System | 33200 | 19.5 | 9.5 | 2.02 | R-454B | 650
215932456 | HEIL | H5H3V36*K*AAA* | EA*5X48M21A*+WALLCON | *95CSU0601716B* | Split System | 33200 | 19.5 | 9.5 | 2.02 | R-454B | 650